## Tabela de Preços Janeiro 2024
Código Catálogo | Código SAP | Referência | Descrição | Ínicio | PVP Janeir 2024 | Moeda | Área de Negócio | Familia o Grupo de desconto | Unidade de embalagem e Pedido Mínimo | Tipo de producto MTS (stock)/ MTO (demanda) | EAN PC | Volume | Volume unit | Sixe Dimension | Peso Bruto | Unidade de Peso | CoO | EN Link | EN Link Ficha Técnica
66033 | 66033 | IBM AS/400 cable for Relay-MS |  | 2024-01-01 | 116.5 | EUR | PQ_UPS | PQD | 1 | MTO | 0743172025258 | 114 | IN3 |  | 1 | LB | CN
1023817 | 1023817 | 9155-TC-15kVA-3 |  | 2024-01-01 | 463 | EUR | PQ_UPS | PQD | 1 | MTO |  | 0.001 | M3 |  | 15.5 | KG | EE
1023933 | 1023933 | CABLE K15 CAV PARALLEL A4 9155/9355 |  | 2024-01-01 | 42 | EUR | PQ_UPS | PQD | 1 | MTO |  | 4.368 | CD3 |  | 0.32 | KG | FI
1030304 | 1030304 | 9155-12-NT-M-8-32x9AhLL-MBS 230V/- |  | 2024-01-01 | 14044 | EUR | PQ_UPS | PQD | 1 | MTO |  | 0.001 | FT3 |  | 265 | KG | FI
DCS001 | 103005781 | ERM DOOR CONTACT SENSOR |  | 2024-01-01 | 40.5 | EUR | PQ_UPS | PQD | 1 | MTO | 0743172019349 | 2.975 | IN3 |  | 0.6 | LB | TW
66029 | 3400845900 | IEC 10/16A cord set for Eaton STS 16 |  | 2024-01-01 | 46.33 | EUR | PQ_UPS | PQD | 1 | MTO | 3553340660290 | 2.4 | CD3 | LWH 20X20X6 CM | 0.234 | KG | CN
3SM36 | 3SM36 | Eaton 3S Mini 36W | Eaton 3S Mini 36W | 2024-01-01 | 70.33 | EUR | PQ_UPS | PQD | 1 | MTS | 3553340705014 | 387.6 | CCM |  | 0.61 | KG | CN
621-04998-29A | 621-04998-29A | 3G Mounting bracket for RM3 | 3G Mounting bracket for RM3 | 2024-01-01 | 13.17 | EUR | PQ_UPS | PQD | 1 | MTO |  | 0.001 | MM3 |  | 0.001 | KG | CN
621-057008-23A | 621-057008-23A | APS6-3xx DC distribution |  | 2024-01-01 | 52.5 | EUR | PQ_UPS | PQD | 1 | MTO |  | 0.001 | MM3 |  | 0.001 | KG
621-08919-30A | 621-08919-30A | Top cover for APS3 products | APS3-300 TOP COVER | 2024-01-01 | 18.33 | EUR | PQ_UPS | PQD | 1 | MTO | 0786685346083 | 1172752 | MM3 |  | 1 | KG | CN
621-10960-92B | 621-10960-92B | Alt Batt comb APS3 EN61204-7 [PCA0018] |  | 2024-01-01 | 26 | EUR | PQ_UPS | PQD | 1 | MTO |  | 50336 | MM3 |  | 0.101 | KG
621-10960-94B | 621-10960-94B | Alt Batt comb APS6 EN61204-7 [PCA0018] |  | 2024-01-01 | 46.67 | EUR | PQ_UPS | PQD | 1 | MTO |  | 514692 | MM3 |  | 0.301 | KG
622-087008-17B | 622-087008-17B | DCD3-30x o/p BB 4xM8 bulk load EN61204-7 |  | 2024-01-01 | 55 | EUR | PQ_UPS | PQD | 1 | MTO |  | 582950 | MM3 |  | 0.201 | KG
622-087008-18B | 622-087008-18B | DCD3-30x o/p BB 4xM8 bulk batt EN61204-7 |  | 2024-01-01 | 55 | EUR | PQ_UPS | PQD | 1 | MTO |  | 2.011 | CCM |  | 0.201 | KG
622-087008-19A | 622-087008-19A | DCD3-31x o/p BB 4xM8 Bulk outputs |  | 2024-01-01 | 57.67 | EUR | PQ_UPS | PQD | 1 | MTO |  | 481400 | MM3 |  | 0.001 | KG
622-087008-21A | 622-087008-21A | DCD3-31x o/p BB 4xM8 Bulk outputs |  | 2024-01-01 | 57.67 | EUR | PQ_UPS | PQD | 1 | MTO |  | 543650 | MM3 |  | 0.001 | KG
622-088008-00 | 622-088008-00 | APS6-3xx DC distribution | APS6-3xx DC distribution | 2024-01-01 | 105 | EUR | PQ_UPS | PQD | 1 | MTO |  | 0.001 | CCM | 0.001X0.001X0.001XMM | 0.001 | KG
622-088009-00 | 622-088009-00 | APS6-3xx DC distribution | APS6-3xx DC distribution | 2024-01-01 | 105 | EUR | PQ_UPS | PQD | 1 | MTO |  | 0.001 | CCM | 0.001X0.001X0.001XMM | 0.001 | KG
622-088010-00 | 622-088010-00 | APS6-3xx DC distribution | APS6-3xx DC distribution | 2024-01-01 | 55 | EUR | PQ_UPS | PQD | 1 | MTO |  | 0.001 | CCM | 0.001X0.001X0.001XMM | 0.001 | KG
622-08912-763 | 622-08912-763 | 622-08912-763 - Refer to excel file or S |  | 2024-01-01 | 57.67 | EUR | PQ_UPS | PQD | 1 | MTO |  | 0.001 | M3 |  | 0.001 | KG
622-08912-772 | 622-08912-772 | 622-08912-772 - Refer to excel file or S |  | 2024-01-01 | 57.67 | EUR | PQ_UPS | PQD | 1 | MTO |  | 0.001 | M3 |  | 0.001 | KG
623-04340-04D | 623-04340-04D | MCB Pole Blank 9mm | MCB Pole Blank 9mm | 2024-01-01 | 2.67 | EUR | PQ_UPS | PQD | 1 | MTO |  | 0.001 | MM3 |  | 1 | KG | CN
623-04357-50D | 623-04357-50D | MCB Pole Blank 18mm | MCB Pole Blank 18mm | 2024-01-01 | 5.33 | EUR | PQ_UPS | PQD | 1 | MTO |  | 0.001 | MM3 |  | 1 | KG | CN
624-027008-66C | 624-027008-66C | APS6-3xx DC distribution |  | 2024-01-01 | 52.5 | EUR | PQ_UPS | PQD | 1 | MTO |  | 0.001 | CCM |  | 0.001 | KG
624-02924-17C | 624-02924-17C | APS6-3xx DC distribution |  | 2024-01-01 | 70.83 | EUR | PQ_UPS | PQD | 1 | MTO |  | 0.001 | MM3 |  | 0.001 | KG
68750SP | 68750SP | Battery+ Product A | Battery+ Eaton 3S 450 & 550, Eaton Ellipse ECO 500, Eaton 5S 550 | 2024-01-01 | 83.33 | EUR | PQ_UPS | PQD | 1 | MTO | 3553340800009 | 667.8 | CCM |  | 2 | KG
68760SP | 68760SP | Battery+ Product H | Battery+ Product H | 2024-01-01 | 100 | EUR | PQ_UPS | PQD | 1 | MTO | 3553340800375 | 981.5 | CCM |  | 2.7 | KG | VN
68761SP | 68761SP | Battery+ Product I | Battery+ Product I | 2024-01-01 | 158.33 | EUR | PQ_UPS | PQD | 1 | MTO | 3553340800382 | 1.963 | CD3 |  | 5.2 | KG | VN
68765SP | 68765SP | Battery+ Product M | Battery+ Eaton 3S 850, Eaton Ellipse ECO 800, Eaton Ellipse PRO 850, | 2024-01-01 | 100 | EUR | PQ_UPS | PQD | 1 | MTO | 3553340800016 | 981.5 | CCM |  | 3 | KG
68766SP | 68766SP | Battery+ Product N | Battery+ Eaton Ellipse ECO 1600, Eaton Ellipse PRO 1600, Eaton 5S 1500 | 2024-01-01 | 176.67 | EUR | PQ_UPS | PQD | 1 | MTO | 3553340800023 | 1.963 | CD3 |  | 5 | KG
ELWALL | 730-80343 | Eaton Ellipse ECO wall-mount kit | Eaton Ellipse ECO wall-mount kit | 2024-01-01 | 21.49 | EUR | PQ_UPS | PQD | 1 | MTO | 3553340620010 | 5.221 | CD3 |  | 0.22 | KG | PH
ELRACK | 730-80344 | Eaton Ellipse Rack Kit | Eaton Ellipse Rack Kit | 2024-01-01 | 73.5 | EUR | PQ_UPS | PQD | 1 | MTO | 3553340620027 | 16.422 | CD3 |  | 4.5 | KG | PH
9SXMF3KI | 730-80553 | Eaton 9SX Marine filter |  | 2024-01-01 | 1008.33 | EUR | PQ_UPS | PQD | 1 | MTO | 786689055325 | 36.993 | CD3 | 6.3X3.0X13.5 | 4 | KG | PH
BINTSYS | 730-B0769 | Eaton Battery Integration System | Eaton Battery Integration System | 2024-01-01 | 1086.67 | EUR | PQ_UPS | PQD | 1 | MTO | 0743172040527 | 7206.685 | IN3 |  | 59.52 | LB | CN
CBLIN10EU | 740-01664 | Input cord 10A EU |  | 2024-01-01 | 15.67 | EUR | PQ_UPS | PQD | 1 | MTO | 3553340662331 | 0.001 | M3 |  | 0.2 | KG | CN
1010081 | 740-01665 | Output cable IEC -Shuko 10A |  | 2024-01-01 | 17 | EUR | PQ_UPS | PQD | 1 | MTO |  | 0.001 | M3 |  | 0.38 | KG | CN
CBLIN16EU | 740-01666 | Input cord 16A EU |  | 2024-01-01 | 47 | EUR | PQ_UPS | PQD | 1 | MTO | 3553340662317 | 0.001 | M3 |  | 0.2 | KG | CN
INDGW-M2 | 744-07774 | Industrial Gateway Card (Modbus TCP/RTU) | Industrial Gateway Card | 2024-01-01 | 616.67 | EUR | PQ_UPS | PQD | 1 | MTS | 0743172101884 | 22.984 | IN3 | 2.6X1.7X5.2 | 0.4 | LB | CN
RELAY-MS | 744-98067 | Relay Card-MS | Relay Card-MS | 2024-01-01 | 151.67 | EUR | PQ_UPS | PQD | 1 | MTS | 0743172038135 | 1.8 | CD3 |  | 0.25 | KG | CN
9RK | 744-A1994 | Eaton Rack kit 9PX/9SX/93PX | Eaton Rack kit 9PX/9SX | 2024-01-01 | 325 | EUR | PQ_UPS | PQD | 1 | MTO | 0743172039736 | 3.45 | CD3 |  | 4 | KG | CN
EBMCBL180 | 744-A2009 | Eaton 1,8m cable 180V EBM | Eaton 1,8m cable 180V EBM | 2024-01-01 | 156.67 | EUR | PQ_UPS | PQD | 1 | MTO | 0743172039750 | 16.5 | CD3 |  | 2.15 | KG | CN
EBMCBL240 | 744-A2010 | Eaton 1,8m cable 240V EBM | Eaton 1,8m cable 240V EBM | 2024-01-01 | 156.67 | EUR | PQ_UPS | PQD | 1 | MTO | 0743172039835 | 16.5 | CD3 |  | 2.75 | KG | CN
EBMCBL72 | 744-A3771 | Eaton 2m cable 72V EBM |  | 2024-01-01 | 143.33 | EUR | PQ_UPS | PQD | 1 | MTO | 0743172081698 | 1 | CCM |  | 7.1 | KG | CN
CBLADAPT72 | 744-A3772 | Eaton cable adaptor 9PX EX 72V | Eaton cable adaptor 9PX EX 72V | 2024-01-01 | 143.33 | EUR | PQ_UPS | PQD | 1 | MTO | 0743172081704 | 63.855 | CD3 |  | 1.4 | KG | CN
EBMCBL48 | 744-A3963 | Eaton 2m cable 48V EBM |  | 2024-01-01 | 143.33 | EUR | PQ_UPS | PQD | 1 | MTO | 0743172081681 | 63.855 | CD3 |  | 0.8 | KG | CN
NETWORK-M2 | 744-A3983 | Gigabit Network Card | Gigabit Network Card | 2024-01-01 | 430 | EUR | PQ_UPS | PQD | 1 | MTS | 786689016890 | 365.904 | CCM |  | 0.18 | KG | CN
EMPDT1H1C2 | 744-A4026 | Environmental Monitoring Probe gen 2 | Eaton Environmental Monitoring Probe, gen 2 | 2024-01-01 | 173.33 | EUR | PQ_UPS | PQD | 1 | MTS | 0743172091604 | 44.905 | CCM | 5.8*4.5*1.4 | 0.28 | KG | CN
CBLOUT16 | 744-A4107 | Output cord 16A | Output cord 16A | 2024-01-01 | 46.5 | EUR | PQ_UPS | PQD | 1 | MTO | 3553340684180 | 640 | CCM | 17X26X4 | 0.29 | KG | CN
EBMCBL36T | 744-A4380 | Eaton 2m cable 36V EBM Tower | Eaton 2m cable 36V EBM Tower | 2024-01-01 | 143.33 | EUR | PQ_UPS | PQD | 1 | MTO | 786689055332 | 256 | CCM | 120X100X84.2 | 1.2 | KG | PH
EBMCBL96T | 744-A4381 | Eaton 2m cable 96V EBM Tower | Eaton 2m cable 96V EBM Tower | 2024-01-01 | 143.33 | EUR | PQ_UPS | PQD | 1 | MTO | 786689055356 | 256 | CCM | 101040 | 1.2 | KG | PH
EBMCBL240T | 744-A4382 | Eaton 2m cable 240V EBM Tower | Eaton 2m cable 240V EBM Tower | 2024-01-01 | 143.33 | EUR | PQ_UPS | PQD | 1 | MTO | 786689055318 | 12.992 | CD3 |  | 1.53 | KG | PH
CBLADAPT96T | 744-A4385 | Eaton cable adaptor 9SX 9130 96V Tower | Eaton cable adaptor 9SX 9130 96V | 2024-01-01 | 143.33 | EUR | PQ_UPS | PQD | 1 | MTO | 786689055387 | 12.992 | CD3 | 120X100X84.2 | 0.75 | KG | PH
CBLADAPT48 | 744-A4821 | EATON 5PX ADAPTER G1 UPS TO G2 EBM 48V | EATON CABLE ADAPTATOR 5PXG1 5PXG2 48V | 2024-01-01 | 140 | EUR | PQ_UPS | PQD | 1 | MTO | 0743172108531 | 1 | MM3 | 275X162X295 | 1.1 | KG | CN
EBMCBL48RT | 744-A4830 | EATON 2M CABLE 48V EBM RACK / TOWER | EATON 2M CABLE 48V EBM RACK / TOWER | 2024-01-01 | 140 | EUR | PQ_UPS | PQD | 1 | MTO | 0743172108524 | 3872.59 | IN3 | 12.12X14.09X22.67 | 16.96 | LB | CN
CBLADAPT72RT | 744-A4902 | EATON 5PX ADAPTER G1 UPS TO G2 EBM 72V |  | 2024-01-01 | 140 | EUR | PQ_UPS | PQD | 1 | MTO | 3553340710377 | 1 | MM3 | 275X162X295 | 1.1 | KG
NETWORK-M3 | 744-A4920 | Gigabit Network Card M3 | Gigabit Network Card M3 | 2024-01-01 | 430 | EUR | PQ_UPS | PQD | 1 | MTO | 786689779566 | 145.836 | CCM |  | 1 | KG | CN
9PXEBM48RT1U-L | 744-LB007 | Eaton 9PX EBM 48V RT1U Li-Ion | Eaton 9PX EBM 48V RT1U Li-Ion | 2024-01-01 | 1498.33 | EUR | PQ_UPS | PQD | 1 | MTS | 0743172105615 | 8.418 | CD3 |  | 16.9 | KG | CN
9PXEBM72RT1U-L | 744-LB010 | Eaton 9PX EBM 72V RT1U Li-Ion | Eaton 9PX EBM 72V RT1U Li-Ion | 2024-01-01 | 2623.33 | EUR | PQ_UPS | PQD | 1 | MTS | 0743172105622 | 11.33 | CD3 |  | 22.4 | KG | CN
9SXEBM240 | 9000-00038 | Eaton 9SX EBM 240V | Eaton 9SX EBM 240V | 2024-01-01 | 1865 | EUR | PQ_UPS | PQD | 1 | MTS | 0743172039439 | 38.896 | CD3 |  | 63 | KG | CN
9PXEBM240 | 9000-00046 | Eaton 9PX EBM 240V | Eaton 9PX EBM 240V | 2024-01-01 | 2173.33 | EUR | PQ_UPS | PQD | 1 | MTS | 0743172039422 | 38.896 | CD3 |  | 70 | KG | CN
9EEBM180 | 9000-00162 | Eaton 9E EBM 180V | Eaton 9E EBM 180V | 2024-01-01 | 1273.33 | EUR | PQ_UPS | PQD | 1 | MTS | 0743172067739 | 107.716 | CD3 |  | 115.63 | KG | CN
9EEBM240 | 9000-00163 | Eaton 9E EBM 240V | Eaton 9E EBM 240V | 2024-01-01 | 1671.67 | EUR | PQ_UPS | PQD | 1 | MTS | 0743172067746 | 107.716 | CD3 |  | 142.08 | KG | CN
9EEBM480 | 9000-00163EN1 | Eaton 9E EBM 480V | Eaton 9E EBM 480V | 2024-01-01 | 2260 | EUR | PQ_UPS | PQD | 1 | MTS | 0743172068453 | 107.716 | CD3 |  | 142.08 | KG | CN
9PXEBM48RT2U | 9000-00186 | Eaton 9PX EBM 48V RT2U | Eaton 9PX EBM 48V RT2U | 2024-01-01 | 1066.67 | EUR | PQ_UPS | PQD | 1 | MTS | 0743172081650 | 17.127 | CD3 |  | 32.5 | KG | CN
9PXEBM72RT2U | 9000-00187 | Eaton 9PX EBM 72V RT2U | Eaton 9PX EBM 72V RT2U | 2024-01-01 | 1410 | EUR | PQ_UPS | PQD | 1 | MTS | 0743172081605 | 23.026 | CD3 |  | 45.52 | KG | CN
9PXEBM72RT3U | 9000-00188 | Eaton 9PX EBM 72V RT3U | Eaton 9PX EBM 72V RT3U | 2024-01-01 | 1335 | EUR | PQ_UPS | PQD | 1 | MTS | 0743172081469 | 27.742 | CD3 |  | 44.31 | KG | CN
9SXEBM36R | 9000-00350 | Eaton 9SX EBM 36V Rack2U | Eaton 9SX EBM 36V Rack2U | 2024-01-01 | 728.33 | EUR | PQ_UPS | PQD | 1 | MTS | 0743172091192 | 16.595 | CD3 | 17.2X3.4X17.2 | 27.5 | KG | PH
9SXEBM72R | 9000-00351 | Eaton 9SX EBM 72V Rack2U | Eaton 9SX EBM 72V Rack2U | 2024-01-01 | 1008.33 | EUR | PQ_UPS | PQD | 1 | MTS | 0743172091215 | 23.035 | CD3 | 17.2X3.4X23.9 | 46.7 | KG | PH
9SXEBM36T | 9000-00352 | Eaton 9SX EBM 36V Tower | Eaton 9SX EBM 36V | 2024-01-01 | 531.67 | EUR | PQ_UPS | PQD | 1 | MTS | 0743172091154 | 15.604 | CD3 | 6.3X9.9X15.2 | 20.9 | KG | PH
9SXEBM48T | 9000-00353 | Eaton 9SX EBM 48V Tower | Eaton 9SX EBM 48V | 2024-01-01 | 626.67 | EUR | PQ_UPS | PQD | 1 | MTS | 0743172091161 | 15.604 | CD3 | 6.3X9.9X15.2 | 26.3 | KG | PH
9SXEBM96T | 9000-00354 | Eaton 9SX EBM 96V Tower | Eaton 9SX EBM 96V | 2024-01-01 | 1040 | EUR | PQ_UPS | PQD | 1 | MTS | 0743172091178 | 30.506 | CD3 | 8.4X13.6X16.2 | 51.7 | KG | CN
9SXEBM240T | 9000-00355 | Eaton 9SX EBM 240V Tower | Eaton 9SX EBM 240V | 2024-01-01 | 2415 | EUR | PQ_UPS | PQD | 1 | MTS | 0743172091185 | 76.043 | CD3 | 9.6X22.6X21.3 | 113.9 | KG | PH
9EEBM72 | 9000-00371 | Eaton 9E EBM 72V | Eaton 9E EBM 72V | 2024-01-01 | 686.67 | EUR | PQ_UPS | PQD | 1 | MTS | 786689166632 | 25.017 | CD3 |  | 37.7 | KG | CN
5PXEBM48RT2UG2 | 9000-1426 | Eaton 5PX EBM 48V RT2U G2 | Eaton 5PX EBM 48V RT2U G2 | 2024-01-01 | 718.33 | EUR | PQ_UPS | PQD | 1 | MTS | 0743172104700 | 16.777 | CD3 |  | 32.9 | KG | CN
5PXEBM72RT2UG2 | 9000-1427 | Eaton 5PX EBM 72V RT2U G2 | Eaton 5PX EBM 72V RT2U G2 | 2024-01-01 | 1176.67 | EUR | PQ_UPS | PQD | 1 | MTS | 0743172104687 | 22.582 | CD3 |  | 46.5 | KG | CN
5PXEBM72RT3UG2 | 9000-1428 | Eaton 5PX EBM 72V RT3U G2 | Eaton 5PX EBM 72V RT3U G2 | 2024-01-01 | 1158.33 | EUR | PQ_UPS | PQD | 1 | MTS | 0743172104694 | 27.29 | CD3 |  | 46.1 | KG | CN
9SXEBM180RT | 9000-3061 | Eaton 9SX EBM 180V RT3U | Eaton 9SX EBM 180V RT3U | 2024-01-01 | 1723.33 | EUR | PQ_UPS | PQD | 1 | MTS | 0743172039415 | 36.894 | CD3 |  | 68 | KG | CN
9PXEBM180 | 9000-3086 | Eaton 9PX EBM 180V | Eaton 9PX EBM 180V | 2024-01-01 | 1740 | EUR | PQ_UPS | PQD | 1 | MTS | 0743172039408 | 36.894 | CD3 |  | 73 | KG | CN
TFMR11KI | 9001-0414 | Eaton Transformer 11000i | Eaton Transformer 11000i | 2024-01-01 | 4323.33 | EUR | PQ_UPS | PQD | 1 | MTO | 0743172040510 | 276 | CD3 |  | 111.8 | KG | CN
9PXMEZ11KI | 9001-2034 | Eaton 9PX ModularEasy 11000i | Eaton 9PX ModularEasy 11000i | 2024-01-01 | 2623.33 | EUR | PQ_UPS | PQD | 1 | MTO | 0743172045294 | 39.182 | CD3 |  | 22.46 | KG | CN
EVMIF132A | 9001-22324 | PDU G4 MI 0U 309 32A 1P 12xC13,12xC39 | PDU G4 MI 0U 309 32A 1P 12xC13,12xC39 | 2024-01-01 | 883.33 | EUR | PQ_UPS | PQD | 1 | MTO | 3553340697173 | 2.756 | CD3 |  | 7.2 | KG | MA
EVMAF132A | 9001-22325 | PDU G4 MA 0U 309 32A 1P 12xC13,12xC39 | PDU G4 MA 0U 309 32A 1P 12xC13,12xC39 | 2024-01-01 | 1828.33 | EUR | PQ_UPS | PQD | 1 | MTO | 3553340696961 | 4.768 | CD3 |  | 7.6 | KG | MA
EVMIF332A | 9001-22328 | PDU G4 MI 0U 309 32A 3P 12xC13,12xC39 | PDU G4 MI 0U 309 32A 3P 12xC13,12xC39 | 2024-01-01 | 1520 | EUR | PQ_UPS | PQD | 1 | MTO | 3553340697210 | 2.756 | CD3 |  | 8 | KG | MA
EVMAF332A | 9001-22329 | PDU G4 MA 0U 309 32A 3P 12xC13,12xC39 | PDU G4 MA 0U 309 32A 3P 12xC13,12xC39 | 2024-01-01 | 2508.33 | EUR | PQ_UPS | PQD | 1 | MTO | 3553340696978 | 4.768 | CD3 |  | 8.4 | KG | MA
EVMIF316A | 9001-22331 | PDU G4 MI 0U 309 16A 3P 12xC13,12xC39 | PDU G4 MI 0U 309 16A 3P 12xC13,12xC39 | 2024-01-01 | 1003.33 | EUR | PQ_UPS | PQD | 1 | MTO | 3553340697227 | 2.756 | CD3 |  | 4.7 | KG | MA
EVMAF316A | 9001-22332 | PDU G4 MA 0U 309 16A 3P 12xC13,12xC39 | PDU G4 MA 0U 309 16A 3P 12xC13,12xC39 | 2024-01-01 | 2245 | EUR | PQ_UPS | PQD | 1 | MTO | 3553340696985 | 2.756 | CD3 |  | 5.3 | KG | MA
EVMAFC20A | 9001-22334 | PDU G4 MA 0U C20 16A 1P 12xC13,12xC39 | PDU G4 MA 0U C20 16A 1P 12xC13,12xC39 | 2024-01-01 | 1715 | EUR | PQ_UPS | PQD | 1 | MTO | 3553340697104 | 2.756 | CD3 |  | 196 | KG | MA
EVMIF116A | 9001-22336 | PDU G4 MI 0U 309 16A 1P 12xC13,12xC39 | PDU G4 MI 0U 309 16A 1P 12xC13,12xC39 | 2024-01-01 | 866.67 | EUR | PQ_UPS | PQD | 1 | MTO | 3553340697241 | 2756 | CCM |  | 1.001 | KG | MA
EVMAF116A | 9001-22337 | PDU G4 MA 0U 309 16A 1P 12xC13,12xC39 | PDU G4 MA 0U 309 16A 1P 12xC13,12xC39 | 2024-01-01 | 1748.33 | EUR | PQ_UPS | PQD | 1 | MTO | 3553340696992 | 2756 | CCM |  | 1.001 | KG | MA
EVMIFC20A | 9001-22340 | PDU G4 MI 0U C20 16A 1P 12xC13,12xC39 | PDU G4 MI 0U C20 16A 1P 12xC13,12xC39 | 2024-01-01 | 850 | EUR | PQ_UPS | PQD | 1 | MTO | 3553340697272 | 2.756 | CD3 |  | 196 | KG | MA
EVMIF316X | 9001-22345 | PDU G4 MI 0U 309 16A 3P 24xC13,18xC39 | PDU G4 MI 0U 309 16A 3P 24xC13,18xC39 | 2024-01-01 | 1400 | EUR | PQ_UPS | PQD | 1 | MTO | 3553340697111 | 4767.88 | CCM |  | 0.001 | LB | MA
EVMAF316X | 9001-22346 | PDU G4 MA 0U 309 16A 3P 24xC13,18xC39 | PDU G4 MA 0U 309 16A 3P 24xC13,18xC39 | 2024-01-01 | 3483.33 | EUR | PQ_UPS | PQD | 1 | MTO | 3553340696916 | 4767.88 | CCM |  | 0.001 | LB | MA
EVBAF316X | 9001-22347 | PDU G4 BA 0U 309 16A 3P 24xC13,18xC39 | PDU G4 BA 0U 309 16A 3P 24xC13,18xC39 | 2024-01-01 | 898.33 | EUR | PQ_UPS | PQD | 1 | MTO | 3553340697128 | 4767.88 | CCM |  | 0.001 | LB | MA
EVMIF132X | 9001-22348 | PDU G4 MI 0U 309 32A 1P 24xC13,18xC39 | PDU G4 MI 0U 309 32A 1P 24xC13,18xC39 | 2024-01-01 | 986.67 | EUR | PQ_UPS | PQD | 1 | MTO | 3553340697135 | 4767.88 | CCM |  | 0.001 | LB | MA
EVMAF132X | 9001-22349 | PDU G4 MA 0U 309 32A 1P 24xC13,18xC39 | PDU G4 MA 0U 309 32A 1P 24xC13,18xC39 | 2024-01-01 | 2316.67 | EUR | PQ_UPS | PQD | 1 | MTO | 3553340696923 | 4767.88 | CCM |  | 0.001 | LB | MA
EVBAF132X | 9001-22350 | PDU G4 BA 0U 309 32A 1P 24xC13,18xC39 | PDU G4 BA 0U 309 32A 1P 24xC13,18xC39 | 2024-01-01 | 681.67 | EUR | PQ_UPS | PQD | 1 | MTO | 3553340697142 | 4767.88 | CCM |  | 0.001 | LB | MA
EVMIF332X | 9001-22351 | PDU G4 MI 0U 309 32A 3P 24xC13,18xC39 | PDU G4 MI 0U 309 32A 3P 24xC13,18xC39 | 2024-01-01 | 2328.33 | EUR | PQ_UPS | PQD | 1 | MTO | 3553340697159 | 4767.88 | CCM |  | 0.001 | LB | MA
EVBAF332X | 9001-22352 | PDU G4 BA 0U 309 32A 3P 24xC13,18xC39 | PDU G4 BA 0U 309 32A 3P 24xC13,18xC39 | 2024-01-01 | 1288.33 | EUR | PQ_UPS | PQD | 1 | MTO | 3553340697166 | 4767.88 | CCM |  | 0.001 | LB | MA
EVSWF132A | 9001-22355 | PDU G4 SW 0U 309 32A 1P 12xC13,12xC39 | PDU G4 SW 0U 309 32A 1P 12xC13,12xC39 | 2024-01-01 | 1493.33 | EUR | PQ_UPS | PQD | 1 | MTO | 3553340697180 | 4767.88 | CCM |  | 1 | G | MA
EVBAF132A | 9001-22356 | PDU G4 BA 0U 309 32A 1P 12xC13,12xC39 | PDU G4 BA 0U 309 32A 1P 12xC13,12xC39 | 2024-01-01 | 486.67 | EUR | PQ_UPS | PQD | 1 | MTO | 3553340697197 | 2756 | CCM |  | 0.001 | LB | MA
EVMIF163X | 9001-22357 | PDU G4 MI 0U 309 63A 1P 24xC13,18xC39 |  | 2024-01-01 | 1248.34 | EUR | PQ_UPS | PQD | 1 | MTO | 3553340697203 | 4767.88 | CCM |  | 0.001 | LB
EVMAF163X | 9001-22358 | PDU G4 MA 0U 309 63A 1P 24xC13,18xC39 |  | 2024-01-01 | 2650 | EUR | PQ_UPS | PQD | 1 | MTO | 3553340696947 | 4767.88 | CCM |  | 0.001 | LB
EVSWF316A | 9001-22360 | PDU G4 SW 0U 309 16A 3P 12xC13,12xC39 | PDU G4 SW 0U 309 16A 3P 12xC13,12xC39 | 2024-01-01 | 1835 | EUR | PQ_UPS | PQD | 1 | MTO | 3553340697234 | 2756 | CCM |  | 0.001 | LB | MA
EVSWF116A | 9001-22361 | PDU G4 SW 0U 309 16A 1P 12xC13,12xC39 | PDU G4 SW 0U 309 16A 1P 12xC13,12xC39 | 2024-01-01 | 1425 | EUR | PQ_UPS | PQD | 1 | MTO | 3553340697289 | 2756 | CCM |  | 0.001 | LB | MA
EVBAF116A | 9001-22362 | PDU G4 BA 0U 309 16A 1P 12xC13,12xC39 | PDU G4 BA 0U 309 16A 1P 12xC13,12xC39 | 2024-01-01 | 470 | EUR | PQ_UPS | PQD | 1 | MTO | 3553340697296 | 2756 | CCM |  | 0.001 | LB | MA
EVSWFC20A | 9001-22363 | PDU G4 SW 0U C20 16A 1P 12xC13,12xC39 | PDU G4 SW 0U C20 16A 1P 12xC13,12xC39 | 2024-01-01 | 1400 | EUR | PQ_UPS | PQD | 1 | MTO | 3553340697258 | 2756 | CCM |  | 0.001 | LB | MA
EVBAFC20A | 9001-22364 | PDU G4 BA 0U C20 16A 1P 12xC13,12xC39 | PDU G4 BA 0U C20 16A 1P 12xC13,12xC39 | 2024-01-01 | 458.33 | EUR | PQ_UPS | PQD | 1 | MTO | 3553340697265 | 2756 | CCM |  | 0.001 | LB | MA
EVMAF332C | 9001-22373 | PDU G4 MA 0U 309 32A 3P 24xC13,24xC39 | PDU G4 MA 0U 309 32A 3P 24xC13,24xC39 | 2024-01-01 | 3983.33 | EUR | PQ_UPS | PQD | 1 | MTO | 3553340696954 | 5236.4 | CCM |  | 0.001 | LB | MA
EATS16 | 9001-5017 | 16A EATON ATS 1P C19,C13/C19 EU 230V | Eaton ATS 16 | 2024-01-01 | 1016.67 | EUR | PQ_UPS | PQD | 1 | MTO | 0743172079404 | 4.623 | CD3 |  | 4.9 | KG | CN
EATS16N | 9001-5018 | 16A EATON ATS 1P C19,C13/C19 EU 230V COM | Eaton ATS 16 Netpack | 2024-01-01 | 1175 | EUR | PQ_UPS | PQD | 1 | MTS | 0743172079411 | 4.623 | CD3 |  | 5.3 | KG | CN
SC240RT | 9001-60210 | Eaton Supercharger 240VDC | Eaton Supercharger 240VDC | 2024-01-01 | 1130 | EUR | PQ_UPS | PQD | 1 | MTO | 0743172040503 | 178.56 | CD3 |  | 25 | KG | CN
APR48-3G | 9001-60402 | 1.8KW APR48-3GV2 DC-POWER 240V 48V 37.5 | 48V ACCESS POWER SOLUTION RECTIFIER | 2024-01-01 | 280 | EUR | PQ_UPS | PQD | 1 | MTO |  | 0.001 | M3 |  | 1.97 | KG | CN
APR48-ES | 9001-60407 | 2KW APR48-ESGLOBAL DC-POWER 240V 48 41.6 | 3G 48V DC "Energy Saver" Rectifier 2000W | 2024-01-01 | 468.33 | EUR | PQ_UPS | PQD | 1 | MTO |  | 0.001 | M3 |  | 2.014 | KG | CN
RM3-340-0120 | 9001-61026 | 3.6K RM3-340-0120 ETN DC-PW230 48 75 | 3.6K RM3-340-0120 ETN DC-PW230 48 75 | 2024-01-01 | 1113.33 | EUR | PQ_UPS | PQD | 1 | MTO |  | 6.441 | CD3 |  | 0.001 | KG
RM3-430-0621 | 9001-61333 | 3.6K RM3-430-0621 ETN DC-PW 230 48 75 | RM3 1U Mag. IEC, 400mm - 2 Pos. SC200, IOB | 2024-01-01 | 940 | EUR | PQ_UPS | PQD | 1 | MTO |  | 8.588 | CD3 |  | 5 | KG | CN
9SX700I | 9103-3374 | Eaton 9SX 700i | Eaton 9SX 700i | 2024-01-01 | 875 | EUR | PQ_UPS | PQD | 1 | MTS | 0743172090911 | 14.394 | CD3 | 6.3X9.9X14.1 | 13.8 | KG | PH
9SX1000 | 9103-50216 | Eaton 9SX 1000 120V Tower | Eaton 9SX 1000 120V Tower | 2024-01-01 | 1376.67 | EUR | PQ_UPS | PQD | 1 | MTS | 0743172091239 | 3881.6 | IN3 | 6.3X9.9X15.2 | 37.3 | LB | PH
9PX1000IRT2U | 9103-53748 | Eaton 9PX 1000i RT2U | Eaton 9PX 1000i RT2U | 2024-01-01 | 1556.67 | EUR | PQ_UPS | PQD | 1 | MTS | 0743172081407 | 17.127 | CD3 |  | 23.4 | KG | CN
9PX1000IRTN | 9103-53748-KIT | Eaton 9PX 1000i RT2U Netpack | Eaton 9PX 1000i RT2U Netpack | 2024-01-01 | 1925 | EUR | PQ_UPS | PQD | 1 | MTS | 0743172081476 | 17.127 | CD3 |  | 23.67 | KG | CN
9SX1000I | 9103-53896 | Eaton 9SX 1000i | Eaton 9SX 1000i | 2024-01-01 | 1115 | EUR | PQ_UPS | PQD | 1 | MTS | 0743172090928 | 15.604 | CD3 | 6.3X9.9X15.2 | 16.9 | KG | PH
9SX1000IM | 9103-53897 | Eaton 9SX 1000i Marine | 9103-53897 | 2024-01-01 | 1216.67 | EUR | PQ_UPS | PQD | 1 | MTS | 0743172090904 | 15.604 | CD3 | 6.3X9.9X15.2 | 16.9 | KG | CN
9SX1000IR | 9103-53900 | Eaton 9SX 1000i Rack2U | Eaton 9SX 1000i Rack2U | 2024-01-01 | 1306.67 | EUR | PQ_UPS | PQD | 1 | MTS | 0743172090959 | 16.595 | CD3 | 17.2X3.4X17.2 | 21.2 | KG | CN
9E1000I | 9103-53904 | Eaton 9E 1000i | Eaton 9E 1000i | 2024-01-01 | 515 | EUR | PQ_UPS | PQD | 1 | MTS | 786689166564 | 11.688 | CD3 |  | 11.8 | KG | CN
9PX1500RT | 9103-60018 | 9PX 1500 RT LV | Eaton 9PX 1500 RT 120V | 2024-01-01 | 2550 | EUR | PQ_UPS | PQD | 1 | MTS | 0743172081261 | 1041.114 | IN3 | 22X23X10 | 54.9 | LB | CN
9PX1500IRT2U | 9103-63130 | Eaton 9PX 1500i RT2U | Eaton 9PX 1500i RT2U | 2024-01-01 | 2053.33 | EUR | PQ_UPS | PQD | 1 | MTS | 0743172081414 | 17.127 | CD3 |  | 24.8 | KG | CN
9PX1500IRTN | 9103-63130-KIT | Eaton 9PX 1500i RT2U Netpack | Eaton 9PX 1500i RT2U Netpack | 2024-01-01 | 2436.67 | EUR | PQ_UPS | PQD | 1 | MTS | 0743172081421 | 17.127 | CD3 |  | 25.07 | KG | CN
9PX1500IRTM | 9103-63148 | Eaton 9PX 1500i RT2U Marine | Eaton 9PX 1500i RT2U Marine | 2024-01-01 | 3100 | EUR | PQ_UPS | PQD | 1 | MTS | 0743172081230 | 17.127 | CD3 | 58 X 55 X 24 | 24.8 | KG | CN
9SX1500I | 9103-63149 | Eaton 9SX 1500i | Eaton 9SX 1500i | 2024-01-01 | 1526.67 | EUR | PQ_UPS | PQD | 1 | MTS | 0743172090935 | 17.62 | CD3 | 6.3X9.9X17.2 | 20.7 | KG | PH
9SX1500IR | 9103-63152 | Eaton 9SX 1500i Rack2U | Eaton 9SX 1500i Rack2U | 2024-01-01 | 1811.67 | EUR | PQ_UPS | PQD | 1 | MTS | 0743172090966 | 16.595 | CD3 | 17.2X3.4X17.2 | 23.7 | KG | CN
9PX2000RT | 9103-70047 | 9PX 2000 RT LV | EATON 9PX 2000 RT LV | 2024-01-01 | 3016.67 | EUR | PQ_UPS | PQD | 1 | MTS | 0743172081278 | 1399.916 | IN3 |  | 34.59 | LB
9PX2200IRT2U | 9103-73784 | Eaton 9PX 2200i RT2U | Eaton 9PX 2200i RT2U | 2024-01-01 | 2466.67 | EUR | PQ_UPS | PQD | 1 | MTS | 0743172081360 | 23.026 | CD3 |  | 31.49 | KG
9PX2200IRTN | 9103-73784-KIT | Eaton 9PX 2200i RT2U Netpack | Eaton 9PX 2200i RT2U Netpack | 2024-01-01 | 2841.67 | EUR | PQ_UPS | PQD | 1 | MTS | 0743172081438 | 23.026 | CD3 |  | 31.757 | KG | CN
9PX2200IRT3U | 9103-73789 | Eaton 9PX 2200i RT3U | Eaton 9PX 2200i RT3U | 2024-01-01 | 2181.67 | EUR | PQ_UPS | PQD | 1 | MTS | 0743172081377 | 27.742 | CD3 |  | 31.53 | KG | CN
9PX2200IRTBPD | 9103-73789-KT2 | Eaton 9PX 2200i RT3U HotSwap DIN | Eaton 9PX 2200i RT3U HotSwap DIN | 2024-01-01 | 2450 | EUR | PQ_UPS | PQD | 1 | MTS | 0743172081520 | 27.742 | CD3 |  | 33.88 | KG | CN
9PX2200IRTBPH | 9103-73789-KT4 | Eaton 9PX 2200i RT3U HotSwap HW | Eaton 9PX 2200i RT3U HotSwap HW | 2024-01-01 | 2450 | EUR | PQ_UPS | PQD | 1 | MTS | 0743172081483 | 27.742 | CD3 |  | 33.88 | KG | CN
9PX2200IRTBP | 9103-73789-KT5 | Eaton 9PX 2200i RT3U HotSwap IEC | Eaton 9PX 2200i RT3U HotSwap IEC | 2024-01-01 | 2450 | EUR | PQ_UPS | PQD | 1 | MTS | 0743172081490 | 27.742 | CD3 |  | 33.88 | KG | CN
9SX2000I | 9103-73921 | Eaton 9SX 2000i | Eaton 9SX 2000i | 2024-01-01 | 1961.67 | EUR | PQ_UPS | PQD | 1 | MTS | 0743172090980 | 30.506 | CD3 | 8.4X13.6X16.2 | 35.7 | KG | PH
9SX2000IR | 9103-73924 | Eaton 9SX 2000i Rack2U | Eaton 9SX 2000i Rack2U | 2024-01-01 | 2265 | EUR | PQ_UPS | PQD | 1 | MTS | 0743172090973 | 23.035 | CD3 | 17.2X3.4X23.9 | 32.8 | KG | CN
9E2000I | 9103-73929 | Eaton 9E 2000i | Eaton 9E 2000i | 2024-01-01 | 950 | EUR | PQ_UPS | PQD | 1 | MTS | 786689166571 | 25.017 | CD3 |  | 24 | KG | CN
9PX3000RT | 9103-80160 | 9PX 3000 RT LV | EATON 9PX 3000 RT LV | 2024-01-01 | 4293.33 | EUR | PQ_UPS | PQD | 1 | MTS | 0743172081285 | 1399.916 | IN3 |  | 63.1 | LB
9PX3000IRT2U | 9103-83800 | Eaton 9PX 3000i RT2U | Eaton 9PX 3000i RT2U | 2024-01-01 | 3460 | EUR | PQ_UPS | PQD | 1 | MTS | 0743172081384 | 23.026 | CD3 |  | 35.05 | KG
9PX3000IRTN | 9103-83800-KIT | Eaton 9PX 3000i RT2U Netpack | Eaton 9PX 3000i RT2U Netpack | 2024-01-01 | 3853.33 | EUR | PQ_UPS | PQD | 1 | MTS | 0743172081445 | 23.026 | CD3 |  | 35.317 | KG | CN
9PX3000IRT3U | 9103-83805 | Eaton 9PX 3000i RT3U | Eaton 9PX 3000i RT3U | 2024-01-01 | 3150 | EUR | PQ_UPS | PQD | 1 | MTS | 0743172081391 | 27.742 | CD3 |  | 34.7 | KG
9PX3000IRTBPD | 9103-83805-KT2 | Eaton 9PX 3000i RT3U HotSwap DIN | Eaton 9PX 3000i RT3U HotSwap DIN | 2024-01-01 | 3483.33 | EUR | PQ_UPS | PQD | 1 | MTS | 0743172081513 | 27.742 | CD3 |  | 37.05 | KG | CN
9PX3000IRTBPH | 9103-83805-KT4 | Eaton 9PX 3000i RT3U HotSwap HW | Eaton 9PX 3000i RT3U HotSwap HW | 2024-01-01 | 3483.33 | EUR | PQ_UPS | PQD | 1 | MTS | 0743172081599 | 27.742 | CD3 |  | 37.05 | KG | CN
9PX3000IRTBP | 9103-83805-KT5 | Eaton 9PX 3000i RT3U HotSwap IEC | Eaton 9PX 3000i RT3U HotSwap IEC | 2024-01-01 | 3483.33 | EUR | PQ_UPS | PQD | 1 | MTS | 0743172081544 | 27.742 | CD3 |  | 37.05 | KG | CN
9PX3000IRTM | 9103-83913 | Eaton 9PX 3000i RT3U Marine | Eaton 9PX 3000i RT3U Marine | 2024-01-01 | 5520 | EUR | PQ_UPS | PQD | 1 | MTS | 0743172081667 | 27.742 | CD3 | 58 X 77 X 28 | 34.7 | KG | CN
9SX3000I | 9103-83957 | Eaton 9SX 3000i | Eaton 9SX 3000i | 2024-01-01 | 2641.67 | EUR | PQ_UPS | PQD | 1 | MTS | 0743172090997 | 30.506 | CD3 | 8.4X13.6X16.2 | 36.5 | KG | PH
9SX3000IM | 9103-83958 | Eaton 9SX 3000i Marine | Eaton 9SX 3000i Marine | 2024-01-01 | 2893.33 | EUR | PQ_UPS | PQD | 1 | MTS | 0743172091024 | 30.506 | CD3 | 8.4X13.6X16.2 | 36.5 | KG | PH
9SX3000IR | 9103-83962 | Eaton 9SX 3000i Rack2U | Eaton 9SX 3000i Rack2U | 2024-01-01 | 2955 | EUR | PQ_UPS | PQD | 1 | MTS | 0743172091147 | 23.035 | CD3 | 17.2X3.4X23.9 | 33.2 | KG | CN
9E3000IXL | 9103-83967 | Eaton 9E 3000i XL | Eaton 9E 3000i XL | 2024-01-01 | 1065 | EUR | PQ_UPS | PQD | 1 | MTS | 786689166595 | 25.017 | CD3 |  | 10 | KG
9E3000I | 9103-83968 | Eaton 9E 3000i | Eaton 9E 3000i | 2024-01-01 | 1281.67 | EUR | PQ_UPS | PQD | 1 | MTS | 786689166588 | 25.017 | CD3 |  | 24.8 | KG | CN
9PX1500IRT2U-L | 9103-LB63163 | Eaton 9PX 1500i RT2U Li-Ion | Eaton 9PX 1500i RT2U Li-Ion | 2024-01-01 | 3455 | EUR | PQ_UPS | PQD | 1 | MTS | 0743172105479 | 17.127 | CD3 |  | 20.7 | KG | CN
9PX1500IRTN-L | 9103-LB63163-KIT | Eaton 9PX 1500i RT2U Netpack Li-Ion | Eaton 9PX 1500i RT2U Netpack Li-Ion | 2024-01-01 | 3840 | EUR | PQ_UPS | PQD | 1 | MTS | 0743172105837 | 17.127 | CD3 |  | 20.88 | KG | CN
9PX2200IRT2U-L | 9103-LB73949 | Eaton 9PX 2200i RT2U Li-Ion | Eaton 9PX 2200i RT2U Li-Ion | 2024-01-01 | 4468.33 | EUR | PQ_UPS | PQD | 1 | MTS | 0743172105462 | 23.026 | CD3 |  | 28.3 | KG | CN
9PX2200IRTN-L | 9103-LB73949-KIT | Eaton 9PX 2200i RT2U Netpack Li-Ion | Eaton 9PX 2200i RT2U Netpack Li-Ion | 2024-01-01 | 4861.67 | EUR | PQ_UPS | PQD | 1 | MTS | 0743172105844 | 23.026 | CD3 |  | 28.48 | KG | CN
9PX3000IRT2U-L | 9103-LB83988 | Eaton 9PX 3000i RT2U Li-Ion | Eaton 9PX 3000i RT2U Li-Ion | 2024-01-01 | 6573.33 | EUR | PQ_UPS | PQD | 1 | MTS | 0743172105325 | 23.026 | CD3 |  | 29 | KG | CN
9PX3000IRTN-L | 9103-LB83988-KIT | Eaton 9PX 3000i RT2U Netpack Li-Ion | Eaton 9PX 3000i RT2U Netpack Li-Ion | 2024-01-01 | 6980 | EUR | PQ_UPS | PQD | 1 | MTS | 0743172105851 | 23.026 | CD3 |  | 29.18 | KG | CN
9SX6KIRT | 9104-12567 | Eaton 9SX 6000i RT3U | Eaton 9SX 6000i RT3U | 2024-01-01 | 4711.67 | EUR | PQ_UPS | PQD | 1 | MTS | 0743172039354 | 39.182 | CD3 |  | 53 | KG | CN
9PX6KIRTN | 9104-12609-KT2 | Eaton 9PX 6000i RT3U Netpack | Eaton 9PX 6000i RT3U Netpack | 2024-01-01 | 5658.33 | EUR | PQ_UPS | PQD | 1 | MTS | 0743172040190 | 39.182 | CD3 |  | 53 | KG
9E6KI | 9104-12759 | Eaton 9E 6000i | Eaton 9E 6000i | 2024-01-01 | 2406.67 | EUR | PQ_UPS | PQD | 1 | MTS | 0743172067661 | 113.944 | CD3 |  | 78.73 | KG | CN
9SX6KI | 9104-12889 | Eaton 9SX 6000i | Eaton 9SX 6000i | 2024-01-01 | 4320 | EUR | PQ_UPS | PQD | 1 | MTS | 0743172091017 | 76.043 | CD3 | 9.6X22.6X21.3 | 75.6 | KG | PH
9PX8KIPM | 9104-22003 | Eaton 9PX 8000i Power Module | Eaton 9PX 8000i Power Module | 2024-01-01 | 4366.67 | EUR | PQ_UPS | PQD | 1 | MTS | 0743172039361 | 40.04 | CD3 |  | 24 | KG | CN
9SX8KIPM | 9104-22004 | Eaton 9SX 8000i Power Module | Eaton 9SX 8000i Power Module | 2024-01-01 | 4041.67 | EUR | PQ_UPS | PQD | 1 | MTS | 0743172039385 | 40.04 | CD3 |  | 24 | KG | CN
9PX11KIPM | 9104-32411 | Eaton 9PX 11000i Power Module | Eaton 9PX 11000i Power Module | 2024-01-01 | 5845 | EUR | PQ_UPS | PQD | 1 | MTS | 0743172039378 | 40.04 | CD3 |  | 26 | KG | CN
9SX11KIPM | 9104-32458 | Eaton 9SX 11000i Power Module | Eaton 9SX 11000i Power Module | 2024-01-01 | 5505 | EUR | PQ_UPS | PQD | 1 | MTS | 0743172039392 | 40.04 | CD3 |  | 26 | KG | CN
9SX5KIRT | 9104-5210 | Eaton 9SX 5000i RT3U | Eaton 9SX 5000i RT3U | 2024-01-01 | 4346.67 | EUR | PQ_UPS | PQD | 1 | MTS | 0743172039347 | 39.182 | CD3 |  | 53 | KG | CN
9SX5KI | 9104-5218 | Eaton 9SX 5000i | Eaton 9SX 5000i | 2024-01-01 | 3835 | EUR | PQ_UPS | PQD | 1 | MTS | 0743172091000 | 76.043 | CD3 | 9.6X22.6X21.3 | 75.6 | KG | PH
9PX6KIPM31 | 9105-1201 | Eaton 9PX 6000i 3:1 Power Module | Eaton 9PX 6000i 3:1 Power Module | 2024-01-01 | 3793.33 | EUR | PQ_UPS | PQD | 1 | MTS | 0743172040114 | 40.04 | CD3 |  | 27.5 | KG | CN
9PX6KIBP31 | 9105-1201-KIT | Eaton 9PX 6000i 3:1 HotSwap | Eaton 9PX 6000i 3:1 HotSwap | 2024-01-01 | 5940 | EUR | PQ_UPS | PQD | 1 | MTS | 0743172040282 | 80.08 | CD3 |  | 104.48 | KG
9PX8KIPM31 | 9105-2213 | Eaton 9PX 8000i 3:1 Power Module | Eaton 9PX 8000i 3:1 Power Module | 2024-01-01 | 4673.33 | EUR | PQ_UPS | PQD | 1 | MTS | 0743172040121 | 40.04 | CD3 |  | 27.5 | KG | CN
9PX11KIPM31 | 9105-32293 | Eaton 9PX 11000i 3:1 Power Module | Eaton 9PX 11000i 3:1 Power Module | 2024-01-01 | 6143.33 | EUR | PQ_UPS | PQD | 1 | MTS | 0743172040138 | 40.04 | CD3 |  | 27.5 | KG | CN
9E10KI | 9105-32343 | Eaton 9E 10000i | Eaton 9E 10000i | 2024-01-01 | 3206.67 | EUR | PQ_UPS | PQD | 1 | MTS | 0743172067678 | 113.944 | CD3 |  | 96.13 | KG | CN
9E10KIXL | 9105-32344 | Eaton 9E 10000i XL | Eaton 9E 10000i XL | 2024-01-01 | 2393.33 | EUR | PQ_UPS | PQD | 1 | MTS | 0743172067685 | 113.944 | CD3 |  | 39.6 | KG | CN
9E15KI | 9105-52106 | Eaton 9E 15000i | Eaton 9E 15000i | 2024-01-01 | 5006.67 | EUR | PQ_UPS | PQD | 1 | MTS | 0743172067692 | 201.51 | CD3 |  | 161.2 | KG | CN
9E20KI | 9105-62201 | Eaton 9E 20000i | Eaton 9E 20000i | 2024-01-01 | 6361.67 | EUR | PQ_UPS | PQD | 1 | MTS | 0743172067715 | 201.51 | CD3 |  | 176.8 | KG | CN
9E20KIXL | 9105-62202 | Eaton 9E 20000i XL | Eaton 9E 20000i XL | 2024-01-01 | 4933.33 | EUR | PQ_UPS | PQD | 1 | MTS | 0743172067722 | 201.51 | CD3 |  | 63.75 | KG | CN
5S550I | 9207-43386 | Eaton 5S 550i | Eaton 5S 550i | 2024-01-01 | 138.33 | EUR | PQ_UPS | PQD | 1 | MTS | 0743172436726 | 5.655 | CD3 |  | 5.6 | KG | PH
ELP650DIN | 9207-43388 | Eaton Ellipse PRO 650 DIN | Eaton Ellipse PRO 650 DIN | 2024-01-01 | 225 | EUR | PQ_UPS | PQD | 1 | MTS | 0743172437266 | 6.076 | CD3 |  | 7.5 | KG | CN
ELP650IEC | 9207-43390 | Eaton Ellipse PRO 650 IEC | Eaton Ellipse PRO 650 IEC | 2024-01-01 | 225 | EUR | PQ_UPS | PQD | 1 | MTS | 0743172437334 | 6.076 | CD3 |  | 7.5 | KG | PH
5S700I | 9207-53083 | Eaton 5S 700i | EATON 5S 700 700VA/420W | 2024-01-01 | 195 | EUR | PQ_UPS | PQD | 1 | MTS | 0743172436894 | 5.655 | CD3 |  | 6.7 | KG | PH
ELP850DIN | 9207-53086 | Eaton Ellipse PRO 850 DIN | Eaton Ellipse PRO 850 DIN | 2024-01-01 | 330 | EUR | PQ_UPS | PQD | 1 | MTS | 0743172437570 | 6.076 | CD3 |  | 8.2 | KG | CN
ELP850IEC | 9207-53088 | Eaton Ellipse PRO 850 IEC | Eaton Ellipse PRO 850 IEC | 2024-01-01 | 330 | EUR | PQ_UPS | PQD | 1 | MTS | 0743172437648 | 6.076 | CD3 |  | 8.4 | KG | PH
5S1000I | 9207-63125 | Eaton 5S 1000i | Eaton 5S 1000i | 2024-01-01 | 315 | EUR | PQ_UPS | PQD | 1 | MTS | 0743172436962 | 8.309 | CD3 |  | 10.4 | KG | PH
5S1500I | 9207-73158 | Eaton 5S 1500i | Eaton 5S 1500i | 2024-01-01 | 421.67 | EUR | PQ_UPS | PQD | 1 | MTS | 0743172437020 | 8.309 | CD3 |  | 12.1 | KG | PH
ELP1200DIN | 9207-73160 | Eaton Ellipse PRO 1200 DIN | Eaton Ellipse PRO 1200 DIN | 2024-01-01 | 391.67 | EUR | PQ_UPS | PQD | 1 | MTS | 0743172437884 | 8.795 | CD3 |  | 11.1 | KG | CN
ELP1200IEC | 9207-73162 | Eaton Ellipse PRO 1200 IEC | Eaton Ellipse PRO 1200 IEC | 2024-01-01 | 391.67 | EUR | PQ_UPS | PQD | 1 | MTS | 0743172437952 | 8.795 | CD3 |  | 11.2 | KG | PH
ELP1600DIN | 9207-73163 | Eaton Ellipse PRO 1600 DIN | Eaton Ellipse PRO 1600 DIN | 2024-01-01 | 496.67 | EUR | PQ_UPS | PQD | 1 | MTS | 0743172438188 | 8.795 | CD3 |  | 12.5 | KG | CN
ELP1600IEC | 9207-73165 | Eaton Ellipse PRO 1600 IEC | Eaton Ellipse PRO 1600 IEC | 2024-01-01 | 496.67 | EUR | PQ_UPS | PQD | 1 | MTS | 0743172438256 | 8.795 | CD3 |  | 12.4 | KG | PH
5SC500I | 9210-2327 | Eaton 5SC 500i | EATON 5SC 500i | 2024-01-01 | 265 | EUR | PQ_UPS | PQD | 1 | MTS | 0743172045140 | 7.56 | CD3 |  | 7.8 | KG | CN
5SC750 | 9210-3134 | Eaton 5SC UPS 750 120V | EATON 5SC 750 LV | 2024-01-01 | 466.67 | EUR | PQ_UPS | PQD | 1 | MTS | 0743172045096 | 648.292 | IN3 |  | 26.4 | LB | CN
5P850IR | 9210-3358 | Eaton 5P 850i Rack1U | Eaton 5P 850i Rack1U | 2024-01-01 | 791.67 | EUR | PQ_UPS | PQD | 1 | MTS | 0743172042910 | 9.631 | CD3 |  | 18.2 | KG | CN
5P850I | 9210-3359 | Eaton 5P 850i | Eaton 5P 850i | 2024-01-01 | 543.33 | EUR | PQ_UPS | PQD | 1 | MTS | 0743172042835 | 11.903 | CD3 |  | 12 | KG | CN
5P650IR | 9210-3360 | Eaton 5P 650i Rack1U | Eaton 5P 650i Rack1U | 2024-01-01 | 596.67 | EUR | PQ_UPS | PQD | 1 | MTS | 0743172042903 | 6.887 | CD3 |  | 10.8 | KG | CN
5P650I | 9210-3361 | Eaton 5P 650i | Eaton 5P 650i | 2024-01-01 | 466.67 | EUR | PQ_UPS | PQD | 1 | MTS | 0743172042422 | 11.903 | CD3 |  | 9.2 | KG | CN
5SC750I | 9210-3364 | Eaton 5SC 750i | EATON 5SC 750i | 2024-01-01 | 371.67 | EUR | PQ_UPS | PQD | 1 | MTS | 0743172045157 | 10.71 | CD3 |  | 11.5 | KG | CN
5SC1000IR | 9210-53046 | Eaton 5SC 1000i Rack2U | Eaton 5SC 1000i Rack2U | 2024-01-01 | 891.67 | EUR | PQ_UPS | PQD | 1 | MTS | 0743172088321 | 15.361 | CD3 |  | 19.4 | KG | CN
5PX1000IRT2UG2 | 9210-53050 | Eaton 5PX 1000i RT2U G2 | Eaton 5PX 1000i RT2U G2 | 2024-01-01 | 1275 | EUR | PQ_UPS | PQD | 1 | MTS | 0743172104731 | 16.777 | CD3 |  | 25.2 | KG | CN
5PX1000IRTNG2 | 9210-53051 | Eaton 5PX 1000i RT2U Netpack G2 | Eaton 5PX 1000i RT2U Netpack G2 | 2024-01-01 | 1625 | EUR | PQ_UPS | PQD | 1 | MTS | 0743172104878 | 16.777 | CD3 |  | 25.28 | KG | CN
5P1150IR | 9210-5378 | Eaton 5P 1150i Rack1U | Eaton 5P 1150i Rack1U | 2024-01-01 | 1071.67 | EUR | PQ_UPS | PQD | 1 | MTS | 0743172042927 | 9.631 | CD3 |  | 19.2 | KG | CN
5P1150I | 9210-5379 | Eaton 5P 1150i | Eaton 5P 1150i | 2024-01-01 | 780.5 | EUR | PQ_UPS | PQD | 1 | MTS | 0743172042842 | 11.903 | CD3 |  | 12.4 | KG | CN
5SC1000I | 9210-5395 | Eaton 5SC 1000i | EATON 5SC 1000i | 2024-01-01 | 601.67 | EUR | PQ_UPS | PQD | 1 | MTS | 0743172045164 | 10.71 | CD3 |  | 12.3 | KG | CN
5P1550GR-L | 9210-63045 | 7163R IEC 1.55KVA 230/230VAC |  | 2024-01-01 | 2640 | EUR | PQ_UPS | PQD | 1 | MTS | 0743172090409 | 3678.57 | IN3 |  | 65 | LB | CN
5SC1500IR | 9210-63057 | Eaton 5SC 1500i Rack2U | Eaton 5SC 1500i Rack2U | 2024-01-01 | 1135 | EUR | PQ_UPS | PQD | 1 | MTS | 0743172088338 | 15.361 | CD3 |  | 22.4 | KG | CN
5PX1500IRT2UG2 | 9210-63060 | Eaton 5PX 1500i RT2U G2 | Eaton 5PX 1500i RT2U G2 | 2024-01-01 | 1468.33 | EUR | PQ_UPS | PQD | 1 | MTS | 0743172104861 | 16.777 | CD3 |  | 29.06 | KG | CN
5PX1500IRTNG2 | 9210-63061 | Eaton 5PX 1500i RT2U Netpack G2 | Eaton 5PX 1500i RT2U Netpack G2 | 2024-01-01 | 1836.67 | EUR | PQ_UPS | PQD | 1 | MTS | 0743172104755 | 16.777 | CD3 |  | 27.98 | KG | CN
5P1550IR | 9210-6384 | Eaton 5P 1550i Rack1U | Eaton 5P 1550i Rack1U | 2024-01-01 | 1341.67 | EUR | PQ_UPS | PQD | 1 | MTS | 0743172042934 | 10.483 | CD3 |  | 24.3 | KG | CN
5P1550I | 9210-6385 | Eaton 5P 1550i | Eaton 5P 1550i | 2024-01-01 | 1058.33 | EUR | PQ_UPS | PQD | 1 | MTS | 0743172042859 | 15.353 | CD3 |  | 17.25 | KG | CN
5SC1500I | 9210-6399 | Eaton 5SC 1500i | EATON 5SC 1500i | 2024-01-01 | 845 | EUR | PQ_UPS | PQD | 1 | MTS | 0743172045171 | 12.915 | CD3 |  | 16.6 | KG | CN
5SC2200IRT | 9210-73033 | Eaton 5SC 2200i RT2U | Eaton 5SC 2200i RT2U | 2024-01-01 | 1411.67 | EUR | PQ_UPS | PQD | 1 | MTS | 0743172088345 | 19.843 | CD3 |  | 32.3 | KG | CN
5PX2200IRT3UG2 | 9210-73037 | Eaton 5PX 2200i RT3U G2 | Eaton 5PX 2200i RT3U G2 | 2024-01-01 | 1633.33 | EUR | PQ_UPS | PQD | 1 | MTS | 0743172104762 | 27.29 | CD3 |  | 34.4 | KG | CN
5PX2200IRTNG2 | 9210-73038 | Eaton 5PX 2200i RT2U Netpack G2 | Eaton 5PX 2200i RT2U Netpack G2 | 2024-01-01 | 2120 | EUR | PQ_UPS | PQD | 1 | MTS | 0743172104847 | 22.582 | CD3 |  | 34.98 | KG | CN
5PX2200IRT2UG2 | 9210-73043 | Eaton 5PX 2200i RT2U G2 | Eaton 5PX 2200i RT2U G2 | 2024-01-01 | 1750 | EUR | PQ_UPS | PQD | 1 | MTS | 0743172104793 | 22.582 | CD3 |  | 37.375 | KG | CN
5SC3000IRT | 9210-83117 | Eaton 5SC 3000i RT2U | Eaton 5SC 3000i RT2U | 2024-01-01 | 2116.67 | EUR | PQ_UPS | PQD | 1 | MTS | 0743172088352 | 24.595 | CD3 |  | 41.2 | KG | CN
5PX3000IRT2UG2 | 9210-83120 | Eaton 5PX 3000i RT2U G2 | Eaton 5PX 3000i RT2U G2 | 2024-01-01 | 2676.67 | EUR | PQ_UPS | PQD | 1 | MTS | 0743172104809 | 22.582 | CD3 |  | 41 | KG | CN
5PX3000IRT3UG2 | 9210-83121 | Eaton 5PX 3000i RT3U G2 | Eaton 5PX 3000i RT3U G2 | 2024-01-01 | 2510 | EUR | PQ_UPS | PQD | 1 | MTS | 0743172104892 | 27.29 | CD3 |  | 41 | KG | CN
5PX3000IRTNG2 | 9210-83122 | Eaton 5PX 3000i RT2U Netpack G2 | Eaton 5PX 3000i RT2U Netpack G2 | 2024-01-01 | 3065 | EUR | PQ_UPS | PQD | 1 | MTS | 0743172104656 | 22.582 | CD3 |  | 38.48 | KG | CN
3S450D | 9400-3383 | Eaton 3S 450 DIN | Eaton 3S 450 DIN | 2024-01-01 | 108.33 | EUR | PQ_UPS | PQD | 1 | MTS | 0743172101747 | 3.799 | CD3 |  | 3.5 | KG | CN
EL500DIN | 9400-43124 | Eaton Ellipse ECO 500 DIN | Eaton Ellipse ECO 500 DIN | 2024-01-01 | 125 | EUR | PQ_UPS | PQD | 1 | MTS | 3553340620522 | 5.006 | CD3 |  | 3.51 | KG | CN
EL500IEC | 9400-43126 | Eaton Ellipse ECO 500 IEC | Eaton Ellipse ECO 500 IEC | 2024-01-01 | 125 | EUR | PQ_UPS | PQD | 1 | MTS | 3553340620539 | 5.006 | CD3 |  | 3.4 | KG | PH
EL650DIN | 9400-43127 | Eaton Ellipse ECO 650 DIN | Eaton Ellipse ECO 650 DIN | 2024-01-01 | 140 | EUR | PQ_UPS | PQD | 1 | MTS | 3553340620621 | 5.006 | CD3 |  | 4.17 | KG | CN
EL650IEC | 9400-43129 | Eaton Ellipse ECO 650 IEC | Eaton Ellipse ECO 650 IEC | 2024-01-01 | 140 | EUR | PQ_UPS | PQD | 1 | MTS | 3553340620638 | 5.006 | CD3 |  | 4.2 | KG | PH
EL650USBDIN | 9400-43130 | Eaton Ellipse ECO 650 USB DIN | Eaton Ellipse ECO 650 USB DIN | 2024-01-01 | 161.67 | EUR | PQ_UPS | PQD | 1 | MTS | 3553340620720 | 5.006 | CD3 |  | 4.47 | KG | CN
EL650USBIEC | 9400-43132 | Eaton Ellipse ECO 650 USB IEC | Eaton Ellipse ECO 650 USB IEC | 2024-01-01 | 161.67 | EUR | PQ_UPS | PQD | 1 | MTS | 3553340620737 | 5.006 | CD3 |  | 4.2 | KG | PH
3S550D | 9400-43157 | Eaton 3S 550 DIN | Eaton 3S 550 DIN | 2024-01-01 | 116.67 | EUR | PQ_UPS | PQD | 1 | MTS | 0743172101754 | 3.799 | CD3 |  | 3.9 | KG | CN
3S550I | 9400-43159 | Eaton 3S 550 IEC | Eaton 3S 550 IEC | 2024-01-01 | 116.67 | EUR | PQ_UPS | PQD | 1 | MTS | 0743172101815 | 3.799 | CD3 |  | 3.9 | KG | CN
EL800USBDIN | 9400-5334 | Eaton Ellipse ECO 800 USB DIN | Eaton Ellipse ECO 800 USB DIN | 2024-01-01 | 203.33 | EUR | PQ_UPS | PQD | 1 | MTS | 3553340620829 | 5.006 | CD3 |  | 4.96 | KG | PH
EL800USBIEC | 9400-5336 | Eaton Ellipse ECO 800 USB IEC | Eaton Ellipse ECO 800 USB IEC | 2024-01-01 | 203.33 | EUR | PQ_UPS | PQD | 1 | MTS | 3553340620836 | 5.006 | CD3 |  | 4.84 | KG | PH
3S700D | 9400-5358 | Eaton 3S 700 DIN | Eaton 3S 700 DIN | 2024-01-01 | 140 | EUR | PQ_UPS | PQD | 1 | MTS | 0743172101761 | 4.755 | CD3 |  | 4.8 | KG | CN
3S700I | 9400-5360 | Eaton 3S 700 IEC | Eaton 3S 700 IEC | 2024-01-01 | 140 | EUR | PQ_UPS | PQD | 1 | MTS | 0743172101839 | 4.755 | CD3 |  | 4 | KG | CN
EL1200USBDIN | 9400-6333 | Eaton Ellipse ECO 1200 USB DIN | Eaton Ellipse ECO 1200 USB DIN | 2024-01-01 | 290 | EUR | PQ_UPS | PQD | 1 | MTS | 3553340621222 | 7.708 | CD3 |  | 7.77 | KG | CN
EL1200USBIEC | 9400-6335 | Eaton Ellipse ECO 1200 USB IEC | Eaton Ellipse ECO 1200 USB IEC | 2024-01-01 | 290 | EUR | PQ_UPS | PQD | 1 | MTS | 3553340621239 | 7.708 | CD3 |  | 7.8 | KG | PH
EL1600USBDIN | 9400-8307 | Eaton Ellipse ECO 1600 USB DIN | Eaton Ellipse ECO 1600 USB DIN | 2024-01-01 | 398.33 | EUR | PQ_UPS | PQD | 1 | MTS | 3553340621628 | 7.708 | CD3 |  | 8.71 | KG | CN
EL1600USBIEC | 9400-8309 | Eaton Ellipse ECO 1600 USB IEC | Eaton Ellipse ECO 1600 USB IEC | 2024-01-01 | 398.33 | EUR | PQ_UPS | PQD | 1 | MTS | 3553340621635 | 7.708 | CD3 |  | 8.8 | KG | PH
3S850D | 9400-A303 | Eaton 3S 850 DIN | Eaton 3S 850 DIN | 2024-01-01 | 166.67 | EUR | PQ_UPS | PQD | 1 | MTS | 0743172101778 | 4.755 | CD3 |  | 5 | KG | CN
5E550I | 9C00-43371 | Eaton 5E 550 IEC G2 | 5E550I | 2024-01-01 | 73.33 | EUR | PQ_UPS | PQD | 1 | MTO | 3553340704123 | 4.262 | CCM |  | 4.5 | KG | CN
5E700UD | 9C00-53241 | Eaton 5E 700 USB DIN G2 | 5E700UD | 2024-01-01 | 85 | EUR | PQ_UPS | PQD | 1 | MTO | 3553340704192 | 4.262 | CCM |  | 4.84 | KG | CN
5E700UI | 9C00-53243 | Eaton 5E 700 USB IEC G2 | 5E700UI | 2024-01-01 | 82 | EUR | PQ_UPS | PQD | 1 | MTO | 3553340704178 | 4.262 | CCM |  | 4.92 | KG | CN
5E900UD | 9C00-53245 | Eaton 5E 900 USB DIN G2 | 5E900UD | 2024-01-01 | 101.67 | EUR | PQ_UPS | PQD | 1 | MTO | 3553340704246 | 4.262 | CCM |  | 5.8 | KG | CN
5E900UI | 9C00-53247 | Eaton 5E 900 USB IEC G2 | 5E900UI | 2024-01-01 | 96.67 | EUR | PQ_UPS | PQD | 1 | MTO | 3553340704222 | 4.262 | CCM |  | 5.84 | KG | CN
5E700I | 9C00-53248 | Eaton 5E 700 IEC G2 | 5E700I | 2024-01-01 | 76.67 | EUR | PQ_UPS | PQD | 1 | MTO | 3553340704130 | 4.262 | CCM |  | 4.86 | KG | CN
5E700D | 9C00-53253 | Eaton 5E 700 DIN G2 | 5E700D | 2024-01-01 | 80 | EUR | PQ_UPS | PQD | 1 | MTO | 3553340704147 | 4.262 | CCM |  | 4.81 | KG | CN
5E1200UD | 9C00-63015 | Eaton 5E 1200 USB DIN G2 | 5E1200UD | 2024-01-01 | 180 | EUR | PQ_UPS | PQD | 1 | MTO | 3553340704291 | 7.9 | CCM |  | 9.4 | KG | CN
5E1200UI | 9C00-63017 | Eaton 5E 1200 USB IEC G2 | 5E1200UI | 2024-01-01 | 170 | EUR | PQ_UPS | PQD | 1 | MTO | 3553340704277 | 7.9 | CCM |  | 9.35 | KG | CN
5E1600UD | 9C00-73006 | Eaton 5E 1600 USB DIN G2 | 5E1600UD | 2024-01-01 | 221.67 | EUR | PQ_UPS | PQD | 1 | MTO | 3553340704345 | 7.9 | CCM |  | 10.32 | KG | CN
5E1600UI | 9C00-73008 | Eaton 5E 1600 USB IEC G2 | 5E1600UI | 2024-01-01 | 210 | EUR | PQ_UPS | PQD | 1 | MTO | 3553340704321 | 7.9 | CCM |  | 10.11 | KG | CN
5E2200UI | 9C00-83007 | Eaton 5E 2200 USB IEC G2 | 5E2200UI | 2024-01-01 | 356.67 | EUR | PQ_UPS | PQD | 1 | MTO | 3553340704376 | 7.9 | CCM |  | 11.04 | KG | CN
9PX11KIBP | 9PX11KIBP | Eaton 9PX 11000i HotSwap | Eaton 9PX 11000i HotSwap | 2024-01-01 | 8231.67 | EUR | PQ_UPS | PQD | 1 | MTS | 0743172040251 | 80.08 | CD3 | 60 X 100 X 100 | 103 | KG
9PX11KIBP31 | 9PX11KIBP31 | Eaton 9PX 11000i 3:1 HotSwap | Eaton 9PX 11000i 3:1 HotSwap | 2024-01-01 | 8596.67 | EUR | PQ_UPS | PQD | 1 | MTS | 0743172040305 | 80.08 | CD3 | 60 X 100 X 100 | 104.48 | KG
9PX11KIRTNBP | 9PX11KIRTNBP | Eaton 9PX 11000i RT6U HotSwap Netpack | Eaton 9PX 11000i RT6U HotSwap Netpack | 2024-01-01 | 9168.33 | EUR | PQ_UPS | PQD | 1 | MTS | 0743172040275 | 80.08 | CD3 | 60 X 100 X 100 | 103 | KG
9PX11KIRTNBP31 | 9PX11KIRTNBP31 | Eaton 9PX 11000i 3:1 RT6U HotSwap Net. | Eaton 9PX 11000i 3:1 RT6U HotSwap Netpack | 2024-01-01 | 9468.33 | EUR | PQ_UPS | PQD | 1 | MTS | 0743172045270 | 80.08 | CD3 | 60 X 100 X 100 | 104.48 | KG | CN
9PX5KIBP | 9PX5KIBP | Eaton 9PX 5000i HotSwap | Eaton 9PX 5000i HotSwap | 2024-01-01 | 4955 | EUR | PQ_UPS | PQD | 1 | MTS | 0743172040534 | 39.182 | CD3 | 60 X 100 X 54 | 57.5 | KG
9PX5KIRTN | 9PX5KIRTN | Eaton 9PX 5000i RT3U Netpack | Eaton 9PX 5000i RT3U Netpack | 2024-01-01 | 5320 | EUR | PQ_UPS | PQD | 1 | MTS | 0743172040183 | 39.182 | CD3 | 60 X 100 X 32 | 53 | KG | CN
9PX6KIBP | 9PX6KIBP | Eaton 9PX 6000i HotSwap | Eaton 9PX 6000i HotSwap | 2024-01-01 | 5305 | EUR | PQ_UPS | PQD | 1 | MTS | 0743172040176 | 39.182 | CD3 | 60 X 100 X 54 | 57.5 | KG
9PX6KIRTNBP31 | 9PX6KIRTNBP31 | Eaton 9PX 6000i 3:1 RT6U HotSwap Netpack | Eaton 9PX 6000i 3:1 RT6U HotSwap Netpack | 2024-01-01 | 6870 | EUR | PQ_UPS | PQD | 1 | MTS | 0743172045256 | 80.08 | CD3 | 60 X 100 X 100 | 104.48 | KG
9PX8KIBP | 9PX8KIBP | Eaton 9PX 8000i HotSwap | Eaton 9PX 8000i HotSwap | 2024-01-01 | 6908.33 | EUR | PQ_UPS | PQD | 1 | MTS | 0743172040244 | 80.08 | CD3 | 60 X 100 X 100 | 101 | KG
9PX8KIBP31 | 9PX8KIBP31 | Eaton 9PX 8000i 3:1 HotSwap | Eaton 9PX 8000i 3:1 HotSwap | 2024-01-01 | 7163.33 | EUR | PQ_UPS | PQD | 1 | MTS | 0743172040299 | 80.08 | CD3 | 60 X 100 X 100 | 104.48 | KG
9PX8KIRTNBP | 9PX8KIRTNBP | Eaton 9PX 8000i RT6U HotSwap Netpack | Eaton 9PX 8000i RT6U HotSwap Netpack | 2024-01-01 | 7766.67 | EUR | PQ_UPS | PQD | 1 | MTS | 0743172040268 | 80.08 | CD3 | 60 X 100 X 100 | 101 | KG
9PX8KIRTNBP31 | 9PX8KIRTNBP31 | Eaton 9PX 8000i 3:1 RT6U HotSwap Netpack | Eaton 9PX 8000i 3:1 RT6U HotSwap Netpack | 2024-01-01 | 8146.67 | EUR | PQ_UPS | PQD | 1 | MTS | 0743172045263 | 80.08 | CD3 | 60 X 100 X 100 | 104.48 | KG | CN
9PXM10KIRTN | 9PXM10KIRTN | Eaton 9PX 10Ki 5Ki Red. RT9U Netpack | Eaton 9PX 10Ki 5Ki Redundant RT9U Netpack | 2024-01-01 | 11806.67 | EUR | PQ_UPS | PQD | 1 | MTS | 0743172045317 | 117.546 | CD3 | 120 X 80 X 130 | 122 | KG
9PXM12KIRTN | 9PXM12KIRTN | Eaton 9PX 12Ki 6Ki Red. RT9U Netpack | Eaton 9PX 12Ki 6Ki Redundant RT9U Netpack | 2024-01-01 | 12525 | EUR | PQ_UPS | PQD | 1 | MTS | 0743172045324 | 117.546 | CD3 | 120 X 80 X 130 | 122 | KG
9PXM16KIRTN | 9PXM16KIRTN | Eaton 9PX 16Ki 8Ki Red. RT15U Netpack | Eaton 9PX 16Ki 8Ki Redundant RT15U Netpack | 2024-01-01 | 17295 | EUR | PQ_UPS | PQD | 1 | MTS | 0743172045331 | 200.2 | CD3 | 120 X 100 X 120 | 210 | KG
9PXM22KIRTN | 9PXM22KIRTN | Eaton 9PX 22Ki 11Ki Red. RT15U Netpack | Eaton 9PX 22Ki 11Ki Redundant RT15U Netpack | 2024-01-01 | 20273.33 | EUR | PQ_UPS | PQD | 1 | MTS | 0743172045348 | 200.2 | CD3 | 120 X 100 X 120 | 214 | KG
9PXMEZ6KI | 9PXMEZ6KI | Eaton 9PX ModularEasy 6000i | Eaton 9PX ModularEasy 6000i | 2024-01-01 | 1750 | EUR | PQ_UPS | PQD | 1 | MTO | 0743172045287 | 39.182 | CD3 | LWH 59X96X32 CM | 10.3 | KG
9SX11KI | 9SX11KI | Eaton 9SX 11000i | Eaton 9SX 11000i | 2024-01-01 | 7226.67 | EUR | PQ_UPS | PQD | 1 | MTS | 0743172040213 | 80.08 | CD3 | 60 X 100 X 80 | 89 | KG
9SX11KIRT | 9SX11KIRT | Eaton 9SX 11000i RT6U | Eaton 9SX 11000i RT6U | 2024-01-01 | 7810 | EUR | PQ_UPS | PQD | 1 | MTS | 0743172040237 | 80.08 | CD3 | 60 X 100 X 80 | 89 | KG
9SX8KI | 9SX8KI | Eaton 9SX 8000i | Eaton 9SX 8000i | 2024-01-01 | 5756.67 | EUR | PQ_UPS | PQD | 1 | MTS | 0743172040206 | 80.08 | CD3 | 60 X 100 X 80 | 87 | KG
9SX8KIRT | 9SX8KIRT | Eaton 9SX 8000i RT6U | Eaton 9SX 8000i RT6U | 2024-01-01 | 6328.33 | EUR | PQ_UPS | PQD | 1 | MTS | 0743172040220 | 80.08 | CD3 | 60 X 100 X 100 | 87 | KG
9SXIK3KI | 9SXIK3KI | Eaton 9SX 3000i Marine Installation kit | Eaton 9SX 3000i Marine Installation kit | 2024-01-01 | 415 | EUR | PQ_UPS | PQD | 1 | MTO | 3553340586040 | 13.024 | CD3 | 45 X 38 X 9 | 5 | KG
APR24-3G | APR24-3G | 24VDC 1440W 3G rectifier module | 3G 24V DC Rectifier 1440W | 2024-01-01 | 293.33 | EUR | PQ_UPS | PQD | 1 | MTO |  | 0.001 | M3 | 14 X 35 X 20 CM | 2.05 | KG | CN
APS12-332-UK | APS12-332-UK | APS12 Access Power Sys, 9U, 19", 17.2kW |  | 2024-01-01 | 2168.33 | EUR | PQ_UPS | PQD | 1 | MTO |  | 2912.49 | CCM |  | 18.001 | KG
APS3-301-UK | APS3-301-UK | APS3 Access Power System, 3U, 19", 6kW |  | 2024-01-01 | 610 | EUR | PQ_UPS | PQD | 1 | MTO |  | 912.87 | CCM |  | 6.001 | KG | GB
APS3-303-UK | APS3-303-UK | APS3 Access Power System, 3U, 19", 6kW |  | 2024-01-01 | 626.67 | EUR | PQ_UPS | PQD | 1 | MTO |  | 912.87 | CCM |  | 6.001 | KG
APS3-330-UK | APS3-330-UK | APS3 Access Power System, 3U, 19", 6kW |  | 2024-01-01 | 1103.33 | EUR | PQ_UPS | PQD | 1 | MTO |  | 912.87 | CCM |  | 6.001 | KG
APS3-333-UK | APS3-333-UK | APS3 Access Power System, 3U, 19", 6kW |  | 2024-01-01 | 1220 | EUR | PQ_UPS | PQD | 1 | MTO |  | 20288535.75 | MM3 |  | 6.001 | KG
APS6-330-UK | APS6-330-UK | APS6 Access Power System, 6U, 19", 8.6kW |  | 2024-01-01 | 1286.67 | EUR | PQ_UPS | PQD | 1 | MTO |  | 43153393.5 | MM3 |  | 12.001 | KG
APS6-332-UK | APS6-332-UK | APS6 Access Power System, 6U, 19", 8.6kW |  | 2024-01-01 | 1713.33 | EUR | PQ_UPS | PQD | 1 | MTO |  | 1941.66 | CCM |  | 12.001 | KG
APS6-333-UK | APS6-333-UK | APS6 Access Power System, 6U, 19", 8.6kW |  | 2024-01-01 | 1713.33 | EUR | PQ_UPS | PQD | 1 | MTO |  | 1941.66 | CCM |  | 12.001 | KG
APS6-531 | APS6-531 | APS6 Access Power System, 6U, 19", 12kW |  | 2024-01-01 | 1471.67 | EUR | PQ_UPS | PQD | 1 | MTO |  | 43153393.5 | MM3 |  | 12.001 | KG
APS6-532 | APS6-532 | APS6 Access Power System, 6U, 19", 12kW |  | 2024-01-01 | 1536.67 | EUR | PQ_UPS | PQD | 1 | MTO |  | 43153393.5 | MM3 |  | 12.001 | KG
APS6-600 | APS6-600 | 6U X 19” SUBRACK FOR UP TO 6 X NPR48-ES | 6U X 19” SUBRACK FOR UP TO 6 X NPR48-ES | 2024-01-01 | 1218.33 | EUR | PQ_UPS | PQD | 1 | MTO |  | 0.001 | M3 |  | 0.001 | KG
APS6-631 | APS6-631 | APS6 Access Power System, 6U, 19", 18kW |  | 2024-01-01 | 1540 | EUR | PQ_UPS | PQD | 1 | MTO |  | 1941.66 | CCM |  | 12.001 | KG
APS6-632 | APS6-632 | APS6 Access Power System, 6U, 19", 18kW |  | 2024-01-01 | 1618.33 | EUR | PQ_UPS | PQD | 1 | MTO |  | 1941.66 | CCM |  | 12.001 | KG
ASC48-ES | ASC48-ES | 48VDC 2000W Solar Charger Module | 48VDC 2000W Solar Charger Module | 2024-01-01 | 678.33 | EUR | PQ_UPS | PQD | 1 | MTO |  | 0.001 | M3 |  | 0.001 | KG
BE01AD306A01100000 | BE01AD306A01100000 | 93PS-10+10(40)-30-4x9Ah-MBS-6 | 93PS-10+10(40)-30-4x9Ah-MBS-6 | 2024-01-01 | 13630 | EUR | PQ_UPS | PQD | 1 | MTO |  | 638.4 | CD3 |  | 568 | KG | FI
BE51AD306A01100000 | BE51AD306A01100000 | 93PS-15+15(40)-30-4x9Ah-MBS-6 | 93PS-15+15(40)-30-4x9Ah-MBS-6 | 2024-01-01 | 13535 | EUR | PQ_UPS | PQD | 1 | MTO |  | 1.218 | M3 |  | 568 | KG | FI
CBL2OUT32 | CBL2OUT32 | OUTPUT CABLE 32A HARDWIRED 2x32A EN60309 | OUTPUT CABLE 32A, HARDWIRED 2 x 32A EN60309 PLUGS 0,75M | 2024-01-01 | 195 | EUR | PQ_UPS | PQD | 1 | MTO | 3553340586026 | 26.964 | M3 | LWH 63X20X21,4 CM | 2.377 | KG | MA
CBLMBP10EU | CBLMBP10EU | 10A FR/DIN power cords for HotSwap MBP | 10A FR/DIN power cords for HotSwap MBP | 2024-01-01 | 123.33 | EUR | PQ_UPS | PQD | 1 | MTO | 3553340684296 | 2.912 | CD3 |  | 1.165 | KG | CN
CBLOUT32 | CBLOUT32 | OUTPUT CABLE 32A, HARDWIRED 32A EN60309 | OUTPUT CABLE 32A, HARDWIRED 32A EN60309 PLUG 0,75M | 2024-01-01 | 91.67 | EUR | PQ_UPS | PQD | 1 | MTO | 3553340586019 | 11.603 | M3 | LWH 35X17X19,5 CM | 1.07 | KG | MA
CKBATT-00 | CKBATT-00 | 3G Enterprise Battery Cable 2m for EBM | 3G Enterprise Battery Cable 2m for EBM | 2024-01-01 | 86.67 | EUR | PQ_UPS | PQD | 1 | MTO |  | 0.001 | MM3 |  | 0.001 | KG
CKBATT-02 | CKBATT-02 | 2000mm 1 x string of EBM batteries |  | 2024-01-01 | 86.67 | EUR | PQ_UPS | PQD | 1 | MTO |  | 0.001 | M3 |  | 0.001 | KG | GB
CR48-3G | CR48-3G | RECTIFIER MODULE 3 PHASE, CR48-3G | 3G Core Power 5400W Rectifier | 2024-01-01 | 995 | EUR | PQ_UPS | PQD | 1 | MTO |  | 0.001 | CCM |  | 0.001 | KG | CN
CS04-A11-DUP | CS04-A11 | Bus bar mounted electronic current | BUS MOUNTED SMT CURRENT SENSOR 60mV OUT, RJ45 CONNECTORS | 2024-01-01 | 110 | EUR | PQ_UPS | PQD | 1 | MTO |  | 0.001 | M3 |  | 0.001 | KG | CN
CS300-A00 | CS300-A00 | Shunt 300A 55mV w/ current sensor PCB | RESISTIVE SHUNT 300A 55mV plus PCB | 2024-01-01 | 47.17 | EUR | PQ_UPS | PQD | 1 | MTO |  | 0.001 | M3 |  | 0.001 | KG | CN
CS600-A00 | CS600-A00 | Current Shunt 600A | RESISTIVE SHUNT ASSEMBLY 600A 55mV | 2024-01-01 | 42 | EUR | PQ_UPS | PQD | 1 | MTO |  | 0.001 | MM3 |  | 0.001 | KG | CN
DCB1000-10X | DCB1000-10X | DCB 10xGJ1P MCBs. (Note: UL only) |  | 2024-01-01 | 705 | EUR | PQ_UPS | PQD | 1 | MTO |  | 25647300 | MM3 |  | 15.001 | KG
DCD3-310-07 | DCD3-310-07 | 19"3U DCM 12x18/12x18/mm MCB 400A |  | 2024-01-01 | 325 | EUR | PQ_UPS | PQD | 1 | MTO |  | 14453775 | MM3 |  | 4.4 | KG
DCF0208-00X | DCF0208-00X | DC Dist, 2*800A Telpower holder |  | 2024-01-01 | 2881.67 | EUR | PQ_UPS | PQD | 1 | MTO |  | 772.8 | CCM |  | 8.001 | KG
DCF0408-00X | DCF0408-00X | DC Dist, 4*800A Telpower holder |  | 2024-01-01 | 4715 | EUR | PQ_UPS | PQD | 1 | MTO |  | 17098200 | MM3 |  | 16.001 | KG
DCM2000-21X | DCM2000-21X | DCM 10+10 AMA1R/AM1P 2*600A 4U Metric ve |  | 2024-01-01 | 1530 | EUR | PQ_UPS | PQD | 1 | MTO |  | 24932460 | MM3 |  | 15.001 | KG
DCMKIT-2 | DCMKIT-2 | 2 pos plate for dist using AM1P Imperial |  | 2024-01-01 | 42 | EUR | PQ_UPS | PQD | 1 | MTO |  | 0.262 | CCM |  | 0.101 | KG
DCMKIT-2-M | DCMKIT-2-M | 2 pos plate for dist using AM1P. Metric |  | 2024-01-01 | 42 | EUR | PQ_UPS | PQD | 1 | MTO |  | 0.262 | CCM |  | 0.101 | KG
DCMKIT-3 | DCMKIT-3 | 3 pos plate for dist using AM1P Imperial |  | 2024-01-01 | 70.83 | EUR | PQ_UPS | PQD | 1 | MTO |  | 0.408 | CCM |  | 0.101 | KG
DCMKIT-3-M | DCMKIT-3-M | 3 pos plate for dist using AM1P. Metric |  | 2024-01-01 | 70.83 | EUR | PQ_UPS | PQD | 1 | MTO |  | 0.408 | CCM |  | 0.101 | KG
EATS30N | EATS30N | Eaton ATS 30A Netpack | Eaton ATS 30 Netpack | 2024-01-01 | 1470 | EUR | PQ_UPS | PQD | 1 | MTS | 0743172069528 | 7378800 | MM3 | 45 X 57 X 11 | 6.2 | KG | CN
EB001SP | EB001SP | Easy Battery+ product A | BATT PACK 5PX/EX/5130/EVO S 2U | 2024-01-01 | 823.33 | EUR | PQ_UPS | PQD | 1 | MTO | 3553340800030 | 7.659 | CD3 | 56X29.5X11.5 | 17 | KG | VN
EB002SP | EB002SP | Easy Battery+ product B | BATT PACK 5PX/EX/5130/EVO S 3U | 2024-01-01 | 810 | EUR | PQ_UPS | PQD | 1 | MTO | 3553340800047 | 7.043 | CD3 | 36.5X27.5X16 | 17 | KG | VN
EB003SP | EB003SP | Easy Battery+ product C | BATT PACK 9130RM 2/3K 2U | 2024-01-01 | 833.33 | EUR | PQ_UPS | PQD | 1 | MTO | 3553340800054 | 3.627 | CD3 | 58X40.5X20.5 | 17 | KG | VN
EB004SP | EB004SP | Easy Battery+ product D | BATT PACK 5PX/5130/EVO S 2U | 2024-01-01 | 526.67 | EUR | PQ_UPS | PQD | 1 | MTO | 3553340800061 | 5.079 | CD3 | 36X27.5X12.5 | 12 | KG | VN
EB005SP | EB005SP | Easy Battery+ product E | BATT PACK 9130 2/3K TOWER | 2024-01-01 | 866.67 | EUR | PQ_UPS | PQD | 1 | MTO | 3553340800078 | 9.5 | CD3 | 38X38X20 | 23 | KG | VN
EB006SP | EB006SP | Easy Battery+ product F | BATT PACK 9PX 5/6K 3U | 2024-01-01 | 1441.67 | EUR | PQ_UPS | PQD | 1 | MTO | 3553340800085 | 11.245 | CD3 | 59X29.5X17 | 29 | KG | VN
EB007SP | EB007SP | Easy Battery+ product G | Easy Battery+ Eaton 5SC 750/1000 | 2024-01-01 | 268.67 | EUR | PQ_UPS | PQD | 1 | MTO | 3553340800092 | 2.213 | CD3 |  | 7 | KG | VN
EB008SP | EB008SP | Easy Battery+ product H | Easy Battery+ Eaton 5P 850/1150 | 2024-01-01 | 278.67 | EUR | PQ_UPS | PQD | 1 | MTO | 3553340800108 | 11.722 | CD3 |  | 7 | KG | VN
EB009SP | EB009SP | Easy Battery+ product I | Easy Battery+ Eaton 5P 1550 | 2024-01-01 | 425.33 | EUR | PQ_UPS | PQD | 1 | MTO | 3553340800115 | 3.624 | CD3 |  | 10 | KG | VN
EB010SP | EB010SP | Easy Battery+ product J | BATT PACK 5P 650 RACK 1U | 2024-01-01 | 241.67 | EUR | PQ_UPS | PQD | 1 | MTO | 3553340800122 | 1.321 | CD3 | 20 X 25 X 10 | 3.5 | KG | VN
EB011SP | EB011SP | Easy Battery+ product K | Easy Battery+ Eaton 5P 850/1150 Rack 1U | 2024-01-01 | 412.67 | EUR | PQ_UPS | PQD | 1 | MTO | 3553340800139 | 2.486 | CD3 | 43 X 59 X 44 | 6 | KG | VN
EB012SP | EB012SP | Easy Battery+ product L | Easy Battery+ Eaton 5P 1550 Rack 1U | 2024-01-01 | 562 | EUR | PQ_UPS | PQD | 1 | MTO | 3553340800146 | 3.652 | CD3 |  | 10 | KG | VN
EB013SP | EB013SP | Easy Battery+ product M | Easy Battery+ Eaton EX 1000/1500 | 2024-01-01 | 507.33 | EUR | PQ_UPS | PQD | 1 | MTO | 3553340800153 | 3.67 | CD3 | 29 X 58 X 13 | 10 | KG | VN
EB014SP | EB014SP | Easy Battery+ product N | Easy Battery+ Eaton 9130RM 1500 | 2024-01-01 | 591.33 | EUR | PQ_UPS | PQD | 1 | MTO | 3553340800160 | 4.72 | CD3 |  | 12 | KG | VN
EB020SP | EB020SP | Easy Battery+ product T | Easy Battery+ Eaton 5SC 1000i Rack2U | 2024-01-01 | 345.33 | EUR | PQ_UPS | PQD | 1 | MTO | 3553340800221 | 5.013 | CD3 |  | 8.5 | KG
EB021SP | EB021SP | Easy Battery+ product U | Easy Battery+ Eaton 5SC 1500i Rack2U | 2024-01-01 | 438.67 | EUR | PQ_UPS | PQD | 1 | MTO | 3553340800238 | 5.013 | CD3 |  | 11.5 | KG
EB022SP | EB022SP | Easy Battery+ product V | BATT PACK 5SC 1500T | 2024-01-01 | 326.67 | EUR | PQ_UPS | PQD | 1 | MTO | 3553340800351 | 3.367 | CD3 |  | 9 | KG | VN
EB023SP | EB023SP | Easy Battery+ product W | BATT PACK 5SC 700T | 2024-01-01 | 196.67 | EUR | PQ_UPS | PQD | 1 | MTO | 3553340800399 | 2.213 | CD3 |  | 7 | KG | VN
EB024SP | EB024SP | Easy Battery+ product X | Easy Battery+ Eaton 9130 700 | 2024-01-01 | 326 | EUR | PQ_UPS | PQD | 1 | MTO | 3553340800245 | 1.93 | CD3 |  | 17.5 | KG
EB025SP | EB025SP | Easy Battery+ product Y | Easy Battery+ Eaton 9130 700 Eaton 9130 1000 & Marine Tower | 2024-01-01 | 415.33 | EUR | PQ_UPS | PQD | 1 | MTO | 3553340800252 | 2.01 | CD3 |  | 17.5 | KG
EB026SP | EB026SP | Easy Battery+ product Z | Easy Battery+ Eaton 9130 1000 & Marine Tower Eaton 9130 1500 | 2024-01-01 | 572 | EUR | PQ_UPS | PQD | 1 | MTO | 3553340800269 | 3.924 | CD3 |  | 17.5 | KG
EB027SP | EB027SP | Easy Battery+ product AA | Easy Battery+ Eaton 9130 1500 Eaton 9130 1000 RM | 2024-01-01 | 483.33 | EUR | PQ_UPS | PQD | 1 | MTO | 3553340800276 | 3.342 | CD3 |  | 0.01 | KG
EB028SP | EB028SP | Easy Battery+ product AB | Easy Battery+ 9SX 700i | 2024-01-01 | 305.33 | EUR | PQ_UPS | PQD | 1 | MTO | 3553340800283 | 2.198 | CD3 |  | 6.7 | KG | VN
EB029SP | EB029SP | Easy Battery+ product AC | Easy Battery+ 9SX 1000i | 2024-01-01 | 400 | EUR | PQ_UPS | PQD | 1 | MTO | 3553340800290 | 3.658 | CD3 |  | 9.4 | KG | VN
EB030SP | EB030SP | Easy Battery+ product AD | Easy Battery+ 9SX 1500i | 2024-01-01 | 510 | EUR | PQ_UPS | PQD | 1 | MTO | 3553340800306 | 4.258 | CD3 |  | 12.1 | KG | VN
EB031SP | EB031SP | Easy Battery+ product AE | Easy Battery+ 9SX 2000i / 3000i | 2024-01-01 | 797.33 | EUR | PQ_UPS | PQD | 1 | MTO | 3553340800313 | 9.277 | CD3 |  | 23.4 | KG | VN
EB032SP | EB032SP | Easy Battery+ product AF | Easy Battery+ 9SX 5000 / 6000 Torre | 2024-01-01 | 424 | EUR | PQ_UPS | PQD | 1 | MTO | 3553340800320 | 5.859 | CD3 |  | 14.4 | KG | VN
EB033SP | EB033SP | Easy Battery+ product AG | Easy Battery+ 9SX 1000i Rack2U | 2024-01-01 | 457.33 | EUR | PQ_UPS | PQD | 1 | MTO | 3553340800337 | 3.309 | CD3 |  | 9.4 | KG | VN
EB034SP | EB034SP | Easy Battery+ product AH | Easy Battery+ Eaton 9SX EBM 48V Rack2U | 2024-01-01 | 596.67 | EUR | PQ_UPS | PQD | 1 | MTO | 3553340800344 | 4.72 | CD3 |  | 12.1 | KG | VN
EBAB00 | EBAB00 | EPDU BA 0U (309 16A 3P)36XC13:6XC19 | EPDU BA 0U (309 16A 3P)36xC13:6xC19 | 2024-01-01 | 855.33 | EUR | PQ_UPS | PQD | 1 | MTS | 0743172065742 | 4420624 | MM3 | 171 X 22 X 20 | 5.45 | KG | MA
EBAB02 | EBAB02 | EPDU BA 0U (C14 10A 1P)8XC13 | EPDU BA 0U (C14 10A 1P)8xC13 | 2024-01-01 | 210 | EUR | PQ_UPS | PQD | 1 | MTS | 0743172065766 | 1209884 | MM3 | 82 X 20 X 21 | 2.515 | KG | MA
EBAB03 | EBAB03 | EPDU BA 0U (C14 10A 1P)16XC13 | EPDU BA 0U (C14 10A 1P)16xC13 | 2024-01-01 | 382 | EUR | PQ_UPS | PQD | 1 | MTS | 0743172065773 | 1929200 | MM3 | 82 X 20 X 21 | 3.045 | KG | MA
EBAB19 | EBAB19 | EPDU BA 0U (C14 10A 1P)12XC13 | EPDU BA 0U (C14 10A 1P)12xC13 | 2024-01-01 | 266.67 | EUR | PQ_UPS | PQD | 1 | MTS | 0743172065810 | 1209884 | MM3 | 61 X 20 X 21 | 2.55 | KG | MA
EBAB20 | EBAB20 | EPDU BA 0U (309 16A 3P)21XC13:3XC19 | EPDU BA 0U (309 16A 3P)21XC13:3XC19 | 2024-01-01 | 563.33 | EUR | PQ_UPS | PQD | 1 | MTS | 3553340696282 | 2937896 | MM3 | 107 X 5 X 5 | 3.2 | KG | MA
EBAB22 | EBAB22 | EPDU BA 0U (C20 16A 1P)20XC13:4XC19 | EPDU BA 0U (C20 16A 1P)20xC13:4xC19 | 2024-01-01 | 445.33 | EUR | PQ_UPS | PQD | 1 | MTS | 0743172065834 | 2937896 | MM3 | 118 X 20 X 21 | 3.75 | KG | MA
EBP-1613I | EBP-1613I | Easy Battery+ product AJ | BATT PACK 9PX 1/1,5k 2U | 2024-01-01 | 596.67 | EUR | PQ_UPS | PQD | 1 | MTO | 3553340800405 | 5.013 | CD3 |  | 11.56 | KG | VN
EBP-1614I | EBP-1614I | Easy Battery+ product AK | Easy Battery+ Eaton 5PX 1500i RT2U G2, Eaton 5PX 1500i RT2U G2 | 2024-01-01 | 546.67 | EUR | PQ_UPS | PQD | 1 | MTO | 3553340800412 | 118.8 | CD3 |  | 12.4 | KG
EBP-1616I | EBP-1616I | Easy Battery+ product AL | BATT PACK 9PX 2,2K 2U | 2024-01-01 | 920 | EUR | PQ_UPS | PQD | 1 | MTO | 3553340800429 | 7.6 | CD3 |  | 16.1 | KG | VN
EBP-1617I | EBP-1617I | Easy Battery+ product AM | BATT PACK 9PX 3K 2U | 2024-01-01 | 1030 | EUR | PQ_UPS | PQD | 1 | MTO | 3553340800436 | 7.6 | CD3 |  | 16.1 | KG | VN
EBP-1702I | EBP-1702I | Easy Battery+ product AN | BATT PACK 9PX 3K 3U | 2024-01-01 | 951.67 | EUR | PQ_UPS | PQD | 1 | MTO | 3553340800450 | 7.161 | CD3 |  | 16.56 | KG | VN
EBP-1703I | EBP-1703I | Easy Battery+ product AO | BATT PACK 9PX 2,2K 3U | 2024-01-01 | 813.33 | EUR | PQ_UPS | PQD | 1 | MTO | 3553340800443 | 7.161 | CD3 |  | 16.56 | KG | VN
EFLX12I | EFLX12I | EATON FLEXPDU 12 IEC | FlexPDU 12 IEC | 2024-01-01 | 218.33 | EUR | PQ_UPS | PQD | 1 | MTO | 3553340684272 | 1700160 | MM3 | 18 X 48 X 7 | 1.96 | KG | CN
EFLX8D | EFLX8D | EATON FLEXPDU 8 DIN | FlexPDU 8 DIN | 2024-01-01 | 218.33 | EUR | PQ_UPS | PQD | 1 | MTO | 3553340684258 | 1700160 | MM3 | 18 X 48 X 7 | 1.92 | KG | CN
EILB13 | EILB13 | EPDU IL 0U (309 16A 1P)1X309 | EPDU IL 0U (309 16A 1P)1x309 | 2024-01-01 | 526.67 | EUR | PQ_UPS | PQD | 1 | MTS | 0743172065841 | 1209884 | MM3 | 82 X 20 X 21 | 2.82 | KG | MA
EILB15 | EILB15 | EPDU IL 0U (309 32A 3P)1X309 | EPDU IL 0U (309 32A 3P)1x309 | 2024-01-01 | 650 | EUR | PQ_UPS | PQD | 1 | MTS | 0743172065865 | 1209884 | MM3 | 62 X 20 X 21 | 5.98 | KG | MA
EMAB03 | EMAB03 | EPDU MA 0U (C14 10A 1P)16XC13 | EPDU MA 0U (C14 10A 1P)16XC13 | 2024-01-01 | 1575.33 | EUR | PQ_UPS | PQD | 1 | MTS | 3553340697012 | 3.169 | CD3 | 20 X 128 X 22 | 5 | KG | MA
EMAB04 | EMAB04 | EPDU MA 0U (309 16A 1P)20XC13:4XC19 | EPDU MA 0U (309 16A 1P)20XC13:4XC19 | 2024-01-01 | 1635.33 | EUR | PQ_UPS | PQD | 1 | MTS | 3553340697067 | 4420624 | MM3 | 171 X 22 X 20 | 5 | KG | MA
EMAB12 | EMAB12 | EPDU MA 0U (309 32A 3P)12XC13:12XC19 | EPDU MA 0U (309 32A 3P)12XC13:12XC19 | 2024-01-01 | 2520 | EUR | PQ_UPS | PQD | 1 | MTS | 3553340696336 | 6182020 | MM3 | 20 X 195 X 21 | 8.9 | KG | MA
EMAB33 | EMAB33 | EPDU MA 0U (309 32A 3P)18XC13:6XC19 | EPDU MA 0U (309 32A 3P)18XC13:6XC19 | 2024-01-01 | 2388.67 | EUR | PQ_UPS | PQD | 1 | MTS | 3553340697050 | 6182020 | MM3 | 195 X 21 X 20 | 9 | KG | MA
EMAH06 | EMAH06 | EPDU MA 2U (309 32A 1P)12XC13:4XC19 | EPDU MA 2U (309 32A 3P)12XC13:4XC19 | 2024-01-01 | 1478.33 | EUR | PQ_UPS | PQD | 1 | MTS | 3553340696220 | 8811000 | MM3 | 20 X 128 X 22 | 5 | KG | MA
EMAH28 | EMAH28 | EPDU MA 1U (C20 16A 1P)8XC13 | EPDU MA 1U (C20 16A 1P)C13X8 | 2024-01-01 | 1253.33 | EUR | PQ_UPS | PQD | 1 | MTS | 3553340696206 | 3974740 | MM3 | 60 X 20 X 22 | 5 | KG | MA
EMIB03 | EMIB03 | EPDU MI 0U (C14 10A 1P)16XC13 | EPDU MI 0U (C14 10A 1P)16xC13 | 2024-01-01 | 730 | EUR | PQ_UPS | PQD | 1 | MTS | 0743172065889 | 2937896 | MM3 | 118 X 20 X 22 | 3.62 | KG | MA
EMIB04 | EMIB04 | EPDU MI 0U (309 16A 1P)20XC13:4XC19 | EPDU MI 0U (309 16A 1P)20xC13:4xC19 | 2024-01-01 | 772 | EUR | PQ_UPS | PQD | 1 | MTS | 0743172065896 | 2937896 | MM3 | 119 X 20 X 21 | 3.98 | KG | MA
EMIB06 | EMIB06 | EPDU MI 0U (309 32A 1P)12XC13:4XC19 | EPDU MI 0U (309 32A 1P)12xC13:4xC19 | 2024-01-01 | 693.33 | EUR | PQ_UPS | PQD | 1 | MTS | 0743172065919 | 2937896 | MM3 | 20 X 119 X 22 | 5.88 | KG | MA
EMIB08 | EMIB08 | EPDU MI 0U (309 32A 1P)36XC13:6XC19 | EPDU MI 0U (309 32A 1P)36xC13:6xC19 | 2024-01-01 | 938.67 | EUR | PQ_UPS | PQD | 1 | MTS | 0743172065933 | 4420624 | MM3 | 169 X 21 X 20 | 4.88 | KG | MA
EMIB20 | EMIB20 | EPDU MI 0U (309 16A 3P)21XC13:3XC19 | EPDU MI 0U (309 16A 3P)21XC13:3XC19 | 2024-01-01 | 938.67 | EUR | PQ_UPS | PQD | 1 | MTS | 3553340696299 | 2937896 | MM3 | 107 X 5 X 5 | 4 | KG | MA
EMIB22 | EMIB22 | EPDU MI 0U (C20 16A 1P)20XC13:4XC19 | EPDU MI 0U (C20 16A 1P)20XC13:4XC19 | 2024-01-01 | 850 | EUR | PQ_UPS | PQD | 1 | MTS | 3553340696268 | 2937896 | MM3 | 107 X 5 X 5 | 3.7 | KG
EMIB34 | EMIB34 | EPDU MI 0U (309 32A 3P)30XC13:12XC19 | EPDU MI 0U (309 32A 3P)30XC13:12XC19 | 2024-01-01 | 2216.67 | EUR | PQ_UPS | PQD | 1 | MTS | 0743172069535 | 6182020 | MM3 | 192 X 20 X 21 | 6.4 | KG | MA
EMIH02 | EMIH02 | EPDU MI 1U (C14 10A 1P)8XC13 | EPDU MI 1U (C14 10A 1P)C13x8 | 2024-01-01 | 648.33 | EUR | PQ_UPS | PQD | 1 | MTS | 3553340696107 | 3874830.96 | MM3 | 58 X 38 X 20 | 2.6 | KG | MA
EMIH06 | EMIH06 | EPDU MI 2U (309 32A 1P)12XC13:4XC19 | EPDU MI 2U (309 32A 1P)C13x12:C19x4 | 2024-01-01 | 713.33 | EUR | PQ_UPS | PQD | 1 | MTS | 3553340696121 | 4922570.8 | MM3 | 58 X 38 X 20 | 3.5 | KG | MA
EMIH28 | EMIH28 | EPDU MI 1U (C20 16A 1P)C13X8 | EPDU MI 1U (C20 16A 1P)C13x8 | 2024-01-01 | 720 | EUR | PQ_UPS | PQD | 1 | MTS | 3553340696114 | 3874830.96 | MM3 | 58 X 38 X 20 | 2.6 | KG | MA
EMOB05 | EMOB05 | EPDU MO 0U (309 32A 1P)20XC13:4XC19 | EPDU MO 0U (309 32A 1P)20XC13:4XC19 | 2024-01-01 | 1422 | EUR | PQ_UPS | PQD | 1 | MTS | 3553340698033 | 4420624 | MM3 | 20 X 173 X 22 | 6.67 | KG | MA
EMOB20 | EMOB20 | EPDU MO 0U (309 16A 3P)21XC13:3XC19 | EPDU MO 0U (309 16A 3P)21XC13:3XC19 | 2024-01-01 | 1746.67 | EUR | PQ_UPS | PQD | 1 | MTS | 3553340698071 | 4420624 | MM3 | 20 X 173 X 22 | 6.23 | KG | MA
EMOB22 | EMOB22 | EPDU MO 0U (C20 16A 1P)20XC13:4XC19 | EPDU MO 0U (C20 16A 1P)20XC13:4XC19 | 2024-01-01 | 1263.33 | EUR | PQ_UPS | PQD | 1 | MTS | 3553340698088 | 4420624 | MM3 | 20 X 173 X 22 | 5.7 | KG | MA
EPR48-3G | EPR48-3G | 48VDC 900W 3G rectifier module | RECTIFIER, 48V, 900W | 2024-01-01 | 326.67 | EUR | PQ_UPS | PQD | 1 | MTO |  | 0.001 | M3 |  | 0.001 | KG | CN
EPS2-431-1000 | EPS2-431-1000 | EPS2 2U 2 Rect Pos. SC300-IOB AC cords |  | 2024-01-01 | 1420 | EUR | PQ_UPS | PQD | 1 | MTO |  | 14400645 | MM3 |  | 10.401 | KG
EPS2-431-6000 | EPS2-431-6000 | EPS2 2U 2 Rect Pos. SC300-IOB IEC cords |  | 2024-01-01 | 1420 | EUR | PQ_UPS | PQD | 1 | MTO |  | 14400645 | MM3 |  | 10.401 | KG
EPS5-431-1000 | EPS5-431-1000 | EPS5 3U 5 Rect Pos. SC300-IOB AC cords |  | 2024-01-01 | 1880 | EUR | PQ_UPS | PQD | 1 | MTO |  | 21681870 | MM3 |  | 14.201 | KG
EPS5-431-6000 | EPS5-431-6000 | EPS5 3U 5 Rect Pos. SC300-IOB IEC cords |  | 2024-01-01 | 1965 | EUR | PQ_UPS | PQD | 1 | MTO |  | 21681870 | MM3 |  | 14.201 | KG
ESWB04 | ESWB04 | EPDU SW 0U (309 16A 1P)20XC13:4XC19 | EPDU SW 0U (309 16A 1P)20XC13:4XC19 | 2024-01-01 | 1335.33 | EUR | PQ_UPS | PQD | 1 | MTS | 3553340696053 | 4420624 | MM3 | 172 X 20 X 20 | 5 | KG | MA
ESWB05 | ESWB05 | EPDU SW 0U (309 32A 1P)20XC13:4XC19 | EPDU SW 0U (309 32A 1P)20XC13:4XC19 | 2024-01-01 | 1422 | EUR | PQ_UPS | PQD | 1 | MTS | 3553340696022 | 4420624 | MM3 | 172 X 20 X 20 | 7 | KG | MA
ESWB22 | ESWB22 | EPDU SW 0U (C20 16A 1P)20XC13:4XC19 | EPDU SW 0U (C20 16A 1P)20XC13:4XC19 | 2024-01-01 | 1333.33 | EUR | PQ_UPS | PQD | 1 | MTS | 3553340696046 | 4420624 | MM3 | 172 X 20 X 20 | 4.6 | KG | MA
ESWH28 | ESWH28 | EPDU SW 1U (C20 16A 1P)8XC13 | EPDU SW 1U (C20 16A 1P)C13X8 | 2024-01-01 | 1028.33 | EUR | PQ_UPS | PQD | 1 | MTS | 3553340696190 | 3884405 | MM3 | 20 X 128 X 22 | 5 | KG | MA
ETN-BX45V11 | ETN-BX45V11 | Straps, Velcro 280mm [11"] 50pcs | Straps, Velcro 280mm [11"] 50pcs | 2024-01-01 | 126.67 | EUR | PQ_UPS | PQD | 1 | MTO | 0743172040756 | 14 | CCM | LWH 8X8X3 CM | 0.34 | KG | US
ETN-CTLU | ETN-CTLU | Cable Ring - Large Plastic, 1 pcs | Cable Ring - Large Plastic, 1 pcs | 2024-01-01 | 14.67 | EUR | PQ_UPS | PQD | 1 | MTO | 3553340594229 | 257.81 | CCM |  | 0.5 | KG | GB
ETN-HDHCM1UBU | ETN-HDHCM1UBU | 1U High Density Horizontal Cable Manager | 1U High Density Horizontal Cable Manager | 2024-01-01 | 78.67 | EUR | PQ_UPS | PQD | 1 | MTO | 3553340593918 | 3.492 | CD3 |  | 2.5 | KG | GB
ETN-JRP1U | ETN-JRP1U | 1U Horizontal Cable Manager | 1U Horizontal Cable Manager | 2024-01-01 | 43.33 | EUR | PQ_UPS | PQD | 1 | MTO | 3553340594144 | 1.855 | CD3 |  | 1.5 | KG | GB
ETN-LDATSV70BU | ETN-LDATSV70BU | Shelf - 19" Std Duty Sliding 1U x 700D | Shelf - 19" Std Duty Sliding 1U x 700D | 2024-01-01 | 156.67 | EUR | PQ_UPS | PQD | 1 | MTS | 3553340594137 | 32.253 | CD3 |  | 7.5 | KG | GB
ETN-OBSP1U | ETN-OBSP1U | Blanking Panel 19" Cable Brush Strip 1U | Blanking Panel 19" Cable Brush Strip 1U | 2024-01-01 | 26.67 | EUR | PQ_UPS | PQD | 1 | MTS | 3553340593895 | 108 | CCM |  | 0.55 | KG | GB
ETN-PBP1U10 | ETN-PBP1U10 | Blanking Panel, 19" plastic 1U, 10pcs | Blanking Panel, 19" plastic 1U, 10pcs | 2024-01-01 | 66.67 | EUR | PQ_UPS | PQD | 1 | MTO | 0743172041036 | 444.36 | CCM | LWH 4X48X3 CM | 3 | KG | US
ETN-SDFS1U40BU | ETN-SDFS1U40BU | Shelf - 19" Std Duty fixed 1U x 400D | Shelf - 19" Std Duty fixed 1U x 400D | 2024-01-01 | 65.33 | EUR | PQ_UPS | PQD | 1 | MTS | 3553340594090 | 3.92 | CD3 |  | 2.3 | KG | GB
FFNK-01 | FFNK-01 | Fuse fail board for 3G power systems | Fuse fail board for 3G power systems | 2024-01-01 | 55 | EUR | PQ_UPS | PQD | 1 | MTO |  | 0.001 | M3 |  | 0.001 | KG
9PXMF3KI | FUE-563004 | Eaton 9PX Marine Filter 3kVA | Eaton 9PX Marine Filter 3kVA | 2024-01-01 | 1148.33 | EUR | PQ_UPS | PQD | 1 | MTO | 0743172081674 | 4.541 | CD3 | 86 X 440 X 120 | 5.2 | KG | CN
INT001 | INT001 | Intervention Product Line A | Intervention Product Line A | 2024-01-01 | 416.67 | EUR | PQ_UPS | PQD | 1 | MTO | 3553340686337 | 157.5 | CCM | LWH 21X15X1 CM | 0.088 | KG | FR
INT002 | INT002 | Intervention Product Line B | Intervention Product Line B | 2024-01-01 | 583.33 | EUR | PQ_UPS | PQD | 1 | MTO | 3553340686344 | 157.5 | CCM | LWH 21X15X1 CM | 0.088 | KG | FR
IOBGP-00 | IOBGP-00 | INPUT OUTPUT BOARD GENERAL PURPOSE | General purpose NGA I/O Board for use within DC | 2024-01-01 | 106.67 | EUR | PQ_UPS | PQD | 1 | MTO |  | 0.001 | CCM |  | 0.001 | KG | CN
IOBGP-01 | IOBGP-01 | Input/Output board for use with | General purpose NGA I/O Board use within DC With plast case | 2024-01-01 | 115 | EUR | PQ_UPS | PQD | 1 | MTO |  | 0.001 | M3 |  | 0.001 | KG | CN
KAPS3AC-3G2100 | KAPS3AC-3G2100 | APS3 AC kit, 1Ph, no AC cord, 50A MCB | 3G AC Cable set for APS3 | 2024-01-01 | 57.67 | EUR | PQ_UPS | PQD | 1 | MTO | 0786685346366 | 5000000 | MM3 |  | 1 | KG | CN
LVD400-A10 | LVD400-A10 | LVD for DCM |  | 2024-01-01 | 361.67 | EUR | PQ_UPS | PQD | 1 | MTO |  | 0.001 | CCM |  | 0.001 | KG
MBP11KI | MBP11KI | Eaton HotSwap MBP 11000i | Eaton HotSwap MBP 11000i | 2024-01-01 | 991.67 | EUR | PQ_UPS | PQD | 1 | MTO | 0743172040152 | 20.48 | CD3 |  | 6.6 | KG | MA
MBP11KI31 | MBP11KI31 | Eaton HotSwap MBP 11000i 3:1 | Eaton HotSwap MBP 11000i 3:1 | 2024-01-01 | 1036.67 | EUR | PQ_UPS | PQD | 1 | MTO | 0743172040169 | 20.48 | CD3 | LWH 37X26X16 CM | 7 | KG | MA
MBP3KI | MBP3KI | Eaton HotSwap MBP IEC | Hot-Swap MBP IEC | 2024-01-01 | 246.67 | EUR | PQ_UPS | PQD | 1 | MTO | 3553340684227 | 1.679 | CD3 | 43.9*76.5*50 | 2.115 | KG | CN
MBP3KID | MBP3KID | Eaton HotSwap MBP DIN | Hot-Swap MBP DIN | 2024-01-01 | 246.67 | EUR | PQ_UPS | PQD | 1 | MTS | 3553340684203 | 1.679 | CD3 | 43.9*76.5*50 | 2.3 | KG | CN
MBP3KIH | MBP3KIH | Eaton HotSwap MBP HW | Hot-Swap MBP HW | 2024-01-01 | 246.67 | EUR | PQ_UPS | PQD | 1 | MTO | 3553340684234 | 1.679 | CD3 | 43.9*76.5*50 | 2.3 | KG | CN
MBP6KI | MBP6KI | Eaton HotSwap MBP 6000i | Eaton HotSwap MBP 6000i | 2024-01-01 | 563.33 | EUR | PQ_UPS | PQD | 1 | MTO | 0743172040145 | 8.464 | CD3 |  | 4.1 | KG | MA
MPTLOOM-3300 | MPTLOOM-3300 | 3G 3Mtr Mid Point Battery Testing Cable | 3G 3Mtr Mid Point Battery Testing Cable | 2024-01-01 | 23.67 | EUR | PQ_UPS | PQD | 1 | MTO |  | 0.001 | M3 |  | 0.795 | KG
NPR48-ES | NPR48-ES | 48VDC 3000W Energy Saver rectifier |  | 2024-01-01 | 541.67 | EUR | PQ_UPS | PQD | 1 | MTO |  | 0.001 | M3 |  | 0.001 | KG
INDRELAY-MS | P-116000059 | Industrial Relay Card-MS | Industrial relay card - MS for 93PM and 93E | 2024-01-01 | 425 | EUR | PQ_UPS | PQD | 1 | MTS | 6430028225507 | 210 | CCM |  | 0.5 | KG | FI
PB1D | PB1D | Eaton Protection Box 1 DIN | Eaton Protection Box 1 DIN | 2024-01-01 | 14.17 | EUR | PQ_UPS | PQD | 1 | MTS | 3553340667152 | 390.775 | CCM |  | 0.154 | KG | CN
PB1TD | PB1TD | Eaton Protection Box 1 Tel@ DIN | Eaton Protection Box 1 Tel@ DIN | 2024-01-01 | 17.83 | EUR | PQ_UPS | PQD | 1 | MTS | 3553340667176 | 390.775 | CCM |  | 0.188 | KG | CN
PB6D | PB6D | Eaton Protection Box 6 DIN | Eaton Protection Box 6 DIN | 2024-01-01 | 29.67 | EUR | PQ_UPS | PQD | 1 | MTS | 3553340667190 | 1.28 | CD3 |  | 0.671 | KG | CN
PB6TUD | PB6TUD | Eaton Protection Box 6 Tel@ USB DIN | Eaton Protection Box 6 Tel@ USB DIN | 2024-01-01 | 47.67 | EUR | PQ_UPS | PQD | 1 | MTS | 3553340667237 | 1.28 | CD3 |  | 0.733 | KG | CN
PB6UD | PB6UD | Eaton Protection Box 6 USB DIN | Eaton Protection Box 6 USB DIN | 2024-01-01 | 41.5 | EUR | PQ_UPS | PQD | 1 | MTS | 3553340667213 | 1.28 | CD3 |  | 0.697 | KG | CN
PB8TUD | PB8TUD | Eaton Protection Box 8 Tel@ USB DIN | Eaton Protection Box 8 Tel@ USB DIN | 2024-01-01 | 59.5 | EUR | PQ_UPS | PQD | 1 | MTS | 3553340667251 | 1.515 | CD3 |  | 0.733 | KG | CN
PS4D | PS4D | Eaton Protection Strip 4 DIN | Eaton Protection Strip 4 DIN | 2024-01-01 | 14.17 | EUR | PQ_UPS | PQD | 1 | MTS | 3553340667275 | 590.304 | CCM |  | 0.382 | KG | CN
PS4F | PS4F | Eaton Protection Strip 4 FR | Eaton Protection Strip 4 FR | 2024-01-01 | 14.17 | EUR | PQ_UPS | PQD | 1 | MTS | 3553340667268 | 549.12 | CCM |  | 0.382 | KG | CN
PS6D | PS6D | Eaton Protection Strip 6 DIN | Eaton Protection Strip 6 DIN | 2024-01-01 | 17.83 | EUR | PQ_UPS | PQD | 1 | MTS | 3553340667299 | 892.32 | CCM |  | 0.481 | KG | CN
PS6TD | PS6TD | Eaton Protection Strip 6 Tel@ DIN | Eaton Protection Strip 6 Tel@ DIN | 2024-01-01 | 24.67 | EUR | PQ_UPS | PQD | 1 | MTS | 3553340667312 | 892.32 | CCM |  | 0.492 | KG | CN
RAA24608PSB13U | RAA24608PSB13U | RA Series 24Ux600Wx800D Perf, with sides | RA Series 24Ux600Wx800D Perf, with sides | 2024-01-01 | 1560 | EUR | PQ_UPS | PQD | 1 | MTO | 3553340593567 | 667.188 | CD3 |  | 82.8 | KG | GB
RAA24610PSB13U | RAA24610PSB13U | RA Series 24Ux600Wx1000D Perf, with side | RA Series 24Ux600Wx1000D Perf, with sides | 2024-01-01 | 1560 | EUR | PQ_UPS | PQD | 1 | MTO | 3553340593581 | 822.348 | CD3 |  | 92.8 | KG | GB
RAA42808PSB13U | RAA42808PSB13U | RA Series 42Ux800Wx800D Perf, with sides | RA Series 42Ux800Wx800D Perf, with sides | 2024-01-01 | 1820 | EUR | PQ_UPS | PQD | 1 | MTO | 3553340593680 | 1.44 | M3 |  | 126.6 | KG | GB
RAA42810PSB13U | RAA42810PSB13U | RA Series 42Ux800Wx1000D Perf, with side | RA Series 42Ux800Wx1000D Perf, with sides | 2024-01-01 | 1933.33 | EUR | PQ_UPS | PQD | 1 | MTO | 3553340593697 | 1.775 | M3 |  | 140.2 | KG | GB
RAA42812PSB13U | RAA42812PSB13U | RA Series 42Ux800Wx1200D Perf, with side | RA Series 42Ux800Wx1200D Perf, with sides | 2024-01-01 | 2418.33 | EUR | PQ_UPS | PQD | 1 | MTO | 3553340593703 | 2.11 | M3 |  | 156.6 | KG | GB
RAEPDUMK | RAEPDUMK | RA, RackPDU bracket, fits to rear frame | RA, ePDU bracket, fits to rear frame 2pcs | 2024-01-01 | 63.33 | EUR | PQ_UPS | PQD | 1 | MTO | 3553340594052 | 1.125 | CD3 |  | 9.1 | KG | GB
RAHDVCMK42USU | RAHDVCMK42USU | RA High-Density Vertical Cable Manager K | RA High-Density Vertical Cable Manager Kit 42U x 800W - BLK | 2024-01-01 | 266.67 | EUR | PQ_UPS | PQD | 1 | MTS | 3553340594311 | 32.98 | CD3 |  | 11 | KG | GB
RM10-00 | RM10-00 | 3Ux19" subrack for 10xAPR48 model | 48V/24V, 500A, 3U x19" mount | 2024-01-01 | 458.33 | EUR | PQ_UPS | PQD | 1 | MTO |  | 0.001 | M3 |  | 0.001 | KG | CN
RM10-02 | RM10-02 | 3G 3U 10 Way 3G Rectifier Magazine |  | 2024-01-01 | 916.67 | EUR | PQ_UPS | PQD | 1 | MTO |  | 0.001 | MM3 |  | 0.001 | KG
RM3-300-0120 | RM3-300-0120 | 1Ux19" subrack for 2xrectifiers | 3G Enterprise Power 1U Rectifier Magazine 3 Position | 2024-01-01 | 475 | EUR | PQ_UPS | PQD | 1 | MTO |  | 0.001 | M3 |  | 0.001 | KG | CN
RM3-300-0130 | RM3-300-0130 | RM3 1U Mag. 300mm - 3 Pos. | 3G Enterprise Power 1U Rectifier Magazine 3 Position | 2024-01-01 | 485 | EUR | PQ_UPS | PQD | 1 | MTO |  | 6440805 | MM3 |  | 5 | KG | CN
RM3-330-0121 | RM3-330-0121 | RM3 1U Mag. 300mm - 2 Pos. w. SC300/IOB |  | 2024-01-01 | 1073.33 | EUR | PQ_UPS | PQD | 1 | MTO |  | 724.5 | CCM |  | 5.001 | KG
RM4-400-0000 | RM4-400-0000 | "RM4-400-0000 - 1U x 23"" , 4 Rectifier |  | 2024-01-01 | 608.33 | EUR | PQ_UPS | PQD | 1 | MTO |  | 0.001 | M3 |  | 0.001 | KG
RM6-00 | RM6-00 | RM6-00 ASSY CHCH/EATON S.P.P. | RM6-00 ASSY CHCH/EATON S.P.P. | 2024-01-01 | 450 | EUR | PQ_UPS | PQD | 1 | MTO |  | 0.001 | M3 |  | 0.001 | KG
RM6-300-0000 | RM6-300-0000 | 3G 6 way Rectifier Magazine |  | 2024-01-01 | 590 | EUR | PQ_UPS | PQD | 1 | MTO |  | 0.001 | MM3 |  | 0.001 | KG
RMAC1500-00 | RMAC1500-00 | 3G RM10 AC cable set | 3G RM10 AC cable set | 2024-01-01 | 120 | EUR | PQ_UPS | PQD | 1 | MTO |  | 0.001 | MM3 |  | 0.001 | KG
RMB1U-00 | RMB1U-00 | Rectifier blank panel for APS/RM10 | 1U x 3U BLANK FRONT PANEL (NGA) | 2024-01-01 | 21 | EUR | PQ_UPS | PQD | 1 | MTO |  | 0.001 | M3 |  | 0.001 | KG | CN
RMC4-01 | RMC4-01 | 3Ux19" subrack for 4xCR48-3G | 3G Core Power Magazine | 2024-01-01 | 521.67 | EUR | PQ_UPS | PQD | 1 | MTO |  | 0.001 | M3 |  | 0.001 | KG | CN
SY102211 | SY102211 | Rear cover for APS3-3xx products for use | 3G APS3-300 Acc REAR COVER | 2024-01-01 | 110 | EUR | PQ_UPS | PQD | 1 | MTO |  | 0.385 | MM3 |  | 5 | KG | GB
TS2-02 | TS2-02 | Temperature sensor cable 2m length | Temperature sensor | 2024-01-01 | 39.33 | EUR | PQ_UPS | PQD | 1 | MTO |  | 0.001 | M3 |  | 0.001 | KG | CN
TS2-A01 | TS2-A01 | Temperature sensor cable 8m length | INTERGY TEMP SENSOR MODULE | 2024-01-01 | 39.33 | EUR | PQ_UPS | PQD | 1 | MTO |  | 0.001 | M3 |  | 0.001 | KG | CN
TSAS-A01 | TSAS-A01 | TSAS-A01 - TEMP SENSOR&CABLE SM40 | Temperature Sensor IAPS 2m | 2024-01-01 | 64.67 | EUR | PQ_UPS | PQD | 1 | MTO |  | 0.001 | M3 |  | 0.001 | KG | CN
VFN-00 | VFN-00 | Voltage feed board for 3G power systems | VOLTAGE FEED MODULE NGA - RACK MOUNT | 2024-01-01 | 22.33 | EUR | PQ_UPS | PQD | 1 | MTO |  | 0.001 | M3 |  | 0.001 | KG | CN
W1001 | W1001 | Warranty+1 Product 01 | Warranty + 1 product 01 | 2024-01-01 | 34.67 | EUR | PQ_UPS | PQD | 1 | MTO | 3553340668258 | 165 | CCM | 22 X 15 X 0,5 | 0.11 | KG | FR
W1002 | W1002 | Warranty+1 Product 02 | Warranty + 1 product 02 | 2024-01-01 | 48 | EUR | PQ_UPS | PQD | 1 | MTO | 3553340668265 | 165 | CCM | 22 X 15 X 0,5 | 0.11 | KG | FR
W1003 | W1003 | Warranty+1 Product 03 | Warranty + 1 product 03 | 2024-01-01 | 77.33 | EUR | PQ_UPS | PQD | 1 | MTO | 3553340668272 | 165 | CCM | 22 X 15 X 0,5 | 0.11 | KG | FR
W1004 | W1004 | Warranty+1 Product 04 | Warranty + 1 product 04 | 2024-01-01 | 130 | EUR | PQ_UPS | PQD | 1 | MTO | 3553340668289 | 165 | CCM | 22 X 15 X 0,5 | 0.11 | KG | FR
W1005 | W1005 | Warranty+1 Product 05 | Warranty + 1 product 05 | 2024-01-01 | 195 | EUR | PQ_UPS | PQD | 1 | MTO | 3553340668296 | 165 | CCM | 22 X 15 X 0,5 | 0.11 | KG | FR
W1006 | W1006 | Warranty+1 Product 06 | Warranty + 1 product 06 | 2024-01-01 | 346.67 | EUR | PQ_UPS | PQD | 1 | MTO | 3553340668302 | 165 | CCM | 22 X 15 X 0,5 | 0.11 | KG | FR
W1007 | W1007 | Warranty+1 Product 07 | Warranty + 1 product 07 | 2024-01-01 | 573.33 | EUR | PQ_UPS | PQD | 1 | MTO | 3553340668319 | 165 | CCM | 22 X 15 X 0,5 | 0.11 | KG | FR
W1008 | W1008 | Warranty+1 Product 08 | Warranty + 1 product 08 | 2024-01-01 | 946.67 | EUR | PQ_UPS | PQD | 1 | MTO | 3553340668326 | 165 | CCM | 22 X 15 X 0,5 | 0.11 | KG | FR
W3001 | W3001 | Warranty+3 Product 01 | Warranty + 3 product 01 | 2024-01-01 | 58 | EUR | PQ_UPS | PQD | 1 | MTO | 3553340668333 | 165 | CCM | 22 X 15 X 0,5 | 0.11 | KG | FR
W3002 | W3002 | Warranty+3 Product 02 | Warranty + 3 product 02 | 2024-01-01 | 125 | EUR | PQ_UPS | PQD | 1 | MTO | 3553340668340 | 165 | CCM | 22 X 15 X 0,5 | 0.11 | KG | FR
W3003 | W3003 | Warranty+3 Product 03 | Warranty + 3 product 03 | 2024-01-01 | 213.33 | EUR | PQ_UPS | PQD | 1 | MTO | 3553340668357 | 165 | CCM | 22 X 15 X 0,5 | 0.11 | KG | FR
W3004 | W3004 | Warranty+3 Product 04 | Warranty + 3 product 04 | 2024-01-01 | 338.33 | EUR | PQ_UPS | PQD | 1 | MTO | 3553340668364 | 165 | CCM | 22 X 15 X 0,5 | 0.11 | KG | FR
W3005 | W3005 | Warranty+3 Product 05 | Warranty + 3 product 05 | 2024-01-01 | 570 | EUR | PQ_UPS | PQD | 1 | MTO | 3553340668371 | 165 | CCM | 22 X 15 X 0,5 | 0.11 | KG | FR
W3006 | W3006 | Warranty+3 Product 06 | Warranty + 3 product 06 | 2024-01-01 | 898.33 | EUR | PQ_UPS | PQD | 1 | MTO | 3553340668388 | 165 | CCM | 22 X 15 X 0,5 | 0.11 | KG | FR
W3007 | W3007 | Warranty+3 Product 07 | Warranty + 3 product 07 | 2024-01-01 | 1380 | EUR | PQ_UPS | PQD | 1 | MTO | 3553340668395 | 165 | CCM | 22 X 15 X 0,5 | 0.11 | KG | FR
W3008 | W3008 | Warranty+3 Product 08 | Warranty + 3 product 08 | 2024-01-01 | 2123.33 | EUR | PQ_UPS | PQD | 1 | MTO | 3553340668401 | 165 | CCM | 22 X 15 X 0,5 | 0.11 | KG | FR
1023818 | Y9-1023818 | 9355-TC-15kVA-3 |  | 2024-01-01 | 636 | EUR | PQ_UPS | PQD | 1 | MTO | 6430028223961 | 6.407 | CD3 |  | 65 | KG | EE
1024640 | Y9-1024640 | CABLE 3P80 CAN PARALLEL A4 |  | 2024-01-01 | 79 | EUR | PQ_UPS | PQD | 1 | MTO |  | 0.024 | HL |  | 0.46 | KG | FI
1030272 | Y9-1030272 | 9155-8-ST-M-15-32x9AhLL-MBS 230V/- |  | 2024-01-01 | 10978 | EUR | PQ_UPS | PQD | 1 | MTO |  | 313.624 | CD3 |  | 260 | KG | FI
1030274 | Y9-1030274 | 9155-10-ST-M-10-32x9AhLL-MBS 230V/- |  | 2024-01-01 | 11310 | EUR | PQ_UPS | PQD | 1 | MTO |  | 313.624 | CD3 |  | 260 | KG | FI
1030275 | Y9-1030275 | 9155-8-ST-M-0-MBS 230V/- |  | 2024-01-01 | 9871 | EUR | PQ_UPS | PQD | 1 | MTO |  | 215.493 | CD3 |  | 180 | KG | FI
1030276 | Y9-1030276 | 9155-10-ST-M-0-MBS 230V/- |  | 2024-01-01 | 10197 | EUR | PQ_UPS | PQD | 1 | MTO |  | 215.493 | CD3 |  | 180 | KG | FI
1030300 | Y9-1030300 | 9155-8-NT-M-15-32x9AhLL-MBS 230V/- |  | 2024-01-01 | 10978 | EUR | PQ_UPS | PQD | 1 | MTO |  | 313.624 | CD3 |  | 260 | KG | FI
1030302 | Y9-1030302 | 9155-10-NT-M-10-32x9AhLL-MBS 230V/- |  | 2024-01-01 | 11310 | EUR | PQ_UPS | PQD | 1 | MTO |  | 313.624 | CD3 |  | 260 | KG | FI
1030306 | Y9-1030306 | 9155-15-NT-M-5-32x9AhLL-MBS 230V/- |  | 2024-01-01 | 14541 | EUR | PQ_UPS | PQD | 1 | MTO |  | 313.624 | CD3 |  | 265 | KG | FI
11145000492 | 11145000492 | Suporte mural | Suporte mural | 2023-06-01 | 17.4 | EUR | LSD_Cooper | 600 | 1 | MTS | 4012539024705
40071341145 | 40071341145 | Carregador Z 345.3 IP44 para W270 | Carregador Z 345.3 IP44 para W270 | 2023-06-01 | 293.2 | EUR | LSD_Cooper | 600 | 1 | MTS | 4012539027003
40071352030 | 40071352030 | Lanterna W 270.3/4 nm 3,5H LED | Lanterna W 270.3/4 nm 3,5H LED | 2023-06-01 | 481.9 | EUR | LSD_Cooper | 600 | 1 | MTS | 4012539330332
40071352031 | 40071352031 | Lanterna W 270.3/7 nm 6H LED | Lanterna W 270.3/7 nm 6H LED | 2023-06-01 | 525.3 | EUR | LSD_Cooper | 600 | 1 | MTS | 4012539330349
40071352032 | 40071352032 | Lanterna W 276.3/4 nm 3,5h LED | Lanterna W 276.3/4 nm 3,5h LED | 2023-06-01 | 531.1 | EUR | LSD_Cooper | 600 | 1 | MTS | 4012539330356
40071352033 | 40071352033 | Lanterna W 276.3/7 nm 6H LED | Lanterna W 276.3/7 nm 6H LED | 2023-06-01 | 559.9 | EUR | LSD_Cooper | 600 | 1 | MTS | 4012539330363
08600EUR-00 | 08600EUR-00 | 8600EUR-00-MODULO DE 8 RELES |  | 2023-06-01 | 79.5 | EUR | LSD_Cooper | 702 | 1 | MTS | 5060096852001 | 140.4 | CCM | 18X9X4.3 | 0.16 | KG | RO
09040UK-00 | 09040UK-00 | 09040UK-00-ALTIFALANTE C/ CAIXA |  | 2023-06-01 | 36.3 | EUR | LSD_Cooper | 702 | 1 | MTS | 5060096852018 | 793.75 | CCM | 13X14X7 | 0.51 | KG | CN
1010-000 | 1010-000 | KIT REFLETOR DE LONGO ALCANCE 120M |  | 2023-06-01 | 269.6 | EUR | LSD_Cooper | 701 | 1 | MTS |  |  |  |  | 0.123
1021-M-TST | 1021-M-TST | Contato magnético de alta segurança com tecnologia Twin Sense, Grau 4 | Contato magnético de alta segurança com tecnologia Twin Sense, Grau 4 | 2023-06-01 | 230.8 | EUR | LSD_Cooper | 702 | 1 | MTS | 8054934907128
PICT1 | 1-02-409E | PICTOGRAMA LEDUS8/CRONUS6 COMP (PICT1) |  | 2023-06-01 | 3.2 | EUR | LSD_Cooper | 600 | 1 | MTS |  | 2.518 | M3 | 26,5M X 9,5M X ,01M | 0.017 | KG | GR
PICT6 | 1-02-428E | PICTOGRAMA STAR/CRONUS MODULAR (PICT6) |  | 2023-06-01 | 3.2 | EUR | LSD_Cooper | 600 | 1 | MTS |  | 3.348 | M3 | 31M X 10,8M X ,01M | 0.015 | KG | GR
1-02-452E | 1-02-452E | PICTOGRAMA COMPONIVEL SIRIOS (PICT7) |  | 2023-06-01 | 3.2 | EUR | LSD_Cooper | 600 | 1 | MTS |  | 0.123 | M3 | ,22M X ,22M X ,6M | 0.036 | KG | GR
1-12-543 | 1-12-543 | DIFUSOR OPALINO SIRIOS |  | 2023-06-01 | 6.7 | EUR | LSD_Cooper | 600 | 1 | MTS |  |  |  |  | 0.123
1-24-177R | 1-24-177R | Bateria NiCd 2,4V - 1,7Ah com conector |  | 2023-06-01 | 18.3 | EUR | LSD_Cooper | 600 | 1 | MTS | 5205050911602 | 0.123 | M3 | ,22M X ,22M X ,6M | 0.112 | KG | CN
1-24-179R | 1-24-179R | Bateria NiCd 4,8V - 2,2Ah com conector |  | 2023-06-01 | 42.6 | EUR | LSD_Cooper | 600 | 1 | MTS |  | 0 |  |  | 0.28 | KG | CN
1-24-186R | 1-24-186R | BATERIA NiCd 3,6V - 1,5Ah C/ CONECTOR |  | 2023-06-01 | 26.4 | EUR | LSD_Cooper | 600 | 1 | MTS | 5205050911619 | 0 |  |  | 0.145 | KG | CN
1-24-187R | 1-24-187R | Bateria NiCd 6V - 1,7Ah com conector |  | 2023-06-01 | 46 | EUR | LSD_Cooper | 600 | 1 | MTS | 5205050911589 | 0 |  |  | 0.25 | KG | CN
1-24-189R | 1-24-189R | Bateria NiCd 4,8V - 1,7Ah com conector |  | 2023-06-01 | 41.2 | EUR | LSD_Cooper | 600 | 1 | MTS | 5205050911596 | 0 |  |  | 0.2 | KG | CN
1-24-192R | 1-24-192R | Bateria NiCd 2,4V - 4Ah com conector |  | 2023-06-01 | 52.2 | EUR | LSD_Cooper | 600 | 1 | MTS | 5205050911633 | 0 |  |  | 0.241 | KG | CN
1-24-193R | 1-24-193R | Bateria NiCd 3,6V - 4Ah com conector |  | 2023-06-01 | 76.9 | EUR | LSD_Cooper | 600 | 1 | MTS | 5205050911640 | 0 |  |  | 0.353 | KG | CN
1-24-194R | 1-24-194R | Bateria NiCd 4,8V - 4Ah com conector |  | 2023-06-01 | 90.7 | EUR | LSD_Cooper | 600 | 1 | MTS |  | 0 |  |  | 0.47 | KG | CN
1-24-195R | 1-24-195R | Bateria NiCd 6V - 4Ah com conector |  | 2023-06-01 | 113.1 | EUR | LSD_Cooper | 600 | 1 | MTS |  | 0 |  |  | 0.57 | KG | CN
1-24-198R | 1-24-198R | Bateria NiCd 4,8V - 1,7Ah 2x2 com conect |  | 2023-06-01 | 44.7 | EUR | LSD_Cooper | 600 | 1 | MTS |  | 93.15 | CCM | 4,5CM X 2,3CM X 9CM | 0.2 | KG | CN
1-24-203R | 1-24-203R | Bat LiFePo4 6,4V/3,2Ah 2S1P 26650MUB JST |  | 2023-06-01 | 90.8 | EUR | LSD_Cooper | 600 | 1 | MTS | 5205050910087 | 122.892 | CCM | 13,3CM X 2,8CM X 3,3CM | 0.19 | KG | CN
13050-CSA | 13050-CSA | 13050-RETENTOR PORTA 50 KG - PAREDE |  | 2023-06-01 | 58.7 | EUR | LSD_Cooper | 702 | 1 | MTS | 8714112080684 | 315 | CCM | 105X50X175MM | 0.57 | KG | RO
1330-D | 1330-D | RETENTOR 50KG |  | 2023-06-01 | 53.7 | EUR | LSD_Cooper | 702 | 1 | MTS | 8054934900747 | 152.1 | CCM |  | 0.535 | KG | RO
1340-D | 1340-D | RETENTOR 100KG |  | 2023-06-01 | 70.3 | EUR | LSD_Cooper | 702 | 1 | MTS | 8714112080530 | 173.225 | CCM |  | 0.802 | KG | DE
1350-CSA | 1350-CSA | 1350-RETENTOR PORTA 25 A 50 KG - PAREDE |  | 2023-06-01 | 72.7 | EUR | LSD_Cooper | 702 | 1 | MTS | 8714112080554 | 361 | CCM | 105X50X175MM | 0.81 | KG | RO
1351-CSA | 1351-CSA | PLACA PARA RETENTOR 1350 |  | 2023-06-01 | 16.8 | EUR | LSD_Cooper | 702 | 1 | MTS | 8714112080721 | 202.8 | CCM | 65X55X50MM | 0.175 | KG | IT
1353-CSA | 1353-CSA | PLACA PARA RETENTOR 1350 |  | 2023-06-01 | 16.8 | EUR | LSD_Cooper | 702 | 1 | MTS | 8714112080738 | 92.95 | CCM |  | 0.145 | KG | IT
1360-CSA | 1360-CSA | 1360-RETENTOR PORTA 100KG - PAREDE |  | 2023-06-01 | 82.9 | EUR | LSD_Cooper | 702 | 1 | MTS | 8714112080660 | 361 | CCM |  | 1.01 | KG | RO
1361-CSA | 1361-CSA | PLACA PARA RETENTOR 1360 COM SUPORTE |  | 2023-06-01 | 16.8 | EUR | LSD_Cooper | 702 | 1 | MTS | 8714112069900 | 202.8 | CCM |  | 0.23 | KG | IT
1363-CSA | 1363-CSA | 1363-PLACA FIXA P/RETENTORES |  | 2023-06-01 | 16.8 | EUR | LSD_Cooper | 702 | 1 | MTS | 8714112080745 | 92.95 | CCM |  | 0.185 | KG | IT
1368-CSA | 1368-CSA | 1368-RETENTOR PORTA 50KG - EMBUTIR |  | 2023-06-01 | 105.2 | EUR | LSD_Cooper | 702 | 1 | MTS | 8054934900860 | 0.001 | CCM |  | 0.723 | KG | RO
1369-CSA | 1369-CSA | 1369-RETENTOR PORTA 50KG - CHÃO |  | 2023-06-01 | 66.9 | EUR | LSD_Cooper | 702 | 1 | MTS | 8714112080677 | 981 | CCM | 140X145X185MM | 0.87 | KG | RO
1370-15-D | 1370-15-D | DM 1370\15D 50KG 1370\15D |  | 2023-06-01 | 84.6 | EUR | LSD_Cooper | 702 | 1 | MTS | 8714112050342 | 2.592 | CD3 | 100X100X100 | 1.282 | KG | DE
1370-30-D | 1370-30-D | RETENTOR 50KG COM BRAÇO 30CM |  | 2023-06-01 | 92.6 | EUR | LSD_Cooper | 702 | 1 | MTS | 8714112080707 | 4.752 | CD3 | 135X135X340MM | 1.73 | KG | RO
1380-15-D | 1380-15-D | RETENTOR DE 100KG COM BRAÇO DE 15CM |  | 2023-06-01 | 103.4 | EUR | LSD_Cooper | 702 | 1 | MTS | 8714112080691 | 2.664 | CD3 | 140X145X185MM | 1.46 | KG | RO
1380-30-D | 1380-30-D | RETENTOR DE 100KG COM BRAÇO DE 30CM |  | 2023-06-01 | 108 | EUR | LSD_Cooper | 702 | 1 | MTS | 8714112080714 | 4.824 | CD3 | 335 X 134 X 134 MM | 1.87 | KG | RO
1385-A | 1385-A | 1385A-ELECTROIMAN 300KG - EMBUTIR |  | 2023-06-01 | 109.2 | EUR | LSD_Cooper | 702 | 1 | MTS | 8714112032133 | 224.276 | CCM | 100X100X100 | 1.67 | KG | MY
1388-A | 1388-A | 1388A-ELECTROIMAN 300KG |  | 2023-06-01 | 108.8 | EUR | LSD_Cooper | 702 | 1 | MTS | 8714112011312 | 300 | CCM | 250 X 48 X 25 MM | 1.87 | KG | MY
1392-A | 1392-A | 1392A-ELECTROIMAN 500KG |  | 2023-06-01 | 173.8 | EUR | LSD_Cooper | 702 | 1 | MTS | 8714112014917 | 805.6 | CCM | 265 X 76 X 40 MM | 4.2 | KG | MY
1395-A | 1395-A | 1395A-ELECTROIMAN 2 X 500KG |  | 2023-06-01 | 401.2 | EUR | LSD_Cooper | 702 | 1 | MTS | 8714112035028 | 1.617 | CD3 | 100X100X100 | 8.54 | KG | MY
1396-A | 1396-A | 1396A-ELECTROIMAN 500KG - IP65 |  | 2023-06-01 | 261.7 | EUR | LSD_Cooper | 702 | 1 | MTS | 8054934900969 | 767.232 | CCM |  | 4.2 | KG | MY
1450-CSA | 1450-CSA | 1450-DETECTOR DE INUNDAÇÃO |  | 2023-06-01 | 41 | EUR | LSD_Cooper | 702 | 2 | MTS | 8054934901072 | 153.6 | CCM | 75X55X120MM | 0.094 | KG | RO
1450-S-CSA | 1450-S-CSA | 1450S-SONDA P/DETECT.INUNDACAO |  | 2023-06-01 | 21.5 | EUR | LSD_Cooper | 702 | 2 | MTS | 8714112069870 | 153.6 | CCM |  | 0.084 | KG | RO
2152-CSA | 2152-CSA | 2152-DETECTOR QUEBRA VIDRO |  | 2023-06-01 | 131.7 | EUR | LSD_Cooper | 702 | 1 | MTS | 8054934901461 | 4 | CCM |  | 0.08 | KG | IT
2450-N | 2450-N | 2450-N DETECTOR DE INUDAÇÃO IP65 |  | 2023-06-01 | 102.1 | EUR | LSD_Cooper | 702 | 1 | MTS | 8054934901478 | 160.664 | CCM | 151 X 38 X 28 MM | 0.64 | KG | IT
2495-CSA | 2495-CSA | 2495-BOTONEIRA VIDRO - BRANCA |  | 2023-06-01 | 21.6 | EUR | LSD_Cooper | 702 | 1 | MTS | 8054934901553 | 375.7 | CCM | 9 X 8.5 X 5.5 | 0.194 | KG | IT
2498-R | 2498-R | 2498R-QUADRO COMANDO PORTAS EMER.-RELÉ |  | 2023-06-01 | 128.6 | EUR | LSD_Cooper | 702 | 1 | MTS | 8054934901584 | 1.55 | CD3 | 18 X 12 X 7.5 | 0.782 | KG | RO
2498-SPA-1512 | 2498-SPA-1512 | 2498R - COM CHAVE MESTRA |  | 2023-06-01 | 150.5 | EUR | LSD_Cooper | 702 | 1 | MTO | 8054934901591 | 0.001 | CCM |  | 0.75 | KG | RO
300-K-BASE | 300-K-BASE | 300K BASE-BASE ELECTROIMAN 300KG |  | 2023-06-01 | 17.6 | EUR | LSD_Cooper | 702 | 1 | MTS | 8054934901638 | 143.82 | CCM | 18.8 X 4.5 X 1.6 | 0.158 | KG | IT
300-K-STL | 300-K-STL | 300 K STL- L PARA ELECTROIMAN 300KG |  | 2023-06-01 | 21.3 | EUR | LSD_Cooper | 702 | 1 | MTS | 8714112047427 | 361 | CCM | 100X100X100 | 0.27 | KG | RO
300-K-STU-E | 300-K-STU-E | 300K STU E- U PARA ELECTROIMAN 300KG |  | 2023-06-01 | 31.2 | EUR | LSD_Cooper | 702 | 1 | MTS | 8054934901645 | 164.16 | CCM | 18 X 4 X 2.5 | 0.208 | KG | IT
300-K-STZ | 300-K-STZ | 300K STZ- Z PARA ELECTROIMAN 300KG |  | 2023-06-01 | 32.5 | EUR | LSD_Cooper | 702 | 1 | MTS | 8054934901652 | 810 | CCM | 25 X 10 X 5 | 0.522 | KG | IT
314-CSA | 314-CSA | 314-MICRO CONTACTO EMBUTIR ALUMINIO |  | 2023-06-01 | 8 | EUR | LSD_Cooper | 702 | 10 | MTS | 8054934901676 | 768 | MM3 |  | 0.01 | KG | IT
CAP320 | 400002FIRE-0002X | DETECTOR FUMOS OPT. POR RAIOS IR END |  | 2023-06-01 | 41 | EUR | LSD_Cooper | 701 | 1 | MTO | 5018987029513 | 340 | CCM |  | 0.1 | KG | RO
CAH330-EU | 400003FIRE-0003X | CAH330 DET/HEAT/A |  | 2023-06-01 | 41 | EUR | LSD_Cooper | 701 | 1 | MTS | 5018987169189 | 440 | CCM |  | 0.1 | KG | RO
CAPT340 | 400004FIRE-0004X | DETECTOR FUMAÇA IR C/ TERMISTOR END |  | 2023-06-01 | 43.7 | EUR | LSD_Cooper | 701 | 1 | MTO | 5018987029537 | 440 | CCM |  | 0.1 | KG | RO
403-STF | 403-STF | 403-STF CONTACTO MAGNÉTICO NA/NC |  | 2023-06-01 | 11.4 | EUR | LSD_Cooper | 702 | 10 | MTO | 8054934901836 |  |  |  | 0.018
405-M | 405-M | 405M-CONTACTO MAGNÉTICO EM PVC |  | 2023-06-01 | 7.1 | EUR | LSD_Cooper | 702 | 10 | MTO | 8054934901881 | 8.58 | CCM | 13X13X2CM | 0.021 | KG | CZ
415-TF | 415-TF | 415TF-CONTACTO MAG. EMBUTIR EM PVC |  | 2023-06-01 | 5.9 | EUR | LSD_Cooper | 702 | 10 | MTS | 8054934902116 | 3.5 | CCM |  | 0.015 | KG | RO
446-AN | 446-AN | SENSOR DE VIBRAÇÃO |  | 2023-06-01 | 77.8 | EUR | LSD_Cooper | 702 | 1 | MTS | 8054934902352 |  |  |  | 0.118
448-CSA | 448-CSA | 448-CAMARA ANALISE P/ SENSOR |  | 2023-06-01 | 91.8 | EUR | LSD_Cooper | 702 | 2 | MTS | 8054934902451 | 25.575 | CCM |  | 0.047 | KG | IT
450-CSA | 450-CSA | 450-CSA CONTACTO MAGNÉTICO PARA PORTÕES |  | 2023-06-01 | 20.8 | EUR | LSD_Cooper | 702 | 1 | MTS | 8054934902468 | 113.4 | CCM |  | 0.4 | KG | IT
462-M | 462-M | 462M-CONTACTO MAGNÉTICO ALUMINIO |  | 2023-06-01 | 21.3 | EUR | LSD_Cooper | 702 | 2 | MTO | 8054934902703 |  |  |  | 0.139
484-I | 484-I | 484I-BOTAO DE PANICO C/CHAVE |  | 2023-06-01 | 22.9 | EUR | LSD_Cooper | 702 | 1 | MTS | 8714112069474 | 104.832 | CCM | 90X55X30MM | 0.075 | KG | CZ
485-I | 485-I | 485I-PEDAL DE PANICO |  | 2023-06-01 | 158.8 | EUR | LSD_Cooper | 702 | 1 | MTS | 8714112069467 | 4.576 | CD3 |  | 1.8 | KG | IT
CXL-GP-R-BB | 4920016FULL-0018XC | CXL/GP/R/BB-BOTONEIRA CONVENCIONAL |  | 2023-06-01 | 26 | EUR | LSD_Cooper | 701 | 1 | MTO | 8714112097026 | 401.157 | CCM |  | 0.2 | KG | CN
CX-UK | 4990009FUL-0040 | CX/UK - CHAVE ENSAIO P/ BOTONEIRA |  | 2023-06-01 | 4.5 | EUR | LSD_Cooper | 701 | 10 | MTS | 5018987332316 | 15.39 | CCM |  | 0.005 | KG | CN
CXL-GP-R-WP | 4990047FULL-0420X | Acionador manual convencional, IP66 |  | 2023-06-01 | 49.7 | EUR | LSD_Cooper | 701 | 1 | MTS | 8054934906084 | 401.157 | CCM |  | 0.245 | KG | GB
500-K-BASE | 500-K-BASE | 500K BASE-BASE ELECTROIMAN 500KG |  | 2023-06-01 | 20 | EUR | LSD_Cooper | 702 | 1 | MTS | 8714112069320 | 249.356 | CCM |  | 0.315 | KG | IT
500-K-STL | 500-K-STL | 500 K STL- L PARA ELECTROIMAN 500KG |  | 2023-06-01 | 32.3 | EUR | LSD_Cooper | 702 | 1 | MTS | 8714112047557 | 662.5 | CCM | 100X100X100 | 0.123 | KG | IT
500-K-STU-E | 500-K-STU-E | 500K STU E- U PARA ELECTROIMAN 500KG |  | 2023-06-01 | 32.3 | EUR | LSD_Cooper | 702 | 1 | MTS | 8054934903083 | 333 | CCM |  | 0.39 | KG | IT
500-K-STZ | 500-K-STZ | 500K STZ- Z PARA ELECTROIMAN 500KG |  | 2023-06-01 | 57 | EUR | LSD_Cooper | 702 | 1 | MTS | 8714112069313 | 1538.46 | CCM |  | 0.6 | KG | IT
CX-SPAREGLASS | 516200FULL-5017 | VIDRO P/BOTONEIRA (min. de encomenda 10) |  | 2023-06-01 | 11.8 | EUR | LSD_Cooper | 701 | 10 | MTS | 8714112025487 | 6.08 | CCM |  | 0.015 | KG | CN
ROLP-R-S-3 | 540501FULL-0389X | ROLP/R/S/3-ROSHNI BASE BAIXA VERMELHA |  | 2023-06-01 | 29.3 | EUR | LSD_Cooper | 701 | 1 | MTO | 8714112032843 | 544.887 | CCM |  | 0.198 | KG | GB
ROLP-W-S-3 | 540502FULL-0406X | Roshini Branca |  | 2023-06-01 | 29.3 | EUR | LSD_Cooper | 701 | 1 | MTO | 8714112033222 | 544.887 | CCM |  | 0.2 | KG | GB
ROLP-R-D-3 | 540503FULL-0403X | ROLP/R/D/3-ROSHNI BASE ALTA VERMELHA |  | 2023-06-01 | 29.3 | EUR | LSD_Cooper | 701 | 1 | MTO | 8714112032836 | 804.357 | CCM |  | 0.23 | KG | GB
ROLP-W-D-3 | 540504FULL-0410X | ROLP/W/D/3-ROSHNI BASE ALTA BRANCA |  | 2023-06-01 | 29.3 | EUR | LSD_Cooper | 701 | 1 | MTS | 8714112034038 | 804.357 | CCM |  | 0.23 | KG | GB
6010-100 | 6010-100 | DETECTOR LINEAR DE FUM CONVENCIONAL 50M |  | 2023-06-01 | 1017.2 | EUR | LSD_Cooper | 701 | 1 | MTS |  |  |  |  | 0.123
CASBB394 | 666129FULL-0198X | Sirene endereçável, com sinalização luminosa, com base para detetores, branca | Sirene endereçável, com sinalização luminosa, com base para detetores, branca | 2023-06-01 | 133.7 | EUR | LSD_Cooper | 701 | 1 | MTS | 5018987126434 |  |  |  | 0.213
703REUR-00 | 703REUR-00 | 703REUR-TRAN. V.R. 4 CANAIS - SERIE 700 |  | 2023-06-01 | 122.3 | EUR | LSD_Cooper | 702 | 1 | MTS | 5060096851226 |  |  |  | 0.41
734REUR-00 | 734REUR-00 | 734REUR-00-CONTACTO MAGNETICO V.RADIO |  | 2023-06-01 | 73.7 | EUR | LSD_Cooper | 702 | 1 | MTS | 5060096851349 |  |  |  | 0.11
739REUR-50 | 739REUR-50 | 739REUR-50 DET, QUEBRA VIDROS V. RÁDIO |  | 2023-06-01 | 240.3 | EUR | LSD_Cooper | 702 | 1 | MTS | 5060096851417 |  |  |  | 0.21
762REUR-00 | 762REUR-00 | 762R-RECEPTOR V.R. DE 2 CANAIS-SERIE 700 |  | 2023-06-01 | 162.6 | EUR | LSD_Cooper | 702 | 1 | MTS | 5060096851493 |  |  |  | 0.57
768REUR-50 | 768REUR-50 | 768REUR-50 Receptor rádio 8 canais 12VDC |  | 2023-06-01 | 265.5 | EUR | LSD_Cooper | 702 | 1 | MTS | 5060096850229 |  |  |  | 0.79
769REUR-50 | 769REUR-50 | 769REUR-50 EXP. 8 CANAIS P/ 768REUR-50 |  | 2023-06-01 | 236.8 | EUR | LSD_Cooper | 702 | 1 | MTS | 5060096851509 |  |  |  | 0.98
SOL-LX-W-RF-R1-D | 812005FULL-0107X | I SOL-LX-W/RF/R1/D RED FLASH |  | 2023-06-01 | 79.8 | EUR | LSD_Cooper | 701 | 1 | MTS | 8054934906527 | 570.834 | CCM |  | 0.161 | KG | GB
SOL-LX-W-WF-R1-S | 812007FULL-0108X | D SOL-LX-W/WF/R1/S |  | 2023-06-01 | 79.8 | EUR | LSD_Cooper | 701 | 1 | MTS | 4015081799473 |  |  |  | 0.129
SOL-LX-W-WF-R1-D | 812008FULL-0109X | I SOL-LX-W/WF/R1/D |  | 2023-06-01 | 79.8 | EUR | LSD_Cooper | 701 | 1 | MTS | 4015081799510 | 570.834 | CCM |  | 0.161 | KG | GB
SOL-LX-W-RF-R1-S | 812013FULL-0114X | D SOL-LX-W/RF/R1/S |  | 2023-06-01 | 79.8 | EUR | LSD_Cooper | 701 | 1 | MTS | 8054934906534 | 320.013 | CCM |  | 0.129 | KG | GB
SOL-LX-W-RF-W1-S | 812015FULL-0116X | I SOL-LX-W/RF/W1/S |  | 2023-06-01 | 79.8 | EUR | LSD_Cooper | 701 | 1 | MTS | 8054934906541 |  |  |  | 0.129
SOL-LX-W-RF-W1-D | 812016FULL-0117X | I SOL-LX-W/RF/W1/D |  | 2023-06-01 | 79.8 | EUR | LSD_Cooper | 701 | 1 | MTS | 4015081802746 | 570.834 | CCM |  | 0.161 | KG | GB
SOL-LX-C-WF-W1-S | 812020FULL-0121X | D SOL-LX-C/WF/W1/S |  | 2023-06-01 | 79.8 | EUR | LSD_Cooper | 701 | 1 | MTS | 8054934906794 | 320.013 | CCM |  | 0.129 | KG | GB
SOL-LX-C-WF-W1-D | 812021FULL-0122X | I SOL-LX-C/WF/W1/D |  | 2023-06-01 | 79.8 | EUR | LSD_Cooper | 701 | 1 | MTS | 4015081802869 | 562.185 | CCM |  | 0.169 | KG | GB
SOL-LX-C-RF-W1-S | 812022FULL-0123X | D SOL-LX-C/RF/W1/S |  | 2023-06-01 | 79.8 | EUR | LSD_Cooper | 701 | 1 | MTS | 4015081802890 |  |  |  | 0.129
SOL-LX-C-RF-W1-D | 812023FULL-0124X | I SOL-LX-C/RF/W1/D |  | 2023-06-01 | 79.8 | EUR | LSD_Cooper | 701 | 1 | MTS | 4015081802944 | 562.185 | CCM |  | 0.169 | KG | GB
81230-SBG | 81230-SBG | 81230-SBG FONTE 12V-3A |  | 2023-06-01 | 234.5 | EUR | LSD_Cooper | 702 | 1 | MTS | 8054934903410 | 23.985 | CD3 |  | 6.2 | KG | IT
81250-SBG | 81250-SBG | 81250-SBG FONTE 12V-5A |  | 2023-06-01 | 265.5 | EUR | LSD_Cooper | 702 | 1 | MTS | 8054934903434 | 23.985 | CD3 |  | 6.4 | KG | IT
ROLP-W1-LX-W-WF | 8500022FULL-0022X | I ROLP/W1/LX-W/WF |  | 2023-06-01 | 81.6 | EUR | LSD_Cooper | 701 | 1 | MTS | 4015081802104 | 1.218 | CD3 |  | 0.24 | KG | GB
ROLP-R1-LX-W-WF | 8500023FULL-0023X | D ROLP/R1/LX-W/WF |  | 2023-06-01 | 81.6 | EUR | LSD_Cooper | 701 | 1 | MTS | 8054934906824 | 1.218 | CD3 |  | 0.24 | KG | GB
ROLP-W1-LX-W-RF | 8500024FULL-0024X | I ROLP/W1/LX-W/RF |  | 2023-06-01 | 81.6 | EUR | LSD_Cooper | 701 | 1 | MTS | 8714112096791 |  |  |  | 0.24
ROLP-R1-LX-W-RF | 8500025FULL-0025X | ROLP/R1/LX-W/RF |  | 2023-06-01 | 81.6 | EUR | LSD_Cooper | 701 | 1 | MTS | 8054934906558 | 1.218 | CD3 |  | 0.24 | KG | GB
ADSL01 | ADSL01 | ADSL01 FILTRO ADSL |  | 2023-06-01 | 75.8 | EUR | LSD_Cooper | 702 | 1 | MTS | 5060096851615 | 11.664 | CCM | 17X6X3.5 | 0.03 | KG | RO
BL2MC-A1 | BL2MC-A1 | BeamLite II 2x100lm 1h |  | 2023-06-01 | 207.9 | EUR | LSD_Cooper | 600 | 1 | MTS | 5205050909166 | 7.868 | CD3 | 44,5X19X12 CM | 1.9 | KG | RO
BL2MC-C1 | BL2MC-C1 | BeamLite II 2x200lm 1h |  | 2023-06-01 | 220 | EUR | LSD_Cooper | 600 | 1 | MTS | 5205050909180 | 7.868 | CD3 | 44,5X19X12 CM | 1.9 | KG | RO
BL2MD-E1 | BL2MD-E1 | BeamLite II 2x400lm 1h |  | 2023-06-01 | 231.9 | EUR | LSD_Cooper | 600 | 1 | MTS | 5205050909203 | 7.868 | CD3 | 44,5X19X12 CM | 2.065 | KG | RO
BT1SC-D1 | BT1SC-D1 | BeamTech Small 1x500lm 1h |  | 2023-06-01 | 232.3 | EUR | LSD_Cooper | 600 | 1 | MTS | 5205050909067 | 3.326 | CD3 | 34X20,5X7,3 CM | 1.18 | KG | RO
BT1SL-D3 | BT1SL-D3 | BeamTech Small 1x500lm 3h |  | 2023-06-01 | 281.2 | EUR | LSD_Cooper | 600 | 1 | MTO | 5205050909074 | 3.326 | CD3 | 34X20,5X7,3 CM | 1.17 | KG | RO
BT1SRB | BT1SRB | Aro de encastrar Beamtech Small 1 Foco | Aro de encastrar Beamtech Small 1 Foco | 2023-06-01 | 36.5 | EUR | LSD_Cooper | 600 | 1 | MTS | 5205050910971
BT2LL-F1 | BT2LL-F1 | BeamTech Large 2x500lm 1h |  | 2023-06-01 | 520.4 | EUR | LSD_Cooper | 600 | 1 | MTS | 5205050909838 | 9.968 | CD3 | 33,7X 31,5X7,3 CM | 1.795 | KG | RO
BT2LL-F3 | BT2LL-F3 | BeamTech Large 2x500lm 3h |  | 2023-06-01 | 556.6 | EUR | LSD_Cooper | 600 | 1 | MTS | 5205050909845 | 9.968 | CD3 | 33,7X 31,5X7,3 CM | 2.16 | KG | RO
BT2SC-D1 | BT2SC-D1 | BeamTech Small 2x250lm 1h |  | 2023-06-01 | 258.1 | EUR | LSD_Cooper | 600 | 1 | MTS | 5205050909081 | 4.984 | CD3 | 49,5X20,5X7,3 CM | 1.373 | KG | RO
BT2SL-D3 | BT2SL-D3 | BeamTech Small 2x250lm 3h |  | 2023-06-01 | 330.1 | EUR | LSD_Cooper | 600 | 1 | MTS | 5205050909098 | 4.984 | CD3 | 49,5X20,5X7,3 CM | 1.56 | KG | RO
BT2SL-F1 | BT2SL-F1 | BeamTech Small 2x500lm 1h |  | 2023-06-01 | 415.6 | EUR | LSD_Cooper | 600 | 1 | MTS | 5205050909104 | 4.984 | CD3 | 49,5X20,5X7,3 CM | 1.369 | KG | RO
BT2SRB | BT2SRB | Aro de encastrar Beamtech Small 2 Focos |  | 2023-06-01 | 54.6 | EUR | LSD_Cooper | 600 | 1 | MTS | 5205050910049 | 5500000 | MM3 | 51 X 20 X 5,5 CM | 1.05 | KG | RO
BT4LL-G1 | BT4LL-G1 | BeamTech Large 4x500lm 1h |  | 2023-06-01 | 750.3 | EUR | LSD_Cooper | 600 | 1 | MTS | 5205050909791 | 9.968 | CD3 | 49,5X 32 X7,3 CM | 2.96 | KG | RO
BTLGRID | BTLGRID | Grelha Metálica Beamtech Large (54x44x22 |  | 2023-06-01 | 109 | EUR | LSD_Cooper | 600 | 1 | MTS | 5205050910995 | 51788000 | MM3 | 54CM X 44CM X 22CM | 3.05 | KG | RO
BTSGRID | BTSGRID | Grelha Metálica Beamtech Small/Beamlite |  | 2023-06-01 | 84.9 | EUR | LSD_Cooper | 600 | 1 | MTS | 5205050910988 | 35310000 | MM3 | 53CM X 30CM X 22CM | 2.295 | KG | RO
BWOB8Z | BWOB8Z | Placa relé por zona para central de 8 Z. |  | 2023-06-01 | 101.4 | EUR | LSD_Cooper | 701 | 1 | MTS | 5018987210805 | 1 | CCM |  | 1 | KG | CN
CAB300 | CAB300 | CAB300-BASE DETECTORES ENDEREÇAVEIS |  | 2023-06-01 | 6.4 | EUR | LSD_Cooper | 701 | 1 | MTO | 5018987030328 | 237.952 | CCM |  | 0.08 | KG | CN
CAM-EXT-00 | CAM-EXT-00 | CAMARA IP EXTERIOR WIFI PARA I-ON GEN2 |  | 2023-06-01 | 423.5 | EUR | LSD_Cooper | 702 | 1 | MTS | 5060096854128 | 781.625 | CCM | 260X190X110 | 1.12 | KG | TW
CAM-INT-00 | CAM-INT-00 | CAMARA IP INTERIOR WIFI PARA I-ON GEN2 |  | 2023-06-01 | 311.1 | EUR | LSD_Cooper | 702 | 1 | MTS | 5060096854111 | 275.4 | CCM | 210X137X100 | 0.6 | KG | TW
CAS380 | CAS380 | MAS850 / CAS380 SIRENE END. BASE |  | 2023-06-01 | 92.5 | EUR | LSD_Cooper | 701 | 1 | MTS | 5018986482852 | 416.16 | CCM |  | 0.215 | KG | GB
CAS381 | CAS381 | CAS381 SIRENE ENDEREÇÁVEL |  | 2023-06-01 | 87 | EUR | LSD_Cooper | 701 | 1 | MTO | 5018986482869 | 1.12 | CD3 |  | 0.229 | KG | GB
CAS381WP | CAS381WP | MAS850LPSWP / CAS381WP SIRENE END. IP66 |  | 2023-06-01 | 118.7 | EUR | LSD_Cooper | 701 | 1 | MTS | 5018986482876 | 1.213 | CD3 |  | 0.354 | KG | GB
CASB393 | CASB393 | SIRENE ENDEREÇÁVEL COM FLASH, EN54-23 |  | 2023-06-01 | 103.6 | EUR | LSD_Cooper | 701 | 1 | MTS | 5018987126410 | 1.108 | CD3 |  | 0.229 | KG | GB
CASB393WP | CASB393WP | Sirene Endereçável com Flash, IP65 |  | 2023-06-01 | 123.9 | EUR | LSD_Cooper | 701 | 1 | MTS | 5018987185882 | 1.271 | CD3 |  | 0.354 | KG | GB
CASC | CASC | TAMPA PARA CAS30 / MAS850 (PACK 5 UNI.) |  | 2023-06-01 | 33.7 | EUR | LSD_Cooper | 701 | 5 | MTS | 5018986769014 | 160 | CCM |  | 0.034 | KG | SK
CBG370S | CBG370S | CBG370S BOTONEIRA ENDEREÇÁVEL |  | 2023-06-01 | 60.7 | EUR | LSD_Cooper | 701 | 1 | MTO | 5018986759138 | 401.157 | CCM |  | 0.224 | KG | GB
CBG370WP | CBG370WP | ACIONADOR MANUAL ENDEREÇÁVEL IP65 |  | 2023-06-01 | 71.5 | EUR | LSD_Cooper | 701 | 1 | MTS | 5018986471436 | 431.433 | CCM |  | 0.224 | KG | GB
CF-1100 | CF-1100 | CENTRAL ENDERECAVEL 1 LOOP GAMA CF-1000 |  | 2023-06-01 | 1383.4 | EUR | LSD_Cooper | 701 | 1 | MTS | 5018986773530 | 12.319 | CD3 | 100X100X100 | 0.123 | KG | PT
CF-1200 | CF-1200 | CENTRAL ENDERECAVEL 2 LOOPS GAMA CF-1000 |  | 2023-06-01 | 1483 | EUR | LSD_Cooper | 701 | 1 | MTS | 5018986773523 | 12.319 | CD3 | 100X100X100 | 0.123 | KG | PT
CF3000-2-G | CF3000-2-G | CF30002G CENTRAL 2 LOOPS |  | 2023-06-01 | 2096.1 | EUR | LSD_Cooper | 701 | 1 | MTS | 5018986767317 | 35.516 | CD3 | 100X100X100 | 0.123 | KG | PT
CF3000-4-G | CF3000-4-G | CF30004G CENTRAL 4 LOOPS |  | 2023-06-01 | 2280.3 | EUR | LSD_Cooper | 701 | 1 | MTS | 5018986767324 | 35.516 | CD3 | 100X100X100 | 0.123 | KG | PT
CF3000-PR | CF3000-PR | CF3000PR PAINEL REPETIDOR |  | 2023-06-01 | 840.5 | EUR | LSD_Cooper | 701 | 1 | MTS | 5018986764651 | 1 | CCM | 100X100X100 | 0.123 | KG | GB
CF800PROG | CF800PROG | CF800PROG-PROG.SISTEM.ENDERECAVEIS |  | 2023-06-01 | 693.1 | EUR | LSD_Cooper | 701 | 1 | MTS | 5018986849457 | 2.448 | CD3 |  | 0.7 | KG | GB
CFEACORD | CFEACORD | ACESSORIO PARA ACIONADOR DE ALARME PNE |  | 2023-06-01 | 21.2 | EUR | LSD_Cooper | 701 | 1 | MTS | 5018987029810 | 193.6 | CCM |  | 0.595 | KG | CN
CFEAODI | CFEAODI | OVER DOOR INDICATOR |  | 2023-06-01 | 12.5 | EUR | LSD_Cooper | 701 | 1 | MTS | 5018987021494 | 193.6 | CCM |  | 0.08 | KG | CN
CFEAPULL | CFEAPULL | CALL POINT |  | 2023-06-01 | 25.8 | EUR | LSD_Cooper | 701 | 1 | MTS | 5018987021470 | 193.6 | CCM |  | 0.141 | KG | CN
CFEAPULLKIT | CFEAPULLKIT | KIT ALARME WC |  | 2023-06-01 | 108.2 | EUR | LSD_Cooper | 701 | 1 | MTO | 5018987022606 | 2.836 | CD3 |  | 0.597 | KG | CN
CFEARSP | CFEARSP | RESET POINT |  | 2023-06-01 | 13.2 | EUR | LSD_Cooper | 701 | 1 | MTS | 5018987021487 | 193.6 | CCM |  | 0.3 | KG | CN
CFEASL4 | CFEASL4 | Cooper 4 Way Slave Indicator |  | 2023-06-01 | 159 | EUR | LSD_Cooper | 701 | 1 | MTS | 5018987054539 | 489.684 | CCM |  | 0.166 | KG | CN
CFSFL01 | CFSFL01 | CFSFL01 INTERFACE FIBRA OPTICA SINGLE |  | 2023-06-01 | 2049.9 | EUR | LSD_Cooper | 701 | 1 | MTS | 5018987098922 | 536.384 | CCM |  | 0.6 | KG | CN
CFSFL02 | CFSFL02 | CFSFL02 INTERFACE FIBRA OPTICA MULTI |  | 2023-06-01 | 4990 | EUR | LSD_Cooper | 701 | 1 | MTS | 5018987098939 | 536.384 | CCM |  | 0.42 | KG | CN
CFVCEA | CFVCEA | Kit ASSISTENCIA PNE SEM FONTE PSU |  | 2023-06-01 | 76.4 | EUR | LSD_Cooper | 701 | 1 | MTS | 5018987036719 | 317.898 | CCM |  | 0.31 | KG | CN
CIO351 | CIO351 | CIO351-MODULO 3IN-3OUT-24VDC@1A |  | 2023-06-01 | 245.1 | EUR | LSD_Cooper | 701 | 1 | MTS | 5018986387812 | 1.393 | CD3 |  | 0.265 | KG | RO
CIR301 | CIR301 | FX251-D SINALIZADOR DE ACÇÃO |  | 2023-06-01 | 11.7 | EUR | LSD_Cooper | 701 | 1 | MTO | 5018986471443 | 227.07 | CCM |  | 0.3 | KG | CN
CIR301WP | CIR301WP | REM LED INDICATOR CONTINUOUS CFS IP65 |  | 2023-06-01 | 15.9 | EUR | LSD_Cooper | 701 | 1 | MTS | 5018986471474 | 227.07 | CCM |  | 0.3 | KG | CN
CMIO353 | CMIO353 | CMIO353-MODULO 1IN-1OUT-230VAC@3A |  | 2023-06-01 | 216.1 | EUR | LSD_Cooper | 701 | 1 | MTS | 5018986387997 | 1.393 | CD3 |  | 0.636 | KG | RO
COM-DATA-4G | COM-DATA-4G | Comunicador telefónico GSM, 4G/2G c/adap |  | 2023-06-01 | 326.1 | EUR | LSD_Cooper | 702 | 1 | MTS | 5060096856344 | 28.16 | CCM |  | 0.05 | KG | CN
COMPACT-EU | COMPACT-EU | I-ON COMPACT central rádio 20 zonas |  | 2023-06-01 | 404.4 | EUR | LSD_Cooper | 702 | 1 | MTO | 5060096854487 | 1288 | CCM |  | 0.93 | KG | CN
COM-SD-GSM | COM-SD-GSM | Comunicador telef. GSM PLUG-ON P/ I-ON |  | 2023-06-01 | 239.9 | EUR | LSD_Cooper | 702 | 1 | MTS | 5060096856795 | 31.2 | CCM |  | 0.04 | KG | CN
COM-SD-PSTN | COM-SD-PSTN | COMUNIC. TEL. I-ON PLUG-IN PSTN |  | 2023-06-01 | 112.6 | EUR | LSD_Cooper | 702 | 1 | MTS | 5060096856788 |  |  |  | 0.04
CSA08683 | CSA08683 | CSA08683 PICTOGRAMA "FOGO" - 5055 |  | 2023-06-01 | 5.4 | EUR | LSD_Cooper | 701 | 1 | MTS | 8054934904257 | 0.001 | CCM |  | 0.001 | KG | IT
CSA08683W | CSA08683W | CSA08683W PICTOGRAMA ""FOGO"" - 5555 |  | 2023-06-01 | 5.4 | EUR | LSD_Cooper | 701 | 1 | MTS | 8054934904264 | 0.001 | CCM |  | 0.02 | KG | IT
CSA08688 | CSA08688 | 8688-"EXTINCAO ACTUADA" - 5000 |  | 2023-06-01 | 5.4 | EUR | LSD_Cooper | 701 | 1 | MTS | 8054934904295 | 0.001 | CCM |  | 0.02 | KG | IT
CSA08689 | CSA08689 | 8689-"ATMOSFERA PERIGOSA" - 5000 |  | 2023-06-01 | 5.4 | EUR | LSD_Cooper | 701 | 1 | MTO | 8054934904301 | 0.001 | CCM |  | 0.02 | KG | IT
CSA08689B | CSA08689B | DIC 50XX PT "ATMOSFERA EXPLOSIVA" |  | 2023-06-01 | 5.4 | EUR | LSD_Cooper | 701 | 1 | MTS | 8054934904356 | 0.001 | CCM |  | 0.02 | KG | IT
CSA08689C | CSA08689C | DIST. "ATMOSFERA SATURADA-CO" P/ 5000 |  | 2023-06-01 | 5.4 | EUR | LSD_Cooper | 701 | 1 | MTS | 8054934904370 | 0.001 | CCM |  | 0.001 | KG | IT
CSA08689CW | CSA08689CW | DIST. "ATMOSFERA SATURADA-CO" P/ 5500 |  | 2023-06-01 | 5.4 | EUR | LSD_Cooper | 701 | 1 | MTS | 8054934904387 | 0.001 | CCM |  | 0.001 | KG | IT
CSA08689W | CSA08689W | CSA08689W "ATMOSFERA PERIGOSA" - 5555 |  | 2023-06-01 | 5.4 | EUR | LSD_Cooper | 701 | 1 | MTS | 8054934904394 | 0.001 | CCM |  | 0.02 | KG | IT
CSI350 | CSI350 | CSI350-MODULO RAMIFICAÇÕES LOOP |  | 2023-06-01 | 148.5 | EUR | LSD_Cooper | 701 | 1 | MTS | 5018986387959 | 776.16 | CCM |  | 0.266 | KG | RO
CTPR-3000 | CTPR-3000 | CTPR3000 PAINEL REPETIDOR TOUCHSCREEN |  | 2023-06-01 | 1750.6 | EUR | LSD_Cooper | 701 | 1 | MTS | 5018986851030 | 1 | CCM | 100X100X100 | 0.123 | KG | PT
CXPC | CXPC | TAMPA P/ACIONAM. BOTONEIRAS |  | 2023-06-01 | 4.8 | EUR | LSD_Cooper | 701 | 10 | MTS | 5021621252062 | 185.367 | CCM |  | 0.087 | KG | SK
CZMU352 | CZMU352 | CZMU352-MODULO DE ZONA CONVENCIONAL |  | 2023-06-01 | 215.1 | EUR | LSD_Cooper | 701 | 1 | MTS | 5018986387973 | 776.16 | CCM |  | 0.266 | KG | RO
D1222S | D1222S | BATERIA 12V-2.2AH |  | 2023-06-01 | 26.9 | EUR | LSD_Cooper | 702 | 1 | MTS |  | 1 | CCM | 100X100X100 | 0.123 | KG | PT
D1242S | D1242S | BATERIA 12V-4.2AH |  | 2023-06-01 | 44.2 | EUR | LSD_Cooper | 702 | 1 | MTS |  | 1 | CCM | 100X100X100 | 0.123 | KG | PT
DAGR | DAGR | DAGR - DETECTOR DE GÁS, 220VAC / 9VDC |  | 2023-06-01 | 118.7 | EUR | LSD_Cooper | 701 | 1 | MTS |  | 1 | CCM | 100X100X100 | 0.123 | KG | ES
DAGR12 | DAGR12 | Detector de gás 12VDC, com relé |  | 2023-06-01 | 125.5 | EUR | LSD_Cooper | 701 | 1 | MTS |  | 1 | CCM | 100X100X100 | 0.123 | KG | ES
DAGR24 | DAGR24 | DETECTOR DE GÁS 24V |  | 2023-06-01 | 120.6 | EUR | LSD_Cooper | 701 | 1 | MTS |  | 1 | CCM | 100X100X100 | 0.123 | KG | ES
DET-RARB | DET-RARB | Botão de pânico via rádio |  | 2023-06-01 | 121.2 | EUR | LSD_Cooper | 702 | 1 | MTS | 5060096853299 | 362.232 | CCM | 9X8.5X6 | 0.2 | KG | RO
DET-RDT2 | DET-RDT2 | Detector de dupla Tecnologia, via rádio |  | 2023-06-01 | 97.9 | EUR | LSD_Cooper | 702 | 1 | MTS | 5060096856566 | 1 | CCM |  | 0.19 | KG | CN
DET-REXT-PIR30 | DET-REXT-PIR30 | DETETOR EXTERIOR IV 30M RÁDIO |  | 2023-06-01 | 508.6 | EUR | LSD_Cooper | 702 | 1 | MTS | 5060096854173 | 2085.6 | CCM | 148X136X115 | 0.42 | KG | GB
DET-RS-B | DET-RS-B | Detetor de vibração castanho, via rádio | Detetor de vibração castanho, via rádio | 2023-06-01 | 72.3 | EUR | LSD_Cooper | 702 | 1 | MTS | 5060096855873
DET-RSDC-B | DET-RSDC-B | Contacto magnético castanho + sensor de vibração, via rádio | Contacto magnético castanho + sensor de vibração, via rádio | 2023-06-01 | 75.3 | EUR | LSD_Cooper | 702 | 1 | MTS | 5060096855842
DET-RSDC-G | DET-RSDC-G | CONTACTO PORTA RÁDIO SLIM CINZA |  | 2023-06-01 | 74.3 | EUR | LSD_Cooper | 702 | 1 | MTS | 5060096855859 | 51 | CCM |  | 0.085 | KG | CN
DET-RSDC-W | DET-RSDC-W | Contacto magnético branco + sensor de vibração, via rádio | Contacto magnético branco + sensor de vibração, via rádio | 2023-06-01 | 76.7 | EUR | LSD_Cooper | 702 | 1 | MTS | 5060096855835
DET-RS-G | DET-RS-G | Detetor de vibração cinza, via rádio | Detetor de vibração cinza, via rádio | 2023-06-01 | 71 | EUR | LSD_Cooper | 702 | 1 | MTS | 5060096855880
DET-RSMOKE | DET-RSMOKE | SMOKE DETECTOR RADIO |  | 2023-06-01 | 163.1 | EUR | LSD_Cooper | 702 | 1 | MTS | 5060096853251 | 648 | CCM | 12.5X12.5X5.5 | 0.35 | KG | CN
DET-RS-W | DET-RS-W | Detetor de vibração branco, via rádio | Detetor de vibração branco, via rádio | 2023-06-01 | 73.5 | EUR | LSD_Cooper | 702 | 1 | MTS | 5060096855866
DET-RWATER | DET-RWATER | Detector de inundação via rádio |  | 2023-06-01 | 175.9 | EUR | LSD_Cooper | 702 | 1 | MTS | 5060096853312 | 91.773 | CCM | 11.5X7X3.5 | 0.11 | KG | RO
DET-WDT2 | DET-WDT2 | Detector de dupla Tecnologia, cablado |  | 2023-06-01 | 77.2 | EUR | LSD_Cooper | 702 | 1 | MTO | 5060096856603 | 344.85 | CCM |  | 0.12 | KG | CN
DF6000NETKIT | DF6000NETKIT | KIT PLACA DE REDE P/DF6000 |  | 2023-06-01 | 422.9 | EUR | LSD_Cooper | 701 | 1 | MTS | 5018986767294 | 117.25 | CCM |  | 0.088 | KG | GB
DF61NETKIT | DF61NETKIT | PLACA DE REDE PARA CF1100/CF1200 |  | 2023-06-01 | 422.9 | EUR | LSD_Cooper | 701 | 1 | MTS | 5018986848511 | 119 | CCM |  | 0.2 | KG | GB
DS1270 | DS1270 | BATERIA 12V-7.2AH |  | 2023-06-01 | 40.3 | EUR | LSD_Cooper | 702 | 1 | MTS |  | 1 | CCM | 100X100X100 | 0.123 | KG | PT
EC0232 | EC0232 | INTERFACE EASICHECK (LON) TO PC (RS232) |  | 2023-06-01 | 728 | EUR | LSD_Cooper | 701 | 1 | MTS | 5018986256736 | 563.76 | CCM |  | 1.114 | KG | GB
EC200 | EC200 | INTERFACE DE REDE LON-BMS |  | 2023-06-01 | 2290.2 | EUR | LSD_Cooper | 701 | 1 | MTS | 5018986958265 | 523.74 | CCM |  | 0.886 | KG | CN
EC540 | EC540 | EC540 REPETIDOR DE REDE |  | 2023-06-01 | 3239.9 | EUR | LSD_Cooper | 701 | 1 | MTS | 5018986494299 | 0.123 | MM3 | 110X105X60 | 0.35 | KG | AT
EC650B | EC650B | Interface LON - BACNET |  | 2023-06-01 | 7758.6 | EUR | LSD_Cooper | 701 | 1 | MTS | 5018986904484 | 851.18 | CCM |  | 0.25 | KG | AT
EC700 | EC700 | EC700 GATEWAY LON-MODBUS |  | 2023-06-01 | 5597 | EUR | LSD_Cooper | 701 | 1 | MTS | 5018986818422 | 243 | CCM |  | 0.525 | KG | GB
EFBW2ZFLEXI | EFBW2ZFLEXI | Central Flexi 2Zona Convenc/BiWire s/bat |  | 2023-06-01 | 279.6 | EUR | LSD_Cooper | 701 | 1 | MTO | 5018987215206 | 16.884 | CD3 |  | 2.35 | KG | CN
EFBW4ZFLEXI | EFBW4ZFLEXI | Central Flexi 4Zona Convenc/BiWire s/bat |  | 2023-06-01 | 344 | EUR | LSD_Cooper | 701 | 1 | MTO | 5018987216418 | 16.884 | CD3 |  | 2.35 | KG | CN
EFBW8ZFLEXI | EFBW8ZFLEXI | Central Flexi 8Zona Convenc/BiWire s/bat |  | 2023-06-01 | 545.9 | EUR | LSD_Cooper | 701 | 1 | MTS | 5018987216425 | 16.834 | CD3 |  | 3.72 | KG | CN
EFBWCV-REPEATER | EFBWCV-REPEATER | Painel Repetidor para central EFCV8Z-PT, com bateria incluida | Painel Repetidor para central EFCV8Z-PT, com bateria incluida | 2023-06-01 | 370.7 | EUR | LSD_Cooper | 701 | 1 | MTS | 5018987287968 | 16.884 | CD3 |  | 0.01 | KG | CN
EFGVS11-PLUS | EFGVS11-PLUS | LICENÇA DE SUPERVISAO + DE 10 PAINEIS |  | 2023-06-01 | 15013 | EUR | LSD_Cooper | 701 | 1 | MTS | 5018987304160 |  |  |  | 1.114
EFGVS11-PLUS-TCPIP | EFGVS11-PLUS-TCPIP | Graphical Visualisation Software licença para mais de 10 centrais com TCP/IP interlink (Necessita EC0232) | Graphical Visualisation Software licença para mais de 10 centrais com TCP/IP interlink (Necessita EC0232) | 2023-06-01 | 17165.7 | EUR | LSD_Cooper | 701 | 1 | MTS | 5018987304184
EFGVS1-2 | EFGVS1-2 | Graphical Visualisation Software license 1-2 | Graphical Visualisation Software license 1-2 | 2023-06-01 | 2393.3 | EUR | LSD_Cooper | 701 | 1 | MTS | 5018987304139
EFGVS3-6 | EFGVS3-6 | Graphical Visualisation Software licença até 6 centrais inclui EC0232 | Graphical Visualisation Software licença até 6 centrais inclui EC0232 | 2023-06-01 | 4485.7 | EUR | LSD_Cooper | 701 | 1 | MTS | 5018987304146
EFGVS7-10 | EFGVS7-10 | Graphical Visualisation Software licença até 10 centrais inclui EC0232 | Graphical Visualisation Software licença até 10 centrais inclui EC0232 | 2023-06-01 | 7475.8 | EUR | LSD_Cooper | 701 | 1 | MTS | 5018987304153
EFGVS7-10-TCPIP | EFGVS7-10-TCPIP | LICENÇA DE SUPERVISAO ATÉ 10 PAINEIS |  | 2023-06-01 | 9418.7 | EUR | LSD_Cooper | 701 | 1 | MTS | 5018987304177 |  |  |  | 0.06
EFGVS-DESIGN | EFGVS-DESIGN | Graphical Visualisation Designer Software licença - sem conectividade à central | Graphical Visualisation Designer Software licença - sem conectividade à central | 2023-06-01 | 897 | EUR | LSD_Cooper | 701 | 1 | MTS | 5018987304177
EFGVS-PREMIUMDESGN | EFGVS-PREMIUMDESGN | Graphical Visualisation Premium Designer Software license inclui EC0232 | Graphical Visualisation Premium Designer Software license inclui EC0232 | 2023-06-01 | 2243 | EUR | LSD_Cooper | 701 | 1 | MTS | 5018987304207
EF-SITEMONITOR | EF-SITEMONITOR | Site monitor / webserver software | Site monitor / webserver software | 2023-06-01 | 1492.8 | EUR | LSD_Cooper | 701 | 1 | MTS | 5018987304122
CDBB300 | EFXN520 | BASE DETETORES CONVENCIONAIS (CDBB300) |  | 2023-06-01 | 5.9 | EUR | LSD_Cooper | 701 | 1 | MTS | 5018987017688 | 237.952 | CCM |  | 0.06 | KG | CN
CMT360 | EFXN524 | DETETOR TERMICO 77ºC CONVENC. (CMT360) |  | 2023-06-01 | 20.8 | EUR | LSD_Cooper | 701 | 1 | MTS | 5018986962521 | 440 | CCM |  | 0.1 | KG | CN
CFR330 | EFXN525 | DETETOR TERMOVEL. CONVENCIONAL (CFR330) |  | 2023-06-01 | 21.3 | EUR | LSD_Cooper | 701 | 1 | MTS | 5018986962514 | 440 | CCM |  | 0.1 | KG | CN
CHT390 | EFXN526 | DETETOR TERMICO 90ºC CONVENC. (CHT390) |  | 2023-06-01 | 21.5 | EUR | LSD_Cooper | 701 | 1 | MTS | 5018986727762 | 440 | CCM |  | 0.1 | KG | CN
CPD321 | EFXN533 | DETETOR OPTICO FUMOS CONVENCION (CPD321) |  | 2023-06-01 | 21.8 | EUR | LSD_Cooper | 701 | 1 | MTS | 5018986812499 | 440 | CCM |  | 0.1 | KG | CN
CPTB341 | EFXN632 | DETECTOR FUMAÇA / CALOR CONVENCIONAL |  | 2023-06-01 | 32 | EUR | LSD_Cooper | 701 | 1 | MTS | 5018986812529 | 440 | CCM |  | 0.103 | KG | CN
EL-BR1 | EL-BR1 | ACESSÓRIO 90° PARA NEXITECH E SAFELITE |  | 2023-06-01 | 35.4 | EUR | LSD_Cooper | 600 | 1 | MTS | 3660191806248 | 1.538 | CD3 |  | 0.256 | KG | RO
EOLM-1 | EOLM-1 | EOLM-1 MODULO DE FIM DE LINHA |  | 2023-06-01 | 11.8 | EUR | LSD_Cooper | 701 | 1 | MTS | 5018986198579 | 40 | MM3 |  | 0.07 | KG | CN
EP3514 | EP3514 | BATERIA 4,8V 1,7Ah NiCd |  | 2023-06-01 | 41.1 | EUR | LSD_Cooper | 600 | 1 | MTS | 5018986974098 | 1 | CCM | 0X0X0 | 0.2 | KG | CN
EXP-PSU-LM | EXP-PSU-LM | Expansor c/10 zonas cabladas e fonte 3A |  | 2023-06-01 | 403 | EUR | LSD_Cooper | 702 | 1 | MTS | 5060096856900 | 15243.9 | CCM |  | 7.5 | KG | CN
EXP-PSU-MM | EXP-PSU-MM | Expansor Médio 10 zonas cabladas c/fonte |  | 2023-06-01 | 276.4 | EUR | LSD_Cooper | 702 | 1 | MTS | 5060096856894 | 12864 | CCM |  | 5.73 | KG | CN
EXP-PSU-SM | EXP-PSU-SM | EXPANSOR CX PEQUENA C/FONTE P/I-ON |  | 2023-06-01 | 141.7 | EUR | LSD_Cooper | 702 | 1 | MTS | 5060096856887 | 5400 | CCM |  | 3.03 | KG | CN
EXP-R10 | EXP-R10 | EXP-R10 EXPANSOR 10 ZONAS RÁDIO |  | 2023-06-01 | 136.8 | EUR | LSD_Cooper | 702 | 1 | MTS | 5060096852803 | 1357.92 | CCM | 26X16X6 | 0.5 | KG | CN
EXP-R30 | EXP-R30 | EXP-R30 EXPANSOR 30 ZONAS RÁDIO |  | 2023-06-01 | 162.5 | EUR | LSD_Cooper | 702 | 1 | MTS | 5060096852810 |  |  |  | 0.5
EXP-W10 | EXP-W10 | EXP-W10 EXPANSOR 10 ZONAS |  | 2023-06-01 | 103.5 | EUR | LSD_Cooper | 702 | 1 | MTS | 5060096852797 | 1357.92 | CCM | 26X16X6 | 0.57 | KG | CN
FOB-2W-4B | FOB-2W-4B | COMANDO BIDIRECCIONAL |  | 2023-06-01 | 73 | EUR | LSD_Cooper | 702 | 1 | MTS | 5060096852940 | 32.4 | CCM | 7.7X5.1X2.6 | 0.04 | KG | CN
FT2ED-4I | FT2ED-4I | Kit com 4 pictos para FT2 ED (D,L,R,U) |  | 2023-06-01 | 18.2 | EUR | LSD_Cooper | 600 | 1 | MTS | 3660191807429 | 8.528 | CCM |  | 0.022 | KG | HU
FT2ED4IATT18 | FT2ED4IATT18 | FlexiTech, Exit Dual, 20m, AT, MNM, TC |  | 2023-06-01 | 142.2 | EUR | LSD_Cooper | 600 | 1 | MTO | 3660191806811 | 930.24 | CCM |  | 0.519 | KG | RO
FT2-RKC | FT2-RKC | Aro de encastrar Teto Falso FT2 SE/ED |  | 2023-06-01 | 24.2 | EUR | LSD_Cooper | 600 | 1 | MTS | 3660191807481 | 1.405 | CD3 |  | 0.16 | KG | PL
FT2SE150ATT13 | FT2SE150ATT13 | FlexiTech, Safety ER, 150lm, AT, MNM, TC |  | 2023-06-01 | 112.7 | EUR | LSD_Cooper | 600 | 1 | MTO | 3660191806972 |  |  |  | 0.439
FT2SE150ATT13IP | FT2SE150ATT13IP | FlexiTech, Safety ER 150lm AT TC IP65 |  | 2023-06-01 | 124.7 | EUR | LSD_Cooper | 600 | 1 | MTO | 3660191806989 | 848.16 | CCM |  | 0.439 | KG | RO
FT2SE300ATT13 | FT2SE300ATT13 | FlexiTech, Safety ER, 300lm, AT, MNM, TC |  | 2023-06-01 | 146.6 | EUR | LSD_Cooper | 600 | 1 | MTO | 3660191806934 |  |  |  | 0.439
FT2SE300ATT13IP | FT2SE300ATT13IP | FlexiTech, Safety ER 300lm AT TC IP65 |  | 2023-06-01 | 158.6 | EUR | LSD_Cooper | 600 | 1 | MTO | 3660191806958 | 848.16 | CCM |  | 0.439 | KG | RO
FT2SE600ATT13 | FT2SE600ATT13 | FlexiTech, Safety ER, 600lm, AT, MNM, TC |  | 2023-06-01 | 181.6 | EUR | LSD_Cooper | 600 | 1 | MTO | 3660191806941 |  |  |  | 0.439
FT2SE600ATT13IP | FT2SE600ATT13IP | FlexiTech, Safety ER 600lm AT TC IP65 |  | 2023-06-01 | 193.6 | EUR | LSD_Cooper | 600 | 1 | MTO | 3660191806965 |  |  |  | 0.439
FT2SE-LO | FT2SE-LO | Lente para Área Aberta FT2 SE |  | 2023-06-01 | 3.7 | EUR | LSD_Cooper | 600 | 1 | MTS | 3660191807405 | 50.127 | CCM |  | 0.02 | KG | CN
FT2SE-PP2 | FT2SE-PP2 | Painel Dupla Face 20m SE, c/ (D,L,R,U) |  | 2023-06-01 | 27.9 | EUR | LSD_Cooper | 600 | 1 | MTS | 3660191807443 | 130.98 | CCM |  | 0.26 | KG | GB
FT2SE-PP2-4I | FT2SE-PP2-4I | FT2 SEPP, set of 4 pictos (D,L,R,U) |  | 2023-06-01 | 20.7 | EUR | LSD_Cooper | 600 | 1 | MTS | 3660191807436 | 16.2 | CCM |  | 0.02 | KG | GB
FT2SE-RB | FT2SE-RB | Caixa de encastrar mural FT2 SE |  | 2023-06-01 | 12.3 | EUR | LSD_Cooper | 600 | 1 | MTS | 3660191807450 | 1.307 | CD3 |  | 0.176 | KG | CN
FT2-WG | FT2-WG | Grelha de proteção FT2 SE/ED |  | 2023-06-01 | 24.2 | EUR | LSD_Cooper | 600 | 1 | MTS | 3660191807412 |  |  |  | 0.55
GRELHA-ATLANTIC | GRELHA-ATLANTIC | GRELHA PROTECCAO ATLANTIC |  | 2023-06-01 | 58.1 | EUR | LSD_Cooper | 600 | 1 | MTS |  | 1 | CCM | 100X100X100 | 0.123 | KG | PT
GRELHA-NEXI | GRELHA-NEXI | GRELHA PROTECCAO NEXITECH IK10 |  | 2023-06-01 | 51.7 | EUR | LSD_Cooper | 600 | 1 | MTS |  | 1 | CCM | 100X100X100 | 0.123 | KG | PT
GRELHA-STAR65 | GRELHA-STAR65 | GRELHA PROTECCAO STAR65 / SIRIOS |  | 2023-06-01 | 54.5 | EUR | LSD_Cooper | 600 | 1 | MTS |  | 1 | CCM | 100X100X100 | 0.123 | KG | PT
HBATD4HST | HBATD4HST | BATERIA 4,8V 4AH NICD |  | 2023-06-01 | 90.7 | EUR | LSD_Cooper | 600 | 1 | MTS | 5018986578777 | 0.123 | CCM | 0X0X0 | 0.52 | KG | CN
HBBOX | HBBOX | CAIXA SALIENTE PARA CFEAPULLKIT |  | 2023-06-01 | 9.4 | EUR | LSD_Cooper | 701 | 1 | MTO | 5018986578869 | 0.123 | CCM | 0X0X0 | 0.123 | KG | GB
I-FB01 | I-FB01 | I-FB01-COMANDO PORTÁTIL P/ I-ON16 |  | 2023-06-01 | 52.1 | EUR | LSD_Cooper | 702 | 1 | MTS | 5060096851707 | 21 | CCM | 6.0X3.4X1.5 | 0.02 | KG | CN
I-GSM03 | I-GSM03 | GSM para i-onStyle |  | 2023-06-01 | 222.2 | EUR | LSD_Cooper | 702 | 1 | MTS | 5060096854272 | 25.2 | CCM | 14X13X6.5 | 0.11 | KG | CN
I-KP01 | I-KP01 | I-KP01 TECLADO LCD PARA I-ON |  | 2023-06-01 | 122.3 | EUR | LSD_Cooper | 702 | 1 | MTS | 5060096851714 | 409.975 | CCM | 17.5X14X3.5 CM | 0.3 | KG | CN
I-ON1000EXKP | i-on1000EXKP | Central cega, expansível a 1000 através de módulo EXP-W10 (zonas cabladas) ou EXP-R10 / EXP-R30 (zonas rádio), teclado KEY-KP01 incluido, necessita de bateria (12V/7Ah) | Central cega, expansível a 1000 através de módulo EXP-W10 (zonas cabladas) ou EXP-R10 / EXP-R30 (zonas rádio), teclado KEY-KP01 incluido, necessita de bateria (12V/7Ah) | 2023-06-01 | 972.3 | EUR | LSD_Cooper | 702 | 1 | MTS | 5060096853619 |  |  |  | 8.2
I-ON10-KIT-PT | I-ON10-KIT-PT | KIT i-on10 cableado 1xWKP/3xPIR/1xDC |  | 2023-06-01 | 200 | EUR | LSD_Cooper | 702 | 1 | MTS | 5060096858164 | 14831.82 | CCM |  | 3.546 | KG | CN
I-ON30R-EU | i-on30R-EU | CENTRAL 30 ZONAS RÁDIO - ETHERNET |  | 2023-06-01 | 300 | EUR | LSD_Cooper | 702 | 1 | MTS | 5060096854234 | 7104 | CCM | 41X26X10 | 2.19 | KG | CN
I-ON40H-EU | i-on40H-EU | CENTRAL HIBRIDA 30 RADIO + 10 CABO - ETH |  | 2023-06-01 | 370 | EUR | LSD_Cooper | 702 | 1 | MTS | 5060096854203 | 7104 | CCM | 41X26X10 | 2.29 | KG | CN
i-onG2SM-EU | i-onG2SM-EU | CENTRAL 10 ZONAS EXPANSÍVEL A 50 |  | 2023-06-01 | 208.6 | EUR | LSD_Cooper | 702 | 1 | MTO | 5060096856726 |  |  |  | 2.94
i-onG3LM-EU | i-onG3LM-EU | Central cega com 10 zonas cabladas, expansível a 400 cabladas ou rádio | Central cega com 10 zonas cabladas, expansível a 400 cabladas ou rádio | 2023-06-01 | 597.2 | EUR | LSD_Cooper | 702 | 1 | MTS | 5060096856740
i-onG3MM-EU | i-onG3MM-EU | Central I-on 10 a 200 zonas até 50 disp. |  | 2023-06-01 | 367.6 | EUR | LSD_Cooper | 702 | 1 | MTO | 5060096856733 | 12864 | CCM | 46X39X15.5 | 5.2 | KG | CN
IP65CONDHEAT | IP65CONDHEAT | AQUECEDOR DE BATERIA P/BAIXAS TEMPERATUR |  | 2023-06-01 | 123.4 | EUR | LSD_Cooper | 600 | 1 | MTS | 5018987026253 | 169 | CCM | 130X130X10 MM | 0.11 | KG | GB
IP65DBLLEG | IP65DBLLEG | KIT DE PICTOGRAMAS I-P65 DUPLA FACE |  | 2023-06-01 | 22.1 | EUR | LSD_Cooper | 600 | 1 | MTS | 5018987028011 | 41.99 | CCM | SEE UOM TAB FOR EA-PAK INFO | 0.06 | KG | GB
IP65LEDE3H | IP65LEDE3H | LUMINÁRIA COMPACTA DE LED POLICARBONATO |  | 2023-06-01 | 219.9 | EUR | LSD_Cooper | 600 | 1 | MTS | 5018987025287 | 2.054 | CD3 | SEE UOM TAB FOR EA-PAK INFO | 0.766 | KG | RO
IP65LEDEX3H | IP65LEDEX3H | IP65 LED NM/M 3H TC - DUPLA FACE |  | 2023-06-01 | 219.9 | EUR | LSD_Cooper | 600 | 1 | MTS | 5018987026154 | 6.162 | CD3 | SEE UOM TAB FOR EA-PAK INFO | 0.922 | KG | RO
IP65LEDO3H | IP65LEDO3H | IP65 LED NM/M 3H TC - SIMÉTRICO |  | 2023-06-01 | 219.9 | EUR | LSD_Cooper | 600 | 1 | MTS | 5018987025270 | 2.054 | CD3 | SEE UOM TAB FOR EA-PAK INFO | 0.766 | KG | RO
IP65LEG | IP65LEG | KIT DE PICTOGRAMAS I-P65 FACE SIMPLES |  | 2023-06-01 | 33.7 | EUR | LSD_Cooper | 600 | 1 | MTS | 5018987026260 | 41.99 | CCM | SEE UOM TAB FOR EA-PAK INFO | 0.06 | KG | GB
iP65PHA3H | IP65PHA3H | i-P65 PLUS H 3H ALU |  | 2023-06-01 | 359.1 | EUR | LSD_Cooper | 600 | 1 | MTS | 5018987285025 | 4595.423 | CCM | SEE UOM TAB FOR EA-PAK INFO | 2.351 | KG | RO
IP65PHP1H | IP65PHP1H | i-P65 PLUS Led 1H high M/NM | i-P65 PLUS Led 1H high M/NM | 2023-06-01 | 315 | EUR | LSD_Cooper | 600 | 1 | MTS | 5018987233163
IP65PHP3H | IP65PHP3H | i-P65 Plus H 3H, PC |  | 2023-06-01 | 333.7 | EUR | LSD_Cooper | 600 | 1 | MTS | 5018987233187 | 4.595 | CD3 | SEE UOM TAB FOR EA-PAK INFO | 1.951 | KG | RO
iP65PLA3H | IP65PLA3H | i-P65 PLUS L 3H ALU |  | 2023-06-01 | 359.1 | EUR | LSD_Cooper | 600 | 1 | MTS | 5018987285018 | 4595.423 | CCM | SEE UOM TAB FOR EA-PAK INFO | 2.351 | KG | RO
IP65PLP1H | IP65PLP1H | i-P65 Plus L 1H, PC |  | 2023-06-01 | 315 | EUR | LSD_Cooper | 600 | 1 | MTS | 5018987233156 | 4.57 | CD3 | 347X173X85 MM | 1.87 | KG | RO
IP65PLP3H | IP65PLP3H | i-P65 Plus L 3H, PC |  | 2023-06-01 | 333.7 | EUR | LSD_Cooper | 600 | 1 | MTS | 5018987233170 | 4.595 | CD3 | SEE UOM TAB FOR EA-PAK INFO | 1.951 | KG | RO
IP65PSUSPB | IP65PSUSPB | Suporte para Montagem Suspensa p/i-P65+ |  | 2023-06-01 | 50.6 | EUR | LSD_Cooper | 600 | 1 | MTS | 5018987278515 | 541.16 | CCM | SEE UOM TAB FOR EA-PAK INFO | 0.44 | KG | GB
IR360QUAD | IR360QUAD | Detector Tecto 306º DT (CS-450 replacem) |  | 2023-06-01 | 88.4 | EUR | LSD_Cooper | 702 | 1 | MTS |  | 1 | CCM | 100X100X100 | 0.123 | KG | PT
I-RC01 | I-RC01 | I-RC01 CARTA RELÉS P/ I-ON |  | 2023-06-01 | 53.3 | EUR | LSD_Cooper | 702 | 1 | MTS | 5060096851738 |  |  |  | 0.07
KB1232 | KB1232 | BATERIA 12V-3.2AH |  | 2023-06-01 | 42.2 | EUR | LSD_Cooper | 702 | 1 | MTS |  | 1 | CCM | 100X100X100 | 0.123 | KG | PT
KB1250F1 | KB1250F1 | Bateria de 12V / 5Ah | Bateria de 12V / 5Ah | 2023-06-01 | 41.2 | EUR | LSD_Cooper | 702 | 1 | MTS |  |  |  |  | 1.79
KEY-EP | KEY-EP | Leitor de proximidade externo |  | 2023-06-01 | 271.6 | EUR | LSD_Cooper | 702 | 1 | MTS | 5060096853152 | 32.436 | CCM | 100X100X100 | 0.15 | KG | GB
KEY-FKPZ-BK | KEY-FKPZ-BK | Teclado para I-ON, semi-embutido, preto |  | 2023-06-01 | 400.8 | EUR | LSD_Cooper | 702 | 1 | MTS | 5060096854081 |  |  |  | 0.36
KEY-FKPZ-PC | KEY-FKPZ-PC | Teclado para I-ON, semi-embutido, polido |  | 2023-06-01 | 400.8 | EUR | LSD_Cooper | 702 | 1 | MTS | 5060096854050 | 262.416 | CCM | 16X17.5X2.5 CM | 0.36 | KG | CN
KEY-FKPZ-SC | KEY-FKPZ-SC | Teclado para I-ON, semi-emb, acetinado |  | 2023-06-01 | 400.8 | EUR | LSD_Cooper | 702 | 1 | MTS | 5060096854067 |  |  |  | 0.36
KEY-FKPZ-WH | KEY-FKPZ-WH | Teclado para I-ON, semi-embutido, branco |  | 2023-06-01 | 400.8 | EUR | LSD_Cooper | 702 | 1 | MTS | 5060096854098 |  |  |  | 0.36
KEY-K01 | KEY-K01 | TECLADO LCD GAMA I-ON |  | 2023-06-01 | 85.4 | EUR | LSD_Cooper | 702 | 1 | MTS | 5060096852988 | 406.25 | CCM | 15.5X14.0X3.5 | 0.25 | KG | CN
KEY-KP01 | KEY-KP01 | TECLADO I-ON LCD, COM PROX |  | 2023-06-01 | 107.6 | EUR | LSD_Cooper | 702 | 1 | MTS | 5060096852971 | 406.25 | CCM | 15.5X14.0X3.5 | 0.26 | KG | CN
KEY-KPZ01 | KEY-KPZ01 | TECLADO LCD+PROX+2Z GAMA I-ON |  | 2023-06-01 | 116.2 | EUR | LSD_Cooper | 702 | 1 | MTS | 5060096853183 | 406.25 | CCM | 15.5X14.0X3.5 | 0.27 | KG | CN
KEY-RAS | KEY-RAS | TECLADO BIDIRECIONAL V.RADIO P/ I-ON |  | 2023-06-01 | 229.6 | EUR | LSD_Cooper | 702 | 1 | MTS | 5060096854838 |  |  |  | 0.376
KEY-RKBS | KEY-RKBS | BASE STATION PARA TECLADO RÁDIO |  | 2023-06-01 | 77.8 | EUR | LSD_Cooper | 702 | 1 | MTS | 5060096853756 |  |  |  | 0.08
KEY-RKPZ | KEY-RKPZ | Teclado I-ON rádio bi-direccional |  | 2023-06-01 | 164.3 | EUR | LSD_Cooper | 702 | 1 | MTS | 5060096853763 |  |  |  | 0.43
KEY-RKPZ-KIT | KEY-RKPZ-KIT | Teclado I-ON rádio bi-direccional+kit |  | 2023-06-01 | 242 | EUR | LSD_Cooper | 702 | 1 | MTS | 5060096853749 | 1267.2 | CCM | 170X150X45 | 0.484 | KG | CN
KITRBASIC | KITRBASIC | KIT INTRUSÃO BÁSICO |  | 2023-06-01 | 432.9 | EUR | LSD_Cooper | 702 | 1 | MTS |  | 1 | CCM | 100X100X100 | 0.123 | KG | PT
KITRHIBRID | KITRHIBRID | KIT INTRUSÃO HÍBRIDO |  | 2023-06-01 | 660.3 | EUR | LSD_Cooper | 702 | 1 | MTS |  | 1 | CCM | 100X100X100 | 0.123 | KG | PT
KITRRADIO | KITRRADIO | KIT INTRUSÃO RÁDIO |  | 2023-06-01 | 795.9 | EUR | LSD_Cooper | 702 | 1 | MTS |  | 1 | CCM | 100X100X100 | 0.123 | KG | PT
LP800KIT | LP800KIT | TESTADOR DE LAÇO LP800KIT |  | 2023-06-01 | 1036.8 | EUR | LSD_Cooper | 701 | 1 | MTS | 5018986862623 | 15.456 | CD3 |  | 1.05 | KG | GB
LUM10151 | LUM10151 | Lanterna LED LP50 - (50lm-1h) | Lanterna LED LP50 - (50lm-1h) | 2023-06-01 | 66.8 | EUR | LSD_Cooper | 600 | 1 | MTS | 3660191613716
LUM10152 | LUM10152 | LANTERNA LP 100 LED (100lm-1h/50lm-3h) |  | 2023-06-01 | 89.1 | EUR | LSD_Cooper | 600 | 1 | MTS | 3660191613730 | 3.049 | CD3 |  | 0.705 | KG | RO
LUM10312 | LUM10312 | TLU 2 - TELECOMANDO ELECTRONICO |  | 2023-06-01 | 125.9 | EUR | LSD_Cooper | 600 | 1 | MTS | 3660191103125 | 475.2 | CCM |  | 0.319 | KG | RO
LUM10319 | LUM10319 | TELECOMANDO PARA CGLine+ |  | 2023-06-01 | 335.3 | EUR | LSD_Cooper | 600 | 1 | MTS | 3660191103194 | 459.36 | CCM | 9X9X6,5CM | 0.241 | KG | RO
LUM10401 | LUM10401 | PICTOGRAMA PLANETE 400AD SETA BXO |  | 2023-06-01 | 3.2 | EUR | LSD_Cooper | 600 | 1 | MTS | 3660191104016 | 4186 | MM3 | 100X100X100 | 0.008 | KG | GB
LUM10403 | LUM10403 | PICTOGRAMA A2 SETA DTA (LUM10403) |  | 2023-06-01 | 3.2 | EUR | LSD_Cooper | 600 | 1 | MTS | 3660191104030 | 4186 | MM3 | 100X100X100 | 0.008 | KG | GB
LUM10404 | LUM10404 | Pictograma PLANETE 400 AD Seta Esquerda | Pictograma PLANETE 400 AD Seta Esquerda | 2023-06-01 | 3.2 | EUR | LSD_Cooper | 600 | 1 | MTS | 3660191104047
LUM10527 | LUM10527 | GRELHA DE PROTECÇÃO PARA STD BLACK |  | 2023-06-01 | 81.7 | EUR | LSD_Cooper | 600 | 1 | MTS | 3660191105273 | 62.947 | CD3 |  | 2.07 | KG | PL
LUM10541 | LUM10541 | ARO DE ENCASTRAR PLANETE 400 DISC |  | 2023-06-01 | 69.6 | EUR | LSD_Cooper | 600 | 1 | MTS | 3660191105419 | 902.5 | CCM | 222*222*63 | 0.403 | KG | FR
LUM10560 | LUM10560 | KIT DE SUSPENSÃO PARA CRYSTALWAY |  | 2023-06-01 | 93 | EUR | LSD_Cooper | 600 | 1 | MTS | 3660191105600 | 921.69 | CCM | 28,5X27,5X2 CM | 0.144 | KG | DE
LUM10561 | LUM10561 | ARO DE ENCASTRAR CRYSTALWAY 20m |  | 2023-06-01 | 44 | EUR | LSD_Cooper | 600 | 1 | MTS | 3660191105617 | 381.15 | CCM | 32,2X5,5X7,5 CM | 0.357 | KG | RO
LUM10562 | LUM10562 | ARO DE ENCASTRAR CRYSTALWAY 30m |  | 2023-06-01 | 49.7 | EUR | LSD_Cooper | 600 | 1 | MTS | 3660191105624 | 546.15 | CCM | 46X15X9 CM | 0.521 | KG | RO
LUM10563 | LUM10563 | ARO DE ENCASTRAR CRYSTALWAY 20m c/ tampa |  | 2023-06-01 | 49.7 | EUR | LSD_Cooper | 600 | 1 | MTS | 3660191105631 | 430.848 | CCM | 32,2X5,5X7,5 CM | 0.473 | KG | RO
LUM10564 | LUM10564 | ARO DE ENCASTRAR CRYSTALWAY 30m c/ tampa |  | 2023-06-01 | 56.8 | EUR | LSD_Cooper | 600 | 1 | MTS | 3660191105648 | 589.248 | CCM | 46X15X9 CM | 0.468 | KG | RO
LUM10564S | LUM10564S | Aro de encastrar Crystalway 30m c/tampa p/kit de suspensão | Aro de encastrar Crystalway 30m c/tampa p/kit de suspensão | 2023-06-01 | 60.6 | EUR | LSD_Cooper | 600 | 1 | MTS | 3660191609627
LUM10565 | LUM10565 | Caixa de encastrar Crystalway para betão 20m | Caixa de encastrar Crystalway para betão 20m | 2023-06-01 | 59.8 | EUR | LSD_Cooper | 600 | 1 | MTS | 3660191105655
LUM10566 | LUM10566 | CAIXA DE ENCASTRAR PARA BETÃO 30m |  | 2023-06-01 | 73 | EUR | LSD_Cooper | 600 | 1 | MTS | 3660191105662 |  |  |  | 0.001
LUM10567 | LUM10567 | Base Crystalway para acondicionamento de cablagem extra | Base Crystalway para acondicionamento de cablagem extra | 2023-06-01 | 20.2 | EUR | LSD_Cooper | 600 | 1 | MTS | 3660191105679
LUM10568 | LUM10568 | Bateria Li-Ion 3,6V - 0,6Ah para CrystalWay 20m | Bateria Li-Ion 3,6V - 0,6Ah para CrystalWay 20m | 2023-06-01 | 36.5 | EUR | LSD_Cooper | 600 | 1 | MTS | 3660191105686
LUM10569 | LUM10569 | Bateria Li-Ion 3,6V - 1,3Ah para CrystalWay 30m | Bateria Li-Ion 3,6V - 1,3Ah para CrystalWay 30m | 2023-06-01 | 54.6 | EUR | LSD_Cooper | 600 | 1 | MTS | 3660191105693
LUM10570 | LUM10570 | Kit difusor 24 LEDs para CrystalWay 20m |  | 2023-06-01 | 54.6 | EUR | LSD_Cooper | 600 | 1 | MTS | 3660191105709 | 856.52 | CCM | 24,5X13,5X3,5 CM | 0.001 | KG | RO
LUM10571 | LUM10571 | Kit C/painel para CrystalWay 30m |  | 2023-06-01 | 84.9 | EUR | LSD_Cooper | 600 | 1 | MTS | 3660191105716 | 1.691 | CD3 | 34,5X18,5X3,5 CM | 0.001 | KG | RO
LUM10572 | LUM10572 | Kit com 4 Clips P/ Crystalway 20 e 30m |  | 2023-06-01 | 9.7 | EUR | LSD_Cooper | 600 | 1 | MTS | 3660191105723 | 20 | CCM | 12X7,5X7,5 CM | 0.001 | KG | RO
LUM10573 | LUM10573 | PICTOGRAMA CRYSTALWAY 20M SETA BAIXO |  | 2023-06-01 | 10 | EUR | LSD_Cooper | 600 | 1 | MTS | 3660191105730 | 3.563 | CCM | 10,5X20,5X0,5 | 0.01 | KG | HU
LUM10574 | LUM10574 | PICTOGRAMA CRYSTALWAY 20M SETA ESQ |  | 2023-06-01 | 10 | EUR | LSD_Cooper | 600 | 1 | MTS | 3660191105747 | 3.563 | CCM | 10,5X20,5X0,5 | 0.01 | KG | HU
LUM10575 | LUM10575 | PICTOGRAMA CRYSTALWAY 20M SETA DTA |  | 2023-06-01 | 10 | EUR | LSD_Cooper | 600 | 1 | MTS | 3660191105754 | 3.563 | CCM | 10,5X20,5X0,5 | 0.01 | KG | HU
LUM10577 | LUM10577 | PICTOGRAMA CRYSTALWAY 20M SETA CIMA |  | 2023-06-01 | 10 | EUR | LSD_Cooper | 600 | 1 | MTS | 3660191105778 | 3.563 | CCM | 10,5X20,5X0,5 | 0.01 | KG | HU
LUM10584 | LUM10584 | PICTOGRAMA VERTICAL CRYSTALWAY 20M BXO |  | 2023-06-01 | 18.2 | EUR | LSD_Cooper | 600 | 1 | MTS | 3660191105846 | 3.563 | CCM | 10,5X20,5X0,5 | 0.009 | KG | HU
LUM10585 | LUM10585 | PICTOGRAMA VERTICAL CRYSTALWAY 20M ESQ |  | 2023-06-01 | 18.2 | EUR | LSD_Cooper | 600 | 1 | MTS | 3660191105853 | 3.563 | CCM | 10,5X20,5X0,5 | 0.001 | KG | GB
LUM10586 | LUM10586 | PICTOGRAMA VERTICAL CRYSTALWAY 20M DTA |  | 2023-06-01 | 18.2 | EUR | LSD_Cooper | 600 | 1 | MTS | 3660191105860 |  |  |  | 0.001
LUM10587 | LUM10587 | PICTOGRAMA CRYSTALWAY 30M SETA BAIXO |  | 2023-06-01 | 12.7 | EUR | LSD_Cooper | 600 | 1 | MTS | 3660191105877 | 7.975 | CCM | 15,5X30,5X0,5 | 0.015 | KG | HU
LUM10588 | LUM10588 | PICTOGRAMA CRYSTALWAY 30M SETA ESQ |  | 2023-06-01 | 12.7 | EUR | LSD_Cooper | 600 | 1 | MTS | 3660191105884 | 7.975 | CCM | 15,5X30,5X0,5 | 0.015 | KG | HU
LUM10589 | LUM10589 | PICTOGRAMA CRYSTALWAY 30M SETA DTA |  | 2023-06-01 | 12.7 | EUR | LSD_Cooper | 600 | 1 | MTS | 3660191105891 | 7.975 | CCM | 15,5X30,5X0,5 | 0.015 | KG | HU
LUM10591 | LUM10591 | Pictograma Crystalway 30m seta cima | Pictograma Crystalway 30m seta cima | 2023-06-01 | 12.7 | EUR | LSD_Cooper | 600 | 1 | MTS | 3660191105914 |  |  |  | 0.015
LUM10592 | LUM10592 | PICTOG VERTICAL CRYSTALWAY 30M SETA BXO |  | 2023-06-01 | 13.7 | EUR | LSD_Cooper | 600 | 1 | MTS | 3660191105921 | 7.975 | CCM | 15,5X30,5X0,5 | 0.021 | KG | HU
LUM10593 | LUM10593 | PICTOG VERTICAL CRYSTALWAY 30M SETA ESQ |  | 2023-06-01 | 13.7 | EUR | LSD_Cooper | 600 | 1 | MTS | 3660191105938 | 7.975 | CCM | 15,5X30,5X0,5 | 0.001 | KG | HU
LUM10594 | LUM10594 | PICTOG VERTICAL CRYSTALWAY 30M SETA DTA |  | 2023-06-01 | 13.7 | EUR | LSD_Cooper | 600 | 1 | MTS | 3660191105945 | 7.975 | CCM | 15,5X30,5X0,5 | 0.001 | KG | HU
LUM10595 | LUM10595 | Pictograma Cristalway de 20m, Seta diagonal a subir DTA | Pictograma Cristalway de 20m, Seta diagonal a subir DTA | 2023-06-01 | 20.1 | EUR | LSD_Cooper | 600 | 1 | MTS | 3660191607425
LUM10596 | LUM10596 | Picto Cristalway 20m, Seta diagonal bxo |  | 2023-06-01 | 20.1 | EUR | LSD_Cooper | 600 | 1 | MTS | 3660191607432 |  |  |  | 0.009
LUM10597 | LUM10597 | Pictograma Cristalway 20m, DESCER ESQ |  | 2023-06-01 | 20.1 | EUR | LSD_Cooper | 600 | 1 | MTS | 3660191607449 | 3.563 | CCM | 20X10.2X0.02 | 0.009 | KG | HU
LUM10598 | LUM10598 | Pictograma Cristalway de 20m, Seta diagonal a subir ESQ | Pictograma Cristalway de 20m, Seta diagonal a subir ESQ | 2023-06-01 | 20.1 | EUR | LSD_Cooper | 600 | 1 | MTS | 3660191607456
LUM16030 | LUM16030 | ULTRALED 2000 6W NM TC |  | 2023-06-01 | 771.6 | EUR | LSD_Cooper | 600 | 1 | MTS | 3660191160302 | 20680000 | MM3 | 41,5 X 25,5 X 23 CM | 3.68 | KG | RO
LUM16032 | LUM16032 | ULTRALED 2000 6W NM TC IP65 |  | 2023-06-01 | 810.5 | EUR | LSD_Cooper | 600 | 1 | MTS | 3660191160326 | 20680000 | MM3 |  | 3.98 | KG | RO
LUM17102 | LUM17102 | CrystalWay 45 ADR CGLine+ |  | 2023-06-01 | 211.8 | EUR | LSD_Cooper | 600 | 1 | MTS | 3660191171025 | 1.444 | CD3 | 24,5X13,5X3,5 CM | 0.57 | KG | RO
LUM17104 | LUM17104 | global |  | 2023-06-01 | 264.8 | EUR | LSD_Cooper | 600 | 1 | MTS | 3660191171049 | 2.847 | CD3 |  | 1 | KG | RO
LUM17122 | LUM17122 | CrystalWay 20m CGLine+ |  | 2023-06-01 | 261.1 | EUR | LSD_Cooper | 600 | 1 | MTS | 3660191171223 | 1.444 | CD3 |  | 0.57 | KG | RO
LUM17124 | LUM17124 | CrystalWay 30m CGLine+ |  | 2023-06-01 | 291.3 | EUR | LSD_Cooper | 600 | 1 | MTS | 3660191171247 | 2.847 | CD3 |  | 1 | KG | RO
LUM17141 | LUM17141 | PLANETE 400 AD ADR CGLine+ |  | 2023-06-01 | 724.9 | EUR | LSD_Cooper | 600 | 1 | MTS | 3660191171414 | 14.735 | CD3 | 250X280X540 MM | 5.3 | KG | RO
LUM17144 | LUM17144 | PLANETE 400 DISC TC AT |  | 2023-06-01 | 284.4 | EUR | LSD_Cooper | 600 | 1 | MTS | 3660191171445 | 902.5 | CCM | 190X190X26 MM | 0.649 | KG | RO
LUM17150 | LUM17150 | PLANETE 45 TUBE ADR CGLine+ |  | 2023-06-01 | 440.8 | EUR | LSD_Cooper | 600 | 1 | MTS | 3660191171506 | 4.5 | CD3 | 50X11.5X10.5CM | 2.4 | KG | FR
LUM17151 | LUM17151 | PLANETE 400 TUBE ADR CGLine+ |  | 2023-06-01 | 503.8 | EUR | LSD_Cooper | 600 | 1 | MTS | 3660191171513 | 4.5 | CD3 | 50X11.5X10.5CM | 2.38 | KG | FR
MCIM | MCIM | MCIM-MODULO DE 1 ENTRADA |  | 2023-06-01 | 40.5 | EUR | LSD_Cooper | 701 | 1 | MTS | 5018986720299 | 42.088 | CCM |  | 0.088 | KG | CN
MCOM | MCOM | MCOM-MODULO DE 1 SAIDA |  | 2023-06-01 | 40.5 | EUR | LSD_Cooper | 701 | 1 | MTS | 5018986720282 | 27 | CCM |  | 0.088 | KG | CN
MIU872 | MIU872 | MIU872 MODULO ZONA, MICRO SEM CAIXA |  | 2023-06-01 | 38.8 | EUR | LSD_Cooper | 701 | 1 | MTS | 5018986738089 | 42.088 | CCM |  | 0.088 | KG | CN
MP2E3H | MP2E3H | MICROPOINT2 LED NM/M 3H TC - ASSIMÉTRICO |  | 2023-06-01 | 161.3 | EUR | LSD_Cooper | 600 | 1 | MTS | 5018987039048 | 15.66 | CCM | 214X205X80 MM | 0.51 | KG | RO
MP2HI3H | MP2HI3H | MICROPOINT2 3H NM Hi Power |  | 2023-06-01 | 201.5 | EUR | LSD_Cooper | 600 | 1 | MTS | 5018987167222 | 28.971 | CCM | 340X165X60 MM | 0.632 | KG | RO
MP2O3H | MP2O3H | MICROPOINT2 LED NM/M 3H TC - SIMÉTRICO |  | 2023-06-01 | 161.3 | EUR | LSD_Cooper | 600 | 1 | MTS | 5018987039024 | 15.66 | CCM | SEE UOM TAB FOR EA-PAK INFO | 0.51 | KG | RO
MP2SE3H | MP2SE3H | MICROPOINT2 LED NM/M 3H SAL ASSIMETRICO |  | 2023-06-01 | 174 | EUR | LSD_Cooper | 600 | 1 | MTS | 5018987069496 | 1.445 | CD3 | SEE UOM TAB FOR EA-PAK INFO | 0.514 | KG | RO
MP2SO3H | MP2SO3H | MICROPOINT2 LED NM/M 3H SAL SIMETRICO |  | 2023-06-01 | 174 | EUR | LSD_Cooper | 600 | 1 | MTS | 5018987069441 | 1.445 | CD3 | SEE UOM TAB FOR EA-PAK INFO | 0.514 | KG | RO
MRIAD | MRIAD | MRIAD SINALIZADOR DE ACÇÃO ENDEREÇÁVEL |  | 2023-06-01 | 26.8 | EUR | LSD_Cooper | 701 | 1 | MTS | 5018986788855 | 370.881 | CCM |  | 0.3 | KG | CN
CSUM355 | MSU840 | MSU840-MÓDULO DE LOJA |  | 2023-06-01 | 295.1 | EUR | LSD_Cooper | 701 | 1 | MTS | 5018986388017 | 737.352 | CCM |  | 0.308 | KG | RO
NCDR | NCDR | Placa de rede dupla redundancia |  | 2023-06-01 | 692.1 | EUR | LSD_Cooper | 701 | 1 | MTS | 5018986816381 | 119 | CCM |  | 0.106 | KG | GB
NEXI1000-AT | NEXI1000-AT | NEXITECH LED 1000/1h 800/1h30 AT |  | 2023-06-01 | 198.1 | EUR | LSD_Cooper | 600 | 1 | MTS | 3660191614683 | 1.276 | CD3 |  | 0.682 | KG | RO
NEXI1000-AT-IP | NEXI1000-AT-IP | NEXITECH LED 1000LM 1H IP65 AT |  | 2023-06-01 | 222.1 | EUR | LSD_Cooper | 600 | 1 | MTS | 3660191614706 | 2.041 | CD3 |  | 0.001 | KG | RO
NEXI100-3H-AT | NEXI100-3H-AT | NEXITECH LED 100 NM 3H AT TC |  | 2023-06-01 | 112.8 | EUR | LSD_Cooper | 600 | 1 | MTS | 3660191600174 | 1.276 | CD3 |  | 0.001 | KG | RO
NEXI150-3H-AT | NEXI150-3H-AT | NEXITECH LED 150 NM/M 3H AT TC |  | 2023-06-01 | 129.3 | EUR | LSD_Cooper | 600 | 1 | MTS | 3660191600259 | 1.276 | CD3 |  | 0.58 | KG | RO
NEXI150-AT | NEXI150-AT | NEXITECH LED 150 NM/M 1H AT TC |  | 2023-06-01 | 100 | EUR | LSD_Cooper | 600 | 1 | MTS | 3660191600235 | 1.276 | CD3 |  | 0.49 | KG | RO
NEXI150-AT-IP | NEXI150-AT-IP | NEXITECH LED 150 1H IP65 AT TC |  | 2023-06-01 | 116.1 | EUR | LSD_Cooper | 600 | 1 | MTS | 3660191603083 | 2.041 | CD3 |  | 0.631 | KG | RO
NEXI250-3H-AT | NEXI250-3H-AT | NEXITECH LED 250 NM/M 3H AT TC |  | 2023-06-01 | 148.2 | EUR | LSD_Cooper | 600 | 1 | MTS | 3660191600211 | 1.276 | CD3 |  | 0.677 | KG | RO
NEXI250-AT | NEXI250-AT | NEXITECH LED 250 NM/M 1H30 AT TC |  | 2023-06-01 | 131.2 | EUR | LSD_Cooper | 600 | 1 | MTS | 3660191600198 | 1.276 | CD3 |  | 1.46 | KG | RO
NEXI250-AT-IP | NEXI250-AT-IP | NEXITECH LED 250 1H30 IP65 AT TC |  | 2023-06-01 | 142.3 | EUR | LSD_Cooper | 600 | 1 | MTS | 3660191603090 | 2.041 | CD3 |  | 0.001 | KG | RO
NEXI400-AT | NEXI400-AT | NEXITECH LED 400 NM/M 1H30 AT TC |  | 2023-06-01 | 146.4 | EUR | LSD_Cooper | 600 | 1 | MTS | 3660191600273 | 1.276 | CD3 |  | 0.697 | KG | RO
NEXI400-AT-IP | NEXI400-AT-IP | NEXITECH LED 400 1H30 IP65 AT TC |  | 2023-06-01 | 163.2 | EUR | LSD_Cooper | 600 | 1 | MTS | 3660191603106 | 2.041 | CD3 |  | 0.837 | KG | RO
NEXI600-AT | NEXI600-AT | NEXITECH LED 600 NM/M 1H30 AT TC |  | 2023-06-01 | 165.1 | EUR | LSD_Cooper | 600 | 1 | MTS | 3660191806163 | 1.276 | CD3 |  | 0.697 | KG | RO
NEXI600-AT-IP | NEXI600-AT-IP | NEXITECH LED 600 NM/M 1H30 AT TC IP65 |  | 2023-06-01 | 181.3 | EUR | LSD_Cooper | 600 | 1 | MTS | 3660191806170 | 2.041 | CD3 |  | 0.837 | KG | RO
NEXI-BAT1 | NEXI-BAT1 | BATERIA NICD 3x1,2V 0,8AH p/NEXI |  | 2023-06-01 | 20.7 | EUR | LSD_Cooper | 600 | 1 | MTS | 3660191608668 | 205 | CCM | Ø3.2 X 25.5 | 0.096 | KG | CN
NEXI-BAT2 | NEXI-BAT2 | BATERIA NICD 6x1,2V 1,7AH p/NEXI |  | 2023-06-01 | 29.9 | EUR | LSD_Cooper | 600 | 1 | MTS | 3660191608675 | 540 | CCM | Ø4.4 X 35.5 | 0.337 | KG | CN
NEXI-D-AT | NEXI-D-AT | NEXITECH LED DOOR NM/M 1H30 AT TC |  | 2023-06-01 | 185.9 | EUR | LSD_Cooper | 600 | 1 | MTO | 3660191600297 | 1.276 | CD3 |  | 0.001 | KG | RO
NEXI-FC | NEXI-FC | NEXITECH LED KIT P/TECTO FALSO |  | 2023-06-01 | 36.2 | EUR | LSD_Cooper | 600 | 10 | MTS | 3660191600549 | 801.6 | CCM | 175X170X75 | 0.204 | KG | FR
NEXI-FR | NEXI-FR | ARO PARA NEXITECH LED |  | 2023-06-01 | 7.2 | EUR | LSD_Cooper | 600 | 1 | MTO | 3660191602598 | 934.542 | CCM |  | 0.114 | KG | IT
NEXI-IP | NEXI-IP | ACESSORIO NEXITECH LED IP65 KIT |  | 2023-06-01 | 41.1 | EUR | LSD_Cooper | 600 | 1 | MTS | 3660191600501 | 2.041 | CD3 |  | 0.427 | KG | RO
NEXI-PICTO-D | NEXI-PICTO-D | PICTOGRAMA NEXITECH SETA BXO |  | 2023-06-01 | 8.4 | EUR | LSD_Cooper | 600 | 1 | MTS | 3660191600563 | 11.281 | CCM |  | 0.025 | KG | HU
NEXI-PICTO-L | NEXI-PICTO-L | PICTOGRAMA NEXITECH SETA ESQ |  | 2023-06-01 | 8.4 | EUR | LSD_Cooper | 600 | 1 | MTS | 3660191600587 | 11.281 | CCM |  | 0.025 | KG | HU
NEXI-PICTO-OP | NEXI-PICTO-OP | PICTOGRAMA NEXITECH OPALINO |  | 2023-06-01 | 9.3 | EUR | LSD_Cooper | 600 | 1 | MTS |  | 1 | CCM | 100X100X100 | 0.123 | KG | PT
NEXI-PICTO-R | NEXI-PICTO-R | PICTOGRAMA NEXITECH SETA DTA |  | 2023-06-01 | 8.4 | EUR | LSD_Cooper | 600 | 1 | MTS | 3660191600600 | 11.281 | CCM |  | 0.025 | KG | HU
NEXI-PICTO-U | NEXI-PICTO-U | PICTOGRAMA NEXITECH SETA CIMA |  | 2023-06-01 | 8.4 | EUR | LSD_Cooper | 600 | 1 | MTS | 3660191600754 | 11.281 | CCM |  | 0.025 | KG | HU
NEXI-PLEX-20-DB | NEXI-PLEX-20-DB | NEXITECH LED PAINEL 20M BXO |  | 2023-06-01 | 67.4 | EUR | LSD_Cooper | 600 | 1 | MTS | 3660191614263 | 4.135 | CD3 |  | 0.419 | KG | GB
NEXI-PLEX-20-LR | NEXI-PLEX-20-LR | NEXITECH LED PAINEL 20M ESQ/DTA ISO |  | 2023-06-01 | 67.4 | EUR | LSD_Cooper | 600 | 1 | MTS | 3660191614300 | 4.135 | CD3 |  | 0.438 | KG | GB
NEXI-PLEX-DB | NEXI-PLEX-DB | NEXITECH LED PAINEL 30M BXO ISO EN1838 |  | 2023-06-01 | 75.1 | EUR | LSD_Cooper | 600 | 1 | MTS | 3660191600723 | 5.883 | CD3 | 39.5X33X2 | 0.526 | KG | GB
NEXI-PLEX-IP | NEXI-PLEX-IP | PERSPEX DF PARA NEXITECH LED IP65 |  | 2023-06-01 | 52.6 | EUR | LSD_Cooper | 600 | 1 | MTS | 3660191603526 | 9.548 | CD3 |  | 0.526 | KG | RO
NEXI-PLEX-LR | NEXI-PLEX-LR | NEXITECH LED PAINEL 30M ESQ/DTA EN1838 |  | 2023-06-01 | 75.1 | EUR | LSD_Cooper | 600 | 1 | MTS | 3660191600709 | 5.883 | CD3 | 39.5X33X2 | 0.526 | KG | GB
NEXI-PLEXO-20-DB | NEXI-PLEXO-20-DB | NEXITECH PAINEL OPAL 20M BXO ISO |  | 2023-06-01 | 71.1 | EUR | LSD_Cooper | 600 | 1 | MTS | 3660191614362 | 4.135 | CD3 |  | 0.438 | KG | GB
NEXI-PLEXO-20-LR | NEXI-PLEXO-20-LR | NEXITECH PAINEL OPAL 20M ESQ/DTA ISO |  | 2023-06-01 | 71.1 | EUR | LSD_Cooper | 600 | 1 | MTS | 3660191614409 | 4.135 | CD3 |  | 0.438 | KG | GB
NEXI-PLEXO-DB | NEXI-PLEXO-DB | NEXITECH PAINEL OPAL 30M BXO ISO |  | 2023-06-01 | 78.6 | EUR | LSD_Cooper | 600 | 1 | MTS | 3660191614164 | 5.883 | CD3 | 39.5X33X2 | 0.526 | KG | GB
NEXI-PLEXO-LR | NEXI-PLEXO-LR | NEXITECH PAINEL OPAL 30M ESQ/DTA ISO |  | 2023-06-01 | 78.6 | EUR | LSD_Cooper | 600 | 1 | MTS | 3660191614201 | 5.883 | CD3 | 39.5X33X2 | 0.498 | KG | GR
NEXI-RB | NEXI-RB | NEXITECH LED CAIXA DE ENCASTRAR |  | 2023-06-01 | 18 | EUR | LSD_Cooper | 600 | 1 | MTS | 3660191600525 | 1.367 | CD3 |  | 0.11 | KG | SK
NEXI-WB45 | NEXI-WB45 | BASE 45º NEXITECH/LITE PARA PAREDE |  | 2023-06-01 | 12.3 | EUR | LSD_Cooper | 600 | 1 | MTS | 3660191806187 | 3.772 | CD3 |  | 0.19 | KG | RO
NP12-12 | NP12-12 | Yuasa VRLA Battery, NP, 12V, 12Ah | Genesis NP12-12 | 2023-06-01 | 109.6 | EUR | LSD_Cooper | 702 | 1 | MTS |  | 1442.805 | CCM |  | 4.1 | KG | ES
NUG30270 | NUG30270 | BAR3000-ADAPTADOR P/TUBO VD |  | 2023-06-01 | 6.6 | EUR | LSD_Cooper | 701 | 1 | MTO | 3660191302702 | 726 | CCM | 100X100X100 | 0.15 | KG | CN
O-5055-SS | O-5055-SS | Painel Ótico-Acust 12/24V IP40 (S/disti) |  | 2023-06-01 | 67.2 | EUR | LSD_Cooper | 701 | 1 | MTO | 8054934908002 | 3.454 | CD3 |  | 0.58 | KG | RO
O-5555-SS | O-5555-SS | PAINEL ÓTICO-ACUST 12/24V IP65 (S/DISTI) |  | 2023-06-01 | 84.2 | EUR | LSD_Cooper | 701 | 1 | MTO | 8054934907975 | 3.564 | CD3 |  | 0.66 | KG | RO
CK1 | O-CK1 | KIT CONVERSOR CK1 58W 1H TC CLASSE II |  | 2023-06-01 | 80.3 | EUR | LSD_Cooper | 600 | 1 | MTS | 5205050900989 | 178.932 | CCM | 22X8.3X3.6 | 0.4 | KG | RO
CK3 | O-CK3 | KIT CONVERSOR CK3 58W 3H TC CLASSE II |  | 2023-06-01 | 129.4 | EUR | LSD_Cooper | 600 | 1 | MTS | 5205050901634 | 178.932 | CCM | 32 X 11,8 X 4,6 CM | 0.75 | KG | RO
CQ1-HT | O-CQ1-HT | KIT CONVERSOR CQ1-HT HF 58W 1H TC |  | 2023-06-01 | 107.9 | EUR | LSD_Cooper | 600 | 1 | MTO | 5205050912166 | 252.72 | CCM | 22,8CM X 8,6CM X 4,3CM | 0.6 | KG | RO
CQ3HF | O-CQ3HF | KIT CONVERSOR CQ3 HF 58W 3H |  | 2023-06-01 | 138.1 | EUR | LSD_Cooper | 600 | 1 | MTS | 5205050014013 | 252.72 | CCM | 32 X 11,8 X 4,6 CM | 0.98 | KG | RO
DK1 | O-DK1 | KIT CONVERSOR DK1 70W 1H TC CLASSE II |  | 2023-06-01 | 92.2 | EUR | LSD_Cooper | 600 | 1 | MTS | 5205050900996 | 178.932 | CCM | 32 X 11,8 X 4,6 CM | 0.53 | KG | RO
DK3 | O-DK3 | KIT CONVERSOR DK3 70W 3H TC CLASSE II |  | 2023-06-01 | 142.2 | EUR | LSD_Cooper | 600 | 1 | MTS | 5205050901641 | 178.932 | CCM | 32 X 11,8 X 4,6 CM | 0.875 | KG | RO
EL6-PSDP | O-EL6-PSDP | PERSPEX CRONUS 6 SERIGRAFADO SETA BXO |  | 2023-06-01 | 16.9 | EUR | LSD_Cooper | 600 | 1 | MTO | 5205050903249 | 1339 | CCM | 26CM X 10,3CM X 5CM | 0.192 | KG | RO
EL6-PSLR | O-EL6-PSLR | PERSPEX CRONUS6 SERIGRAFADO SETA DTA/ESQ |  | 2023-06-01 | 16.9 | EUR | LSD_Cooper | 600 | 1 | MTO | 5205050901337 | 1248 | CCM | 26 X 10,3 X 5 | 0.192 | KG | GR
EL6RB | O-EL6RB | CAIXA DE ENCASTRAR CRONUS 6W (EL6RB) |  | 2023-06-01 | 14.9 | EUR | LSD_Cooper | 600 | 1 | MTO | 5205050289619 | 1759.68 | CCM | 28.2M X 11.7M X 4.2M | 0.18 | KG | GR
EL8-PSDP | O-EL8-PSDP | SINGLE SIDE PLEXIGLASS FOR CRONUS8, DOWN |  | 2023-06-01 | 22.2 | EUR | LSD_Cooper | 600 | 1 | MTO | 5205050903256 | 2698.92 | CCM | 36CM X 14,7CM X 5,1CM | 0.304 | KG | RO
EL8-PSLR | O-EL8-PSLR | CRONUS 8 ACRYLIC LEGEND L/R ISO 4mm |  | 2023-06-01 | 22.2 | EUR | LSD_Cooper | 600 | 1 | MTO | 5205050901351 | 1287 | CCM | 36 X 14,7 X 5,1 | 0.304 | KG | GR
EL8RBP | O-EL8RBP | CAIXA DE ENCASTRAR PARA CRONUS 8W |  | 2023-06-01 | 18.1 | EUR | LSD_Cooper | 600 | 1 | MTO | 5205050904437 | 2.961 | CD3 | 38,7CM X 17CM X 4,5CM | 0.35 | KG | GR
EL-GRID | O-EL-GRID | GRELHA METÁLICA PARA SIRIOS |  | 2023-06-01 | 58 | EUR | LSD_Cooper | 600 | 1 | MTS | 5205050906424 | 11448000 | MM3 | 41,5CM X 26,CM X 10,5CM | 0.814 | KG | GR
ESA-BMB | O-ESA-BMB | ACESSÓRIO VELOS FIXAÇÃO PARALELA |  | 2023-06-01 | 31.2 | EUR | LSD_Cooper | 600 | 1 | MTS | 5205050904901 | 1613 | CCM | 37,4CM X 10,5CM X 9CM | 0.458 | KG | GR
ESA-FLEX | O-ESA-FLEX | ACESSÓRIO VELOS DE 90º P/ PAREDE |  | 2023-06-01 | 21.4 | EUR | LSD_Cooper | 600 | 1 | MTS | 5205050904857 | 76.56 | CCM | 14,5CM X 9,2CM X 4,4CM | 0.03 | KG | RO
ESA-LMB | O-ESA-LMB | ACESSÓRIO VELOS FIXAÇÃO PERPENDICULAR |  | 2023-06-01 | 31.2 | EUR | LSD_Cooper | 600 | 1 | MTS | 5205050904895 | 2720 | CCM | 37,4CM X 10,5CM X 9CM | 0.458 | KG | GR
ESA-PS30 | O-ESA-PS30 | SUSPENSÃO EM TUBOS COM 48cm |  | 2023-06-01 | 63.2 | EUR | LSD_Cooper | 600 | 1 | MTS | 5205050904888 | 1260 | CCM | 45CM X 8CM X 3,5CM | 0.27 | KG | RO
ESA-RB | O-ESA-RB | CAIXA DE ENCASTRAR VELOS |  | 2023-06-01 | 14.5 | EUR | LSD_Cooper | 600 | 1 | MTS | 5205050904840 | 1843 | CCM | 33,5CM X 11CM X 5CM | 0.124 | KG | GR
ESA-RSA | O-ESA-RSA | SUSPENSÃO VELOS CABO AÇO AJUSTÁVEL 150cm |  | 2023-06-01 | 53.6 | EUR | LSD_Cooper | 600 | 1 | MTS | 5205050904864 | 504 | CCM | 14,5CM X 9,2CM X 4,4CM | 0.087 | KG | RO
ESC | O-ESC | VELOS NM/M 1H30 TC NiCd |  | 2023-06-01 | 65 | EUR | LSD_Cooper | 600 | 1 | MTS | 5205050904574 | 1.194 | CD3 | 7,5CM X 5,5CM X 32,2CM | 0.342 | KG | RO
ESC-3H | O-ESC-3H | VELOS NM/M 3H TC NiCd |  | 2023-06-01 | 70.5 | EUR | LSD_Cooper | 600 | 1 | MTS | 5205050904581 | 1.194 | CD3 | 7,5 X 5,5 X 32,2 | 0.441 | KG | RO
ESP40-ID | O-ESP40-ID | DIFUSOR DF VELOS 40M SETA BXO |  | 2023-06-01 | 112.1 | EUR | LSD_Cooper | 600 | 1 | MTS | 5205050905373 | 5136.264 | CCM | 37,8CM X 4,3CM X 31,6CM | 0.85 | KG | RO
ESP40-ILR | O-ESP40-ILR | DIFUSOR DF VELOS 40M SETA ESQ/DTA |  | 2023-06-01 | 112.1 | EUR | LSD_Cooper | 600 | 1 | MTS | 5205050904826 | 2.254 | CD3 | 37,8CM X 4,3CM X 31,6CM | 0.526 | KG | RO
ESP40-IU | O-ESP40-IU | Difusor dupla face Velos 40m seta cima | Difusor dupla face Velos 40m seta cima | 2023-06-01 | 112.1 | EUR | LSD_Cooper | 600 | 1 | MTS | 5205050905359
ESP-I2R | O-ESP-I2R | DIFUSOR DF VELOS 30M VERTICAL PAREDE1 |  | 2023-06-01 | 73 | EUR | LSD_Cooper | 600 | 1 | MTS | 5205050904802 | 2944 | CCM | 32 X 23 X 4 CM | 0.505 | KG | RO
ESP-I2W | O-ESP-I2W | DIFUSOR DF VELOS 30M VERTICAL PAREDE2 |  | 2023-06-01 | 73 | EUR | LSD_Cooper | 600 | 1 | MTS | 5205050904819 | 2944 | CCM | 32 X 23 X 4 CM | 0.505 | KG | RO
ESP-ID | O-ESP-ID | DIFUSOR DF VELOS 30M SETA BXO |  | 2023-06-01 | 57.8 | EUR | LSD_Cooper | 600 | 1 | MTS | 5205050904680 | 1.388 | CD3 | 32 X 23 X 4 CM | 0.325 | KG | RO
ESP-ILR | O-ESP-ILR | DIFUSOR DF VELOS 30M SETA DTA/ESQ |  | 2023-06-01 | 57.8 | EUR | LSD_Cooper | 600 | 1 | MTS | 5205050904659 | 1.275 | CD3 | 32 X 23 X 4 CM | 0.317 | KG | RO
ESP-IU | O-ESP-IU | VeLos Pictograma ISO CIMA/VAZIO 30m |  | 2023-06-01 | 57.8 | EUR | LSD_Cooper | 600 | 1 | MTS | 5205050904789 | 1.318 | CD3 | 32 X 23 X 4 CM | 0.309 | KG | RO
HVLD-4AA | O-HVLD-4AA | KIT LED TENSÃO ALTA 40-180V 4AA |  | 2023-06-01 | 78.3 | EUR | LSD_Cooper | 600 | 1 | MTS | 5205050906363 | 148.925 | CCM | 22,8CM X 8,6CM X 4,3CM | 0.27 | KG | RO
HVLD-5CS | O-HVLD-5CS | KIT LED TENSÃO ALTA 40-180V 5CS |  | 2023-06-01 | 92.9 | EUR | LSD_Cooper | 600 | 1 | MTS | 5205050906417 | 148.925 | CCM | 22,8CM X 8,6CM X 4,3CM | 0.42 | KG | RO
LEDUS16 | O-LEDUS16 | LUMINÁRIA AUTÔNOMA EMERG LEDUS16 2H |  | 2023-06-01 | 111.3 | EUR | LSD_Cooper | 600 | 1 | MTO | 5205050901047 | 2891 | CCM | 34.5X13.3X6.4 | 0.83 | KG | RO
LEDUS16-3H | O-LEDUS16-3H | LEDUS16 3H NM/M TC |  | 2023-06-01 | 120.7 | EUR | LSD_Cooper | 600 | 1 | MTS | 5205050905946 | 2936.64 | CCM | 34.5X13.3X6.4 | 1 | KG | RO
LEDUS8 | O-LEDUS8 | LUMINÁRIA AUTÔNOMA EMERG LEDUS8 2H |  | 2023-06-01 | 72.4 | EUR | LSD_Cooper | 600 | 1 | MTO | 5205050900545 | 1248 | CCM | 26X10.3X5 | 0.52 | KG | RO
LEDUS8-ES | O-LEDUS8-ES | LEDUS8 2H NM/M TC OPAL |  | 2023-06-01 | 80.6 | EUR | LSD_Cooper | 600 | 1 | MTS | 5205050901474 | 1351.5 | CCM | 26,5X10,2X5 | 0.55 | KG | RO
LVLD-3CS | O-LVLD-3CS | KIT LED TENSÃO BAIXA 3-33V 3CS |  | 2023-06-01 | 79.6 | EUR | LSD_Cooper | 600 | 1 | MTS | 5205050906370 | 148.925 | CCM | 22,8CM X 8,6CM X 4,3CM | 0.325 | KG | RO
LVLD-4AA | O-LVLD-4AA | KIT LED TENSÃO BAIXA 3-33V 4AA |  | 2023-06-01 | 73.9 | EUR | LSD_Cooper | 600 | 1 | MTS | 5205050906400 | 148.925 | CCM | 22,8CM X 8,6CM X 4,3CM | 0.27 | KG | RO
MVLD-4AA | O-MVLD-4AA | KIT LED TENSÃO MÉDIA 20-55V 4AA |  | 2023-06-01 | 75.7 | EUR | LSD_Cooper | 600 | 1 | MTS | 5205050906387 | 148.925 | CCM | 22,8CM X 8,6CM X 4,3CM | 0.27 | KG | RO
MVLD-4CS | O-MVLD-4CS | KIT LED TENSÃO MÉDIA 20-55V 4CS |  | 2023-06-01 | 86.2 | EUR | LSD_Cooper | 600 | 1 | MTS | 5205050906394 | 148.925 | CCM | 22,8CM X 8,6CM X 4,3CM | 0.365 | KG | RO
S-IP | O-S-IP | KIT PROVA TEMPO IP65 SIRIOS |  | 2023-06-01 | 22.5 | EUR | LSD_Cooper | 600 | 1 | MTO | 5205050900569 | 3.427 | CD3 | 36CM X 16CM X 6CM | 0.32 | KG | GR
SLED | O-SLED | SiRiOS 24LEDs M 2H TC INH |  | 2023-06-01 | 109.2 | EUR | LSD_Cooper | 600 | 1 | MTO | 5205050905458 | 3428 | CCM | 36 X 17 X 5.8 | 0.97 | KG | RO
SLED-3H | O-SLED-3H | SiRiOS 24LEDs M 3H TC INH |  | 2023-06-01 | 123.7 | EUR | LSD_Cooper | 600 | 1 | MTS | 5205050905427 | 3428 | CCM | 36 X 17 X 5.8 | 0.97 | KG | RO
SLED-PLUS | O-SLED-PLUS | SIRIOS 24 LEDS PLUS NM/M 1H TC |  | 2023-06-01 | 124.1 | EUR | LSD_Cooper | 600 | 1 | MTS | 5205050906752 | 3549.6 | CCM | 36 X 17 X 5.8 | 0.97 | KG | RO
S-PS | O-S-PS | PERSPEX SIRIOS TRANSPARENTE |  | 2023-06-01 | 25 | EUR | LSD_Cooper | 600 | 1 | MTS | 5205050903171 | 3549.6 | CCM | 36 X 17 X 5,8 | 0.35 | KG | GR
S-PSDP | O-S-PSDP | PERSPEX SIRIOS SERIGRAFADO SETA BXO |  | 2023-06-01 | 30.1 | EUR | LSD_Cooper | 600 | 1 | MTS | 5205050903225 | 1.412 | CD3 | 36CM X 17CM X 5,8CM | 0.35 | KG | GR
S-PSLR | O-S-PSLR | PERSPEX DUPLA FACE SIRIOS SETA ESQ/DTA |  | 2023-06-01 | 30.1 | EUR | LSD_Cooper | 600 | 1 | MTS | 5205050900583 | 1.412 | CD3 | 36X17X5.8 | 0.35 | KG | GR
S-RB | O-S-RB | CAIXA DE ENCASTRAR SIRIOS |  | 2023-06-01 | 17.5 | EUR | LSD_Cooper | 600 | 1 | MTS | 5205050900552 | 4.424 | CD3 | 39X19,5X6 | 0.35 | KG | GR
S-WB | O-S-WB | BASE DE LIGAÇÃO RÁPIDA SIRIOS |  | 2023-06-01 | 32.3 | EUR | LSD_Cooper | 600 | 1 | MTS | 5205050901085 | 705.432 | CCM | 26X10.3X5 | 0.08 | KG | GR
TK1 | O-TK1 | KIT CONVERSOR 80W NM-M 1H CLASSE II |  | 2023-06-01 | 138.7 | EUR | LSD_Cooper | 600 | 1 | MTS | 5205050901856 | 178.932 | CCM | 32 X 11,8 X 4,6 CM | 0.7 | KG | RO
RT2R-BAT1 | RT2R-BAT1 | Conjunto de baterias LifePO4 3.2V 1.5Ah | Conjunto de baterias LifePO4 3.2V 1.5Ah | 2023-06-01 | 10.6 | EUR | LSD_Cooper | 600 | 1 | MTS | 3660191813093
RT2R-BAT3 | RT2R-BAT3 | Conjunto de baterias LifePO4 3.2V 3Ah | Conjunto de baterias LifePO4 3.2V 3Ah | 2023-06-01 | 21.1 | EUR | LSD_Cooper | 600 | 1 | MTS | 3660191813109
RT2R-RP | RT2R-RP | Aro de encastrar para renovações | Aro de encastrar para renovações | 2023-06-01 | 46.4 | EUR | LSD_Cooper | 600 | 1 | MTS | 3660191812690
RT2R-RT | RT2R-RT | Aro de encastrar redondo (*) | Aro de encastrar redondo (*) | 2023-06-01 | 10.6 | EUR | LSD_Cooper | 600 | 1 | MTS | 3660191812614
RT2RSEO200ATF1H | RT2RSEO200ATF1H | RTECH MR SEO ATF 200 MNM 1H IP44 |  | 2023-06-01 | 126.4 | EUR | LSD_Cooper | 600 | 1 | MTS | 3660191812409 | 2.488 | CD3 |  | 0.381 | KG | RO
RT2RSEO200ATF1HIP | RT2RSEO200ATF1HIP | RTECH MR SEO ATF 200 MNM 1H IP65 |  | 2023-06-01 | 136.9 | EUR | LSD_Cooper | 600 | 1 | MTS | 3660191812423 | 2.488 | CD3 |  | 0.379 | KG | RO
RT2RSEO200ATF3H | RT2RSEO200ATF3H | RTECH MR SEO ATF 200 MNM 3H IP44 |  | 2023-06-01 | 147.5 | EUR | LSD_Cooper | 600 | 1 | MTS | 3660191812416 | 2.488 | CD3 |  | 0.418 | KG | RO
RT2RSEO200ATF3HIP | RT2RSEO200ATF3HIP | RTECH MR SEO ATF 200 MNM 3H IP65 |  | 2023-06-01 | 158 | EUR | LSD_Cooper | 600 | 1 | MTS | 3660191812430 | 532.4 | CCM |  | 0.418 | KG | RO
RT2RSEO200STF1HIP | RT2RSEO200STF1HIP | RTECH MR SEO STF 200 MNM 1H IP65 |  | 2023-06-01 | 94.8 | EUR | LSD_Cooper | 600 | 1 | MTS | 3660191812386 | 2.488 | CD3 |  | 0.403 | KG | RO
RT2RSEO200STF3HIP | RT2RSEO200STF3HIP | RTECH MR SEO STF 200 MNM 3H IP65 |  | 2023-06-01 | 115.8 | EUR | LSD_Cooper | 600 | 1 | MTS | 3660191812393 | 2.488 | CD3 |  | 0.418 | KG | RO
RT2RSO150SA1H | RT2RSO150SA1H | RTECH MR SO SA 150 NM 1H IP44 |  | 2023-06-01 | 73.6 | EUR | LSD_Cooper | 600 | 1 | MTS | 3660191812089 | 2.488 | CD3 |  | 0.372 | KG | RO
RT2RSO150SA3H | RT2RSO150SA3H | RTECH MR SO SA 150 NM 3H IP44 |  | 2023-06-01 | 94.8 | EUR | LSD_Cooper | 600 | 1 | MTS | 3660191812362 | 2.488 | CD3 |  | 0.415 | KG | RO
RT2R-ST | RT2R-ST | Aro de encastrar quadrado (*) | Aro de encastrar quadrado (*) | 2023-06-01 | 10.6 | EUR | LSD_Cooper | 600 | 1 | MTS | 3660191812652
SD1-UK | SD1-UK | SD1+-COMUNICADOR VOZ - PSTN |  | 2023-06-01 | 136 | EUR | LSD_Cooper | 702 | 1 | MTS | 5060096851929 | 375 | CCM | 100X100X100 | 0.38 | KG | CN
SD3 | SD3 | COMUNICADOR TELEFÓNICO GSM+PSTN |  | 2023-06-01 | 553.5 | EUR | LSD_Cooper | 702 | 1 | MTS | 5060096853343 | 375 | CCM |  | 0.49 | KG | CN
SD-GSM | SD-GSM | SD-GSM COMUNICADOR GSM |  | 2023-06-01 | 369.1 | EUR | LSD_Cooper | 702 | 1 | MTS | 5060096852605 | 375 | CCM |  | 0.4 | KG | CN
SDR-REXT-G2-BL | SDR-REXT-G2-BL | Sirene exterior rádio lente azul |  | 2023-06-01 | 184.1 | EUR | LSD_Cooper | 702 | 1 | MTS | 5060096853626 |  |  |  | 2.1
SDR-REXT-G2-OR | SDR-REXT-G2-OR | Sirene exterior rádio lente laranja |  | 2023-06-01 | 184.1 | EUR | LSD_Cooper | 702 | 1 | MTS | 5060096853640 |  |  |  | 2.1
SDR-RINT | SDR-RINT | Sirene interior rádio |  | 2023-06-01 | 121.2 | EUR | LSD_Cooper | 702 | 1 | MTS | 5060096853916 | 645.16 | CCM | 12.5X12.5X6 | 0.39 | KG | CN
SDR-WEXT-G2-BL | SDR-WEXT-G2-BL | Sirene exterior lente azul G2 |  | 2023-06-01 | 118.8 | EUR | LSD_Cooper | 702 | 1 | MTS | 5060096853688 |  |  |  | 1.6
SDR-WEXT-G2-OR | SDR-WEXT-G2-OR | Sirene exterior lente laranja G2 |  | 2023-06-01 | 118.8 | EUR | LSD_Cooper | 702 | 1 | MTS | 5060096853695 |  |  |  | 1.6
SDR-WEXT-G3-OR | SDR-WEXT-G3-OR | Sirene exterior lente laranja G3 |  | 2023-06-01 | 127.4 | EUR | LSD_Cooper | 702 | 1 | MTS | 5060096853725 | 6720 | CCM | 30X29X9.5 | 1.6 | KG | CN
SL23A | SL23A | Kit de 3 pictogramas Safelite |  | 2023-06-01 | 4.1 | EUR | LSD_Cooper | 600 | 1 | MTS | 3660191603892 | 6.49 | CCM | 21X10.5X0.3 | 0.022 | KG | GB
SL24A | SL24A | Kit de pictogramas Safelite |  | 2023-06-01 | 4.2 | EUR | LSD_Cooper | 600 | 1 | MTO | 3660191603908 | 8.653 | CCM |  | 0.085 | KG | DE
SL2CD | SL2CD | DIFUSOR DUPLA FACE SAFELITE |  | 2023-06-01 | 22.1 | EUR | LSD_Cooper | 600 | 1 | MTS | 3660191603939 | 3.779 | CD3 |  | 0.336 | KG | DE
SL2MNM42C1CDB | SL2MNM42C1CDB | SL20,MNM,IP42,60lm,1H,2x2,5mm² |  | 2023-06-01 | 46.9 | EUR | LSD_Cooper | 600 | 1 | MTO | 3660191603809 | 1.574 | CD3 |  | 0.53 | KG | RO
SL2MNM42D1CDB | SL2MNM42D1CDB | SAFELITE,20M,IP42,100LM,1H,A |  | 2023-06-01 | 66.2 | EUR | LSD_Cooper | 600 | 1 | MTO | 3660191603816 | 1.574 | CD3 |  | 0.53 | KG | CN
SL2MNM42D3C3A | SL2MNM42D3C3A | LUM EMERG SL20,MNM,IP42,100lm,3H, c/Pict |  | 2023-06-01 | 65.8 | EUR | LSD_Cooper | 600 | 1 | MTO | 3660191604554 | 1.574 | CD3 |  | 0.673 | KG | CN
SL2MNM42E1C3A | SL2MNM42E1C3A | SL20,MNM,IP42,150lm,1H, c/Pictog |  | 2023-06-01 | 59.4 | EUR | LSD_Cooper | 600 | 1 | MTO | 3660191604370 | 1.574 | CD3 |  | 0.58 | KG | CN
SL2MNM42E3C3A | SL2MNM42E3C3A | SL20,MNM,IP42,150lm,3H, c/Pictog |  | 2023-06-01 | 72.2 | EUR | LSD_Cooper | 600 | 1 | MTS | 3660191604592 | 1.574 | CD3 |  | 0.676 | KG | CN
SL2MNM42F1C3A | SL2MNM42F1C3A | LUM EMERG SL2,MNM,IP42,200lm,1H, c/Pict |  | 2023-06-01 | 65.8 | EUR | LSD_Cooper | 600 | 1 | MTS | 3660191604417 | 1.574 | CD3 |  | 0.516 | KG | CN
SL2MNM42F3C3A | SL2MNM42F3C3A | LUMINARIA EMERG SL20,MNM,IP42,200lm,3H |  | 2023-06-01 | 78.6 | EUR | LSD_Cooper | 600 | 1 | MTS | 3660191604516 | 1.574 | CD3 |  | 0.001 | KG | CN
SL2MNM42H1C | SL2MNM42H1C | Luminária Emerg SL20,MNM,IP42,300lm,1H |  | 2023-06-01 | 96.3 | EUR | LSD_Cooper | 600 | 1 | MTS | 3660191609573 | 1.574 | CD3 |  | 0.001 | KG | CN
SL2MNM65C1CDB | SL2MNM65C1CDB | SAFELITE,20M,IP65,60LM,1H |  | 2023-06-01 | 50.2 | EUR | LSD_Cooper | 600 | 1 | MTO | 3660191603823 | 1.574 | CD3 |  | 0.545 | KG | RO
SL2MNM65D1CDB | SL2MNM65D1CDB | SAFELITE,20M,IP65,100LM,1H |  | 2023-06-01 | 69.3 | EUR | LSD_Cooper | 600 | 1 | MTO | 3660191603830 | 1.574 | CD3 |  | 0.545 | KG | RO
SL2MNM65D3C3A | SL2MNM65D3C3A | Luminaria Emerg SL20,MNM,IP65,100lm,3H |  | 2023-06-01 | 70.8 | EUR | LSD_Cooper | 600 | 1 | MTO | 3660191604578 | 1.574 | CD3 |  | 0.7 | KG | CN
SL2MNM65E1C3A | SL2MNM65E1C3A | SL20,MNM,IP65,150lm,1H, c/Pictog |  | 2023-06-01 | 64.5 | EUR | LSD_Cooper | 600 | 1 | MTS | 3660191604394 | 1.574 | CD3 |  | 0.001 | KG | CN
SL2MNM65E3C3A | SL2MNM65E3C3A | SL20,MNM,IP65,150lm,3H, c/Pictog |  | 2023-06-01 | 77.3 | EUR | LSD_Cooper | 600 | 1 | MTS | 3660191604615 | 1.574 | CD3 |  | 0.697 | KG | CN
SL2MNM65F1C3A | SL2MNM65F1C3A | Luminaria Emerg SL20,MNM,IP65,200lm,1H |  | 2023-06-01 | 70.8 | EUR | LSD_Cooper | 600 | 1 | MTO | 3660191604431 | 1.574 | CD3 |  | 0.534 | KG | CN
SL2MNM65F3C3A | SL2MNM65F3C3A | Luminaria Emerg SL2,MNM,IP65,200lm,3H |  | 2023-06-01 | 83.6 | EUR | LSD_Cooper | 600 | 1 | MTS | 3660191604530 | 1.574 | CD3 |  | 0.71 | KG | CN
SL2MNM65H1C | SL2MNM65H1C | Luminaria Emerg SL20,MNM,IP65,300lm,1H |  | 2023-06-01 | 103 | EUR | LSD_Cooper | 600 | 1 | MTS | 3660191609597 | 1.574 | CD3 |  | 0.534 | KG | CN
SL2NM42D1 | SL2NM42D1 | SAFELITE,20M,IP42,100LM,1H,B |  | 2023-06-01 | 46.4 | EUR | LSD_Cooper | 600 | 1 | MTS | 3660191604295 | 1.574 | CD3 |  | 0.001 | KG | CN
SL2OP | SL2OP | SL20, Difusor Opalino Safelite |  | 2023-06-01 | 4.6 | EUR | LSD_Cooper | 600 | 1 | MTO | 3660191611583 | 425.064 | CCM |  | 0.001 | KG | CN
SL2PG | SL2PG | Grelha de Protecção Safelite |  | 2023-06-01 | 23.9 | EUR | LSD_Cooper | 600 | 1 | MTO | 3660191604141 | 5.499 | CD3 |  | 0.498 | KG | DE
SL2PPD | SL2PPD | Perspex Safelite, seta Baixo |  | 2023-06-01 | 19.4 | EUR | LSD_Cooper | 600 | 1 | MTO | 3660191603960 | 3.767 | CD3 |  | 0.307 | KG | DE
SL2PPLR | SL2PPLR | Perspex Safelite, seta Esq/Dta |  | 2023-06-01 | 19.4 | EUR | LSD_Cooper | 600 | 16 | MTO | 3660191603946 | 3.767 | CD3 |  | 0.307 | KG | DE
SL2RB | SL2RB | Caixa de encastrar Safelite teto falso |  | 2023-06-01 | 13.9 | EUR | LSD_Cooper | 600 | 1 | MTO | 3660191603915 | 3.777 | CD3 |  | 0.335 | KG | FR
SL2WB | SL2WB | Caixa de encastrar Safelite em alvenaria |  | 2023-06-01 | 13.9 | EUR | LSD_Cooper | 600 | 1 | MTS | 3660191603922 | 1.657 | CD3 |  | 2.09 | KG | FR
SPS-2423 | SPS-2423 | Fonte Alimentação 24V-1,5A / EN54-4 |  | 2023-06-01 | 330.9 | EUR | LSD_Cooper | 702 | 1 | MTS | 3660191602543 | 11.55 | CD3 |  | 0.123 | KG | RO
SPS-2433 | SPS-2433 | Fonte Alimentação 24V-2,5A / EN54-4 |  | 2023-06-01 | 355.5 | EUR | LSD_Cooper | 702 | 1 | MTS | 3660191602550 | 11.55 | CD3 |  | 0.123 | KG | RO
SPS-2453 | SPS-2453 | Fonte Alimentação 24V-4,5A / EN54-4 |  | 2023-06-01 | 392.6 | EUR | LSD_Cooper | 702 | 1 | MTS | 3660191602567 | 11.55 | CD3 |  | 0.123 | KG | RO
ULBU | ULBU | CAIXA PARA 3 MINI MODULOS |  | 2023-06-01 | 97.1 | EUR | LSD_Cooper | 701 | 1 | MTS | 5018986951532 | 1.404 | CD3 |  | 0.3 | KG | RO
USBINT2 | USBINT2 | INTERFACE USB-RS232 V2 |  | 2023-06-01 | 288.4 | EUR | LSD_Cooper | 701 | 1 | MTS | 5018987027601 | 122.808 | CCM |  | 0.302 | KG | GB
XCELR | XCELR | DET. MOVIMENTOS RADIO(substit.p/XCELRPT) |  | 2023-06-01 | 65.7 | EUR | LSD_Cooper | 702 | 1 | MTS | 5060096852254 | 363 | CCM |  | 0.2 | KG | CN
XCELRPT | XCELRPT | XCELRPT DETE. MOVI. V. R. PET (XCEL) |  | 2023-06-01 | 65.7 | EUR | LSD_Cooper | 702 | 1 | MTS | 5060096852261 | 363 | CCM | 11.5X5.7X5.7 | 0.2 | KG | CN
XCELWPT | XCELWPT | XCELWPT DETE. MOVIMENTOS PET (XCEL) |  | 2023-06-01 | 34.1 | EUR | LSD_Cooper | 702 | 1 | MTS | 5060096852285 | 363 | CCM | 11.5X5.7X5.7 | 0.12 | KG | CN
RTU | RTU | RTU KIT | RTU KIT | 2023-06-01 | 132.2005 | EUR | Bussmann | 214 | 1 | MTO | 5027590024211 |  |  | 60 X 228 X 150 | 452 | G | HU | https://datasheet.eaton.com/datasheet.php?model=RTU&locale=es_ES | Ficha Técnica
S2077 | S2077 | 2000V dc 60AMPS SPECIAL HV FUSE | 2000V dc 60AMPS SPECIAL HV FUSE | 2023-06-01 | 893.3911 | EUR | Bussmann | 211 | 1 | MTO | 5996516025567 |  |  |  | 0.001 | G | GB | https://datasheet.eaton.com/datasheet.php?model=S2077&locale=es_ES | Ficha Técnica
S2079 | S2079 | 2000V dc 25Amp SPECIAL HV FUSE | 2000V dc 25Amp SPECIAL HV FUSE | 2023-06-01 | 783.8815 | EUR | Bussmann | 211 | 1 | MTO | 5996516025574 |  |  |  | 0.001 | G | GB | https://datasheet.eaton.com/datasheet.php?model=S2079&locale=es_ES | Ficha Técnica
S2080 | S2080 | 2000V dc 10Amp SPECIAL HV FUSE | 2000V dc 10Amp SPECIAL HV FUSE | 2023-06-01 | 815.3274 | EUR | Bussmann | 211 | 1 | MTO | 5996516025581 |  |  |  | 0.001 | G | GB | https://datasheet.eaton.com/datasheet.php?model=S2080&locale=es_ES | Ficha Técnica
S2139 | S2139 | S2139 FUSE LINK | S2139 FUSE LINK | 2023-06-01 | 1130.8267 | EUR | Bussmann | 211 | 1 | MTO | 5996516025598 |  |  |  | 1102 | G | GB | https://datasheet.eaton.com/datasheet.php?model=S2139&locale=es_ES | Ficha Técnica
SAMI-7I | SAMI-7I | TYPE (600V MIDGET) | TYPE (600V MIDGET) | 2023-06-01 | 17.304 | EUR | Bussmann | 213 | 3 | MTO | 5027590529297 |  |  |  | 0.05 | LB | CN | https://datasheet.eaton.com/datasheet.php?model=SAMI-7I&locale=es_ES | Ficha Técnica
SAMI-7N | SAMI-7N | TYPE (600V MIDGET) | TYPE (600V MIDGET) | 2023-06-01 | 10.4545 | EUR | Bussmann | 213 | 3 | MTO | 5027590453295 |  |  |  | 0.05 | LB | CN | https://datasheet.eaton.com/datasheet.php?model=SAMI-7N&locale=es_ES | Ficha Técnica
SAMI-9I | SAMI-9I | TYPE (250V RK,K5,H 0-30) | TYPE (250V RK,K5,H 0-30) | 2023-06-01 | 17.304 | EUR | Bussmann | 213 | 3 | MTO | 5027590444347 |  |  |  | 0.4 | LB | CN | https://datasheet.eaton.com/datasheet.php?model=SAMI-9I&locale=es_ES | Ficha Técnica
SAMI-9N | SAMI-9N | TYPE (250V RK,K5,H 0-30) | TYPE (250V RK,K5,H 0-30) | 2023-06-01 | 10.4545 | EUR | Bussmann | 213 | 3 | MTS | 5027590453363 |  |  |  | 0.4 | LB | CN | https://datasheet.eaton.com/datasheet.php?model=SAMI-9N&locale=es_ES | Ficha Técnica
SB2XL-S-NS | SB2XL-S-NS | PLASTIC XL BASE SIZE 2 WITHOUT COVERS | Article code: U2611306 (JEAN MÜLLER) | 2023-06-01 | 127.2668 | EUR | Bussmann | 215 | 3 | MTO | 5996516005248 |  |  |  | 0.001 | G
SC-1 | SC-1 | BUSS SC FUSE CLASS G | BUSS SC FUSE CLASS G | 2023-06-01 | 19.5906 | EUR | Bussmann | 213 | 10 | MTO | 5027590408448 |  |  |  | 0.01 | LB | MX | https://datasheet.eaton.com/datasheet.php?model=SC-1&locale=es_ES | Ficha Técnica
SC-10 | SC-10 | BUSS SC FUSE CLASS G CLASS G | BUSS SC FUSE CLASS G CLASS G | 2023-06-01 | 18.3134 | EUR | Bussmann | 213 | 10 | MTO | 051712250108 |  |  | 1,3 X 0,4 X 0,4 | 0.015 | LB | MX | https://datasheet.eaton.com/datasheet.php?model=SC-10&locale=es_ES | Ficha Técnica
SC100H | SC100H | SAFECLIP 100A FRONT CONNECTED BLACK | SAFECLIP 100A FRONT CONNECTED BLACK | 2023-06-01 | 40.2524 | EUR | Bussmann | 214 | 10 | MTO | 5027590508506 |  |  | 156 X 197 X 115 | 335.9 | G | MX | https://datasheet.eaton.com/datasheet.php?model=SC100H&locale=es_ES | Ficha Técnica
SC-1-1/2 | SC-1-1-2 | BUSS SC FUSE CLASS G CLASS G | BUSS SC FUSE CLASS G CLASS G | 2023-06-01 | 21.7948 | EUR | Bussmann | 213 | 1 | MTO | 5027590228008 |  |  |  | 0.015 | LB
SC-12 | SC-12 | BUSS SC FUSE CLASS G CLASS G | BUSS SC FUSE CLASS G CLASS G | 2023-06-01 | 13.4724 | EUR | Bussmann | 213 | 10 | MTO | 5027590455046 |  |  |  | 0.015 | LB | MX | https://datasheet.eaton.com/datasheet.php?model=SC-12&locale=es_ES | Ficha Técnica
SC-1/2 | SC-1-2 | BUSS SC FUSE CLASS G | BUSS SC FUSE CLASS G | 2023-06-01 | 20.2395 | EUR | Bussmann | 213 | 1 | MTO | 051712250009 |  |  |  | 0.015 | LB
SC125H/D | SC125H-D | SAFECLIP 100A FRONT CONNECTED BLACK | SAFECLIP 100A FRONT CONNECTED BLACK | 2023-06-01 | 41.1176 | EUR | Bussmann | 214 | 10 | MTO | 5027590508513 |  |  | 180 X 227 X 133 | 386 | G | MX | https://datasheet.eaton.com/datasheet.php?model=SC125H%2FD&locale=es_ES | Ficha Técnica
SC-15 | SC-15 | BUSS SC FUSE CLASS G CLASS G | BUSS SC FUSE CLASS G CLASS G | 2023-06-01 | 13.4724 | EUR | Bussmann | 213 | 10 | MTO | 5027590066327 |  |  | 1,3 X 0,44 X 0,44 | 0.01 | LB | MX | https://datasheet.eaton.com/datasheet.php?model=SC-15&locale=es_ES | Ficha Técnica
SC-2 | SC-2 | BUSS SC FUSE CLASS G CLASS G | BUSS SC FUSE CLASS G CLASS G | 2023-06-01 | 19.5906 | EUR | Bussmann | 213 | 10 | MTO | 051712250023 |  |  |  | 0.02 | LB | MX | https://datasheet.eaton.com/datasheet.php?model=SC-2&locale=es_ES | Ficha Técnica
SC-20 | SC-20 | BUSS SC FUSE CLASS G CLASS G | BUSS SC FUSE CLASS G CLASS G | 2023-06-01 | 14.2861 | EUR | Bussmann | 213 | 10 | MTO | 5027590455053 |  |  | 0,4 X 1,3 X 0,4 | 0.015 | LB | MX | https://datasheet.eaton.com/datasheet.php?model=SC-20&locale=es_ES | Ficha Técnica
SC20BH | SC20BH | SAFECLIP 20A BUSBAR/FRONT CONNECTED | SAFECLIP 20A BUSBAR/FRONT CONNECTED | 2023-06-01 | 15.45 | EUR | Bussmann | 214 | 10 | MTO | 5027590508520 |  |  | 25 X 71 X 59 | 132 | G | MX | https://datasheet.eaton.com/datasheet.php?model=SC20BH&locale=es_ES | Ficha Técnica
SC20H | SC20H | SAFECLIP FRONT CONNECTED BLACK | SAFECLIP FRONT CONNECTED BLACK | 2023-06-01 | 8.6932 | EUR | Bussmann | 214 | 10 | MTO | 5027590508537 |  |  | 47 X 25 X 71 | 86.7 | G | MX | https://datasheet.eaton.com/datasheet.php?model=SC20H&locale=es_ES | Ficha Técnica
SC20HGN | SC20HGN | SAFECLIP 20A FRONT CONNECTED GREEN | SAFECLIP 20A FRONT CONNECTED GREEN | 2023-06-01 | 13.8226 | EUR | Bussmann | 214 | 10 | MTO | 5027590508544 |  |  | 71 X 25 X 47 | 94.8 | G | MX | https://datasheet.eaton.com/datasheet.php?model=SC20HGN&locale=es_ES | Ficha Técnica
SC20HWH | SC20HWH | SAFECLIP 20A FRONT CONNECTED WHITE | SAFECLIP 20A FRONT CONNECTED WHITE | 2023-06-01 | 11.2785 | EUR | Bussmann | 214 | 10 | MTO | 5027590508759 |  |  | 71 X 25 X 47 | 93.8 | G | MX | https://datasheet.eaton.com/datasheet.php?model=SC20HWH&locale=es_ES | Ficha Técnica
SC20P | SC20P | SAFECLIP 20A BACK STUD CONNECTED BLACK | SAFECLIP 20A BACK STUD CONNECTED BLACK | 2023-06-01 | 13.6475 | EUR | Bussmann | 214 | 10 | MTO | 5027590508810 |  |  | 87 X 25 X 71 | 96.7 | G | HU | https://datasheet.eaton.com/datasheet.php?model=SC20P&locale=es_ES | Ficha Técnica
SC20PGN | SC20PGN | SAFECLIP 20A BACK STUD CONNECTED GREEN | SAFECLIP 20A BACK STUD CONNECTED GREEN | 2023-06-01 | 18.8799 | EUR | Bussmann | 214 | 10 | MTO | 5027590508827 |  |  | 25 X 71 X 87 | 94.8 | G | HU | https://datasheet.eaton.com/datasheet.php?model=SC20PGN&locale=es_ES | Ficha Técnica
SC20PWH | SC20PWH | SAFECLIP 20A BACK STUD CONNECTED WHITE | SAFECLIP 20A BACK STUD CONNECTED WHITE | 2023-06-01 | 15.8826 | EUR | Bussmann | 214 | 10 | MTO | 5027590508865 |  |  | 25 X 71 X 87 | 94.8 | G | HU | https://datasheet.eaton.com/datasheet.php?model=SC20PWH&locale=es_ES | Ficha Técnica
SC-25 | SC-25 | BUSS SC FUSE CLASS G CLASS G | BUSS SC FUSE CLASS G CLASS G | 2023-06-01 | 32.5068 | EUR | Bussmann | 213 | 10 | MTO | 051712250252 |  |  | 0,4 X 1,6 X 0,4 | 0.019 | LB | HU | https://datasheet.eaton.com/datasheet.php?model=SC-25&locale=es_ES | Ficha Técnica
SC-3 | SC-3 | BUSS SC FUSE CLASS G CLASS G | BUSS SC FUSE CLASS G CLASS G | 2023-06-01 | 19.5906 | EUR | Bussmann | 213 | 10 | MTO | 051712250030 |  |  |  | 0.016 | LB | HU | https://datasheet.eaton.com/datasheet.php?model=SC-3&locale=es_ES | Ficha Técnica
SC-30 | SC-30BS | BUSS SC FUSE CLASS G CLASS G | BUSS SC FUSE CLASS G CLASS G | 2023-06-01 | 25.2659 | EUR | Bussmann | 213 | 10 | MTO | 051712250306 |  |  | 0,4 X 1,6 X 0,4 | 0.018 | LB | US
SC32BH | SC32BH | SAFECLIP 32A BUSBAR/ FRONT CONNECTED | SAFECLIP 32A BUSBAR/ FRONT CONNECTED | 2023-06-01 | 11.8553 | EUR | Bussmann | 214 | 10 | MTO | 5027590508964 |  |  | 81 X 25 X 59 | 101.3 | G | HU | https://datasheet.eaton.com/datasheet.php?model=SC32BH&locale=es_ES | Ficha Técnica
SC32H/D | SC32H-D | SAFECLIP 32A FRONT CONNECTED BLACK | SAFECLIP 32A FRONT CONNECTED BLACK | 2023-06-01 | 8.6726 | EUR | Bussmann | 214 | 10 | MTS | 5027590509053 |  |  | 81 X 25 X 52 | 96.7 | G | HU | https://datasheet.eaton.com/datasheet.php?model=SC32H%2FD&locale=es_ES | Ficha Técnica
SC32H/DGN | SC32H-DGN | SAFECLIP 32A FRONT CONNECTED GREEN | SAFECLIP 32A FRONT CONNECTED GREEN | 2023-06-01 | 15.8826 | EUR | Bussmann | 214 | 10 | MTO | 5027590509077 |  |  | 81 X 25 X 52 | 96.7 | G | HU | https://datasheet.eaton.com/datasheet.php?model=SC32H%2FDGN&locale=es_ES | Ficha Técnica
SC32H/DWH | SC32H-DWH | SAFECLIP 32A FRONT CONNECTED WHITE | SAFECLIP 32A FRONT CONNECTED WHITE | 2023-06-01 | 12.1849 | EUR | Bussmann | 214 | 10 | MTO | 5027590509220 |  |  | 81 X 25 X 52 | 104.3 | G | HU | https://datasheet.eaton.com/datasheet.php?model=SC32H%2FDWH&locale=es_ES | Ficha Técnica
SC32LOCK | SC32LOCK | ACCESSORIES-SAFECLIP PADLOCKABLE INSERTS | ACCESSORIES-SAFECLIP PADLOCKABLE INSERTS | 2023-06-01 | 12.4733 | EUR | Bussmann | 214 | 10 | MTO | 5027590509299 |  |  | 130 X 150 X 17,5 | 21.5 | G | HU | https://datasheet.eaton.com/datasheet.php?model=SC32LOCK&locale=es_ES | Ficha Técnica
SC32P | SC32P | SAFECLIP 32A BACK STUD CONNECTED BLACK | SAFECLIP 32A BACK STUD CONNECTED BLACK | 2023-06-01 | 13.39 | EUR | Bussmann | 214 | 10 | MTO | 5027590509305 |  |  | 81 X 25 X 87 | 133.1 | G | HU | https://datasheet.eaton.com/datasheet.php?model=SC32P&locale=es_ES | Ficha Técnica
SC32PGN | SC32PGN | SAFECLIP 32A BACK STUD CONNECTED GREEN | SAFECLIP 32A BACK STUD CONNECTED GREEN | 2023-06-01 | 22.9175 | EUR | Bussmann | 214 | 10 | MTO | 5027590156622 |  |  | 81 X 87 X 25 | 118.8 | G |  | https://datasheet.eaton.com/datasheet.php?model=SC32PGN&locale=es_ES | Ficha Técnica
SC32PH/D | SC32PH-D | SAFECLIP 32A FRONT/BACK STUD CONNECTED | SAFECLIP 32A FRONT/BACK STUD CONNECTED | 2023-06-01 | 13.3076 | EUR | Bussmann | 214 | 10 | MTO | 5027590509312 |  |  | 130 X 150 X 175 | 118.8 | G | HU | https://datasheet.eaton.com/datasheet.php?model=SC32PH%2FD&locale=es_ES | Ficha Técnica
SC32PH/DWH | SC32PH-DWH | SAFECLIP 32A FRONT/BACK STUD CONNECTED | SAFECLIP 32A FRONT/BACK STUD CONNECTED | 2023-06-01 | 16.2225 | EUR | Bussmann | 214 | 10 | MTO | 5027590509336 |  |  | 25 X 81 X 60 | 130 | G | HU | https://datasheet.eaton.com/datasheet.php?model=SC32PH%2FDWH&locale=es_ES | Ficha Técnica
SC32PWH | SC32PWH | SAFECLIP 32A BACK STUD CONNECTED WHITE | SAFECLIP 32A BACK STUD CONNECTED WHITE | 2023-06-01 | 16.9126 | EUR | Bussmann | 214 | 10 | MTO | 5027590509381 |  |  | 81 X 25 X 87 | 138.9 | G | HU | https://datasheet.eaton.com/datasheet.php?model=SC32PWH&locale=es_ES | Ficha Técnica
SC-35 | SC-35 | BUSS SC FUSE CLASS G CLASS G | BUSS SC FUSE CLASS G CLASS G | 2023-06-01 | 30.0348 | EUR | Bussmann | 213 | 10 | MTO | 5027590408424 |  |  |  | 0.016 | LB | HU | https://datasheet.eaton.com/datasheet.php?model=SC-35&locale=es_ES | Ficha Técnica
SC-4 | SC-4 | BUSS SC FUSE CLASS G CLASS G | BUSS SC FUSE CLASS G CLASS G | 2023-06-01 | 19.2301 | EUR | Bussmann | 213 | 10 | MTO | 5027590066365 |  |  |  | 0.016 | LB | US | https://datasheet.eaton.com/datasheet.php?model=SC-4&locale=es_ES | Ficha Técnica
SC-40 | SC-40 | BUSS SC FUSE CLASS G CLASS G | BUSS SC FUSE CLASS G CLASS G | 2023-06-01 | 28.016 | EUR | Bussmann | 213 | 10 | MTO | 051712250405 |  |  | 0,4 X 2,25 X 0,4 | 0.035 | LB | HU | https://datasheet.eaton.com/datasheet.php?model=SC-40&locale=es_ES | Ficha Técnica
SC-45 | SC-45 | BUSS SC FUSE CLASS G CLASS G | BUSS SC FUSE CLASS G CLASS G | 2023-06-01 | 31.6828 | EUR | Bussmann | 213 | 10 | MTO | 5027590066389 |  |  |  | 0.01 | LB | HU | https://datasheet.eaton.com/datasheet.php?model=SC-45&locale=es_ES | Ficha Técnica
SC-5 | SC-5 | BUSS SC FUSE CLASS G CLASS G | BUSS SC FUSE CLASS G CLASS G | 2023-06-01 | 18.3134 | EUR | Bussmann | 213 | 10 | MTO | 051712250054 |  |  |  | 0.025 | LB | HU | https://datasheet.eaton.com/datasheet.php?model=SC-5&locale=es_ES | Ficha Técnica
SC-50 | SC-50BS | BUSS SC FUSE CLASS G CLASS G | BUSS SC FUSE CLASS G CLASS G | 2023-06-01 | 31.6828 | EUR | Bussmann | 213 | 10 | MTO | 051712250504 |  |  |  | 0.03 | LB | HU | https://datasheet.eaton.com/datasheet.php?model=SC-50&locale=es_ES | Ficha Técnica
SC-6 | SC-6 | BUSS SC FUSE CLASS G CLASS G | BUSS SC FUSE CLASS G CLASS G | 2023-06-01 | 18.3134 | EUR | Bussmann | 213 | 10 | MTO | 051712250061 |  |  |  | 0.02 | LB | HU | https://datasheet.eaton.com/datasheet.php?model=SC-6&locale=es_ES | Ficha Técnica
SC-60 | SC-60 | BUSS SC FUSE CLASS G CLASS G | BUSS SC FUSE CLASS G CLASS G | 2023-06-01 | 27.3774 | EUR | Bussmann | 213 | 10 | MTO | 051712250603 |  |  | 0,4 X 2,25 X 0,4 | 0.035 | LB | HU | https://datasheet.eaton.com/datasheet.php?model=SC-60&locale=es_ES | Ficha Técnica
SC63BH | SC63BH | SAFECLIP 63A BUSBAR/FRONT CONNECTED | SAFECLIP 63A BUSBAR/FRONT CONNECTED | 2023-06-01 | 23.4325 | EUR | Bussmann | 214 | 10 | MTO | 5027590509473 |  |  | 96 X 30 X 65 | 171.7 | G | HU | https://datasheet.eaton.com/datasheet.php?model=SC63BH&locale=es_ES | Ficha Técnica
SC63H/D | SC63H-D | SAFECLIP 63A FRONT CONNECTED BLACK | SAFECLIP 63A FRONT CONNECTED BLACK | 2023-06-01 | 15.6251 | EUR | Bussmann | 214 | 10 | MTO | 5027590509480 |  |  | 96 X 30 X 58 | 162.8 | G | HU | https://datasheet.eaton.com/datasheet.php?model=SC63H%2FD&locale=es_ES | Ficha Técnica
SC63H/DWH | SC63H-DWH | SAFECLIP 63A FRONT CONNECTED WHITE | SAFECLIP 63A FRONT CONNECTED WHITE | 2023-06-01 | 18.8799 | EUR | Bussmann | 214 | 10 | MTO | 5027590509497 |  |  | 200 X 154 X 78 | 173.4 | G | HU | https://datasheet.eaton.com/datasheet.php?model=SC63H%2FDWH&locale=es_ES | Ficha Técnica
SC63LOCK | SC63LOCK | ACCESSORIES-SAFECLIP PADLOCKABLE INSERTS | ACCESSORIES-SAFECLIP PADLOCKABLE INSERTS | 2023-06-01 | 12.4939 | EUR | Bussmann | 214 | 10 | MTO | 5027590509503 |  |  | 30 X 25 X 83 | 27.3 | G | HU | https://datasheet.eaton.com/datasheet.php?model=SC63LOCK&locale=es_ES | Ficha Técnica
SC63P | SC63P | SAFECLIP 63A BACK STUD CONNECTED BLACK | SAFECLIP 63A BACK STUD CONNECTED BLACK | 2023-06-01 | 34.1651 | EUR | Bussmann | 214 | 10 | MTO | 5027590509510 |  |  | 96 X 30 X 104 | 247.1 | G | HU | https://datasheet.eaton.com/datasheet.php?model=SC63P&locale=es_ES | Ficha Técnica
SC-7 | SC-7 | BUSS SC FUSE CLASS G | BUSS SC FUSE CLASS G | 2023-06-01 | 28.5619 | EUR | Bussmann | 213 | 1 | MTO | 051712189972 |  |  |  | 0.017 | LB | HU | https://datasheet.eaton.com/datasheet.php?model=SC-7&locale=es_ES | Ficha Técnica
SC-8 | SC-8 | BUSS SC FUSE CLASS G CLASS G | BUSS SC FUSE CLASS G CLASS G | 2023-06-01 | 21.7948 | EUR | Bussmann | 213 | 10 | MTO | 5027590066426 |  |  |  | 0.015 | LB | HU | https://datasheet.eaton.com/datasheet.php?model=SC-8&locale=es_ES | Ficha Técnica
SCA63CAR | SCA63CAR | ACCESSSORIES SAFECLIP ADAPTOR CARRIER | ACCESSSORIES SAFECLIP ADAPTOR CARRIER | 2023-06-01 | 5.871 | EUR | Bussmann | 214 | 10 | MTO | 5027590268431 |  |  | 173 X 179 X 224 | 90.6 | G | HU | https://datasheet.eaton.com/datasheet.php?model=SCA63CAR&locale=es_ES | Ficha Técnica
SCSB20/32 | SCSB20-32 | SAFECLIP ACCESSORY SEALING BAND | SAFECLIP ACCESSORY SEALING BAND | 2023-06-01 | 3.4814 | EUR | Bussmann | 214 | 10 | MTO | 5027590509534 |  |  | 33,4 X 54 X 13,9 | 122 | G | HU | https://datasheet.eaton.com/datasheet.php?model=SCSB20%2F32&locale=es_ES | Ficha Técnica
SD00-D | SD00-D | BASE UNIPOLAR PARA FUSÍVEL NH00 160A |  | 2023-06-01 | 6.8804 | EUR | Bussmann | 215 | 3 | MTS | 051712371445 |  |  | 21,12 X 111,99 X 134,01 | 126 | G | CN | https://datasheet.eaton.com/datasheet.php?model=SD00-D&locale=es_ES | Ficha Técnica
SD00-PB | SD00-PB | KIT BARREIRA DE FASE NH 00 |  | 2023-06-01 | 2.7913 | EUR | Bussmann | 215 | 2 | MTS | 051712387965 |  |  |  | 69.667 | G | CN | https://datasheet.eaton.com/datasheet.php?model=SD00-PB&locale=es_ES | Ficha Técnica
SD00-S | SD00-S | NH00 SINGLE POLE SILVER | NH00 SINGLE POLE SILVER | 2023-06-01 | 5.871 | EUR | Bussmann | 215 | 3 | MTS | 051712371490 |  |  |  | 0.001 | G | CN | https://datasheet.eaton.com/datasheet.php?model=SD00-S&locale=es_ES | Ficha Técnica
SD00-SK | SD00-SK | 00# T Cover & F Cover | 00# T Cover & F Cover | 2023-06-01 | 2.7398 | EUR | Bussmann | 215 | 1 | MTO | 5027590472531 |  |  |  | 182 | G | CN
SD12-PB | SD12-PB | KIT BARREIRA DE FASE NH 1 E 2 |  | 2023-06-01 | 6.1491 | EUR | Bussmann | 215 | 3 | MTO | 051712387972 |  |  |  | 282.667 | G | CN | https://datasheet.eaton.com/datasheet.php?model=SD12-PB&locale=es_ES | Ficha Técnica
SD12-SK | SD12-SK | Kit de protecao para bases NH1/NH2 |  | 2023-06-01 | 4.5629 | EUR | Bussmann | 215 | 1 | MTS | 051712495516 |  |  |  | 209 | G | CN | https://datasheet.eaton.com/datasheet.php?model=SD12-SK&locale=es_ES | Ficha Técnica
SD1-D | SD1-D | BASE UNIPOLAR PARA FUSÍVEL TAM 1 250A |  | 2023-06-01 | 20.5073 | EUR | Bussmann | 215 | 3 | MTS | 051712371803 |  |  |  | 358.667 | G | CN | https://datasheet.eaton.com/datasheet.php?model=SD1-D&locale=es_ES | Ficha Técnica
SD1-DA-PV | SD1-DA-PV | 1# BASE Ag non-Anti, PV | 1# BASE Ag non-Anti, PV | 2023-06-01 | 32.2287 | EUR | Bussmann | 215 | 3 | MTO | 5027590472548 |  |  |  | 319.667 | G | CN
SD1-D-PV | SD1-D-PV | NH1 SINGLE POLE SILVER 1/4 SCREW PV | NH1 SINGLE POLE SILVER 1/4 SCREW PV | 2023-06-01 | 32.2287 | EUR | Bussmann | 215 | 3 | MTS | 051712387927 |  |  |  | 319.667 | G | CN | https://datasheet.eaton.com/datasheet.php?model=SD1-D-PV&locale=es_ES | Ficha Técnica
SD1-S | SD1-S | FUSE BASE SIZE NH-01 | FUSE BASE SIZE NH-01 | 2023-06-01 | 22.7012 | EUR | Bussmann | 215 | 3 | MTO | 051712371506 |  |  |  | 307 | G | CN | https://datasheet.eaton.com/datasheet.php?model=SD1-S&locale=es_ES | Ficha Técnica
SD1XL-S-PV | SD1XL-S-PV | Size 1XL PV Fuse Base | Size 1XL PV Fuse Base | 2023-06-01 | 132.7567 | EUR | Bussmann | 215 | 1 | MTS | 5027590419116 |  |  |  | 0.001 | G | ES
SD2-D | SD2-D | BASE UNIPOLAR PARA FUSÍVEL TAM 2 400A |  | 2023-06-01 | 24.5346 | EUR | Bussmann | 215 | 3 | MTS | 051712371469 |  |  |  | 425.333 | G | CN | https://datasheet.eaton.com/datasheet.php?model=SD2-D&locale=es_ES | Ficha Técnica
SD2-DA | SD2-DA | NH2 Single Din CE AG NO-ANTI | NH2 Single Din CE AG NO-ANTI | 2023-06-01 | 29.2932 | EUR | Bussmann | 215 | 3 | MTO | 051712405393 |  |  |  | 362.333 | G | CN
SD2-DA-PV | SD2-DA-PV | 2# BASE Ag non-Anti, PV | 2# BASE Ag non-Anti, PV | 2023-06-01 | 35.7101 | EUR | Bussmann | 215 | 3 | MTO | 5027590472555 |  |  |  | 362.333 | G | CN
SD2-DD | SD2-DD | NH2 SINGLE POLE SILVER DOUBLE CLIP | NH2 SINGLE POLE SILVER DOUBLE CLIP | 2023-06-01 | 26.2753 | EUR | Bussmann | 215 | 3 | MTO | 051712371476 |  |  |  | 120 | G | CN | https://datasheet.eaton.com/datasheet.php?model=SD2-DD&locale=es_ES | Ficha Técnica
SD2-D-PV | SD2-D-PV | NH2 SINGLE POLE PV |  | 2023-06-01 | 35.7101 | EUR | Bussmann | 215 | 3 | MTO | 5027590568821 |  |  | 86 X 224 X 56 | 423.333 | G | CN | https://datasheet.eaton.com/datasheet.php?model=SD2-D-PV&locale=es_ES | Ficha Técnica
SD2-S | SD2-S | NH2 SINGLE POLE SILVER | NH2 SINGLE POLE SILVER | 2023-06-01 | 27.5628 | EUR | Bussmann | 215 | 3 | MTO | 051712371513 |  |  |  | 120 | G | CN | https://datasheet.eaton.com/datasheet.php?model=SD2-S&locale=es_ES | Ficha Técnica
SD2XL-PB | SD2XL-PB | 2XL PARTITION (2) | Plastic envelope with sticker branded Eaton, envelope comprises of 2 Partitions. | 2023-06-01 | 18.7666 | EUR | Bussmann | 215 | 1 | MTO | 5027590419161 |  |  |  | 0.001 | G
SD2XL-S-PV | SD2XL-S-PV | BASE PARA FUSIVEL 2XL PV 400A 1500V 1P |  | 2023-06-01 | 159.3101 | EUR | Bussmann | 215 | 1 | MTS | 5027590419123 |  |  |  | 0.883 | G | ES
SD2XL-TC | SD2XL-TC | 2XL TERMINAL COVERS (6) | Carton Box with sticker branded Eaton, Carton Box comprises of 6 Terminal Covers. | 2023-06-01 | 3.5432 | EUR | Bussmann | 215 | 1 | MTO | 5027590419222 |  |  |  | 0.001 | G
SD3-D | SD3-D | BASE UNIPOLAR PARA FUSÍVEL TAM 3 630 A |  | 2023-06-01 | 31.312 | EUR | Bussmann | 215 | 3 | MTS | 051712371483 |  |  |  | 577 | G | CN | https://datasheet.eaton.com/datasheet.php?model=SD3-D&locale=es_ES | Ficha Técnica
SD3-DA | SD3-DA | NH3 SINGLE Din CE NO-ANTI | NH3 SINGLE Din CE NO-ANTI | 2023-06-01 | 33.4132 | EUR | Bussmann | 215 | 3 | MTO | 051712403894 |  |  |  | 548.667 | G | CN
SD3-DA-PV | SD3-DA-PV | 3# BASE Ag non-Anti, PV | 3# BASE Ag non-Anti, PV | 2023-06-01 | 40.6541 | EUR | Bussmann | 215 | 3 | MTO | 5027590537414 |  |  |  | 548.667 | G | CN
SD3-D-PV | SD3-D-PV | BASE NH3 PV 1000Vdc |  | 2023-06-01 | 40.6541 | EUR | Bussmann | 215 | 3 | MTO | 051712393126 |  |  |  | 426 | G | CN | https://datasheet.eaton.com/datasheet.php?model=SD3-D-PV&locale=es_ES | Ficha Técnica
SD3L-PB | SD3L-PB | 3L PARTITION (2) | Plastic envelope with sticker branded Eaton, envelope comprises of 2 Partitions. | 2023-06-01 | 21.6094 | EUR | Bussmann | 215 | 1 | MTO | 5027590419178 |  |  |  | 0.001 | G | ES
SD3L-SC | SD3L-SC | 3L Separator (2) | Plastic envelope with sticker branded Eaton, envelope comprises of 2 separators | 2023-06-01 | 3.0179 | EUR | Bussmann | 215 | 1 | MTO | 5027590419208 |  |  |  | 0.001 | G | ES
SD3L-S-PV | SD3L-S-PV | BASE PARA FUSIVEL 3L PV 500A 1500V 1P |  | 2023-06-01 | 194.0932 | EUR | Bussmann | 215 | 1 | MTS | 5027590419130 |  |  | 22 X 22 X 58 | 280 | G | ES
SD3L-TC | SD3L-TC | 3L TERMINAL COVERS (6) | Carton Box with sticker branded Eaton, Carton Box comprises of 6 Terminal Covers. | 2023-06-01 | 5.2324 | EUR | Bussmann | 215 | 1 | MTO | 5027590419239 |  |  |  | 0.001 | G | ES
SD3-PB | SD3-PB | Size3 Phase barrier kit ganging links | Size3 Phase barrier kit ganging links | 2023-06-01 | 7.21 | EUR | Bussmann | 215 | 1 | MTO | 5027590316620 |  |  |  | 267 | G | CN | https://datasheet.eaton.com/datasheet.php?model=SD3-PB&locale=es_ES | Ficha Técnica
SD3-S | SD3-S | NH3 SINGLE POLE SILVER | NH3 SINGLE POLE SILVER | 2023-06-01 | 34.5153 | EUR | Bussmann | 215 | 3 | MTO | 051712371537 |  |  |  | 531 | G | CN | https://datasheet.eaton.com/datasheet.php?model=SD3-S&locale=es_ES | Ficha Técnica
SD3-SK | SD3-SK | Kit de protecao para bases NH3 |  | 2023-06-01 | 6.489 | EUR | Bussmann | 215 | 1 | MTS | 5027590321921 |  |  |  | 229 | G | CN | https://datasheet.eaton.com/datasheet.php?model=SD3-SK&locale=es_ES | Ficha Técnica
SD4-S | SD4-S | BASE UNIPOLAR NH4 1200 A |  | 2023-06-01 | 81.2979 | EUR | Bussmann | 215 | 1 | MTO | 051712371544 |  |  |  | 1897 | G | CN | https://datasheet.eaton.com/datasheet.php?model=SD4-S&locale=es_ES | Ficha Técnica
SD4-S1600 | SD4-S1600 | NH4 SINGLE POLE 1600A | NH4 SINGLE POLE 1600A | 2023-06-01 | 96.8612 | EUR | Bussmann | 215 | 1 | MTO | 051712371568 |  |  |  | 2451 | G | CN | https://datasheet.eaton.com/datasheet.php?model=SD4-S1600&locale=es_ES | Ficha Técnica
SDL-00 | SDL-00 | Link de Neutro NH00 |  | 2023-06-01 | 8.3945 | EUR | Bussmann | 215 | 3 | MTS | 051712485913 |  |  |  | 116.667 | G | CN | https://datasheet.eaton.com/datasheet.php?model=SDL-00&locale=es_ES | Ficha Técnica
SDL-1 | SDL-1 | Neutral Link 1# SILVER | Neutral Link 1# SILVER | 2023-06-01 | 11.2373 | EUR | Bussmann | 215 | 3 | MTS | 5027590321952 |  |  |  | 159 | G | CN | https://datasheet.eaton.com/datasheet.php?model=SDL-1&locale=es_ES | Ficha Técnica
SDL-1T | SDL-1T | Neutral Link 1# TIN | Neutral Link 1# TIN | 2023-06-01 | 8.8065 | EUR | Bussmann | 215 | 1 | MTO | 5027590472692 |  |  |  | 0.001 | KG | CN
SDL-2 | SDL-2 | Link de Neutro NH2 |  | 2023-06-01 | 14.1934 | EUR | Bussmann | 215 | 3 | MTS | 051712485975 |  |  |  | 230.333 | G | CN | https://datasheet.eaton.com/datasheet.php?model=SDL-2&locale=es_ES | Ficha Técnica
SDL-2T | SDL-2T | Neutral Link 2# TIN | Neutral Link 2# TIN | 2023-06-01 | 11.021 | EUR | Bussmann | 215 | 1 | MTO | 5027590472715 |  |  |  | 0.001 | KG | CN
SDL-3 | SDL-3 | Link de Neutro 3# CZ |  | 2023-06-01 | 18.6739 | EUR | Bussmann | 215 | 3 | MTS | 5027590321976 |  |  |  | 358.667 | G | CN | https://datasheet.eaton.com/datasheet.php?model=SDL-3&locale=es_ES | Ficha Técnica
SDL-3T | SDL-3T | Neutral Link 3# TIN | Neutral Link 3# TIN | 2023-06-01 | 14.6466 | EUR | Bussmann | 215 | 1 | MTO | 5027590472722 |  |  |  | 0.001 | KG | CN
SF150XF450S | SF150XF450S | MAIN FUSE 450Amp 750V dc | MAIN FUSE 450Amp 750V dc | 2023-06-01 | 6814.0268 | EUR | Bussmann | 213 | 3 | MTO | 5027590066587 |  |  |  | 45.36 | G | HU
SF25H100 | SF25H100 | 100Amp 250Vac SEMI-COND. FUSE | 100Amp 250Vac SEMI-COND. FUSE | 2023-06-01 | 167.0454 | EUR | Bussmann | 213 | 1 | MTO | 5027590509602 |  |  |  | 74.6 | G |  | https://datasheet.eaton.com/datasheet.php?model=SF25H100&locale=es_ES | Ficha Técnica
SF75X160B | SF75X160B | TRACTION FUSE 750V 160A | TRACTION FUSE 750V 160A | 2023-06-01 | 1604.5134 | EUR | Bussmann | 213 | 1 | MTO | 5027590088459 |  |  |  | 0.001 | G | HU | https://datasheet.eaton.com/datasheet.php?model=SF75X160B&locale=es_ES | Ficha Técnica
SF75X250B | SF75X250B | SPECIAL TRACTION FUSE | SPECIAL TRACTION FUSE | 2023-06-01 | 1662.8732 | EUR | Bussmann | 213 | 1 | MTO | 5027590024372 |  |  | 5,4 X 25 X 8,4 | 2040 | G | HU | https://datasheet.eaton.com/datasheet.php?model=SF75X250B&locale=es_ES | Ficha Técnica
SF75X600BW | SF75X600BW | 600A 750V dc SEMI-CONDUCTOR FUSE | 600A 750V dc SEMI-CONDUCTOR FUSE | 2023-06-01 | 2686.0134 | EUR | Bussmann | 213 | 1 | MTO | 5027590270175 |  |  |  | 0.001 | G | HU
SF75X800BBS | SF75X800BBS | 800Amp SEMI-COND FUSE | 800Amp SEMI-COND FUSE | 2023-06-01 | 2429.6567 | EUR | Bussmann | 213 | 1 | MTO | 5027590183383 |  |  |  | 0.001 | G | HU
SFPCD01 | SFPCD01 | 1 P FUSE BASE COVER D01 | 1 P FUSE BASE COVER D01 | 2023-06-01 | 0.618 | EUR | Bussmann | 215 | 50 | MTS | 5027590510868 |  |  | 22 X 72 X 27 | 6.1 | G | SI | https://datasheet.eaton.com/datasheet.php?model=SFPCD01&locale=es_ES | Ficha Técnica
SFPCD02 | SFPCD02 | 1 P FUSE BASE COVER D02 | 1 P FUSE BASE COVER D02 | 2023-06-01 | 0.618 | EUR | Bussmann | 215 | 50 | MTS | 5027590510875 |  |  | 22,4 X 90 X 28 | 6.1 | G | SI | https://datasheet.eaton.com/datasheet.php?model=SFPCD02&locale=es_ES | Ficha Técnica
SFPRD27 | SFPRD27 | 1 P FUSE BASE COV DII/E27 | 1 P FUSE BASE COV DII/E27 | 2023-06-01 | 5.7989 | EUR | Bussmann | 215 | 30 | MTS | 5027590510882 |  |  | 24 X 80 X 40 | 10.167 | G | SI | https://datasheet.eaton.com/datasheet.php?model=SFPRD27&locale=es_ES | Ficha Técnica
SFPRD33 | SFPRD33 | 1 POLE FUSE BASE COVER | 1 POLE FUSE BASE COVER | 2023-06-01 | 8.7447 | EUR | Bussmann | 215 | 30 | MTS | 5027590510899 |  |  | 21 X 80 X 49 | 10.533 | G | SI | https://datasheet.eaton.com/datasheet.php?model=SFPRD33&locale=es_ES | Ficha Técnica
SFRD27 | SFRD27 | SICHERUNGSUNTERTEIL D1 E27 1POL DIN HUT | SICHERUNGSUNTERTEIL D1 E27 1POL DIN HUT | 2023-06-01 | 10.3412 | EUR | Bussmann | 215 | 15 | MTS | 5027590510905 |  |  | 22 X 50 X 22 | 99.6 | G | SI | https://datasheet.eaton.com/datasheet.php?model=SFRD27&locale=es_ES | Ficha Técnica
SFRD33 | SFRD33 | SICHERUNGSUNTERTEIL D3 E33 1POL DIN HUT | SICHERUNGSUNTERTEIL D3 E33 1POL DIN HUT | 2023-06-01 | 17.5821 | EUR | Bussmann | 215 | 15 | MTS | 5027590510912 |  |  | 27 X 50 X 27 | 90 | G | SI | https://datasheet.eaton.com/datasheet.php?model=SFRD33&locale=es_ES | Ficha Técnica
SH1-200 | SH1-200 | Shaft, 30A Comp 200mm | Shaft, 30A Comp 200mm | 2023-06-01 | 13.3694 | EUR | Bussmann | 213 | 1 | MTO | 051712402910 |  |  |  | 0.001 | LB | SI
SH2-200 | SH2-200 | Shaft, 30A Comp 200mm | Shaft, 30A Comp 200mm | 2023-06-01 | 29.9421 | EUR | Bussmann | 213 | 1 | MTO | 051712402941 |  |  |  | 0.001 | LB | SI
SH2-320 | SH2-320 | Shaft, 30A Comp 320mm | Shaft, 30A Comp 320mm | 2023-06-01 | 31.4974 | EUR | Bussmann | 213 | 1 | MTO | 051712402958 |  |  |  | 0.001 | LB | SI
SH2-400 | SH2-400 | Shaft, 30A Comp 400mm | Shaft, 30A Comp 400mm | 2023-06-01 | 46.144 | EUR | Bussmann | 213 | 1 | MTO | 051712402965 |  |  |  | 0.001 | LB | FR
SH3-400 | SH3-400 | Shaft, Compact 400mm | Shaft, Compact 400mm | 2023-06-01 | 56.856 | EUR | Bussmann | 213 | 1 | MTO | 051712402996 |  |  |  | 0.001 | LB | FR
SH4-200 | SH4-200 | Shaft, Compact 200mm | Shaft, Compact 200mm | 2023-06-01 | 14.5539 | EUR | Bussmann | 213 | 1 | MTO | 051712403016 |  |  |  | 0.001 | LB | CN
SH5-200 | SH5-200 | Shaft, 200mm | Shaft, 200mm | 2023-06-01 | 43.7647 | EUR | Bussmann | 213 | 1 | MTO | 051712403030 |  |  |  | 0.001 | LB | FR
SH5-320 | SH5-320 | Shaft, 320mm | Shaft, 320mm | 2023-06-01 | 49.7181 | EUR | Bussmann | 213 | 1 | MTO | 051712403047 |  |  |  | 0.001 | LB | FR
SH5-400 | SH5-400 | Shaft, 400mm | Shaft, 400mm | 2023-06-01 | 57.1341 | EUR | Bussmann | 213 | 1 | MTO | 051712403054 |  |  |  | 0.001 | LB | FR
SH6-400 | SH6-400 | Shaft, 400mm | Shaft, 400mm | 2023-06-01 | 117.008 | EUR | Bussmann | 213 | 1 | MTO | 051712403085 |  |  |  | 0.001 | LB | FR
SH7-200 | SH7-200 | Shaft, 200mm | Shaft, 200mm | 2023-06-01 | 63.0772 | EUR | Bussmann | 213 | 1 | MTO | 051712403092 |  |  |  | 0.001 | LB | FR
SH7-320 | SH7-320 | Shaft, 320mm | Shaft, 320mm | 2023-06-01 | 62.9948 | EUR | Bussmann | 213 | 1 | MTO | 051712403108 |  |  |  | 0.001 | LB | FR
SH7-400 | SH7-400 | Shaft, 400mm | Shaft, 400mm | 2023-06-01 | 109.2212 | EUR | Bussmann | 213 | 1 | MTO | 051712403115 |  |  |  | 0.001 | LB | FR
SH-GUIDE2 | SH-GUIDE2 | Shaft Guide - 400mm Shaft | Shaft Guide - 400mm Shaft | 2023-06-01 | 22.8866 | EUR | Bussmann | 213 | 1 | MTO | 051712403139 |  |  |  | 0.001 | LB | FR
SM63B | SM63B | 63AMPS 660V FUSE FITTING- SFF8220002 | 63AMPS 660V FUSE FITTING- SFF8220002 | 2023-06-01 | 26.1826 | EUR | Bussmann | 214 | 10 | MTO | 5027590510967 |  |  | 31 X 70 X 31 | 22 | G | IN
SM63H | SM63H | 63 AMPS 660V FUSE FITTING- SFF8220000 | 63 AMPS 660V FUSE FITTING- SFF8220000 | 2023-06-01 | 10.3103 | EUR | Bussmann | 214 | 10 | MTO | 5027590510974 |  |  | 31 X 70 X 31 | 275.1 | G | IN
SMD10 | SMD10 | STREET LIGHTING FUSE >10A 415V | STREET LIGHTING FUSE >10A 415V | 2023-06-01 | 3.9552 | EUR | Bussmann | 215 | 20 | MTO | 5027590510981 |  |  | 29 X 16 X 16 | 12.1 | G | IN | https://datasheet.eaton.com/datasheet.php?model=SMD10&locale=es_ES | Ficha Técnica
SMD16 | SMD16 | STREET LIGHTING FUSE >16A 415V | STREET LIGHTING FUSE >16A 415V | 2023-06-01 | 3.8831 | EUR | Bussmann | 215 | 20 | MTO | 5027590510998 |  |  | 29 X 16 X 16 | 12.1 | G | IN | https://datasheet.eaton.com/datasheet.php?model=SMD16&locale=es_ES | Ficha Técnica
SMD2 | SMD2 | STREET LIGHTING FUSE >2A 415V | STREET LIGHTING FUSE >2A 415V | 2023-06-01 | 3.7698 | EUR | Bussmann | 215 | 20 | MTO | 5027590511001 |  |  | 29 X 16 X 16 | 12.1 | G | IN | https://datasheet.eaton.com/datasheet.php?model=SMD2&locale=es_ES | Ficha Técnica
SMD20 | SMD20 | STREET LIGHTING FUSE >20A 415V | STREET LIGHTING FUSE >20A 415V | 2023-06-01 | 4.0891 | EUR | Bussmann | 215 | 20 | MTO | 5027590511018 |  |  | 29 X 16 X 16 | 12.1 | G | IN | https://datasheet.eaton.com/datasheet.php?model=SMD20&locale=es_ES | Ficha Técnica
SMD25 | SMD25 | STREET LIGHTING FUSE >25A 415V | STREET LIGHTING FUSE >25A 415V | 2023-06-01 | 4.1097 | EUR | Bussmann | 215 | 20 | MTO | 5027590511025 |  |  | 29 X 16 X 16 | 11.75 | G | IN | https://datasheet.eaton.com/datasheet.php?model=SMD25&locale=es_ES | Ficha Técnica
SMD32 | SMD32 | STREET LIGHTING FUSE >32A 415V | STREET LIGHTING FUSE >32A 415V | 2023-06-01 | 4.1097 | EUR | Bussmann | 215 | 20 | MTO | 5027590511032 |  |  | 29 X 16 X 16 | 11.6 | G | IN | https://datasheet.eaton.com/datasheet.php?model=SMD32&locale=es_ES | Ficha Técnica
SMD4 | SMD4 | STREET LIGHTING FUSE >4A 415V | STREET LIGHTING FUSE >4A 415V | 2023-06-01 | 3.7698 | EUR | Bussmann | 215 | 20 | MTO | 5027590511049 |  |  | 29 X 16 X 16 | 10.3 | G | IN | https://datasheet.eaton.com/datasheet.php?model=SMD4&locale=es_ES | Ficha Técnica
SMD6 | SMD6 | STREET LIGHTING FUSE >6A 415V | STREET LIGHTING FUSE >6A 415V | 2023-06-01 | 3.7698 | EUR | Bussmann | 215 | 20 | MTO | 5027590511056 |  |  | 29 X 16 X 16 | 10.2 | G | IN | https://datasheet.eaton.com/datasheet.php?model=SMD6&locale=es_ES | Ficha Técnica
SP20CAR | SP20CAR | SP20CAR/743-3182_S/PROOF CARRIER | SP20CAR/743-3182_S/PROOF CARRIER | 2023-06-01 | 52.1077 | EUR | Bussmann | 211 | 10 | MTO | 5027590511124 |  |  | 38,1 X 26,9 X 106,3 | 84.6 | G | HU | https://datasheet.eaton.com/datasheet.php?model=SP20CAR&locale=es_ES | Ficha Técnica
SP20HBASE | SP20HBASE | SP20HBASE/743-3181_S/PROOF BASE | SP20HBASE/743-3181_S/PROOF BASE | 2023-06-01 | 53.6733 | EUR | Bussmann | 211 | 10 | MTO | 5027590511131 |  |  | 55 X 27 X 106,4 | 146.4 | G | HU | https://datasheet.eaton.com/datasheet.php?model=SP20HBASE&locale=es_ES | Ficha Técnica
SP20P | SP20P | SP20PFTG_FUSE FITTING | SP20PFTG_FUSE FITTING | 2023-06-01 | 146.1776 | EUR | Bussmann | 211 | 5 | MTO | 5027590511148 |  |  | 113 X 107 X 27 | 294.4 | G | HU | https://datasheet.eaton.com/datasheet.php?model=SP20P&locale=es_ES | Ficha Técnica
SP63CAR | SP63CAR | SP63 FUSE CARRIER ASSEMBLY | SP63 FUSE CARRIER ASSEMBLY | 2023-06-01 | 69.4735 | EUR | Bussmann | 211 | 5 | MTO | 5027590511179 |  |  | 53 X 135 X 35 | 187.4 | G | HU | https://datasheet.eaton.com/datasheet.php?model=SP63CAR&locale=es_ES | Ficha Técnica
SP63H | SP63H | SP63H= SP63HBASE & SP63HCAR | SP63H= SP63HBASE & SP63HCAR | 2023-06-01 | 129.78 | EUR | Bussmann | 211 | 5 | MTO | 5027590511193 |  |  |  | 0.001 | G | HU | https://datasheet.eaton.com/datasheet.php?model=SP63H&locale=es_ES | Ficha Técnica
SP63HBASE | SP63HBASE | SP63HBASE/743-3184 S/PROOF BASE | SP63HBASE/743-3184 S/PROOF BASE | 2023-06-01 | 71.2348 | EUR | Bussmann | 211 | 5 | MTO | 5027590511216 |  |  | 70 X 135 X 35 | 331.6 | G | HU | https://datasheet.eaton.com/datasheet.php?model=SP63HBASE&locale=es_ES | Ficha Técnica
SP63P | SP63P | SP63P= SP63HBASE + SP63CAR + 2xSP63BCKIT | SP63P= SP63HBASE + SP63CAR + 2xSP63BCKIT | 2023-06-01 | 173.6889 | EUR | Bussmann | 211 | 5 | MTO | 5027590511223 |  |  |  | 0.001 | G | HU | https://datasheet.eaton.com/datasheet.php?model=SP63P&locale=es_ES | Ficha Técnica
SPJ-4M60 | SPJ-4M60 | FUSE 60A 1000V 1*GKN/75 AR | FUSE 60A 1000V 1*GKN/75 AR | 2023-06-01 | 158.3934 | EUR | Bussmann | 213 | 4 | MTO | 5027590511476 |  |  |  | 0.001 | G | IN
SSC/LINK | SSC-LINK | ACCESSSORIES SAFECLIP COOPER LINKS | ACCESSSORIES SAFECLIP COOPER LINKS | 2023-06-01 | 1.5038 | EUR | Bussmann | 214 | 10 | MTO | 5027590511728 |  |  | 50 X 13 X 25,4 | 5.3 | G | HU | https://datasheet.eaton.com/datasheet.php?model=SSC%2FLINK&locale=es_ES | Ficha Técnica
SSD10 | SSD10 | 10A 240V AC INDUSTRIAL FUSE | 10A 240V AC INDUSTRIAL FUSE | 2023-06-01 | 2.5441 | EUR | Bussmann | 215 | 20 | MTO | 5027590511735 |  |  | 47 X 12 X 12 | 10 | G | IN | https://datasheet.eaton.com/datasheet.php?model=SSD10&locale=es_ES | Ficha Técnica
SSD16 | SSD16 | 16A 240V AC INDUSTRIAL FUSE | 16A 240V AC INDUSTRIAL FUSE | 2023-06-01 | 2.5441 | EUR | Bussmann | 215 | 20 | MTO | 5027590511759 |  |  | 47 X 12 X 12 | 11.6 | G | IN | https://datasheet.eaton.com/datasheet.php?model=SSD16&locale=es_ES | Ficha Técnica
SSD2 | SSD2 | 2A 240V AC INDUSTRIAL FUSE | 2A 240V AC INDUSTRIAL FUSE | 2023-06-01 | 2.4514 | EUR | Bussmann | 215 | 20 | MTS | 5027590511766 |  |  | 47 X 12 X 12 | 11.6 | G | IN | https://datasheet.eaton.com/datasheet.php?model=SSD2&locale=es_ES | Ficha Técnica
SSD20 | SSD20 | 20A 240V AC INDUSTRIAL FUSE | 20A 240V AC INDUSTRIAL FUSE | 2023-06-01 | 2.7707 | EUR | Bussmann | 215 | 20 | MTO | 5027590511780 |  |  | 47 X 12 X 12 | 10.9 | G | IN | https://datasheet.eaton.com/datasheet.php?model=SSD20&locale=es_ES | Ficha Técnica
SSD25 | SSD25 | 25A 240V AC INDUSTRIAL FUSE | 25A 240V AC INDUSTRIAL FUSE | 2023-06-01 | 2.7913 | EUR | Bussmann | 215 | 20 | MTO | 5027590511797 |  |  | 47 X 12 X 12 | 11.6 | G | IN | https://datasheet.eaton.com/datasheet.php?model=SSD25&locale=es_ES | Ficha Técnica
SSD32 | SSD32 | 32A 240V AC INDUSTRIAL FUSE | 32A 240V AC INDUSTRIAL FUSE | 2023-06-01 | 2.8016 | EUR | Bussmann | 215 | 20 | MTO | 5027590511803 |  |  | 47 X 12 X 12 | 11.6 | G | IN | https://datasheet.eaton.com/datasheet.php?model=SSD32&locale=es_ES | Ficha Técnica
SSD4 | SSD4 | 4A 240V AC INDUSTRIAL FUSE | 4A 240V AC INDUSTRIAL FUSE | 2023-06-01 | 2.4514 | EUR | Bussmann | 215 | 20 | MTO | 5027590511810 |  |  | 47 X 12 X 12 | 11.6 | G | IN | https://datasheet.eaton.com/datasheet.php?model=SSD4&locale=es_ES | Ficha Técnica
SSD6 | SSD6 | 6A 240V AC INDUSTRIAL FUSE | 6A 240V AC INDUSTRIAL FUSE | 2023-06-01 | 2.4514 | EUR | Bussmann | 215 | 20 | MTO | 5027590511827 |  |  | 47 X 12 X 12 | 10.9 | G | IN | https://datasheet.eaton.com/datasheet.php?model=SSD6&locale=es_ES | Ficha Técnica
STD10 | STD10 | 10A 240VINDR'L>LST10 (20) CARTON QTY. 20 | 10A 240VINDR'L>LST10 (20) CARTON QTY. 20 | 2023-06-01 | 2.4411 | EUR | Bussmann | 215 | 20 | MTO | 5027590512572 |  |  | 47 X 13 X 12 | 10.9 | G | IN | https://datasheet.eaton.com/datasheet.php?model=STD10&locale=es_ES | Ficha Técnica
STD16 | STD16 | 16AMP 240V AC INDUSTRIAL | 16AMP 240V AC INDUSTRIAL | 2023-06-01 | 2.4926 | EUR | Bussmann | 215 | 20 | MTO | 5027590512589 |  |  | 47 X 12 X 13 | 10 | G | IN | https://datasheet.eaton.com/datasheet.php?model=STD16&locale=es_ES | Ficha Técnica
STD2 | STD2 | 2AMP 240V AC INDUSTRIAL | 2AMP 240V AC INDUSTRIAL | 2023-06-01 | 2.3381 | EUR | Bussmann | 215 | 20 | MTO | 5027590512596 |  |  | 1229,99 X 540 X 259,99 | 10.9 | G | IN | https://datasheet.eaton.com/datasheet.php?model=STD2&locale=es_ES | Ficha Técnica
STD20 | STD20 | 20AMP 240V AC INDUSTRIAL | 20AMP 240V AC INDUSTRIAL | 2023-06-01 | 2.7707 | EUR | Bussmann | 215 | 20 | MTO | 5027590512602 |  |  | 1229,99 X 540 X 259,99 | 10.5 | G | IN | https://datasheet.eaton.com/datasheet.php?model=STD20&locale=es_ES | Ficha Técnica
STD25 | STD25 | 25AMP 240V AC INDUSTRIAL | 25AMP 240V AC INDUSTRIAL | 2023-06-01 | 2.781 | EUR | Bussmann | 215 | 20 | MTO | 5027590512626 |  |  | 47 X 13 X 12 | 10.9 | G | IN | https://datasheet.eaton.com/datasheet.php?model=STD25&locale=es_ES | Ficha Técnica
STD32 | STD32 | 32AMP 240V AC INDUSTRIAL CARTON QTY. 20 | 32AMP 240V AC INDUSTRIAL CARTON QTY. 20 | 2023-06-01 | 2.8016 | EUR | Bussmann | 215 | 20 | MTO | 5027590512633 |  |  | 47 X 13 X 12 | 11 | G | IN | https://datasheet.eaton.com/datasheet.php?model=STD32&locale=es_ES | Ficha Técnica
STD4 | STD4 | 4AMP 240V AC INDUSTRIAL | 4AMP 240V AC INDUSTRIAL | 2023-06-01 | 2.3381 | EUR | Bussmann | 215 | 20 | MTO | 5027590512640 |  |  | 47 X 13 X 12 | 11.05 | G | IN | https://datasheet.eaton.com/datasheet.php?model=STD4&locale=es_ES | Ficha Técnica
STD6 | STD6 | 6AMP 240V AC INDUSTRIAL | 6AMP 240V AC INDUSTRIAL | 2023-06-01 | 2.3381 | EUR | Bussmann | 215 | 20 | MTO | 5027590512657 |  |  | 1229,99 X 540 X 259,99 | 11.05 | G | IN | https://datasheet.eaton.com/datasheet.php?model=STD6&locale=es_ES | Ficha Técnica
T30030-2CR | T30030-2CR | BUSS FUSEBLOCK WAS 1B0065 | BUSS FUSEBLOCK WAS 1B0065 | 2023-06-01 | 98.2414 | EUR | Bussmann | 213 | 1 | MTO | 051712147903 |  |  |  | 0.45 | LB | MX
T30030-2SR | T30030-2SR | BUSS FUSEBLOCK CLASS T | BUSS FUSEBLOCK CLASS T | 2023-06-01 | 171.2066 | EUR | Bussmann | 213 | 1 | MTO | 051712147910 |  |  |  | 0.402 | LB | MX
T30030-3CR | T30030-3CR | BUSS FUSEBLOCK WAS 1B0066 T30030-3CR-BN | BUSS FUSEBLOCK WAS 1B0066 T30030-3CR-BN | 2023-06-01 | 145.5699 | EUR | Bussmann | 213 | 1 | MTO | 5027590404471 |  |  |  | 0.502 | LB | MX
T30030-3SR | T30030-3SR | BUSS FUSEBLOCK CLASS T | BUSS FUSEBLOCK CLASS T | 2023-06-01 | 258.1901 | EUR | Bussmann | 213 | 1 | MTO | 051712147934 |  |  |  | 0.502 | LB | MX
T30030-4SR | T30030-4SR | BUSS FUSEBLOCK CLASS T | BUSS FUSEBLOCK CLASS T | 2023-06-01 | 392.7699 | EUR | Bussmann | 213 | 1 | MTO | 051712149785 |  |  |  | 0.55 | LB
T30060-2SR | T30060-2SR | BUSS FUSEBLOCK | BUSS FUSEBLOCK | 2023-06-01 | 205.0833 | EUR | Bussmann | 213 | 1 | MTO | 051712149792 |  |  |  | 0.35 | LB | MX
T30060-3CR | T30060-3CR | BUSS FUSEBLOCK WAS 1B0070 | BUSS FUSEBLOCK WAS 1B0070 | 2023-06-01 | 106.5741 | EUR | Bussmann | 213 | 1 | MTO | 051712147965 |  |  |  | 0.5 | LB | MX
T30060-3SR | T30060-3SR | BUSS FUSEBLOCK | BUSS FUSEBLOCK | 2023-06-01 | 294.8066 | EUR | Bussmann | 213 | 1 | MTO | 051712149808 |  |  |  | 0.566 | LB
T30100-1CR | T30100-1CR | Class T Fuse Block - 300V | Class T Fuse Block - 300V | 2023-06-01 | 106.8419 | EUR | Bussmann | 213 | 1 | MTO | 051712147989 |  |  | 5,6 X 14 X 6,4 | 0.551 | LB | MX
T30100-2CR | T30100-2CR | BUSS FUSEBLOCK CLASS T | BUSS FUSEBLOCK CLASS T | 2023-06-01 | 207.8334 | EUR | Bussmann | 213 | 1 | MTO | 051712148009 |  |  |  | 0.983 | LB | MX
T30100-3CR | T30100-3CR | BUSS FUSEBLOCK CLASS T T30100-3CR | BUSS FUSEBLOCK CLASS T T30100-3CR | 2023-06-01 | 324.1101 | EUR | Bussmann | 213 | 1 | MTO | 051712148016 |  |  |  | 1.27 | LB | MX
T30200-1C | T30200-1C | BUSS FUSEBLOCK CLASS T | BUSS FUSEBLOCK CLASS T | 2023-06-01 | 278.3266 | EUR | Bussmann | 213 | 1 | MTO | 051712149754 |  |  |  | 1.24 | LB | MX
T30200-3C | T30200-3C | BUSS CLASS T 300V 200A | BUSS CLASS T 300V 200A | 2023-06-01 | 1147.1934 | EUR | Bussmann | 213 | 5 | MTO | 051712408240 |  |  |  | 1.82 | LB | MX
T30600-1C | T30600-1C | BUSS FUSEBLOCK CLASS T | BUSS FUSEBLOCK CLASS T | 2023-06-01 | 368.0499 | EUR | Bussmann | 213 | 1 | MTO | 051712149778 |  |  |  | 2.25 | LB
T60030-1CR | T60030-1CR | BUSS CLASS T FUSEBLOCK | BUSS CLASS T FUSEBLOCK | 2023-06-01 | 27.0993 | EUR | Bussmann | 213 | 1 | MTO | 051712149822 |  |  | 0,4 X 3 X 1,4 | 0.2 | LB | MX
T60030-1SR | T60030-1SR | BUSS CLASS T FUSEBLOCK | BUSS CLASS T FUSEBLOCK | 2023-06-01 | 23.3501 | EUR | Bussmann | 213 | 1 | MTO | 051712148061 |  |  |  | 0.211 | LB | MX
T60030-2CR | T60030-2CR | BUSS FUSEBLOCK WAS 1B0073 T60030-2CR-BN | BUSS FUSEBLOCK WAS 1B0073 T60030-2CR-BN | 2023-06-01 | 42.2094 | EUR | Bussmann | 213 | 1 | MTO | 051712148078 |  |  |  | 0.398 | LB | MX
T60030-2SR | T60030-2SR | BUSS FUSEBLOCK CLASS T | BUSS FUSEBLOCK CLASS T | 2023-06-01 | 41.2927 | EUR | Bussmann | 213 | 1 | MTO | 051712148085 |  |  |  | 0.376 | LB | MX
T60030-3CR | T60030-3CR | BUSS FUSEBLOCK WAS 1B0074 | BUSS FUSEBLOCK WAS 1B0074 | 2023-06-01 | 56.3101 | EUR | Bussmann | 213 | 1 | MTO | 051712148092 |  |  | 0,5 X 3,7 X 3,1 | 0.45 | LB | MX
T60030-3SR | T60030-3SR | BUSS CLASS T FUSEBLOCK | BUSS CLASS T FUSEBLOCK | 2023-06-01 | 55.8466 | EUR | Bussmann | 213 | 1 | MTO | 051712148108 |  |  |  | 0.536 | LB | MX
T60060-1CR | T60060-1CR | BUSS CLASS T FUSEBLOCK | BUSS CLASS T FUSEBLOCK | 2023-06-01 | 36.6268 | EUR | Bussmann | 213 | 1 | MTO | 5027590421713 |  |  |  | 0.31 | LB | MX
T60060-1SR | T60060-1SR | BUSS FUSEBLOCK CLASS T | BUSS FUSEBLOCK CLASS T | 2023-06-01 | 40.0979 | EUR | Bussmann | 213 | 1 | MTO | 051712149839 |  |  |  | 0.31 | LB | MX
T60060-2CR | T60060-2CR | BUSS FUSEBLOCK WAS 1B0077 T60060-2CR-BN | BUSS FUSEBLOCK WAS 1B0077 T60060-2CR-BN | 2023-06-01 | 53.3746 | EUR | Bussmann | 213 | 1 | MTO | 5027590404495 |  |  |  | 0.49 | LB | MX
T60060-2SR | T60060-2SR | BUSS FUSEBLOCK CLASS T | BUSS FUSEBLOCK CLASS T | 2023-06-01 | 52.4579 | EUR | Bussmann | 213 | 1 | MTO | 051712149846 |  |  |  | 0.4 | LB
T60060-3CR | T60060-3CR | BASE PARA FUSIVEL CLASSE T TRIPOLAR |  | 2023-06-01 | 77.5487 | EUR | Bussmann | 213 | 1 | MTO | 051712148139 |  |  | 1,65 X 4,9 X 2,9 | 0.55 | LB | MX
T60060-3SR | T60060-3SR | BUSS CLASS T FUSEBLOCK | BUSS CLASS T FUSEBLOCK | 2023-06-01 | 109.4993 | EUR | Bussmann | 213 | 1 | MTO | 5027590421720 |  |  | 1,7 X 4,8 X 2,9 | 0.55 | LB | MX
T60100-1C | T60100-1C | CLASS T FUSEBLOCK | CLASS T FUSEBLOCK | 2023-06-01 | 70.3181 | EUR | Bussmann | 213 | 1 | MTO | 051712147149 |  |  |  | 0.71 | LB | MX
T60100-2C | T60100-2C | CLASS T FUSEBLOCK | CLASS T FUSEBLOCK | 2023-06-01 | 138.1539 | EUR | Bussmann | 213 | 1 | MTO | 051712147156 |  |  |  | 1.663 | LB | MX
T60100-3C | T60100-3C | CLASS T FUSEBLOCK | CLASS T FUSEBLOCK | 2023-06-01 | 183.1134 | EUR | Bussmann | 213 | 1 | MTO | 051712147163 |  |  | 4,7 X 8,1 X 8 | 1.7 | LB | MX
T60200-1C | T60200-1C | CLASS T FUSEBLOCK | CLASS T FUSEBLOCK | 2023-06-01 | 145.5699 | EUR | Bussmann | 213 | 1 | MTS | 051712149457 |  |  | 7 X 7,6 X 16,4 | 1 | LB | MX
T60400-1C | T60400-1C | BASE PARA FUSIVEL CLASSE T MONOPOLAR |  | 2023-06-01 | 209.6668 | EUR | Bussmann | 213 | 1 | MTS | 051712149464 |  |  |  | 1.2 | LB | MX
T60600-1C | T60600-1C | CLASS T FUSEBLOCK | CLASS T FUSEBLOCK | 2023-06-01 | 377.2066 | EUR | Bussmann | 213 | 1 | MTS | 051712149471 |  |  |  | 2.65 | LB | MX
TAC10 | TAC10 | 10A 1200V AC 660VDC INDUSTRIAL FUSE | 10A 1200V AC 660VDC INDUSTRIAL FUSE | 2023-06-01 | 31.4768 | EUR | Bussmann | 215 | 10 | MTO | 5027590512794 |  |  | 139 X 23 X 23 | 105 | G | HU | https://datasheet.eaton.com/datasheet.php?model=TAC10&locale=es_ES | Ficha Técnica
TAC16 | TAC16 | 16A 1200V AC 660V DC INDUSTRIAL FUSE | 16A 1200V AC 660V DC INDUSTRIAL FUSE | 2023-06-01 | 32.2699 | EUR | Bussmann | 215 | 10 | MTO | 5027590512800 |  |  | 134 X 150 X 57 | 105 | G | HU | https://datasheet.eaton.com/datasheet.php?model=TAC16&locale=es_ES | Ficha Técnica
TAC2 | TAC2 | 2A 1200V AC 660V DC INDUSTRIAL FUSE | 2A 1200V AC 660V DC INDUSTRIAL FUSE | 2023-06-01 | 31.4768 | EUR | Bussmann | 215 | 10 | MTO | 5027590512817 |  |  | 139 X 23 X 23 | 105 | G | HU | https://datasheet.eaton.com/datasheet.php?model=TAC2&locale=es_ES | Ficha Técnica
TAC20 | TAC20 | 20A 1200V AC 660VDC INDUSTRIAL FUSE | 20A 1200V AC 660VDC INDUSTRIAL FUSE | 2023-06-01 | 34.5668 | EUR | Bussmann | 215 | 10 | MTO | 5027590512824 |  |  | 134 X 150 X 57 | 105.2 | G | HU | https://datasheet.eaton.com/datasheet.php?model=TAC20&locale=es_ES | Ficha Técnica
TAC25 | TAC25 | 25A 1200V AC 660V DC INDUSTRIAL FUSE | 25A 1200V AC 660V DC INDUSTRIAL FUSE | 2023-06-01 | 35.5968 | EUR | Bussmann | 215 | 10 | MTO | 5027590512831 |  |  | 139 X 23 X 23 | 105.5 | G | HU | https://datasheet.eaton.com/datasheet.php?model=TAC25&locale=es_ES | Ficha Técnica
TAC32 | TAC32 | 32A 1200V AC 660VDC INDUSTRIAL FUSE | 32A 1200V AC 660VDC INDUSTRIAL FUSE | 2023-06-01 | 35.5968 | EUR | Bussmann | 215 | 10 | MTO | 5027590512855 |  |  | 139 X 23 X 23 | 102.6 | G | HU | https://datasheet.eaton.com/datasheet.php?model=TAC32&locale=es_ES | Ficha Técnica
TAC4 | TAC4 | 4A 1200V AC 660VDC INDUSTRIAL FUSE | 4A 1200V AC 660VDC INDUSTRIAL FUSE | 2023-06-01 | 31.4768 | EUR | Bussmann | 215 | 10 | MTO | 5027590512862 |  |  | 139 X 23 X 23 | 105 | G | HU | https://datasheet.eaton.com/datasheet.php?model=TAC4&locale=es_ES | Ficha Técnica
TAC6 | TAC6 | 6A 1200V AC 660VDC INDUSTRIAL FUSE | 6A 1200V AC 660VDC INDUSTRIAL FUSE | 2023-06-01 | 31.4768 | EUR | Bussmann | 215 | 10 | MTO | 5027590512879 |  |  | 139 X 23 X 23 | 105.2 | G | HU | https://datasheet.eaton.com/datasheet.php?model=TAC6&locale=es_ES | Ficha Técnica
TB10 | TB10A | 10A 660V AC 460V DC BS88 FUSE | 10A 660V AC 460V DC BS88 FUSE | 2023-06-01 | 183.1134 | EUR | Bussmann | 215 | 20 | MTO | 5027590512909 |  |  | 27 X 112 X 27 | 52.7 | G | HU | https://datasheet.eaton.com/datasheet.php?model=TB10&locale=es_ES | Ficha Técnica
TB16 | TB16 | 16A 660V AC / 460V DC INDUSTRIAL FUSE | 16A 660V AC / 460V DC INDUSTRIAL FUSE | 2023-06-01 | 184.2567 | EUR | Bussmann | 215 | 20 | MTO | 5027590512930 |  |  | 27 X 112 X 27 | 86.2 | G | HU | https://datasheet.eaton.com/datasheet.php?model=TB16&locale=es_ES | Ficha Técnica
TB20 | TB20 | 20A 660V AC / 460 DC INDUSTRIAL FUSE | 20A 660V AC / 460 DC INDUSTRIAL FUSE | 2023-06-01 | 184.2567 | EUR | Bussmann | 215 | 20 | MTO | 5027590512954 |  |  | 112 X 27 X 27 | 85.15 | G | HU | https://datasheet.eaton.com/datasheet.php?model=TB20&locale=es_ES | Ficha Técnica
TB32 | TB32 | 32A 660V AC / 460V DC IND FUSE | 32A 660V AC / 460V DC IND FUSE | 2023-06-01 | 184.2567 | EUR | Bussmann | 215 | 20 | MTO | 5027590512978 |  |  | 112 X 27 X 27 | 85.25 | G | HU | https://datasheet.eaton.com/datasheet.php?model=TB32&locale=es_ES | Ficha Técnica
TB4 | TB4 | 4A 660V AC / 460V DC INDUSTRIAL FUSE | 4A 660V AC / 460V DC INDUSTRIAL FUSE | 2023-06-01 | 183.1134 | EUR | Bussmann | 215 | 20 | MTO | 5027590512992 |  |  | 54 X 20 X 6,7 | 84.25 | G | HU | https://datasheet.eaton.com/datasheet.php?model=TB4&locale=es_ES | Ficha Técnica
TB40 | TB40 | 40A 660V AC / 460V DC IND FUSE | 40A 660V AC / 460V DC IND FUSE | 2023-06-01 | 184.2567 | EUR | Bussmann | 215 | 20 | MTO | 5027590513012 |  |  | 27 X 112 X 27 | 96.65 | G | HU | https://datasheet.eaton.com/datasheet.php?model=TB40&locale=es_ES | Ficha Técnica
TB50 | TB50 | 50A 660V AC / 460V DC IND FUSE | 50A 660V AC / 460V DC IND FUSE | 2023-06-01 | 185.4 | EUR | Bussmann | 215 | 20 | MTO | 5027590513036 |  |  | 112 X 27 X 27 | 86.25 | G | HU | https://datasheet.eaton.com/datasheet.php?model=TB50&locale=es_ES | Ficha Técnica
TB6 | TB6 | 6A 660V AC / 460V DC INDUSTRIAL FUSE | 6A 660V AC / 460V DC INDUSTRIAL FUSE | 2023-06-01 | 183.1134 | EUR | Bussmann | 215 | 20 | MTO | 5027590513043 |  |  | 112 X 27 X 27 | 117.15 | G | HU | https://datasheet.eaton.com/datasheet.php?model=TB6&locale=es_ES | Ficha Técnica
TB63 | TB63 | 63A 660V AC / 460V DC IND FUSE | 63A 660V AC / 460V DC IND FUSE | 2023-06-01 | 185.4 | EUR | Bussmann | 215 | 20 | MTO | 5027590513050 |  |  | 112 X 27 X 27 | 95.65 | G | HU | https://datasheet.eaton.com/datasheet.php?model=TB63&locale=es_ES | Ficha Técnica
TBC10 | TBC10 | 10A 660V AC / 460V DC INDUSTRIAL FUSE | 10A 660V AC / 460V DC INDUSTRIAL FUSE | 2023-06-01 | 39.8301 | EUR | Bussmann | 215 | 20 | MTO | 5027590513067 |  |  | 129 X 27 X 27 | 88.1 | G | HU | https://datasheet.eaton.com/datasheet.php?model=TBC10&locale=es_ES | Ficha Técnica
TBC16 | TBC16 | 16A 660V AC / 460V DC INDUSTRIAL FUSE | 16A 660V AC / 460V DC INDUSTRIAL FUSE | 2023-06-01 | 39.8301 | EUR | Bussmann | 215 | 20 | MTO | 5027590513074 |  |  | 129 X 27 X 27 | 89.2 | G | HU | https://datasheet.eaton.com/datasheet.php?model=TBC16&locale=es_ES | Ficha Técnica
TBC2 | TBC2 | 2A 660V AC / 460V DC INDUSTRIAL FUSE | 2A 660V AC / 460V DC INDUSTRIAL FUSE | 2023-06-01 | 39.8301 | EUR | Bussmann | 215 | 20 | MTO | 5027590513081 |  |  | 112 X 27 X 27 | 89.85 | G | HU | https://datasheet.eaton.com/datasheet.php?model=TBC2&locale=es_ES | Ficha Técnica
TBC20 | TBC20 | 20A 660VAC / 460V DC INDUSTRIAL FUSE | 20A 660VAC / 460V DC INDUSTRIAL FUSE | 2023-06-01 | 39.8301 | EUR | Bussmann | 215 | 10 | MTO | 5027590513104 |  |  | 27 X 129 X 27 | 179.2 | G | HU | https://datasheet.eaton.com/datasheet.php?model=TBC20&locale=es_ES | Ficha Técnica
TBC25 | TBC25 | 25A 660V AC / 460V DC INDUSTRIAL FUSE | 25A 660V AC / 460V DC INDUSTRIAL FUSE | 2023-06-01 | 39.8301 | EUR | Bussmann | 215 | 20 | MTO | 5027590513111 |  |  | 27 X 129 X 27 | 89.6 | G | HU | https://datasheet.eaton.com/datasheet.php?model=TBC25&locale=es_ES | Ficha Técnica
TBC32 | TBC32 | 32A 660V AC / 460V DC INDUSTRIAL FUSE | 32A 660V AC / 460V DC INDUSTRIAL FUSE | 2023-06-01 | 39.8301 | EUR | Bussmann | 215 | 20 | MTO | 5027590513128 |  |  | 112 X 27 X 27 | 90.15 | G | HU | https://datasheet.eaton.com/datasheet.php?model=TBC32&locale=es_ES | Ficha Técnica
TBC35 | TBC35 | 35A 660V AC / 460V DC INDUSTRIAL FUSE | 35A 660V AC / 460V DC INDUSTRIAL FUSE | 2023-06-01 | 42.5699 | EUR | Bussmann | 215 | 20 | MTO | 5027590513135 |  |  | 27 X 27 X 129 | 89.9 | G | HU | https://datasheet.eaton.com/datasheet.php?model=TBC35&locale=es_ES | Ficha Técnica
TBC4 | TBC4 | 4A 660V AC / 460V DC INDUSTRIAL FUSE | 4A 660V AC / 460V DC INDUSTRIAL FUSE | 2023-06-01 | 39.8301 | EUR | Bussmann | 215 | 20 | MTO | 5027590513142 |  |  | 27 X 27 X 129 | 91.75 | G | HU | https://datasheet.eaton.com/datasheet.php?model=TBC4&locale=es_ES | Ficha Técnica
TBC40 | TBC40 | 40A 660V AC / 460V DC INDUSTRIAL FUSE | 40A 660V AC / 460V DC INDUSTRIAL FUSE | 2023-06-01 | 42.5699 | EUR | Bussmann | 215 | 20 | MTO | 5027590513159 |  |  | 129 X 27 X 27 | 89.9 | G | HU | https://datasheet.eaton.com/datasheet.php?model=TBC40&locale=es_ES | Ficha Técnica
TBC50 | TBC50 | 50A 660V AC / 460V DC INDUSTRIAL FUSE | 50A 660V AC / 460V DC INDUSTRIAL FUSE | 2023-06-01 | 42.6832 | EUR | Bussmann | 215 | 20 | MTO | 5027590513173 |  |  | 27 X 129 X 27 | 89.9 | G | HU | https://datasheet.eaton.com/datasheet.php?model=TBC50&locale=es_ES | Ficha Técnica
TBC6 | TBC6 | 6A 660V AC / 460V DC INDUSTRIAL FUSE | 6A 660V AC / 460V DC INDUSTRIAL FUSE | 2023-06-01 | 39.8301 | EUR | Bussmann | 215 | 20 | MTO | 5027590513203 |  |  | 129 X 27 X 27 | 87.65 | G | HU | https://datasheet.eaton.com/datasheet.php?model=TBC6&locale=es_ES | Ficha Técnica
TBC63 | TBC63 | 63A 660V AC / 460V DC INDUSTRIAL FUSE | 63A 660V AC / 460V DC INDUSTRIAL FUSE | 2023-06-01 | 42.6832 | EUR | Bussmann | 215 | 20 | MTO | 5027590513210 |  |  | 112 X 27 X 27 | 90.5 | G | HU | https://datasheet.eaton.com/datasheet.php?model=TBC63&locale=es_ES | Ficha Técnica
TBC63M100 | TBC63M100 | 63AMP 415V AC / 250V DC INDUSTRIAL FUSE | 63AMP 415V AC / 250V DC INDUSTRIAL FUSE | 2023-06-01 | 50.3567 | EUR | Bussmann | 215 | 20 | MTO | 5027590513227 |  |  | 54 X 221 X 134 | 91.15 | G | HU | https://datasheet.eaton.com/datasheet.php?model=TBC63M100&locale=es_ES | Ficha Técnica
TC100 | TC100 | 100AMP 660V AC / 350V DC BS88 FUSE | 100AMP 660V AC / 350V DC BS88 FUSE | 2023-06-01 | 42.5699 | EUR | Bussmann | 215 | 10 | MTO | 5027590513272 |  |  | 137 X 26 X 26 | 122.8 | G | ES | https://datasheet.eaton.com/datasheet.php?model=TC100&locale=es_ES | Ficha Técnica
TC100M125 | TC100M125 | 100M125A 660V AC / 350V DC BS88 FUSE | 100M125A 660V AC / 350V DC BS88 FUSE | 2023-06-01 | 63.2832 | EUR | Bussmann | 215 | 10 | MTO | 5027590513289 |  |  | 111 X 34 X 34 | 209.9 | G | ES | https://datasheet.eaton.com/datasheet.php?model=TC100M125&locale=es_ES | Ficha Técnica
TC100M160 | TC100M160 | 100M160A 660V AC / 350V DC BS88 FUSE | 100M160A 660V AC / 350V DC BS88 FUSE | 2023-06-01 | 63.86 | EUR | Bussmann | 215 | 10 | MTO | 5027590513319 |  |  | 111 X 34 X 34 | 205.6 | G | ES | https://datasheet.eaton.com/datasheet.php?model=TC100M160&locale=es_ES | Ficha Técnica
TC100M200 | TC100M200 | 100M200 660V AC / 350V DC BS88 FUSE | 100M200 660V AC / 350V DC BS88 FUSE | 2023-06-01 | 72.1 | EUR | Bussmann | 215 | 10 | MTO | 5027590513326 |  |  | 34 X 137 X 34 | 226.7 | G | ES | https://datasheet.eaton.com/datasheet.php?model=TC100M200&locale=es_ES | Ficha Técnica
TC80 | TC80 | 80AMP 660V AC / 350V DC BS88 FUSE | 80AMP 660V AC / 350V DC BS88 FUSE | 2023-06-01 | 42.5699 | EUR | Bussmann | 215 | 10 | MTO | 5027590513333 |  |  | 137 X 26 X 26 | 123.1 | G | ES | https://datasheet.eaton.com/datasheet.php?model=TC80&locale=es_ES | Ficha Técnica
TCA2 | TCA2 | ACCESSORIES RED SPOT FUSE LINK ADAPTOR | ACCESSORIES RED SPOT FUSE LINK ADAPTOR | 2023-06-01 | 139.5032 | EUR | Bussmann | 215 | 10 | MTO | 5027590513340 |  |  | 14,2 X 124 X 10 | 275.2 | G | ES | https://datasheet.eaton.com/datasheet.php?model=TCA2&locale=es_ES | Ficha Técnica
TCF10 | TCF10 | CUBEFUSE, TCF 10A IND | CUBEFUSE, TCF 10A IND | 2023-06-01 | 67.3826 | EUR | Bussmann | 213 | 12 | MTS | 5027590184397 |  |  | 5 X 12 X 9,8 | 0.043 | LB | CN | https://datasheet.eaton.com/datasheet.php?model=TCF10&locale=es_ES | Ficha Técnica
TCF100 | TCF100 | CUBEFUSE, TCF 100A IND | CUBEFUSE, TCF 100A IND | 2023-06-01 | 220.6466 | EUR | Bussmann | 213 | 6 | MTS | 5027590244091 |  |  |  | 0.129 | LB | CN | https://datasheet.eaton.com/datasheet.php?model=TCF100&locale=es_ES | Ficha Técnica
TCF100RN | TCF100RN | CUBEFUSE, TCF 100A NON-IND | CUBEFUSE, TCF 100A NON-IND | 2023-06-01 | 194.0932 | EUR | Bussmann | 213 | 6 | MTO | 051712236195 |  |  |  | 0.284 | LB | CN
TCF100RNW | TCF100RNW | Wind CUBEFuse 100A | Wind CUBEFuse 100A | 2023-06-01 | 229.8033 | EUR | Bussmann | 213 | 6 | MTO | 051712357319 |  |  |  | 0.001 | LB | CN
TCF10RN | TCF10RN | CUBEFUSE, TCF 10A NON-IND | CUBEFUSE, TCF 10A NON-IND | 2023-06-01 | 58.5967 | EUR | Bussmann | 213 | 12 | MTO | 051712220675 |  |  |  | 0.1 | LB | CN
TCF15 | TCF15 | CUBEFUSE, TCF 15A IND | CUBEFUSE, TCF 15A IND | 2023-06-01 | 66.6513 | EUR | Bussmann | 213 | 12 | MTO | 5027590116930 |  |  | 0,75 X 1,9 X 1,75 | 0.043 | LB | CN | https://datasheet.eaton.com/datasheet.php?model=TCF15&locale=es_ES | Ficha Técnica
TCF15RN | TCF15RN | CUBEFUSE, TCF 15A NON-IND | CUBEFUSE, TCF 15A NON-IND | 2023-06-01 | 58.5967 | EUR | Bussmann | 213 | 12 | MTO | 051712220927 |  |  |  | 0.1 | LB | CN
TCF1RN | TCF1RN | CUBEFUSE, TCF 1A NON-IND | CUBEFUSE, TCF 1A NON-IND | 2023-06-01 | 58.5967 | EUR | Bussmann | 213 | 12 | MTO | 051712208178 |  |  |  | 0.044 | LB | CN | https://datasheet.eaton.com/datasheet.php?model=TCF1RN&locale=es_ES | Ficha Técnica
TCF1RNW | TCF1RNW | WIND CUBEFUSE 1A | WIND CUBEFUSE 1A | 2023-06-01 | 73.9746 | EUR | Bussmann | 213 | 12 | MTO | 051712511001 |  |  |  | 0.001 | LB | CN
TCF20 | TCF20 | CUBEFUSE, TCF 20A IND | CUBEFUSE, TCF 20A IND | 2023-06-01 | 66.6513 | EUR | Bussmann | 213 | 12 | MTS | 5027590116954 |  |  | 4,8 X 11,8 X 9,6 | 0.044 | LB | CN | https://datasheet.eaton.com/datasheet.php?model=TCF20&locale=es_ES | Ficha Técnica
TCF20RN | TCF20RN | CUBEFUSE, TCF 20A NON-IND | CUBEFUSE, TCF 20A NON-IND | 2023-06-01 | 58.5967 | EUR | Bussmann | 213 | 12 | MTO | 051712220941 |  |  |  | 0.043 | LB | CN | https://datasheet.eaton.com/datasheet.php?model=TCF20RN&locale=es_ES | Ficha Técnica
TCF20RNW | TCF20RNW | Wind CUBEFuse 20A | Wind CUBEFuse 20A | 2023-06-01 | 68.0212 | EUR | Bussmann | 213 | 12 | MTO | 051712357203 |  |  |  | 0.001 | LB | CN
TCF25 | TCF25 | CUBEFUSE, TCF 25A IND | CUBEFUSE, TCF 25A IND | 2023-06-01 | 66.6513 | EUR | Bussmann | 213 | 12 | MTS | 5027590116961 |  |  |  | 0.044 | LB | CN | https://datasheet.eaton.com/datasheet.php?model=TCF25&locale=es_ES | Ficha Técnica
TCF25RN | TCF25RN | CUBEFUSE, TCF 25A NON-IND | CUBEFUSE, TCF 25A NON-IND | 2023-06-01 | 58.5967 | EUR | Bussmann | 213 | 12 | MTO | 051712220958 |  |  |  | 0.1 | LB | CN
TCF30 | TCF30 | CUBEFUSE, TCF 30A IND | CUBEFUSE, TCF 30A IND | 2023-06-01 | 66.6513 | EUR | Bussmann | 213 | 12 | MTO | 051712615037 |  |  |  | 0.044 | LB | CN | https://datasheet.eaton.com/datasheet.php?model=TCF30&locale=es_ES | Ficha Técnica
TCF30RN | TCF30RN | CUBEFUSE, TCF 30A NON-IND | CUBEFUSE, TCF 30A NON-IND | 2023-06-01 | 58.5967 | EUR | Bussmann | 213 | 12 | MTS | 051712220965 |  |  |  | 0.1 | LB | CN | https://datasheet.eaton.com/datasheet.php?model=TCF30RN&locale=es_ES | Ficha Técnica
TCF30RNW | TCF30RNW | Wind CUBEFuse 30A | Wind CUBEFuse 30A | 2023-06-01 | 69.1233 | EUR | Bussmann | 213 | 12 | MTO | 051712357227 |  |  |  | 0.001 | LB | CN
TCF35 | TCF35 | CUBEFUSE, TCF 35A IND | CUBEFUSE, TCF 35A IND | 2023-06-01 | 105.6574 | EUR | Bussmann | 213 | 12 | MTO | 5027590249751 |  |  |  | 0.181 | LB | CN | https://datasheet.eaton.com/datasheet.php?model=TCF35&locale=es_ES | Ficha Técnica
TCF35RN | TCF35RN | CUBEFUSE, TCF 35A NON-IND | CUBEFUSE, TCF 35A NON-IND | 2023-06-01 | 92.8339 | EUR | Bussmann | 213 | 12 | MTO | 051712220972 |  |  |  | 0.077 | LB | CN | https://datasheet.eaton.com/datasheet.php?model=TCF35RN&locale=es_ES | Ficha Técnica
TCF3RN | TCF3RN | CUBEFUSE, TCF 3A NON-IND | CUBEFUSE, TCF 3A NON-IND | 2023-06-01 | 58.5967 | EUR | Bussmann | 213 | 12 | MTS | 051712220361 |  |  |  | 0.044 | LB | CN | https://datasheet.eaton.com/datasheet.php?model=TCF3RN&locale=es_ES | Ficha Técnica
TCF40 | TCF40 | CUBEFUSE, TCF 40A IND | CUBEFUSE, TCF 40A IND | 2023-06-01 | 105.6574 | EUR | Bussmann | 213 | 12 | MTS | 5027590116992 |  |  | 6 X 15,6 X 11 | 0.076 | LB | CN | https://datasheet.eaton.com/datasheet.php?model=TCF40&locale=es_ES | Ficha Técnica
TCF40RN | TCF40RN | CUBEFUSE, TCF 40A NON-IND | CUBEFUSE, TCF 40A NON-IND | 2023-06-01 | 92.8339 | EUR | Bussmann | 213 | 12 | MTO | 051712220989 |  |  |  | 0.17 | LB | CN
TCF40RNW | TCF40RNW | Wind CUBEFuse 40A | Wind CUBEFuse 40A | 2023-06-01 | 123.6927 | EUR | Bussmann | 213 | 12 | MTO | 051712357241 |  |  |  | 0.001 | LB | CN
TCF45 | TCF45 | CUBEFUSE, TCF 45A IND | CUBEFUSE, TCF 45A IND | 2023-06-01 | 105.6574 | EUR | Bussmann | 213 | 12 | MTS | 5027590184410 |  |  | 6 X 15,6 X 11 | 0.1 | LB | CN | https://datasheet.eaton.com/datasheet.php?model=TCF45&locale=es_ES | Ficha Técnica
TCF45RN | TCF45RN | CUBEFUSE, TCF 45A NON-IND | CUBEFUSE, TCF 45A NON-IND | 2023-06-01 | 92.8339 | EUR | Bussmann | 213 | 12 | MTS | 051712220996 |  |  | 62 X 164 X 102 | 0.15 | LB | CN
TCF50 | TCF50 | CUBEFUSE, TCF 50A IND | CUBEFUSE, TCF 50A IND | 2023-06-01 | 105.6574 | EUR | Bussmann | 213 | 12 | MTO | 5027590184427 |  |  |  | 0.1 | LB | CN | https://datasheet.eaton.com/datasheet.php?model=TCF50&locale=es_ES | Ficha Técnica
TCF50RN | TCF50RN | CUBEFUSE, TCF 50A NON-IND | CUBEFUSE, TCF 50A NON-IND | 2023-06-01 | 92.8339 | EUR | Bussmann | 213 | 12 | MTO | 051712221016 |  |  |  | 0.17 | LB | CN | https://datasheet.eaton.com/datasheet.php?model=TCF50RN&locale=es_ES | Ficha Técnica
TCF6 | TCF6 | FUSIVEL CUBEFUSE 6A 600VAC 300VDC |  | 2023-06-01 | 67.3826 | EUR | Bussmann | 213 | 12 | MTS | 5027590184434 |  |  | 0,75 X 1,9 X 1,75 | 0.044 | LB | CN | https://datasheet.eaton.com/datasheet.php?model=TCF6&locale=es_ES | Ficha Técnica
TCF60 | TCF60 | CUBEFUSE, TCF 60A IND | CUBEFUSE, TCF 60A IND | 2023-06-01 | 105.6574 | EUR | Bussmann | 213 | 12 | MTO | 5027590184441 |  |  | 5,6 X 15,6 X 11 | 0.077 | LB | CN | https://datasheet.eaton.com/datasheet.php?model=TCF60&locale=es_ES | Ficha Técnica
TCF60RN | TCF60RN | CUBEFUSE, TCF 60A NON-IND | CUBEFUSE, TCF 60A NON-IND | 2023-06-01 | 92.8339 | EUR | Bussmann | 213 | 12 | MTO | 051712222556 |  |  |  | 0.17 | LB | CN | https://datasheet.eaton.com/datasheet.php?model=TCF60RN&locale=es_ES | Ficha Técnica
TCF6RN | TCF6RN | CUBEFUSE, TCF 6A NON-IND | CUBEFUSE, TCF 6A NON-IND | 2023-06-01 | 58.5967 | EUR | Bussmann | 213 | 12 | MTO | 051712220378 |  |  |  | 0.044 | LB | CN | https://datasheet.eaton.com/datasheet.php?model=TCF6RN&locale=es_ES | Ficha Técnica
TCF70 | TCF70 | CUBEFUSE, TCF 70A IND | CUBEFUSE, TCF 70A IND | 2023-06-01 | 220.6466 | EUR | Bussmann | 213 | 6 | MTO | 5027590247573 |  |  | 5,6 X 15,6 X 11 | 0.127 | LB | CN | https://datasheet.eaton.com/datasheet.php?model=TCF70&locale=es_ES | Ficha Técnica
TCF80 | TCF80 | CUBEFUSE, TCF 80A IND | CUBEFUSE, TCF 80A IND | 2023-06-01 | 220.6466 | EUR | Bussmann | 213 | 6 | MTS | 5027590228466 |  |  |  | 0.3 | LB | CN | https://datasheet.eaton.com/datasheet.php?model=TCF80&locale=es_ES | Ficha Técnica
TCF80RN | TCF80RN | CUBEFUSE, TCF 80A NON-IND | CUBEFUSE, TCF 80A NON-IND | 2023-06-01 | 194.0932 | EUR | Bussmann | 213 | 6 | MTO | 051712236171 |  |  |  | 0.28 | LB | CN | https://datasheet.eaton.com/datasheet.php?model=TCF80RN&locale=es_ES | Ficha Técnica
TCF80RNW | TCF80RNW | Wind CUBEFuse 80A | Wind CUBEFuse 80A | 2023-06-01 | 263.68 | EUR | Bussmann | 213 | 6 | MTO | 051712357296 |  |  |  | 0.001 | LB | CN
TCF90 | TCF90 | CUBEFUSE, TCF 90A IND | CUBEFUSE, TCF 90A IND | 2023-06-01 | 220.6466 | EUR | Bussmann | 213 | 6 | MTO | 051712618175 |  |  |  | 0.3 | LB | CN | https://datasheet.eaton.com/datasheet.php?model=TCF90&locale=es_ES | Ficha Técnica
TCFH100N | TCFH100N | CUBFUSE 100 AMP HOLDER HIGH PROFILE | CUBFUSE 100 AMP HOLDER HIGH PROFILE | 2023-06-01 | 38.1821 | EUR | Bussmann | 213 | 6 | MTO | 051712223508 |  |  |  | 0.25 | LB | CN | https://datasheet.eaton.com/datasheet.php?model=TCFH100N&locale=es_ES | Ficha Técnica
TCFH30N | TCFH30N | CUBEFUSE HOLDER 30 AMP | CUBEFUSE HOLDER 30 AMP | 2023-06-01 | 21.6094 | EUR | Bussmann | 213 | 12 | MTO | 051712223485 |  |  |  | 0.041 | KG | CN | https://datasheet.eaton.com/datasheet.php?model=TCFH30N&locale=es_ES | Ficha Técnica
TCFH30NW | TCFH30NW | Wind CUBEFuse Holder | Wind CUBEFuse Holder | 2023-06-01 | 26.0899 | EUR | Bussmann | 213 | 12 | MTO | 051712357784 |  |  |  | 0.001 | KG | CN
TCFH60N | TCFH60N | CUBEFUSE HOLDER 60 AMP | CUBEFUSE HOLDER 60 AMP | 2023-06-01 | 30.5807 | EUR | Bussmann | 213 | 12 | MTO | 051712223492 |  |  |  | 0.07 | KG | CN | https://datasheet.eaton.com/datasheet.php?model=TCFH60N&locale=es_ES | Ficha Técnica
TCP100A | TCP100 | 100 AMP 660V AC FUSE | 100 AMP 660V AC FUSE | 2023-06-01 | 39.5932 | EUR | Bussmann | 215 | 10 | MTO | 5027590513364 |  |  | 26 X 111 X 26 | 107.4 | G | HU | https://datasheet.eaton.com/datasheet.php?model=TCP100A&locale=es_ES | Ficha Técnica
TCP100M125A | TCP100M125 | 100M125 AMP 660V AC FUSE | 100M125 AMP 660V AC FUSE | 2023-06-01 | 52.8699 | EUR | Bussmann | 215 | 10 | MTO | 5027590513371 |  |  | 111 X 34 X 34 | 194.7 | G | HU | https://datasheet.eaton.com/datasheet.php?model=TCP100M125A&locale=es_ES | Ficha Técnica
TCP100M160A | TCP100M160 | 100M160 AMP 660V AC FUSE | 100M160 AMP 660V AC FUSE | 2023-06-01 | 53.2201 | EUR | Bussmann | 215 | 10 | MTO | 5027590513395 |  |  | 111 X 34 X 34 | 197.2 | G | HU | https://datasheet.eaton.com/datasheet.php?model=TCP100M160A&locale=es_ES | Ficha Técnica
TCP100M200A | TCP100M200 | 100M200 AMP 660V AC FUSE | 100M200 AMP 660V AC FUSE | 2023-06-01 | 54.1368 | EUR | Bussmann | 215 | 10 | MTO | 5027590513401 |  |  | 111 X 34 X 34 | 197.7 | G | HU | https://datasheet.eaton.com/datasheet.php?model=TCP100M200A&locale=es_ES | Ficha Técnica
TCP32A | TCP32A | 32A 660V AC / 460V DC INDUSTRIAL FUSE | 32A 660V AC / 460V DC INDUSTRIAL FUSE | 2023-06-01 | 29.0666 | EUR | Bussmann | 215 | 10 | MTO | 5027590513425 |  |  | 109 X 23 X 23 | 83.6 | G | HU | https://datasheet.eaton.com/datasheet.php?model=TCP32A&locale=es_ES | Ficha Técnica
TCP40A | TCP40 | 40A 660V AC / 460V DC INDUSTRIAL FUSE | 40A 660V AC / 460V DC INDUSTRIAL FUSE | 2023-06-01 | 29.0666 | EUR | Bussmann | 215 | 10 | MTO | 5027590513432 |  |  | 109 X 23 X 23 | 83.4 | G | HU | https://datasheet.eaton.com/datasheet.php?model=TCP40A&locale=es_ES | Ficha Técnica
TCP50A | TCP50 | 50A 660V AC / 460V DC INDUSTRIAL FUSE | 50A 660V AC / 460V DC INDUSTRIAL FUSE | 2023-06-01 | 29.6434 | EUR | Bussmann | 215 | 10 | MTO | 5027590513449 |  |  | 109 X 23 X 23 | 79.7 | G | HU | https://datasheet.eaton.com/datasheet.php?model=TCP50A&locale=es_ES | Ficha Técnica
TCP63A | TCP63 | 63A 660V AC / 460V DC INDUSTRIAL FUSE | 63A 660V AC / 460V DC INDUSTRIAL FUSE | 2023-06-01 | 31.1266 | EUR | Bussmann | 215 | 10 | MTO | 5027590513456 |  |  | 109 X 23 X 23 | 85.9 | G | HU | https://datasheet.eaton.com/datasheet.php?model=TCP63A&locale=es_ES | Ficha Técnica
TCP80 | TCP80 | 80 AMP 660V AC BS88 FUSE | 80 AMP 660V AC BS88 FUSE | 2023-06-01 | 39.5932 | EUR | Bussmann | 215 | 10 | MTO | 5027590513463 |  |  | 111 X 26 X 26 | 106.9 | G | HU | https://datasheet.eaton.com/datasheet.php?model=TCP80&locale=es_ES | Ficha Técnica
TD00-D | TD00-D | BASE NH 00 TRIPOLAR 690 V 160 A |  | 2023-06-01 | 17.7572 | EUR | Bussmann | 215 | 1 | MTS | 051712371575 |  |  |  | 438 | G | CN | https://datasheet.eaton.com/datasheet.php?model=TD00-D&locale=es_ES | Ficha Técnica
TD00-DBI | TD00-DBI | 3 Pole Integral Base | 3 Pole Integral Base | 2023-06-01 | 23.4428 | EUR | Bussmann | 215 | 1 | MTS | 5027590415774 |  |  |  | 381 | G | CN
TD00-DCBI | TD00-DCBI | 3 Pole Integral Base | 3 Pole Integral Base | 2023-06-01 | 21.424 | EUR | Bussmann | 215 | 1 | MTO | 5027590415804 |  |  |  | 381 | G | CN
TD00-DCI | TD00-DCI | 3 Pole Integral Base | 3 Pole Integral Base | 2023-06-01 | 20.2292 | EUR | Bussmann | 215 | 1 | MTO | 5027590415705 |  |  |  | 381 | G | CN
TD00-DCPI | TD00-DCPI | 3 Pole Integral Base | 3 Pole Integral Base | 2023-06-01 | 21.424 | EUR | Bussmann | 215 | 1 | MTO | 5027590415798 |  |  |  | 381 | G | CN
TD00-DI | TD00-DI | Triple Integral Base NH00 CE | Triple Integral Base NH00 CE | 2023-06-01 | 19.776 | EUR | Bussmann | 215 | 1 | MTO | 5027590415699 |  |  |  | 428 | G | CN | https://datasheet.eaton.com/datasheet.php?model=TD00-DI&locale=es_ES | Ficha Técnica
TD00-DI20IC | TD00-DI20IC | 3 Pole Integral base and Cover | 3 Pole Integral base and Cover | 2023-06-01 | 36.4414 | EUR | Bussmann | 215 | 1 | MTO | 051712407953 |  |  |  | 381 | G | CN | https://datasheet.eaton.com/datasheet.php?model=TD00-DI20IC&locale=es_ES | Ficha Técnica
TD00-DPBI | TD00-DPBI | 3 Pole Integral Base | 3 Pole Integral Base | 2023-06-01 | 23.4428 | EUR | Bussmann | 215 | 1 | MTS | 5027590415811 |  |  |  | 381 | G | CN
TD00-DPI | TD00-DPI | 3 Pole Integral Base | 3 Pole Integral Base | 2023-06-01 | 23.4428 | EUR | Bussmann | 215 | 1 | MTO | 5027590415712 |  |  |  | 381 | G | CN
TD00-IP20 | TD00-IP20 | KIT PROTEÇÃO IP20 NH 00 |  | 2023-06-01 | 6.489 | EUR | Bussmann | 215 | 1 | MTO | 051712371704 |  |  |  | 182 | G | CN | https://datasheet.eaton.com/datasheet.php?model=TD00-IP20&locale=es_ES | Ficha Técnica
TD00-IP20I | TD00-IP20I | NH00 IP20 Integral Triple COVER | NH00 IP20 Integral Triple COVER | 2023-06-01 | 3.9346 | EUR | Bussmann | 215 | 1 | MTS | 051712371742 |  |  |  | 0.001 | G | CN | https://datasheet.eaton.com/datasheet.php?model=TD00-IP20I&locale=es_ES | Ficha Técnica
TD00-IP20IC | TD00-IP20IC | NH00 IP20 Integral 3 Pole Protection | NH00 IP20 Integral 3 Pole Protection | 2023-06-01 | 4.4084 | EUR | Bussmann | 215 | 1 | MTS | 051712371759 |  |  |  | 0.001 | G | CN | https://datasheet.eaton.com/datasheet.php?model=TD00-IP20IC&locale=es_ES | Ficha Técnica
TD1-D | TD1-D | BASE NH 1 TRIPOLAR 690 V 250 A |  | 2023-06-01 | 56.856 | EUR | Bussmann | 215 | 1 | MTO | 051712371605 |  |  |  | 1361 | G | CN | https://datasheet.eaton.com/datasheet.php?model=TD1-D&locale=es_ES | Ficha Técnica
TD1-IP20 | TD1-IP20 | KIT PROTEÇÃO IP20 NH 1 |  | 2023-06-01 | 19.776 | EUR | Bussmann | 215 | 1 | MTO | 051712371711 |  |  |  | 664 | G | CN | https://datasheet.eaton.com/datasheet.php?model=TD1-IP20&locale=es_ES | Ficha Técnica
TD2-D | TD2-D | BASE NH 2 TRIPOLAR 690 V 400 A |  | 2023-06-01 | 74.7986 | EUR | Bussmann | 215 | 1 | MTO | 051712371612 |  |  | 223 X 188 X 79 | 1552 | G | CN | https://datasheet.eaton.com/datasheet.php?model=TD2-D&locale=es_ES | Ficha Técnica
TD2-DD | TD2-DD | NH2 Triple Pole Base Double Clip CE | NH2 Triple Pole Base Double Clip CE | 2023-06-01 | 91.5567 | EUR | Bussmann | 215 | 1 | MTO | 051712371629 |  |  |  | 1382 | G | CN | https://datasheet.eaton.com/datasheet.php?model=TD2-DD&locale=es_ES | Ficha Técnica
TD2-IP20 | TD2-IP20 | KIT PROTEÇÃO IP20 NH 2 |  | 2023-06-01 | 20.6927 | EUR | Bussmann | 215 | 1 | MTO | 051712371728 |  |  |  | 818 | G | CN | https://datasheet.eaton.com/datasheet.php?model=TD2-IP20&locale=es_ES | Ficha Técnica
TD3-D | TD3-D | BASE NH 3 TRIPOLAR 690 V 630 A |  | 2023-06-01 | 98.88 | EUR | Bussmann | 215 | 1 | MTO | 051712371636 |  |  |  | 2080 | G | CN | https://datasheet.eaton.com/datasheet.php?model=TD3-D&locale=es_ES | Ficha Técnica
TD3-IP20 | TD3-IP20 | KIT PROTEÇÃO IP20 NH 3 |  | 2023-06-01 | 39.1812 | EUR | Bussmann | 215 | 1 | MTO | 051712371735 |  |  |  | 795 | G | CN | https://datasheet.eaton.com/datasheet.php?model=TD3-IP20&locale=es_ES | Ficha Técnica
TF125 | TF125 | 125A 660V AC / 350V DC BS88 FUSE |  | 2023-06-01 | 68.0933 | EUR | Bussmann | 215 | 10 | MTO | 5027590513722 |  |  | 137 X 34 X 34 | 207.2 | G | HU | https://datasheet.eaton.com/datasheet.php?model=TF125&locale=es_ES | Ficha Técnica
TF160 | TF160 | 160A 660V AC / 350V DC BS88 FUSE | 160A 660V AC / 350V DC BS88 FUSE | 2023-06-01 | 73.4699 | EUR | Bussmann | 215 | 10 | MTO | 5027590513739 |  |  | 137 X 34 X 34 | 200.8 | G | HU | https://datasheet.eaton.com/datasheet.php?model=TF160&locale=es_ES | Ficha Técnica
TF200 | TF200 | 200A 660V AC / 350V DC BS88 FUSE | 200A 660V AC / 350V DC BS88 FUSE | 2023-06-01 | 73.4699 | EUR | Bussmann | 215 | 10 | MTO | 5027590513746 |  |  | 137 X 34 X 34 | 210.3 | G | HU | https://datasheet.eaton.com/datasheet.php?model=TF200&locale=es_ES | Ficha Técnica
TF200M250 | TF200M250 | TF 200M250 AMPS 660V - SFB8240250 | TF 200M250 AMPS 660V - SFB8240250 | 2023-06-01 | 82.8532 | EUR | Bussmann | 215 | 5 | MTO | 5027590513753 |  |  | 137 X 40 X 40 | 316.4 | G | HU | https://datasheet.eaton.com/datasheet.php?model=TF200M250&locale=es_ES | Ficha Técnica
TF200M315 | TF200M315 | 315AMP 550V AC BS88 FUSE | 315AMP 550V AC BS88 FUSE | 2023-06-01 | 95.0999 | EUR | Bussmann | 215 | 5 | MTO | 5027590513760 |  |  | 137 X 40 X 40 | 306 | G | HU | https://datasheet.eaton.com/datasheet.php?model=TF200M315&locale=es_ES | Ficha Técnica
TFC | TFC | BUSS HEAT LIMITER | BUSS HEAT LIMITER | 2023-06-01 | 45.8659 | EUR | Bussmann | 213 | 5 | MTO | 051712730082 |  |  |  | 0.009 | LB | MX | https://datasheet.eaton.com/datasheet.php?model=TFC&locale=es_ES | Ficha Técnica
TFC100 | TFC100 | FUSIVEL 100A 1500V AC 660V DC BS88 |  | 2023-06-01 | 256.3567 | EUR | Bussmann | 215 | 1 | MTO | 5996516026373 |  |  | 47 X 215 X 48 | 499 | G | HU | https://datasheet.eaton.com/datasheet.php?model=TFC100&locale=es_ES | Ficha Técnica
TFC125 | TFC125 | 125AMP 1500V AC/660V DC INDUSTRIAL FUSE | 125AMP 1500V AC/660V DC INDUSTRIAL FUSE | 2023-06-01 | 270.0866 | EUR | Bussmann | 215 | 1 | MTO | 5996516026380 |  |  | 48 X 215 X 47 | 497 | G | HU | https://datasheet.eaton.com/datasheet.php?model=TFC125&locale=es_ES | Ficha Técnica
TFC160 | TFC160 | 160AMP 1500V AC/660V DC INDUSTRIAL FUSE | 160AMP 1500V AC/660V DC INDUSTRIAL FUSE | 2023-06-01 | 278.1 | EUR | Bussmann | 215 | 1 | MTO | 5996516026397 |  |  | 215 X 48 X 47 | 497 | G | HU | https://datasheet.eaton.com/datasheet.php?model=TFC160&locale=es_ES | Ficha Técnica
TFC200 | TFC200 | 200A 1500V AC 660V DC BS88 FUSE | 200A 1500V AC 660V DC BS88 FUSE | 2023-06-01 | 357.0701 | EUR | Bussmann | 215 | 1 | MTO | 5996516026403 |  |  | 48 X 215 X 47 | 498 | G | HU | https://datasheet.eaton.com/datasheet.php?model=TFC200&locale=es_ES | Ficha Técnica
TFC80 | TFC80 | 80A 1500V AC 660V DC BS88 FUSE | 80A 1500V AC 660V DC BS88 FUSE | 2023-06-01 | 249.4866 | EUR | Bussmann | 215 | 6 | MTO | 5027590568876 |  |  | 215 X 48 X 47 | 90.5 | G | HU | https://datasheet.eaton.com/datasheet.php?model=TFC80&locale=es_ES | Ficha Técnica
TFD27 | TFD27 | SICHERUNGSUNTERTEIL D1 E16 3POL 25A 500V | SICHERUNGSUNTERTEIL D1 E16 3POL 25A 500V | 2023-06-01 | 30.9412 | EUR | Bussmann | 215 | 4 | MTS | 5027590513777 |  |  | 22 X 50 X 22 | 383.5 | G | SI | https://datasheet.eaton.com/datasheet.php?model=TFD27&locale=es_ES | Ficha Técnica
TFD33 | TFD33 | SICHERUNGSUNTERTEIL D2 E27 3POL | SICHERUNGSUNTERTEIL D2 E27 3POL | 2023-06-01 | 45.6908 | EUR | Bussmann | 215 | 6 | MTS | 5027590513821 |  |  | 27 X 50 X 27 | 508 | G | SI | https://datasheet.eaton.com/datasheet.php?model=TFD33&locale=es_ES | Ficha Técnica
TFL | TFL | BUSS HEAT LIMITER GLASS T | BUSS HEAT LIMITER GLASS T | 2023-06-01 | 53.0141 | EUR | Bussmann | 213 | 4 | MTO | 051712730143 |  |  |  | 0.013 | LB | MX
TFN01C | TFN01C | FUSE-BASE D01 E14 3P 16A 400V | FUSE-BASE D01 E14 3P 16A 400V | 2023-06-01 | 18.6739 | EUR | Bussmann | 215 | 5 | MTS | 5027590513876 |  |  | 71 X 36 X 81 | 199.4 | G | SI | https://datasheet.eaton.com/datasheet.php?model=TFN01C&locale=es_ES | Ficha Técnica
TFN02C | TFN02C | FUSE-BASE D02 E18 3P 400V | F.SOCKET T POLE ETI 2222020 BUSS TFN02C | 2023-06-01 | 22.7012 | EUR | Bussmann | 215 | 5 | MTS | 5027590513883 |  |  | 71 X 36 X 81 | 270.6 | G | SI | https://datasheet.eaton.com/datasheet.php?model=TFN02C&locale=es_ES | Ficha Técnica
TFP125 | TFP125 | 125AMP 660V AC INDUSTRIAL FUSE | 125AMP 660V AC INDUSTRIAL FUSE | 2023-06-01 | 58.3701 | EUR | Bussmann | 215 | 10 | MTO | 5027590513890 |  |  | 111 X 34 X 34 | 200 | G | HU | https://datasheet.eaton.com/datasheet.php?model=TFP125&locale=es_ES | Ficha Técnica
TFP160 | TFP160 | 160AMP 660V AC INDUSTRIAL FUSE | 160AMP 660V AC INDUSTRIAL FUSE | 2023-06-01 | 62.83 | EUR | Bussmann | 215 | 10 | MTO | 5027590513906 |  |  | 111 X 34 X 34 | 199.9 | G | HU | https://datasheet.eaton.com/datasheet.php?model=TFP160&locale=es_ES | Ficha Técnica
TFP200 | TFP200 | 200AMP 660V AC INDUSTRIAL FUSE | 200AMP 660V AC INDUSTRIAL FUSE | 2023-06-01 | 65.92 | EUR | Bussmann | 215 | 10 | MTO | 5027590513920 |  |  | 111 X 34 X 34 | 201.4 | G | HU | https://datasheet.eaton.com/datasheet.php?model=TFP200&locale=es_ES | Ficha Técnica
TFP200M250 | TFP200M250 | 250AMP 415V AC INDUSTRIAL FUSE | 250AMP 415V AC INDUSTRIAL FUSE | 2023-06-01 | 141.5632 | EUR | Bussmann | 215 | 1 | MTO | 5027590513944 |  |  | 111 X 40 X 40 | 288 | G | HU | https://datasheet.eaton.com/datasheet.php?model=TFP200M250&locale=es_ES | Ficha Técnica
TFPCD01 | TFPCD01 | 3 P FUSE BASE COVER D01 | 3 P FUSE BASE COVER D01 | 2023-06-01 | 1.6583 | EUR | Bussmann | 215 | 14 | MTS | 5027590513951 |  |  | 22 X 81 X 72 | 15.786 | G | SI | https://datasheet.eaton.com/datasheet.php?model=TFPCD01&locale=es_ES | Ficha Técnica
TFPCD02 | TFPCD02 | 3 P FUSE BASE COVER D02 | 3 P FUSE BASE COVER D02 | 2023-06-01 | 1.8849 | EUR | Bussmann | 215 | 14 | MTS | 5027590513968 |  |  | 22 X 81 X 72 | 15.571 | G | SI | https://datasheet.eaton.com/datasheet.php?model=TFPCD02&locale=es_ES | Ficha Técnica
TFPCD27 | TFPCD27 | 3 P FUSE BASE COV DII/E27 25A 500V | 3 P FUSE BASE COV DII/E27 25A 500V | 2023-06-01 | 6.6847 | EUR | Bussmann | 215 | 12 | MTS | 5027590513975 |  |  | 22 X 50 X 22 | 40.667 | G | SI | https://datasheet.eaton.com/datasheet.php?model=TFPCD27&locale=es_ES | Ficha Técnica
TFPCD33 | TFPCD33 | 3 P FUSE BA COV DIII/E337 | 3 P FUSE BA COV DIII/E337 | 2023-06-01 | 10.8562 | EUR | Bussmann | 215 | 12 | MTS | 5027590513982 |  |  | 27 X 50 X 27 | 40.583 | G | SI | https://datasheet.eaton.com/datasheet.php?model=TFPCD33&locale=es_ES | Ficha Técnica
TFRD27 | TFRD27 | SICHERUNGSUNTERTEIL D1 E16 3POL DIN 25A | SICHERUNGSUNTERTEIL D1 E16 3POL DIN 25A | 2023-06-01 | 31.8579 | EUR | Bussmann | 215 | 4 | MTS | 5027590513999 |  |  | 22 X 50 X 22 | 382 | G | SI | https://datasheet.eaton.com/datasheet.php?model=TFRD27&locale=es_ES | Ficha Técnica
TFRD33 | TFRD33 | SICHERUNGSUNTERTEIL D2 E27 3POL DIN HUT | SICHERUNGSUNTERTEIL D2 E27 3POL DIN HUT | 2023-06-01 | 46.0513 | EUR | Bussmann | 215 | 6 | MTS | 5027590514019 |  |  | 27 X 50 X 27 | 508.333 | G | SI | https://datasheet.eaton.com/datasheet.php?model=TFRD33&locale=es_ES | Ficha Técnica
TFRN01-B | TFRN01-B | 3 POLE BASE FOR DO1 FUSES | 3 POLE BASE FOR DO1 FUSES | 2023-06-01 | 15.9341 | EUR | Bussmann | 215 | 5 | MTS | 5027590514033 |  |  |  | 240 | G | SI | https://datasheet.eaton.com/datasheet.php?model=TFRN01-B&locale=es_ES | Ficha Técnica
TFRN01C | TFRN01C | FUSE-BASE D01 3POL DIN HUT | FUSE-BASE D01 3POL DIN HUT | 2023-06-01 | 18.8593 | EUR | Bussmann | 215 | 5 | MTS | 5027590514057 |  |  | 71 X 36 X 81 | 201.4 | G | SI | https://datasheet.eaton.com/datasheet.php?model=TFRN01C&locale=es_ES | Ficha Técnica
TFRN01-SB | TFRN01-SB | 3 POLE BASE FOR DO1 FUSES | 3 POLE BASE FOR DO1 FUSES | 2023-06-01 | 15.8414 | EUR | Bussmann | 215 | 5 | MTS | 5027590514040 |  |  |  | 208 | G | SI | https://datasheet.eaton.com/datasheet.php?model=TFRN01-SB&locale=es_ES | Ficha Técnica
TFRN02C | TFRN02C | FUSE-BASE D02 3POL DIN HUT | FUSE-BASE D02 3POL DIN HUT | 2023-06-01 | 22.7939 | EUR | Bussmann | 215 | 5 | MTS | 5027590514101 |  |  | 71 X 36 X 81 | 270.4 | G | SI | https://datasheet.eaton.com/datasheet.php?model=TFRN02C&locale=es_ES | Ficha Técnica
TFRN02-D | TFRN02-D | 3 POLE BASE FOR DO2 FUSES | 3 POLE BASE FOR DO2 FUSES | 2023-06-01 | 17.304 | EUR | Bussmann | 215 | 5 | MTS | 5027590514064 |  |  |  | 272 | G | SI | https://datasheet.eaton.com/datasheet.php?model=TFRN02-D&locale=es_ES | Ficha Técnica
TFRN02-SD | TFRN02-SD | 3 POLE BASE FOR DO2 FUSES | 3 POLE BASE FOR DO2 FUSES | 2023-06-01 | 16.8508 | EUR | Bussmann | 215 | 5 | MTS | 5027590514088 |  |  |  | 256 | G | SI | https://datasheet.eaton.com/datasheet.php?model=TFRN02-SD&locale=es_ES | Ficha Técnica
TI1100 | TI1100 | TRIP INDICATOR FUSE | TRIP INDICATOR FUSE | 2023-06-01 | 23.072 | EUR | Bussmann | 213 | 1 | MTO | 5027590514149 |  |  | 6 X 98 X 6 | 9 | G | HU | https://datasheet.eaton.com/datasheet.php?model=TI1100&locale=es_ES | Ficha Técnica
TI1500 | TI1500 | TRIP INDICATOR FUSE | TRIP INDICATOR FUSE | 2023-06-01 | 23.278 | EUR | Bussmann | 213 | 1 | MTO | 5027590024693 |  |  | 6,4 X 121 X 6,4 | 8 | G | HU | https://datasheet.eaton.com/datasheet.php?model=TI1500&locale=es_ES | Ficha Técnica
TI2000 | TI2000 | TRIP INDICATOR FUSE | TRIP INDICATOR FUSE | 2023-06-01 | 23.484 | EUR | Bussmann | 213 | 1 | MTO | 5027590024709 |  |  | 1,3 X 14,2 X 1,3 | 12 | G | HU | https://datasheet.eaton.com/datasheet.php?model=TI2000&locale=es_ES | Ficha Técnica
TI250 | TI250 | TRIP IND FUSE>LET/LMT | TRIP IND FUSE>LET/LMT | 2023-06-01 | 15.3161 | EUR | Bussmann | 213 | 1 | MTO | 5027590024716 |  |  | 38 X 7 X 7 | 9 | G | HU | https://datasheet.eaton.com/datasheet.php?model=TI250&locale=es_ES | Ficha Técnica
TI2500 | TI2500 | TRIP INDICATOR FUSE | TRIP INDICATOR FUSE | 2023-06-01 | 28.7061 | EUR | Bussmann | 213 | 1 | MTO | 5027590024723 |  |  | 6,4 X 199 X 6,4 | 4 | G | HU | https://datasheet.eaton.com/datasheet.php?model=TI2500&locale=es_ES | Ficha Técnica
TI500 | TI500 | TRIP INDICATOR FUSE | TRIP INDICATOR FUSE | 2023-06-01 | 17.3761 | EUR | Bussmann | 213 | 1 | MTO | 5027590024730 |  |  | 48 X 7 X 7 | 9 | G | HU | https://datasheet.eaton.com/datasheet.php?model=TI500&locale=es_ES | Ficha Técnica
TI600 | TI600 | TRIP IND FUSE>ET/MT |  | 2023-06-01 | 17.3761 | EUR | Bussmann | 213 | 1 | MTS | 5027590024754 |  |  | 48 X 29 X 6 | 5 | G | HU | https://datasheet.eaton.com/datasheet.php?model=TI600&locale=es_ES | Ficha Técnica
TI700 | TI700 | TRIP INDICATOR |  | 2023-06-01 | 17.3761 | EUR | Bussmann | 213 | 1 | MTO | 5027590024778 |  |  | 62 X 7 X 7 | 9 | G | HU | https://datasheet.eaton.com/datasheet.php?model=TI700&locale=es_ES | Ficha Técnica
TIA10 | TIA10 | 10A 690V AC / 460V DC gG INDUSTRIAL FUSE | 10A 690V AC / 460V DC gG INDUSTRIAL FUSE | 2023-06-01 | 9.5584 | EUR | Bussmann | 215 | 20 | MTO | 5027590514156 |  |  | 84,5 X 21 X 21 | 48 | G | IN | https://datasheet.eaton.com/datasheet.php?model=TIA10&locale=es_ES | Ficha Técnica
TIA16 | TIA16 | 16A 690V AC / 460V DC gG INDUSTRIAL FUSE | 16A 690V AC / 460V DC gG INDUSTRIAL FUSE | 2023-06-01 | 10.3824 | EUR | Bussmann | 215 | 20 | MTS | 5027590514187 |  |  | 84,5 X 21 X 21 | 48.25 | G | IN | https://datasheet.eaton.com/datasheet.php?model=TIA16&locale=es_ES | Ficha Técnica
TIA2 | TIA2 | 2A 690V AC / 460V DC gG INDUSTRIAL FUSE | 2A 690V AC / 460V DC gG INDUSTRIAL FUSE | 2023-06-01 | 9.5584 | EUR | Bussmann | 215 | 20 | MTS | 5027590514194 |  |  | 84,5 X 21 X 21 | 47.75 | G | IN | https://datasheet.eaton.com/datasheet.php?model=TIA2&locale=es_ES | Ficha Técnica
TIA20 | TIA20 | 20A 690V AC / 460V DC gGINDUSTRIAL FUSE | 20A 690V AC / 460V DC gGINDUSTRIAL FUSE | 2023-06-01 | 10.3824 | EUR | Bussmann | 215 | 20 | MTO | 5027590514200 |  |  | 84,5 X 21 X 21 | 48.5 | G | IN | https://datasheet.eaton.com/datasheet.php?model=TIA20&locale=es_ES | Ficha Técnica
TIA25 | TIA25 | 25A 690V AC / 460V DC gG INDUSTRIAL FUSE | 25A 690V AC / 460V DC gG INDUSTRIAL FUSE | 2023-06-01 | 11.2167 | EUR | Bussmann | 215 | 20 | MTO | 5027590514217 |  |  | 84,5 X 21 X 21 | 48.75 | G | IN | https://datasheet.eaton.com/datasheet.php?model=TIA25&locale=es_ES | Ficha Técnica
TIA32 | TIA32 | 32A 690V AC / 460V DC gG INDUSTRIAL FUSE | 32A 690V AC / 460V DC gG INDUSTRIAL FUSE | 2023-06-01 | 11.2167 | EUR | Bussmann | 215 | 20 | MTS | 5027590514224 |  |  | 84,5 X 21 X 21 | 48.75 | G | IN | https://datasheet.eaton.com/datasheet.php?model=TIA32&locale=es_ES | Ficha Técnica
TIA32M35 | TIA32M35 | 32M35A 660V AC / 460V DC gM FUSE | 32M35A 660V AC / 460V DC gM FUSE | 2023-06-01 | 13.4724 | EUR | Bussmann | 215 | 20 | MTO | 5027590514231 |  |  | 86 X 23 X 23 | 57.65 | G | IN | https://datasheet.eaton.com/datasheet.php?model=TIA32M35&locale=es_ES | Ficha Técnica
TIA32M40 | TIA32M40 | 32M40A 660V AC / 460V DC gM FUSE | 32M40A 660V AC / 460V DC gM FUSE | 2023-06-01 | 13.4724 | EUR | Bussmann | 215 | 20 | MTO | 5027590514248 |  |  | 86 X 23 X 23 | 57.7 | G | IN | https://datasheet.eaton.com/datasheet.php?model=TIA32M40&locale=es_ES | Ficha Técnica
TIA32M50 | TIA32M50 | 32M50A 660V AC / 460V gM DC FUSE | 32M50A 660V AC / 460V gM DC FUSE | 2023-06-01 | 13.4724 | EUR | Bussmann | 215 | 20 | MTO | 5027590514262 |  |  | 86 X 23 X 23 | 57.25 | G | IN | https://datasheet.eaton.com/datasheet.php?model=TIA32M50&locale=es_ES | Ficha Técnica
TIA32M63 | TIA32M63 | 32M63A 660V AC / 460V gM DC FUSE | 32M63A 660V AC / 460V gM DC FUSE | 2023-06-01 | 14.5848 | EUR | Bussmann | 215 | 20 | MTO | 5027590514286 |  |  | 86 X 23 X 23 | 58.7 | G | IN | https://datasheet.eaton.com/datasheet.php?model=TIA32M63&locale=es_ES | Ficha Técnica
TIA4 | TIA4 | 4A 690V AC / 460V DC gG INDUSTRIAL FUSE | 4A 690V AC / 460V DC gG INDUSTRIAL FUSE | 2023-06-01 | 9.5584 | EUR | Bussmann | 215 | 20 | MTO | 5027590514293 |  |  | 84,5 X 21 X 21 | 47.75 | G | IN | https://datasheet.eaton.com/datasheet.php?model=TIA4&locale=es_ES | Ficha Técnica
TIA6 | TIA6 | FUSÍVEL BS88 660 V 6 A |  | 2023-06-01 | 9.5584 | EUR | Bussmann | 215 | 20 | MTO | 5027590514309 |  |  | 84,5 X 21 X 21 | 58.15 | G | IN | https://datasheet.eaton.com/datasheet.php?model=TIA6&locale=es_ES | Ficha Técnica
TIS35 | TIS35 | 35A 690V AC / 460V DC gG INDUSTRIAL FUSE | 35A 690V AC / 460V DC gG INDUSTRIAL FUSE | 2023-06-01 | 18.54 | EUR | Bussmann | 215 | 20 | MTO | 5027590514316 |  |  | 84,5 X 21 X 21 | 48.75 | G | IN | https://datasheet.eaton.com/datasheet.php?model=TIS35&locale=es_ES | Ficha Técnica
TIS40 | TIS40 | 40A 690V AC / 460V DC gG INDUSTRIAL FUSE | 40A 690V AC / 460V DC gG INDUSTRIAL FUSE | 2023-06-01 | 18.9932 | EUR | Bussmann | 215 | 20 | MTO | 5027590514323 |  |  | 84,5 X 21 X 21 | 49 | G | IN | https://datasheet.eaton.com/datasheet.php?model=TIS40&locale=es_ES | Ficha Técnica
TIS50 | TIS50 | 50A 690V AC / 460V DC gG INDUSTRIAL FUSE | 50A 690V AC / 460V DC gG INDUSTRIAL FUSE | 2023-06-01 | 18.9932 | EUR | Bussmann | 215 | 20 | MTO | 5027590514330 |  |  | 84,5 X 21 X 21 | 49 | G | IN | https://datasheet.eaton.com/datasheet.php?model=TIS50&locale=es_ES | Ficha Técnica
TIS63 | TIS63 | 63A 690V AC / 460V DC gG INDUSTRIAL FUSE | 63A 690V AC / 460V DC gG INDUSTRIAL FUSE | 2023-06-01 | 20.7133 | EUR | Bussmann | 215 | 20 | MTO | 5027590514347 |  |  | 84,5 X 21 X 21 | 49.5 | G | IN | https://datasheet.eaton.com/datasheet.php?model=TIS63&locale=es_ES | Ficha Técnica
TIS63M100 | TIS63M100 | 63M100A 660V AC gM FUSE | 63M100A 660V AC gM FUSE | 2023-06-01 | 30.2099 | EUR | Bussmann | 215 | 20 | MTO | 5027590514354 |  |  | 58 X 26 X 26 | 84.15 | G | IN | https://datasheet.eaton.com/datasheet.php?model=TIS63M100&locale=es_ES | Ficha Técnica
TIS63M80 | TIS63M80 | 63M80A 660V AC gM FUSE | 63M80A 660V AC gM FUSE | 2023-06-01 | 29.0666 | EUR | Bussmann | 215 | 20 | MTO | 5027590514361 |  |  | 58 X 26 X 26 | 84.95 | G | IN | https://datasheet.eaton.com/datasheet.php?model=TIS63M80&locale=es_ES | Ficha Técnica
TKF250 | TKF250 | 250A 660V AC / 460V DC BS88 FUSE | 250A 660V AC / 460V DC BS88 FUSE | 2023-06-01 | 81.37 | EUR | Bussmann | 215 | 5 | MTO | 5027590514408 |  |  | 137 X 40 X 40 | 309.4 | G | HU | https://datasheet.eaton.com/datasheet.php?model=TKF250&locale=es_ES | Ficha Técnica
TKF315 | TKF315 | 315A 660V AC / 460V DC BS88 FUSE | 315A 660V AC / 460V DC BS88 FUSE | 2023-06-01 | 85.7166 | EUR | Bussmann | 215 | 1 | MTO | 5996516026465 |  |  | 137 X 53 X 53 | 488 | G | HU | https://datasheet.eaton.com/datasheet.php?model=TKF315&locale=es_ES | Ficha Técnica
TKF315M355 | TKF315M355 | 315M355A 660V AC / 460V DC BS88 FUSE | 315M355A 660V AC / 460V DC BS88 FUSE | 2023-06-01 | 112.3833 | EUR | Bussmann | 215 | 1 | MTO | 5996516026472 |  |  | 137 X 53 X 53 | 498 | G | HU | https://datasheet.eaton.com/datasheet.php?model=TKF315M355&locale=es_ES | Ficha Técnica
TKM250 | TKM250 | 250A 660V AC / 460V DC BS88 FUSE | 250A 660V AC / 460V DC BS88 FUSE | 2023-06-01 | 95.5634 | EUR | Bussmann | 215 | 1 | MTO | 5996516026489 |  |  | 161 X 53 X 53 | 504 | G | HU | https://datasheet.eaton.com/datasheet.php?model=TKM250&locale=es_ES | Ficha Técnica
TKM315 | TKM315 | 315A 660V AC / 460V DC BS88 FUSE | 315A 660V AC / 460V DC BS88 FUSE | 2023-06-01 | 103.6901 | EUR | Bussmann | 215 | 1 | MTO | 5996516026496 |  |  | 161 X 53 X 53 | 509 | G | HU | https://datasheet.eaton.com/datasheet.php?model=TKM315&locale=es_ES | Ficha Técnica
TKM315M355 | TKM315M355 | 315M355A 660V AC / 460V DC FUSE LINK | 315M355A 660V AC / 460V DC FUSE LINK | 2023-06-01 | 154.1601 | EUR | Bussmann | 215 | 1 | MTO | 5996516026502 |  |  | 53 X 161 X 53 | 520 | G | HU | https://datasheet.eaton.com/datasheet.php?model=TKM315M355&locale=es_ES | Ficha Técnica
TLM670 | TLM670 | 670A 660V AC / 350V DC INDUSTRIAL FUSE | 670A 660V AC / 350V DC INDUSTRIAL FUSE | 2023-06-01 | 309 | EUR | Bussmann | 215 | 1 | MTO | 5996516026519 |  |  | 210 X 83 X 83 | 0.125 | G | HU | https://datasheet.eaton.com/datasheet.php?model=TLM670&locale=es_ES | Ficha Técnica
TLM710 | TLM710 | 710A 660V AC / 350V DC INDUSTRIAL FUSE | 710A 660V AC / 350V DC INDUSTRIAL FUSE | 2023-06-01 | 342.1866 | EUR | Bussmann | 215 | 1 | MTO | 5996516026526 |  |  | 210 X 83 X 83 | 1424 | G | HU | https://datasheet.eaton.com/datasheet.php?model=TLM710&locale=es_ES | Ficha Técnica
TLM750 | TLM750 | 750A 660V AC / 350V DC INDUSTRIAL FUSE | 750A 660V AC / 350V DC INDUSTRIAL FUSE | 2023-06-01 | 373.0866 | EUR | Bussmann | 215 | 1 | MTO | 5996516026533 |  |  | 210 X 83 X 83 | 0.015 | G | HU | https://datasheet.eaton.com/datasheet.php?model=TLM750&locale=es_ES | Ficha Técnica
TLM800 | TLM800 | 800A 660V AC / 350V DC INDUSTRIAL FUSE | 800A 660V AC / 350V DC INDUSTRIAL FUSE | 2023-06-01 | 401.7 | EUR | Bussmann | 215 | 1 | MTO | 5996516026540 |  |  | 210 X 83 X 83 | 1461 | G | HU | https://datasheet.eaton.com/datasheet.php?model=TLM800&locale=es_ES | Ficha Técnica
TLU560 | TLU560 | 560 AMP 660V AC TYPE BS HRC FUSE LINK | 560 AMP 660V AC TYPE BS HRC FUSE LINK | 2023-06-01 | 1535.8433 | EUR | Bussmann | 215 | 1 | MTO | 5050096003251 |  |  | 83 X 210 X 83 | 1905 | G | GB | https://datasheet.eaton.com/datasheet.php?model=TLU560&locale=es_ES | Ficha Técnica
TLU630 | TLU630 | 630 AMP 660V AC TYPE BS HRC FUSE LINK | 630 AMP 660V AC TYPE BS HRC FUSE LINK | 2023-06-01 | 1566.7433 | EUR | Bussmann | 215 | 1 | MTO | 5027590314510 |  |  | 84 X 200 X 84 | 1905 | G | HU | https://datasheet.eaton.com/datasheet.php?model=TLU630&locale=es_ES | Ficha Técnica
TLU670 | TLU670 | HRC BS TYPE FUSE LINKS 670A 660V | HRC BS TYPE FUSE LINKS 670A 660V | 2023-06-01 | 1582.7701 | EUR | Bussmann | 215 | 1 | MTO | 5027590329545 |  |  | 84 X 200 X 84 | 1943 | G | GB | https://datasheet.eaton.com/datasheet.php?model=TLU670&locale=es_ES | Ficha Técnica
TLU750 | TLU750 | 750 AMP 660V BS TYPE HRC FUSE LINKS | 750 AMP 660V BS TYPE HRC FUSE LINKS | 2023-06-01 | 1613.6701 | EUR | Bussmann | 215 | 1 | MTO | 5996516026557 |  |  | 84 X 200 X 84 | 1943 | G | HU | https://datasheet.eaton.com/datasheet.php?model=TLU750&locale=es_ES | Ficha Técnica
TLU800 | TLU800 | 800 AMP 660V HRC BS TYPE FUSE LINKS | 800 AMP 660V HRC BS TYPE FUSE LINKS | 2023-06-01 | 1623.9701 | EUR | Bussmann | 215 | 1 | MTO | 5996516026564 |  |  | 84 X 200 X 84 | 1905 | G | GB | https://datasheet.eaton.com/datasheet.php?model=TLU800&locale=es_ES | Ficha Técnica
TM355 | TM355 | 355A 660V AC / 460V DC BS88 FUSE | 355A 660V AC / 460V DC BS88 FUSE | 2023-06-01 | 155.6433 | EUR | Bussmann | 215 | 1 | MTO | 5996516026571 |  |  | 211 X 60 X 60 | 759 | G | HU | https://datasheet.eaton.com/datasheet.php?model=TM355&locale=es_ES | Ficha Técnica
TM400 | TM400 | 400A 660V AC / 460V DC BS88 FUSE | 400A 660V AC / 460V DC BS88 FUSE | 2023-06-01 | 167.89 | EUR | Bussmann | 215 | 1 | MTO | 5996516026588 |  |  | 212 X 60 X 60 | 787 | G | HU | https://datasheet.eaton.com/datasheet.php?model=TM400&locale=es_ES | Ficha Técnica
TM400M450 | TM400M450 | 400M450A 660V AC / 460V DC BS88 FUSE | 400M450A 660V AC / 460V DC BS88 FUSE | 2023-06-01 | 226.6 | EUR | Bussmann | 215 | 1 | MTO | 5996516026595 |  |  | 211 X 60 X 60 | 661 | G | HU | https://datasheet.eaton.com/datasheet.php?model=TM400M450&locale=es_ES | Ficha Técnica
TMF355 | TMF355 | 355A 660V AC / 460V DC BS88 FUSE | 355A 660V AC / 460V DC BS88 FUSE | 2023-06-01 | 129.6667 | EUR | Bussmann | 215 | 1 | MTO | 5996516026601 |  |  | 137 X 60 X 60 | 664 | G | HU | https://datasheet.eaton.com/datasheet.php?model=TMF355&locale=es_ES | Ficha Técnica
TMF400 | TMF400 | 400A 660V AC / 460V DC BS88 FUSE | 400A 660V AC / 460V DC BS88 FUSE | 2023-06-01 | 142.4799 | EUR | Bussmann | 215 | 1 | MTO | 5996516026618 |  |  | 137 X 60 X 60 | 687 | G | HU | https://datasheet.eaton.com/datasheet.php?model=TMF400&locale=es_ES | Ficha Técnica
TMF400M450 | TMF400M450 | 400M450A 660V AC / 460V DC BS88 FUSE | 400M450A 660V AC / 460V DC BS88 FUSE | 2023-06-01 | 208.2866 | EUR | Bussmann | 215 | 1 | MTO | 5996516026625 |  |  | 137 X 60 X 60 | 688 | G | HU | https://datasheet.eaton.com/datasheet.php?model=TMF400M450&locale=es_ES | Ficha Técnica
TMT355 | TMT355 | 355AMP 660V AC / 460V DC FUSE | 355AMP 660V AC / 460V DC FUSE | 2023-06-01 | 194.5567 | EUR | Bussmann | 215 | 1 | MTO | 5996516026632 |  |  | 64 X 64 X 255 | 785 | G | HU | https://datasheet.eaton.com/datasheet.php?model=TMT355&locale=es_ES | Ficha Técnica
TMT400 | TMT400 | TMT400A FUSE LINK | TMT400A FUSE LINK | 2023-06-01 | 215.1567 | EUR | Bussmann | 215 | 1 | MTO | 5027590320658 |  |  | 64 X 64 X 255 | 785 | G | HU | https://datasheet.eaton.com/datasheet.php?model=TMT400&locale=es_ES | Ficha Técnica
TP158HC | TP158HC | TELPOWER FUSED DISC. | TELPOWER FUSED DISC. | 2023-06-01 | 208.06 | EUR | Bussmann | 214 | 20 | MTO | 051712663717 |  |  |  | 0.88 | LB | MX | https://datasheet.eaton.com/datasheet.php?model=TP158HC&locale=es_ES | Ficha Técnica
TP158HC-M | TP158HC-M | FUSED DISC. ASSY. | FUSED DISC. ASSY. | 2023-06-01 | 208.06 | EUR | Bussmann | 214 | 20 | MTO | 051712669535 |  |  |  | 0.88 | LB | MX | https://datasheet.eaton.com/datasheet.php?model=TP158HC-M&locale=es_ES | Ficha Técnica
TP15900-4 | TP15900-4 | FUSED DISC 4-POLE | FUSED DISC 4-POLE | 2023-06-01 | 166.86 | EUR | Bussmann | 214 | 21 | MTO | 051712500647 |  |  |  | 0.6 | LB | MX | https://datasheet.eaton.com/datasheet.php?model=TP15900-4&locale=es_ES | Ficha Técnica
TPA-10 | TPA-10 | TELPOWER ALARM FUSE | TELPOWER ALARM FUSE | 2023-06-01 | 27.192 | EUR | Bussmann | 214 | 10 | MTO | 051712370363 |  |  | 4,4 X 8,4 X 4 | 0.025 | LB | MX | https://datasheet.eaton.com/datasheet.php?model=TPA-10&locale=es_ES | Ficha Técnica
TPA-15 | TPA-15 | TELPOWER ALARM FUSE | TELPOWER ALARM FUSE | 2023-06-01 | 27.192 | EUR | Bussmann | 214 | 10 | MTO | 5027590068031 |  |  | 9,2 X 20,6 X 9,6 | 0.025 | LB | MX | https://datasheet.eaton.com/datasheet.php?model=TPA-15&locale=es_ES | Ficha Técnica
TPA-20 | TPA-20 | TELPOWER ALARM FUSE | TELPOWER ALARM FUSE | 2023-06-01 | 27.192 | EUR | Bussmann | 214 | 10 | MTO | 5027590068048 |  |  |  | 0.035 | LB | MX | https://datasheet.eaton.com/datasheet.php?model=TPA-20&locale=es_ES | Ficha Técnica
TPA-25 | TPA-25 | TELPOWER ALARM FUSE | TELPOWER ALARM FUSE | 2023-06-01 | 27.192 | EUR | Bussmann | 214 | 10 | MTO | 051712370394 |  |  |  | 0.03 | LB | MX | https://datasheet.eaton.com/datasheet.php?model=TPA-25&locale=es_ES | Ficha Técnica
TPA-30 | TPA-30 | TELPOWER ALARM FUSE | TELPOWER ALARM FUSE | 2023-06-01 | 27.192 | EUR | Bussmann | 214 | 10 | MTO | 051712370400 |  |  |  | 0.025 | LB | MX | https://datasheet.eaton.com/datasheet.php?model=TPA-30&locale=es_ES | Ficha Técnica
TPA-40 | TPA-40 | TELPOWER ALARM FUSE | TELPOWER ALARM FUSE | 2023-06-01 | 27.192 | EUR | Bussmann | 214 | 10 | MTO | 5027590412919 |  |  |  | 0.025 | LB | MX | https://datasheet.eaton.com/datasheet.php?model=TPA-40&locale=es_ES | Ficha Técnica
TPA-50 | TPA-50 | TELPOWER ALARM FUSE | TELPOWER ALARM FUSE | 2023-06-01 | 27.192 | EUR | Bussmann | 214 | 10 | MTO | 051712370424 |  |  |  | 0.025 | LB | MX | https://datasheet.eaton.com/datasheet.php?model=TPA-50&locale=es_ES | Ficha Técnica
TPA-B-25 | TPA-B-25 | TELPOWER ALARM FUSE | TELPOWER ALARM FUSE | 2023-06-01 | 33.99 | EUR | Bussmann | 214 | 10 | MTO | 5027590400473 |  |  |  | 0.015 | LB | MX | https://datasheet.eaton.com/datasheet.php?model=TPA-B-25&locale=es_ES | Ficha Técnica
TPC-100 | TPC-100 | TPC FUSE 100A | TPC FUSE 100A | 2023-06-01 | 28.737 | EUR | Bussmann | 214 | 10 | MTO | 5027590184809 |  |  |  | 0.06 | LB | MX | https://datasheet.eaton.com/datasheet.php?model=TPC-100&locale=es_ES | Ficha Técnica
TPC-125 | TPC-125 | TPC FUSE 125A | TPC FUSE 125A | 2023-06-01 | 32.033 | EUR | Bussmann | 214 | 10 | MTO | 5027590184823 |  |  |  | 0.112 | LB | MX | https://datasheet.eaton.com/datasheet.php?model=TPC-125&locale=es_ES | Ficha Técnica
TPC-20 | TPC-20 | TPC FUSE | TPC FUSE | 2023-06-01 | 28.222 | EUR | Bussmann | 214 | 10 | MTO | 5027590184847 |  |  | 5 X 8,4 X 7,8 | 0.04 | LB | MX
TPC-25 | TPC-25 | TPC 25 AMP | TPC 25 AMP | 2023-06-01 | 26.883 | EUR | Bussmann | 214 | 10 | MTO | 5027590184854 |  |  | 5,6 X 7,4 X 10 | 0.001 | LB | MX
TPC-40 | TPC-40 | TPC FUSE 40A | TPC FUSE 40A | 2023-06-01 | 27.398 | EUR | Bussmann | 214 | 10 | MTO | 5027590184878 |  |  |  | 0.07 | LB | MX | https://datasheet.eaton.com/datasheet.php?model=TPC-40&locale=es_ES | Ficha Técnica
TPC-60 | TPC-60 | TPC FUSE 60A | TPC FUSE 60A | 2023-06-01 | 27.398 | EUR | Bussmann | 214 | 10 | MTO | 5027590184892 |  |  |  | 0.06 | LB | MX | https://datasheet.eaton.com/datasheet.php?model=TPC-60&locale=es_ES | Ficha Técnica
TPC-75 | TPC-75 | TPC FUSE 75A | TPC FUSE 75A | 2023-06-01 | 27.604 | EUR | Bussmann | 214 | 10 | MTO | 051712669078 |  |  |  | 0.06 | LB | MX | https://datasheet.eaton.com/datasheet.php?model=TPC-75&locale=es_ES | Ficha Técnica
TPC-90 | TPC-90 | TPC FUSE 90A | TPC FUSE 90A | 2023-06-01 | 27.604 | EUR | Bussmann | 214 | 10 | MTO | 5027590184922 |  |  |  | 0.002 | LB | MX | https://datasheet.eaton.com/datasheet.php?model=TPC-90&locale=es_ES | Ficha Técnica
TPH-600 | TPH-600 | TELPOWER FUSE | TELPOWER FUSE | 2023-06-01 | 221.45 | EUR | Bussmann | 214 | 1 | MTO | 051712666138 |  |  |  | 0.7 | LB | MX | https://datasheet.eaton.com/datasheet.php?model=TPH-600&locale=es_ES | Ficha Técnica
TPHCS250-M | TPHCS250-M | HIGH CURRENT SWITCH | HIGH CURRENT SWITCH | 2023-06-01 | 413.03 | EUR | Bussmann | 214 | 8 | MTO | 5027590228367 |  |  |  | 1.46 | LB | MX
TPHCS250-MAV | TPHCS250-MAV | HIGH CURRENT SWITCH | HIGH CURRENT SWITCH | 2023-06-01 | 529.42 | EUR | Bussmann | 214 | 8 | MTO | 051712674218 |  |  |  | 1.481 | LB | MX
TPHCS250-ML | TPHCS250-ML | HIGH CURRENT SWITCH | HIGH CURRENT SWITCH | 2023-06-01 | 423.33 | EUR | Bussmann | 214 | 8 | MTO | 051712219846 |  |  |  | 1.625 | LB | MX | https://datasheet.eaton.com/datasheet.php?model=TPHCS250-ML&locale=es_ES | Ficha Técnica
TPHCS250-P | TPHCS250-P | TPHCS 70-250 AMP PULLOUT | TPHCS 70-250 AMP PULLOUT | 2023-06-01 | 68.804 | EUR | Bussmann | 214 | 8 | MTO | 051712219853 |  |  | 13,2 X 31,2 X 16,6 | 0.3 | LB | MX
TPHCS800-M | TPHCS800-M | DISCN. SWITCH 800A METRIC | DISCN. SWITCH 800A METRIC | 2023-06-01 | 422.3 | EUR | Bussmann | 214 | 8 | MTO | 051712586986 |  |  |  | 1.6 | LB | MX | https://datasheet.eaton.com/datasheet.php?model=TPHCS800-M&locale=es_ES | Ficha Técnica
TPHCS800-MAV | TPHCS800-MAV | HIGH CURRENT SWITCH | HIGH CURRENT SWITCH | 2023-06-01 | 529.42 | EUR | Bussmann | 214 | 8 | MTO | 5027590152181 |  |  |  | 1.581 | LB | MX | https://datasheet.eaton.com/datasheet.php?model=TPHCS800-MAV&locale=es_ES | Ficha Técnica
TPHCS800-P | TPHCS800-P | TPHCS 300-800 AMP PULLOUT | TPHCS 300-800 AMP PULLOUT | 2023-06-01 | 74.263 | EUR | Bussmann | 214 | 8 | MTO | 051712219877 |  |  |  | 0.313 | LB | MX
TPHCS-B-ML | TPHCS-B-ML | TPHCS BASE | TPHCS BASE | 2023-06-01 | 415.09 | EUR | Bussmann | 214 | 8 | MTO | 051712607681 |  |  |  | 1.313 | LB | MX
TPL-BA | TPL-BA | TELPOWER FUSE | TELPOWER FUSE | 2023-06-01 | 82.915 | EUR | Bussmann | 214 | 5 | MTO | 5027590507936 |  |  |  | 0.16 | LB | MX | https://datasheet.eaton.com/datasheet.php?model=TPL-BA&locale=es_ES | Ficha Técnica
TPL-BB | TPL-BB | TELPOWER FUSE | TELPOWER FUSE | 2023-06-01 | 82.812 | EUR | Bussmann | 214 | 5 | MTO | 5027590507943 |  |  |  | 0.16 | LB | MX | https://datasheet.eaton.com/datasheet.php?model=TPL-BB&locale=es_ES | Ficha Técnica
TPL-BC | TPL-BC | TELPOWER FUSE | TELPOWER FUSE | 2023-06-01 | 93.009 | EUR | Bussmann | 214 | 5 | MTO | 051712554565 |  |  |  | 0.001 | LB | MX | https://datasheet.eaton.com/datasheet.php?model=TPL-BC&locale=es_ES | Ficha Técnica
TPL-BD | TPL-BD | TELPOWER FUSE | TELPOWER FUSE | 2023-06-01 | 93.009 | EUR | Bussmann | 214 | 5 | MTO | 5027590507950 |  |  |  | 0.189 | LB | MX | https://datasheet.eaton.com/datasheet.php?model=TPL-BD&locale=es_ES | Ficha Técnica
TPL-BE | TPL-BE | TELPOWER FUSE | TELPOWER FUSE | 2023-06-01 | 93.009 | EUR | Bussmann | 214 | 1 | MTO | 5027590507967 |  |  | 2,6 X 13,4 X 7,2 | 0.18 | LB | MX | https://datasheet.eaton.com/datasheet.php?model=TPL-BE&locale=es_ES | Ficha Técnica
TPL-BF | TPL-BF | TELPOWER FUSE | TELPOWER FUSE | 2023-06-01 | 94.039 | EUR | Bussmann | 214 | 5 | MTO | 051712813839 |  |  | 2,2 X 13 X 6,8 | 0.15 | LB | MX | https://datasheet.eaton.com/datasheet.php?model=TPL-BF&locale=es_ES | Ficha Técnica
TPL-BG | TPL-BG | TELPOWER FUSE | TELPOWER FUSE | 2023-06-01 | 96.923 | EUR | Bussmann | 214 | 5 | MTO | 051712554572 |  |  |  | 0.15 | LB | MX
TPL-BH | TPL-BH | FUSE, 200A | FUSE, 200A | 2023-06-01 | 98.88 | EUR | Bussmann | 214 | 5 | MTO | 0786685416700 |  |  | 3,2 X 13,4 X 11,6 | 0.15 | LB | MX | https://datasheet.eaton.com/datasheet.php?model=TPL-BH&locale=es_ES | Ficha Técnica
TPL-BK | TPL-BK | TELPOWER FUSE | TELPOWER FUSE | 2023-06-01 | 84.46 | EUR | Bussmann | 214 | 5 | MTO | 5027590507998 |  |  |  | 0.19 | LB | MX | https://datasheet.eaton.com/datasheet.php?model=TPL-BK&locale=es_ES | Ficha Técnica
TPL-BL | TPL-BL | TELPOWER FUSE | TELPOWER FUSE | 2023-06-01 | 84.46 | EUR | Bussmann | 214 | 5 | MTO | 5027590507738 |  |  | 2,8 X 13,4 X 7 | 0.19 | LB | MX | https://datasheet.eaton.com/datasheet.php?model=TPL-BL&locale=es_ES | Ficha Técnica
TPL-CN | TPL-CN | TELPOWER FUSE | TELPOWER FUSE | 2023-06-01 | 126.896 | EUR | Bussmann | 214 | 1 | MTO | 051712813877 |  |  | 3,8 X 10 X 4 | 0.5 | LB | MX | https://datasheet.eaton.com/datasheet.php?model=TPL-CN&locale=es_ES | Ficha Técnica
TPL-CO | TPL-CO | TELPOWER FUSE | TELPOWER FUSE | 2023-06-01 | 128.029 | EUR | Bussmann | 214 | 1 | MTO | 051712554589 |  |  | 1,5 X 4 X 1,6 | 0.48 | LB | MX | https://datasheet.eaton.com/datasheet.php?model=TPL-CO&locale=es_ES | Ficha Técnica
TPL-CR | TPL-CR | FUSE, 400A (BUSSMANN) | FUSE, 400A (BUSSMANN) | 2023-06-01 | 128.029 | EUR | Bussmann | 214 | 1 | MTO | 0786685558547 |  |  | 4,2 X 10,2 X 4,2 | 0.5 | LB | MX | https://datasheet.eaton.com/datasheet.php?model=TPL-CR&locale=es_ES | Ficha Técnica
TPL-CV | TPL-CV | TELPOWER FUSE | TELPOWER FUSE | 2023-06-01 | 163.77 | EUR | Bussmann | 214 | 1 | MTO | 051712813891 |  |  | 4 X 10,4 X 4 | 0.512 | LB | MX | https://datasheet.eaton.com/datasheet.php?model=TPL-CV&locale=es_ES | Ficha Técnica
TPL-CZ | TPL-CZ | FUSE, 600A (BUSSMANN) | FUSE, 600A (BUSSMANN) | 2023-06-01 | 159.65 | EUR | Bussmann | 214 | 1 | MTO | 0786685573953 |  |  | 4 X 10,4 X 4 | 0.5 | LB | MX | https://datasheet.eaton.com/datasheet.php?model=TPL-CZ&locale=es_ES | Ficha Técnica
TPL-CZH | TPL-CZH | BUSSMANN FUSE, 800A | BUSSMANN FUSE, 800A | 2023-06-01 | 180.25 | EUR | Bussmann | 214 | 1 | MTO | 0786685576169 |  |  | 4,4 X 10 X 4,4 | 0.5 | LB | MX | https://datasheet.eaton.com/datasheet.php?model=TPL-CZH&locale=es_ES | Ficha Técnica
TPS-1 | TPS-1 | TELPOWER FUSE | TELPOWER FUSE | 2023-06-01 | 32.136 | EUR | Bussmann | 214 | 10 | MTO | 5027590244152 |  |  |  | 0.015 | LB | MX | https://datasheet.eaton.com/datasheet.php?model=TPS-1&locale=es_ES | Ficha Técnica
TPS-10 | TPS-10 | TELPOWER FUSE | TELPOWER FUSE | 2023-06-01 | 32.136 | EUR | Bussmann | 214 | 10 | MTO | 051712196987 |  |  |  | 0.025 | LB | MX | https://datasheet.eaton.com/datasheet.php?model=TPS-10&locale=es_ES | Ficha Técnica
TPS-15 | TPS-15 | TELPOWER FUSE | TELPOWER FUSE | 2023-06-01 | 32.136 | EUR | Bussmann | 214 | 10 | MTO | 5027590244169 |  |  |  | 0.025 | LB | MX | https://datasheet.eaton.com/datasheet.php?model=TPS-15&locale=es_ES | Ficha Técnica
TPS-20 | TPS-20 | TELPOWER FUSE | TELPOWER FUSE | 2023-06-01 | 32.136 | EUR | Bussmann | 214 | 10 | MTO | 5027590099905 |  |  |  | 0.025 | LB | MX | https://datasheet.eaton.com/datasheet.php?model=TPS-20&locale=es_ES | Ficha Técnica
TPS-25 | TPS-25 | TELPOWER FUSE | TELPOWER FUSE | 2023-06-01 | 32.136 | EUR | Bussmann | 214 | 10 | MTO | 051712197021 |  |  |  | 0.015 | LB | MX | https://datasheet.eaton.com/datasheet.php?model=TPS-25&locale=es_ES | Ficha Técnica
TPS-30 | TPS-30 | TELPOWER FUSE | TELPOWER FUSE | 2023-06-01 | 32.136 | EUR | Bussmann | 214 | 10 | MTO | 5027590099912 |  |  | 0,2 X 0,7 X 0,2 | 0.02 | LB | MX | https://datasheet.eaton.com/datasheet.php?model=TPS-30&locale=es_ES | Ficha Técnica
TPS-35 | TPS-35 | TELPOWER FUSE | TELPOWER FUSE | 2023-06-01 | 32.136 | EUR | Bussmann | 214 | 10 | MTO | 051712552813 |  |  |  | 0.025 | LB | MX | https://datasheet.eaton.com/datasheet.php?model=TPS-35&locale=es_ES | Ficha Técnica
TPS-35LB | TPS-35LB | TPS 35 W/ END TERMINALS | TPS 35 W/ END TERMINALS | 2023-06-01 | 46.556 | EUR | Bussmann | 214 | 10 | MTO | 051712664486 |  |  |  | 0.035 | LB | MX | https://datasheet.eaton.com/datasheet.php?model=TPS-35LB&locale=es_ES | Ficha Técnica
TPS-40 | TPS-40 | TELPOWER FUSE | TELPOWER FUSE | 2023-06-01 | 32.136 | EUR | Bussmann | 214 | 10 | MTO | 051712197052 |  |  | 0,5 X 0,7 X 0,5 | 0.03 | LB | MX | https://datasheet.eaton.com/datasheet.php?model=TPS-40&locale=es_ES | Ficha Técnica
TPS-40L | TPS-40L | TELPOWER 40A W/END TERMIN PC BOARD MOUNT | TELPOWER 40A W/END TERMIN PC BOARD MOUNT | 2023-06-01 | 40.788 | EUR | Bussmann | 214 | 10 | MTO | 5027590099455 |  |  |  | 0.03 | LB | MX | https://datasheet.eaton.com/datasheet.php?model=TPS-40L&locale=es_ES | Ficha Técnica
TPS-40V | TPS-40V | TPS 40 W/END TERMINALS PC BOARD MOUNT | TPS 40 W/END TERMINALS PC BOARD MOUNT | 2023-06-01 | 39.861 | EUR | Bussmann | 214 | 10 | MTO | 5027590100779 |  |  |  | 0.02 | LB | MX | https://datasheet.eaton.com/datasheet.php?model=TPS-40V&locale=es_ES | Ficha Técnica
TPS-50 | TPS-50 | TELPOWER FUSE | TELPOWER FUSE | 2023-06-01 | 32.136 | EUR | Bussmann | 214 | 10 | MTO | 051712197076 |  |  |  | 0.025 | LB | MX | https://datasheet.eaton.com/datasheet.php?model=TPS-50&locale=es_ES | Ficha Técnica
TPS-50L | TPS-50L | TELPOWER 50A W/END TERMIN PC BOARD | TELPOWER 50A W/END TERMIN PC BOARD | 2023-06-01 | 40.788 | EUR | Bussmann | 214 | 10 | MTO | 5027590090308 |  |  |  | 0.025 | LB | MX | https://datasheet.eaton.com/datasheet.php?model=TPS-50L&locale=es_ES | Ficha Técnica
TPS-50V | TPS-50V | TPS-50 W/END TERMINALS | TPS-50 W/END TERMINALS | 2023-06-01 | 42.539 | EUR | Bussmann | 214 | 10 | MTO | 051712551243 |  |  |  | 0.02 | LB | MX | https://datasheet.eaton.com/datasheet.php?model=TPS-50V&locale=es_ES | Ficha Técnica
TPS-60 | TPS-60 | TELPOWER FUSE | TELPOWER FUSE | 2023-06-01 | 32.136 | EUR | Bussmann | 214 | 10 | MTO | 051712197090 |  |  | 0,2 X 0,7 X 0,2 | 0.025 | LB | MX | https://datasheet.eaton.com/datasheet.php?model=TPS-60&locale=es_ES | Ficha Técnica
TPS-60LB | TPS-60LB | TPS-60 W/ END TERMINALS | TPS-60 W/ END TERMINALS | 2023-06-01 | 46.556 | EUR | Bussmann | 214 | 10 | MTO | 051712664516 |  |  |  | 0.05 | LB | MX | https://datasheet.eaton.com/datasheet.php?model=TPS-60LB&locale=es_ES | Ficha Técnica
TPS-70 | TPS-70 | TELPOWER FUSE | TELPOWER FUSE | 2023-06-01 | 32.96 | EUR | Bussmann | 214 | 10 | MTO | 051712197106 |  |  |  | 0.035 | LB | MX | https://datasheet.eaton.com/datasheet.php?model=TPS-70&locale=es_ES | Ficha Técnica
TPS-70L | TPS-70L | TELPOWER 70A W/END TERMIN PC BOARD | TELPOWER 70A W/END TERMIN PC BOARD | 2023-06-01 | 44.393 | EUR | Bussmann | 214 | 10 | MTO | 5027590114615 |  |  |  | 0.03 | LB | MX | https://datasheet.eaton.com/datasheet.php?model=TPS-70L&locale=es_ES | Ficha Técnica
TPS-70LB | TPS-70LB | TPS-70 W/END TERMINALS PC BOARD | TPS-70 W/END TERMINALS PC BOARD | 2023-06-01 | 47.792 | EUR | Bussmann | 214 | 10 | MTO | 5027590185394 |  |  |  | 0.003 | LB | MX | https://datasheet.eaton.com/datasheet.php?model=TPS-70LB&locale=es_ES | Ficha Técnica
TPS-70V | TPS-70V | TPS 70 W/END TERMINALS | TPS 70 W/END TERMINALS | 2023-06-01 | 43.569 | EUR | Bussmann | 214 | 10 | MTO | 5027590101189 |  |  |  | 0.025 | LB | MX | https://datasheet.eaton.com/datasheet.php?model=TPS-70V&locale=es_ES | Ficha Técnica
TSC35 | TSC35 | 35Amp 1200Vac / 660Vdc FUSE | 35Amp 1200Vac / 660Vdc FUSE | 2023-06-01 | 36.3899 | EUR | Bussmann | 215 | 10 | MTO | 5027590514521 |  |  | 139 X 27 X 27 | 134.7 | G | HU | https://datasheet.eaton.com/datasheet.php?model=TSC35&locale=es_ES | Ficha Técnica
TSC50 | TSC50 | 50AMP 1200V AC TRACTION FUSE | 50AMP 1200V AC TRACTION FUSE | 2023-06-01 | 40.17 | EUR | Bussmann | 215 | 10 | MTO | 5027590514538 |  |  | 139 X 27 X 27 | 136.6 | G | HU | https://datasheet.eaton.com/datasheet.php?model=TSC50&locale=es_ES | Ficha Técnica
TSC63 | TSC63 | 63AMP 1200V AC TRACTION FUSE | 63AMP 1200V AC TRACTION FUSE | 2023-06-01 | 109.9834 | EUR | Bussmann | 215 | 10 | MTO | 5027590514545 |  |  | 139 X 27 X 27 | 137.6 | G | HU | https://datasheet.eaton.com/datasheet.php?model=TSC63&locale=es_ES | Ficha Técnica
TSH10-3TB | TSH10-3TB | Shroud,UL98 600-800 Fused | Shroud,UL98 600-800 Fused | 2023-06-01 | 316.7868 | EUR | Bussmann | 213 | 1 | MTO | 051712403153 |  |  |  | 0.001 | LB | HU
TSH1-3TB | TSH1-3TB | Shroud,UL508 16-40A Non-F | Shroud,UL508 16-40A Non-F | 2023-06-01 | 18.3134 | EUR | Bussmann | 213 | 1 | MTO | 051712403184 |  |  |  | 0.001 | LB | CN
TSH3-3TB | TSH3-3TB | Shroud,UL98 30-100A Non-F | Shroud,UL98 30-100A Non-F | 2023-06-01 | 80.0207 | EUR | Bussmann | 213 | 1 | MTO | 051712403214 |  |  |  | 0.001 | LB | CN
TSH4-3B | TSH4-3B | Shroud,UL98 100-200 Non-F | Shroud,UL98 100-200 Non-F | 2023-06-01 | 143.7468 | EUR | Bussmann | 213 | 1 | MTO | 051712403221 |  |  |  | 0.001 | LB | FR
TSH4-3T | TSH4-3T | Shroud,UL98 100-200 Non-F | Shroud,UL98 100-200 Non-F | 2023-06-01 | 96.9539 | EUR | Bussmann | 213 | 1 | MTO | 051712403238 |  |  |  | 0.001 | LB | FR
TSH5-3B | TSH5-3B | Shroud,UL98 400A Non-F 3P | Shroud,UL98 400A Non-F 3P | 2023-06-01 | 223.3967 | EUR | Bussmann | 213 | 1 | MTO | 051712403252 |  |  |  | 0.001 | LB | FR
TSH5-3T | TSH5-3T | Shroud,UL98 400A Non-F 3P | Shroud,UL98 400A Non-F 3P | 2023-06-01 | 223.3967 | EUR | Bussmann | 213 | 1 | MTO | 051712403269 |  |  |  | 0.001 | LB | FR
TSH8-3TB | TSH8-3TB | Shroud,UL98 200A Fused 3P | Shroud,UL98 200A Fused 3P | 2023-06-01 | 130.0993 | EUR | Bussmann | 213 | 1 | MTO | 051712403337 |  |  |  | 0.001 | LB | FR
TSH8-4TB | TSH8-4TB | Shroud,UL98 200A Fused 4P | Shroud,UL98 200A Fused 4P | 2023-06-01 | 178.5299 | EUR | Bussmann | 213 | 1 | MTO | 051712403344 |  |  |  | 0.001 | LB | MX
TSH9-3TB | TSH9-3TB | Shroud,UL98 400A Fused 3P | Shroud,UL98 400A Fused 3P | 2023-06-01 | 242.6268 | EUR | Bussmann | 213 | 1 | MTO | 051712403368 |  |  |  | 0.001 | LB | FR
TTM450 | TTM450 | 450A 660V AC / 450V DC BS88 FUSE | 450A 660V AC / 450V DC BS88 FUSE | 2023-06-01 | 238.0433 | EUR | Bussmann | 215 | 1 | MTO | 5996516026687 |  |  | 210 X 75 X 75 | 1082 | G | HU | https://datasheet.eaton.com/datasheet.php?model=TTM450&locale=es_ES | Ficha Técnica
TTM500 | TTM500 | 500A 660V AC / 450V DC BS88 FUSE | 500A 660V AC / 450V DC BS88 FUSE | 2023-06-01 | 241.4732 | EUR | Bussmann | 215 | 1 | MTO | 5996516026694 |  |  | 210 X 75 X 75 | 1074 | G | HU | https://datasheet.eaton.com/datasheet.php?model=TTM500&locale=es_ES | Ficha Técnica
TTM560 | TTM560 | 560A 660V AC / 450V DC BS88 FUSE | 560A 660V AC / 450V DC BS88 FUSE | 2023-06-01 | 265.5134 | EUR | Bussmann | 215 | 1 | MTO | 5996516026700 |  |  | 210 X 75 X 75 | 1080 | G | HU | https://datasheet.eaton.com/datasheet.php?model=TTM560&locale=es_ES | Ficha Técnica
TTM630 | TTM630 | 630A 660V AC / 450V DC BS88 FUSE | 630A 660V AC / 450V DC BS88 FUSE | 2023-06-01 | 276.9567 | EUR | Bussmann | 215 | 1 | MTO | 5027590514569 |  |  | 210 X 75 X 75 | 1082 | G | HU | https://datasheet.eaton.com/datasheet.php?model=TTM630&locale=es_ES | Ficha Técnica
TTM630M670 | TTM630M670 | 630M670A 660V AC / 450V DC BS88 FUSE | 630M670A 660V AC / 450V DC BS88 FUSE | 2023-06-01 | 362.7866 | EUR | Bussmann | 215 | 1 | MTO | 5996516026724 |  |  | 210 X 75 X 75 | 1084 | G | HU | https://datasheet.eaton.com/datasheet.php?model=TTM630M670&locale=es_ES | Ficha Técnica
TXU1000 | TXU1000 | 1000A BS88 660V AC 300V DC FUSE | 1000A BS88 660V AC 300V DC FUSE | 2023-06-01 | 1786.4732 | EUR | Bussmann | 215 | 1 | MTO | 5027590337618 |  |  |  | 57 | G | HU | https://datasheet.eaton.com/datasheet.php?model=TXU1000&locale=es_ES | Ficha Técnica
TXU1250 | TXU1250 | 1250A BS88 660V AC 300V DC FUSES | 1250A BS88 660V AC 300V DC FUSES | 2023-06-01 | 1820.8134 | EUR | Bussmann | 215 | 1 | MTO | 5027590337625 |  |  |  | 2536 | G | HU | https://datasheet.eaton.com/datasheet.php?model=TXU1250&locale=es_ES | Ficha Técnica
UCB-20 | UCB-20 | 20 AMP TYPE I UNIVERSAL CIRCUIT BREAKER | 20 AMP TYPE I UNIVERSAL CIRCUIT BREAKER | 2023-06-01 | 21.6094 | EUR | Bussmann | 213 | 10 | MTO | 051712270847 |  |  |  | 0.043 | LB | TW
UCB-25 | UCB-25 | 25 AMP TYPE I UNIVERSAL CIRCUIT BREAKER | 25 AMP TYPE I UNIVERSAL CIRCUIT BREAKER | 2023-06-01 | 21.6094 | EUR | Bussmann | 213 | 10 | MTO | 051712270854 |  |  |  | 0.043 | LB | TW
UCB-30 | UCB-30 | 30 AMP TYPE I UNIVERSAL CIRCUIT BREAKER | 30 AMP TYPE I UNIVERSAL CIRCUIT BREAKER | 2023-06-01 | 21.6094 | EUR | Bussmann | 213 | 10 | MTO | 051712270861 |  |  | 0,4 X 1,5 X 0,81 | 0.043 | LB | TW
WCF100RN | WCF100RN | Wind CUBEFuse 100A Non-indication | Wind CUBEFuse 100A Non-indication | 2023-06-01 | 274.6701 | EUR | Bussmann | 213 | 6 | MTO | 051712395793 |  |  |  | 0.001 | LB
WCF20RN | WCF20RN | Wind CUBEFuse 20A Non-indication | Wind CUBEFuse 20A Non-indication | 2023-06-01 | 75.0767 | EUR | Bussmann | 213 | 12 | MTO | 051712395694 |  |  |  | 0.001 | LB | CN
WCF30RN | WCF30RN | Wind CUBEFuse 30A Non-indication | Wind CUBEFuse 30A Non-indication | 2023-06-01 | 71.5026 | EUR | Bussmann | 213 | 12 | MTO | 051712395717 |  |  |  | 0.001 | LB | CN
WCF40RN | WCF40RN | Wind CUBEFuse 40A Non-indication | Wind CUBEFuse 40A Non-indication | 2023-06-01 | 127.9981 | EUR | Bussmann | 213 | 12 | MTO | 051712395731 |  |  |  | 0.001 | LB | CN
WCF50RN | WCF50RN | Wind CUBEFuse 50A Non-indication | Wind CUBEFuse 50A Non-indication | 2023-06-01 | 127.9981 | EUR | Bussmann | 213 | 12 | MTO | 051712395748 |  |  |  | 0.001 | LB
WCF60RN | WCF60RN | Wind CUBEFuse 60A Non-indication | Wind CUBEFuse 60A Non-indication | 2023-06-01 | 127.9981 | EUR | Bussmann | 213 | 12 | MTO | 051712395755 |  |  |  | 0.001 | LB | CN
WCF80RN | WCF80RN | Wind CUBEFuse 80A Non-indication | Wind CUBEFuse 80A Non-indication | 2023-06-01 | 248.1167 | EUR | Bussmann | 213 | 6 | MTO | 051712395779 |  |  |  | 0.001 | LB | CN
WCF90RN | WCF90RN | Wind CUBEFuse 90A Non-indication | Wind CUBEFuse 90A Non-indication | 2023-06-01 | 263.68 | EUR | Bussmann | 213 | 6 | MTO | 051712395786 |  |  |  | 0.001 | LB | CN
WHA-D-1700 | WHA-D-1700 | BUSS OPEN LINK FUSE | BUSS OPEN LINK FUSE | 2023-06-01 | 424.8132 | EUR | Bussmann | 213 | 1 | MTO | 051712199223 |  |  |  | 0.001 | LB | US
WSQ | WSQ | HEAT LIMITER | HEAT LIMITER | 2023-06-01 | 155.6433 | EUR | Bussmann | 213 | 10 | MTO | 051712554268 |  |  |  | 0.001 | LB | MX
WST | WST | BUSS HEAT LIMITER | BUSS HEAT LIMITER | 2023-06-01 | 165.7167 | EUR | Bussmann | 213 | 1 | MTO | 051712199599 |  |  | 61 X 55 X 74 | 0.01 | LB | MX
WSU | WSU | HEAT LIMITER | HEAT LIMITER | 2023-06-01 | 149.2367 | EUR | Bussmann | 213 | 10 | MTO | 051712370158 |  |  | 0,38 X 2,75 X 0,63 | 0.015 | LB | MX | https://datasheet.eaton.com/datasheet.php?model=WSU&locale=es_ES | Ficha Técnica
WUU | WUU | BUSS HEAT LIMITER | BUSS HEAT LIMITER | 2023-06-01 | 165.7167 | EUR | Bussmann | 213 | 1 | MTO | 5027590186391 |  |  | 1 X 5 X 4,6 | 0.001 | LB | MX | https://datasheet.eaton.com/datasheet.php?model=WUU&locale=es_ES | Ficha Técnica
WUY | WUY | BUSS HEAT LIMITER | BUSS HEAT LIMITER | 2023-06-01 | 80.6593 | EUR | Bussmann | 213 | 10 | MTO | 051712733885 |  |  |  | 0.1 | LB | MX | https://datasheet.eaton.com/datasheet.php?model=WUY&locale=es_ES | Ficha Técnica
WWK | WWK | BUSS HEAT LIMITER | BUSS HEAT LIMITER | 2023-06-01 | 104.1021 | EUR | Bussmann | 213 | 10 | MTO | 051712734189 |  |  |  | 0.01 | LB | MX
XF10 | XF10 | 10A TIME FUSE LINKS | TIME DELAY FUSES XF10 CARTON QTY 20 | 2023-06-01 | 20.394 | EUR | Bussmann | 211 | 20 | MTO | 5027590514859 |  |  | 56 X 15 X 15 | 14.2 | G | HU | https://datasheet.eaton.com/datasheet.php?model=XF10&locale=es_ES | Ficha Técnica
XF12.5 | XF12-5 | 12.5A TIME FUSE LINKS | TIME DELAY FUSES XF12.5 CARTON QTY 20 | 2023-06-01 | 20.394 | EUR | Bussmann | 211 | 20 | MTO | 5027590514866 |  |  | 56 X 15 X 15 | 13.55 | G | HU | https://datasheet.eaton.com/datasheet.php?model=XF12.5&locale=es_ES | Ficha Técnica
XF15 | XF15 | 15A TIME FUSE LINKS | 15A TIME FUSE LINKS | 2023-06-01 | 20.394 | EUR | Bussmann | 211 | 20 | MTS | 5027590514873 |  |  | 56 X 15 X 15 | 14.2 | G | HU | https://datasheet.eaton.com/datasheet.php?model=XF15&locale=es_ES | Ficha Técnica
XF3 | XF3 | 3A TIME FUSE LINKS | 3A TIME FUSE LINKS | 2023-06-01 | 20.394 | EUR | Bussmann | 211 | 20 | MTS | 5027590514903 |  |  | 56 X 15 X 15 | 14.2 | G | HU | https://datasheet.eaton.com/datasheet.php?model=XF3&locale=es_ES | Ficha Técnica
XF5 | XF5 | 5A TIME FUSE LINKS | TIME DELAY FUSES XF5 CARTON QTY 20 | 2023-06-01 | 20.394 | EUR | Bussmann | 211 | 20 | MTO | 5027590514910 |  |  | 56 X 15 X 15 | 14.2 | G | HU | https://datasheet.eaton.com/datasheet.php?model=XF5&locale=es_ES | Ficha Técnica
XF7.5 | XF7-5 | 7.5A TIME FUSE LINKS | TIME DELAY FUSES XF7.5 CARTON QTY 20 | 2023-06-01 | 20.394 | EUR | Bussmann | 211 | 20 | MTS | 5027590514927 |  |  | 56 X 15 X 15 | 13.55 | G | HU | https://datasheet.eaton.com/datasheet.php?model=XF7.5&locale=es_ES | Ficha Técnica
XL50F300A | XL50F300A | 300A S/COND REPL.XL50F300 | SA: 08/21/98 - PER KATHY KIDD - STOCKING AGREEMENT WITH SA: ALLEN BRADLEY FOR 162 PCS (LETTER DATED 05/29/98) | 2023-06-01 | 275.6486 | EUR | Bussmann | 213 | 1 | MTO | 5027590514958 |  |  |  | 0.001 | G
XL50F500A | XL50F500A | 500A 500V S/COND REPL.XL50F500 | 500A 500V S/COND REPL.XL50F500 | 2023-06-01 | 342.8767 | EUR | Bussmann | 213 | 5 | MTO | 5027590515023 |  |  | 160,02 X 83,82 X 635 | 230.8 | G | HU | https://datasheet.eaton.com/datasheet.php?model=XL50F500A&locale=es_ES | Ficha Técnica
XL50F600A | XL50F600A | 600A 500V S/COND REPL.XL50F600 | SA: 08/21/98 - PER KATHY KIDD - STOCKING AGREEMENT WITH SA: ALLEN BRADLEY FOR 96 PCS (LETTER DATED 05/29/98) | 2023-06-01 | 344.4732 | EUR | Bussmann | 213 | 5 | MTO | 5027590515061 |  |  | 39 X 111 X 39 | 231.4 | G | HU | https://datasheet.eaton.com/datasheet.php?model=XL50F600A&locale=es_ES | Ficha Técnica
XL70F200 | XL70F200 | 200A 700V S/COND>FWP-200A S# | 200A 700V S/COND>FWP-200A S# | 2023-06-01 | 187.46 | EUR | Bussmann | 213 | 5 | MTO | 5027590515153 |  |  | 39 X 39 X 129 | 264 | G | HU | https://datasheet.eaton.com/datasheet.php?model=XL70F200&locale=es_ES | Ficha Técnica
XL70F300 | XL70F300 | 300A 700V S/COND>FWP-300A S# | 300A 700V S/COND>FWP-300A S# | 2023-06-01 | 358.1001 | EUR | Bussmann | 213 | 5 | MTO | 5027590515214 |  |  | 39 X 39 X 129 | 262.6 | G | HU | https://datasheet.eaton.com/datasheet.php?model=XL70F300&locale=es_ES | Ficha Técnica
XL70F500 | XL70F500 | 500A 700V S/COND(1)>FWP-500A S | 500A 700V S/COND(1)>FWP-500A S | 2023-06-01 | 490.28 | EUR | Bussmann | 213 | 1 | MTO | 5027590025409 |  |  | 39 X 39 X 129 | 1100 | G | HU | https://datasheet.eaton.com/datasheet.php?model=XL70F500&locale=es_ES | Ficha Técnica
XL70F600 | XL70F600 | 600AMP 700V AC SEMICONDUCTOR FUSE | 600AMP 700V AC SEMICONDUCTOR FUSE | 2023-06-01 | 532.7366 | EUR | Bussmann | 213 | 1 | MTO | 5027590025416 |  |  | 52 X 164 X 52 | 537 | G | GB | https://datasheet.eaton.com/datasheet.php?model=XL70F600&locale=es_ES | Ficha Técnica
XS100 | XS100 | 100Amp 440Vac OFFSET BLADE TAG BS88 FUSE | 100Amp 440Vac OFFSET BLADE TAG BS88 FUSE | 2023-06-01 | 55.8466 | EUR | Bussmann | 215 | 10 | MTO | 5027590515276 |  |  | 80 X 27 X 27 | 66.4 | G | HU | https://datasheet.eaton.com/datasheet.php?model=XS100&locale=es_ES | Ficha Técnica
XS10 | XS10-BS | 10Amp 440V ac OFFSET BLADE TAG BS88 FUSE | 10Amp 440V ac OFFSET BLADE TAG BS88 FUSE | 2023-06-01 | 39.2533 | EUR | Bussmann | 215 | 10 | MTO | 5027590515269 |  |  | 27 X 79 X 27 | 66.4 | G | HU | https://datasheet.eaton.com/datasheet.php?model=XS10&locale=es_ES | Ficha Técnica
XS125 | XS125 | 125Amp 440Vac OFFSET BLADE TAG BS88 FUSE | 125Amp 440Vac OFFSET BLADE TAG BS88 FUSE | 2023-06-01 | 68.0933 | EUR | Bussmann | 215 | 10 | MTO | 5027590515283 |  |  | 80 X 27 X 27 | 68.1 | G | HU | https://datasheet.eaton.com/datasheet.php?model=XS125&locale=es_ES | Ficha Técnica
XS16 | XS16 | 16Amp 440V ac OFFSET BLADE TAG BS88 FUSE | 16Amp 440V ac OFFSET BLADE TAG BS88 FUSE | 2023-06-01 | 39.2533 | EUR | Bussmann | 215 | 10 | MTO | 5027590515290 |  |  | 27 X 80 X 27 | 67.8 | G | HU | https://datasheet.eaton.com/datasheet.php?model=XS16&locale=es_ES | Ficha Técnica
XS20 | XS20 | 20Amp 440V ac OFFSET BLADE TAG BS88 FUSE | 20Amp 440V ac OFFSET BLADE TAG BS88 FUSE | 2023-06-01 | 47.2667 | EUR | Bussmann | 215 | 10 | MTO | 5027590515313 |  |  | 80 X 27 X 27 | 66.3 | G | HU | https://datasheet.eaton.com/datasheet.php?model=XS20&locale=es_ES | Ficha Técnica
XS32 | XS32 | 32Amp 440V ac OFFSET BLADE TAG BS88 FUSE | 32Amp 440V ac OFFSET BLADE TAG BS88 FUSE | 2023-06-01 | 47.2667 | EUR | Bussmann | 215 | 10 | MTO | 5027590515337 |  |  | 80 X 27 X 27 | 66.5 | G | HU | https://datasheet.eaton.com/datasheet.php?model=XS32&locale=es_ES | Ficha Técnica
XS40 | XS40 | 40Amp 440Vac OFFSET BLADE TAG BS88 FUSE | 40Amp 440Vac OFFSET BLADE TAG BS88 FUSE | 2023-06-01 | 47.2667 | EUR | Bussmann | 215 | 10 | MTO | 5027590515344 |  |  | 27 X 80 X 27 | 66.5 | G | HU | https://datasheet.eaton.com/datasheet.php?model=XS40&locale=es_ES | Ficha Técnica
XS50 | XS50 | 50Amp 440V ac OFFSET BLADE TAG BS88 FUSE | 50Amp 440V ac OFFSET BLADE TAG BS88 FUSE | 2023-06-01 | 47.2667 | EUR | Bussmann | 215 | 10 | MTO | 5027590515368 |  |  | 80 X 27 X 27 | 69 | G | HU | https://datasheet.eaton.com/datasheet.php?model=XS50&locale=es_ES | Ficha Técnica
XS6 | XS6 | 6A 440V ac OFFSET BLADE TAG BS88 FUSE | 6A 440V ac OFFSET BLADE TAG BS88 FUSE | 2023-06-01 | 38.3366 | EUR | Bussmann | 215 | 10 | MTO | 5027590515382 |  |  | 80 X 27 X 27 | 119.6 | G | HU | https://datasheet.eaton.com/datasheet.php?model=XS6&locale=es_ES | Ficha Técnica
XS63 | XS63 | 63Amp 440V ac OFFSET BLADE TAG BS88 FUSE | 63Amp 440V ac OFFSET BLADE TAG BS88 FUSE | 2023-06-01 | 47.2667 | EUR | Bussmann | 215 | 10 | MTO | 5027590515399 |  |  | 80 X 27 X 27 | 67.7 | G | HU | https://datasheet.eaton.com/datasheet.php?model=XS63&locale=es_ES | Ficha Técnica
XS80 | XS80 | 80Amp 440V ac OFFSET BLADE TAG BS88 FUSE | 80Amp 440V ac OFFSET BLADE TAG BS88 FUSE | 2023-06-01 | 50.9232 | EUR | Bussmann | 215 | 10 | MTO | 5027590515443 |  |  | 80 X 27 X 27 | 69 | G | HU | https://datasheet.eaton.com/datasheet.php?model=XS80&locale=es_ES | Ficha Técnica
XSC-LINK | XSC-LINK | SAFECLIP ACCESSORY > COPPER LINK | SAFECLIP ACCESSORY > COPPER LINK | 2023-06-01 | 218.875 | EUR | Bussmann | 214 | 10 | MTO | 5027590515450 |  |  | 1,6 X 80 X 23,1 | 5.2 | G | HU | https://datasheet.eaton.com/datasheet.php?model=XSC-LINK&locale=es_ES | Ficha Técnica
070004528 | 70004528 | WG 105 T.TOROIDAL | Transformador Toroidal para relé diferencial RGU, 105 mm de diámetro | 2024-01-01 | 384.04 | EUR | PD_Moeller | 106 | 1 | MTO |  | 0.01 | CCM |  | 1 | KG | ES
070004529 | 70004529 | WG 140 T.TOROIDAL | Transformador Toroidal para relé diferencial RGU, 140 mm de diámetro | 2024-01-01 | 635.98 | EUR | PD_Moeller | 106 | 1 | MTO |  | 0.01 | CCM |  | 1 | KG | ES
070004530 | 70004530 | WG 210 T.TOROIDAL | Transformador Toroidal para relé diferencial RGU, 210 mm de diámetro | 2024-01-01 | 1146.55 | EUR | PD_Moeller | 106 | 1 | MTO |  | 0.01 | CCM |  | 1 | KG | ES
070004531 | 70004531 | WG 35 T.TOROIDAL | Transformador Toroidal para relé diferencial RGU, 35mm de diámetro | 2024-01-01 | 128.95 | EUR | PD_Moeller | 106 | 1 | MTO |  | 0.01 | CCM |  | 1 | KG | ES
070004532 | 70004532 | WG 70 T.TOROIDAL | Transformador Toroidal para relé diferencial RGU, 70 mm de diámetro | 2024-01-01 | 215.53 | EUR | PD_Moeller | 106 | 1 | MTO |  | 0.01 | CCM |  | 1 | KG | ES
070004533 | 70004533 | WG-150X350 | Transf. Rectangular para RGU 150x350 mm | 2024-01-01 | 5350.04 | EUR | PD_Moeller | 106 | 1 | MTO |  | 0.01 | CCM |  | 1 | KG
070004534 | 70004534 | WG-200X500 | Transf. Rectangular para RGU 200x 500 mm | 2024-01-01 | 6975.26 | EUR | PD_Moeller | 106 | 1 | MTO |  | 0.01 | CCM |  | 1 | KG
070006590 | 70006590 | WG-115X305 | Transf. Rectangular para RGU 115x305 mm | 2024-01-01 | 3278.5 | EUR | PD_Moeller | 106 | 1 | MTO |  | 0.01 | CCM |  | 1 | KG
070012095 | 70012095 | RGU-10-230V | Rele Diferencial Regulable de 30mA a 30A | 2024-01-01 | 346.7 | EUR | PD_Moeller | 106 | 1 | MTO |  | 0.01 | CCM |  | 0.236 | KG | ES
ICS-R16D024B200 | ICS-R16D024B200 | Z-R23/16-20 | Contactor modular, 24 V DC, 2NA, 16A, 1UM | 2024-01-01 | 75.89 | EUR | PD_Moeller | 108 | 1 | MTS | 9010238030169 | 114.975 | CCM |  | 0.097 | KG | RO
100038 | Y7-100038 | ARC-CCAT05 | ARCON conexión cable dispositivo de evacuación | 2024-01-01 | 531.1 | EUR | PD_Moeller | 109 | 1 | MTO | 4015081000272 | 500 | CCM |  | 0.4 | KG | DE
100039 | Y7-100039 | ARC-CCAT10 | ARCON conexión cable dispositivo de evacuación | 2024-01-01 | 813.01 | EUR | PD_Moeller | 109 | 1 | MTO | 4015081000289 | 1000 | CCM |  | 0.8 | KG | DE
010005 | Y7-10005 | DILEM-10(24V50HZ) | Mini-Contactor de potencia; Conexión a tornillo; 3 polos + 1 NO; 9 A; 4 | 2024-01-01 | 44.42 | EUR | PD_Moeller | 205 | 1 | MTS | 4015080100058 | 135.72 | CCM | 52X45X58 | 0.184 | KG | DE
100052 | Y7-100052 | Z-FW-LPS/MO | Mando remoto para MCB 24-48VDC, 6UM | 2024-01-01 | 893.34 | EUR | PD_Moeller | 106 | 1 | MTO | 4015081000425 | 763.106 | CCM |  | 0.415 | KG | AT
010006 | Y7-10006 | DILEM-10(24V60HZ) | Mini-Contactor de potencia; Conexión a tornillo; 3 polos + 1 NO; 9 A; 4 | 2024-01-01 | 44.42 | EUR | PD_Moeller | 205 | 1 | MTO | 4015080100065 | 135.72 | CCM | 52X45X58 | 0.184 | KG | DE
010020 | Y7-10020 | DILEM-10(48V50HZ) | Mini-Contactor de potencia; Conexión a tornillo; 3 polos + 1 NO; 9 A; 4 | 2024-01-01 | 44.42 | EUR | PD_Moeller | 205 | 1 | MTS | 4015080100201 | 135.72 | CCM | 52X45X58 | 0.184 | KG | DE
010024 | Y7-10024 | DILEM-10(115V60HZ) | Mini-Contactor de potencia; Conexión a tornillo; 3 polos + 1 NO; 9 A; 4 | 2024-01-01 | 44.42 | EUR | PD_Moeller | 205 | 1 | MTO | 4015080100249 | 135.72 | CCM | 52X45X58 | 0.184 | KG | DE
010032 | Y7-10032 | DILEM-10(240V50HZ) | Mini-Contactor de potencia; Conexión a tornillo; 3 polos + 1 NO; 9 A; 4 | 2024-01-01 | 44.42 | EUR | PD_Moeller | 205 | 1 | MTS | 4015080100324 | 135.72 | CCM | 52X45X58 | 0.184 | KG | DE
100414 | Y7-100414 | MSC-D-16-M15(230V50HZ) | Arrancador de motor directo; 7.5kW; 400 V; 50kA; 230 V 50 Hz | 2024-01-01 | 191.81 | EUR | PD_Moeller | 205 | 1 | MTS | 4015081003914 | 769.5 | CCM | 95X45X180 | 0.637 | KG | DE
100415 | Y7-100415 | MSC-D-16-M15(24VDC) | Arrancador de motor directo; 7.5kW; 400 V; 50kA; 24 V DC | 2024-01-01 | 256.8 | EUR | PD_Moeller | 205 | 1 | MTS | 4015081003921 | 769.5 | CCM | 95X45X180 | 0.693 | KG | DE
100416 | Y7-100416 | SDAINLM12(24VDC) | Combinación de contactores Estrella/Triángulo; Conexión a tornillo; 5.5 | 2024-01-01 | 549.23 | EUR | PD_Moeller | 205 | 1 | MTS | 4015081003938 | 1.516 | CD3 | 117X158X82 | 1.262 | KG | RO
100417 | Y7-100417 | SDAINLM16(24VDC) | Combinación de contactores Estrella/Triángulo; Conexión a tornillo; 7.5 | 2024-01-01 | 633.39 | EUR | PD_Moeller | 205 | 1 | MTS | 4015081003945 | 1.516 | CD3 | 117X158X82 | 1.262 | KG | RO
100418 | Y7-100418 | SDAINLM22(24VDC) | Combinación de contactores Estrella/Triángulo; Conexión a tornillo; 11 | 2024-01-01 | 548.39 | EUR | PD_Moeller | 205 | 1 | MTS | 4015081003952 | 1.516 | CD3 | 117X158X82 | 1.262 | KG | RO
100419 | Y7-100419 | SDAINLM30(RDC24) | Combinación de contactores Estrella/Triángulo; Conexión a tornillo; 15 | 2024-01-01 | 978.02 | EUR | PD_Moeller | 205 | 1 | MTS | 4015081003969 | 2.071 | CD3 | 138X158X95 | 2.104 | KG | RO
010042 | Y7-10042 | DILER-22-G(24VDC) | Mini-Contactor Auxiliar; Conexión a tornillo; 2 NO + 2 NC; 24 V DC | 2024-01-01 | 52.38 | EUR | PD_Moeller | 205 | 1 | MTS | 4015080100423 | 140.94 | CCM | 54X45X58 | 0.22 | KG | DE
100420 | Y7-100420 | SDAINLM45(RDC24) | Combinación de contactores Estrella/Triángulo; Conexión a tornillo; 22 | 2024-01-01 | 1227.79 | EUR | PD_Moeller | 205 | 1 | MTS | 4015081003976 | 2.071 | CD3 | 138X158X95 | 2.104 | KG | RO
100421 | Y7-100421 | SDAINLM55(RDC24) | Combinación de contactores Estrella/Triángulo; Conexión a tornillo; 30 | 2024-01-01 | 1394.82 | EUR | PD_Moeller | 205 | 1 | MTS | 4015081003983 | 2.071 | CD3 | 138X158X95 | 2.104 | KG | RO
100422 | Y7-100422 | DILM95-XCT | Contactos principales de repuesto; Para contactores DILM95 | 2024-01-01 | 249.21 | EUR | PD_Moeller | 205 | 1 | MTO | 4015081003990 | 630 | CCM | 140X90X50 | 0.641 | KG | RO
100423 | Y7-100423 | DILM150-XCT | Contactos principales de repuesto; Para contactores DILM150 | 2024-01-01 | 322.46 | EUR | PD_Moeller | 205 | 1 | MTO | 4015081004003 | 0.63 | CD3 | 140X90X50 | 0.563 | KG | RO
010043 | Y7-10043 | DILER-22-G(110VDC) | Mini-Contactor Auxiliar; Conexión a tornillo; 2 NO + 2 NC; 110 V DC | 2024-01-01 | 52.38 | EUR | PD_Moeller | 205 | 1 | MTS | 4015080100430 | 140.94 | CCM | 54X45X58 | 0.22 | KG | DE
010044 | Y7-10044 | DILER-31(48V50HZ) | Mini-Contactor Auxiliar; Conexión a tornillo; 3 NO + 1 NC; 48 V 50 Hz | 2024-01-01 | 44.42 | EUR | PD_Moeller | 205 | 1 | MTO | 4015080100447 | 135.72 | CCM | 52X45X58 | 0.184 | KG | DE
100512 | Y7-100512 | NZM3-XKP | Aislador de fase , 3P, NZM3 | 2024-01-01 | 33.96 | EUR | PD_Moeller | 109 | 1 | MTS | 4015081004966 | 785.328 | CCM |  | 0.14 | KG | DE
100513 | Y7-100513 | NZM3-4-XKP | Aislador de fases, 4p, NZM 3 | 2024-01-01 | 45.95 | EUR | PD_Moeller | 109 | 1 | MTS | 4015081004973 | 1.514 | CD3 |  | 0.21 | KG | DE
100514 | Y7-100514 | NZM3-XKV70 | Ampliación de conexión 3P, NZM3 | 2024-01-01 | 310.23 | EUR | PD_Moeller | 109 | 1 | MTS | 4015081004980 | 90.24 | CCM |  | 0.75 | KG | DE
100515 | Y7-100515 | NZM3-4-XKV70 | Ampliación de conexión 4P, NZM3 | 2024-01-01 | 445.46 | EUR | PD_Moeller | 109 | 1 | MTS | 4015081004997 | 123.84 | CCM |  | 1.06 | KG | DE
010064 | Y7-10064 | 02DILEM | Bloque de contactos auxiliares; 2 NC; Montaje frontal; Conexión a | 2024-01-01 | 11.57 | EUR | PD_Moeller | 205 | 5 | MTS | 4015080100645 | 51.84 | CCM | 36X45X32 | 0.034 | KG | RO
100647 | Y7-100647 | M22-XKDP | Caperuza de protección contra polvo; Para contactos | 2024-01-01 | 1.55 | EUR | PD_Moeller | 201 | 50 | MTS | 4015081005192 | 2 | CCM | 40X10X5 | 1.567 | G | DE
100665 | Y7-100665 | Z-S48/4S | telerruptor, 48AC/24DC, 4 N/O, 16A, 50Hz, 2 UM | 2024-01-01 | 87.23 | EUR | PD_Moeller | 106 | 1 | MTO | 4015081005666 | 196 | CCM |  | 0.277 | KG | RO
100667 | Y7-100667 | NZM1-XTVDV-60-NA | Maneta rotativa a puerta, negro, candable, max 60mm eje, NZM1 | 2024-01-01 | 115.36 | EUR | PD_Moeller | 109 | 1 | MTS | 4015081005673 | 1.283 | CD3 |  | 0.66 | KG | DE
100668 | Y7-100668 | NZM2-XTVDV-60-NA | Maneta rotativa a puerta, negro, candable, max 60mm eje, NZM2 | 2024-01-01 | 148.13 | EUR | PD_Moeller | 109 | 1 | MTS | 4015081005680 | 1.283 | CD3 |  | 0.72 | KG | DE
100669 | Y7-100669 | NZM3-XTVDV-60-NA | Maneta rotativa a puerta, negro, candable, max 60mm eje, NZM3 | 2024-01-01 | 237.16 | EUR | PD_Moeller | 109 | 1 | MTO | 4015081005697 | 1.283 | CD3 |  | 1.47 | KG | DE
100670 | Y7-100670 | NZM4-XTVDV-60-NA | Maneta rotativa a puerta, negro, candable, max 60mm eje, NZM4 | 2024-01-01 | 467.78 | EUR | PD_Moeller | 109 | 1 | MTO | 4015081005703 | 6.877 | CD3 |  | 1.78 | KG | DE
100671 | Y7-100671 | NZM1-XTVDVR-60-NA | Maneta rotativa a puerta, rojo-amarillo max 60mmeje, NZM1 | 2024-01-01 | 144.35 | EUR | PD_Moeller | 109 | 1 | MTS | 4015081005710 | 1.283 | CD3 |  | 0.51 | KG | DE
100672 | Y7-100672 | NZM2-XTVDVR-60-NA | Maneta rotativa a puerta, rojo-amarillo max 60mmeje, NZM2 | 2024-01-01 | 169.23 | EUR | PD_Moeller | 109 | 1 | MTS | 4015081005727 | 2.09 | CD3 |  | 0.72 | KG | DE
100673 | Y7-100673 | NZM3-XTVDVR-60-NA | Maneta rotativa a puerta, rojo-amarillo max 60mmeje, NZM3 | 2024-01-01 | 267.79 | EUR | PD_Moeller | 109 | 1 | MTO | 4015081005734 | 2.76 | CD3 |  | 1.47 | KG | DE
100674 | Y7-100674 | NZM4-XTVDVR-60-NA | Maneta rotativa a puerta, rojo-amarillo max 60mmeje, NZM4 | 2024-01-01 | 566.32 | EUR | PD_Moeller | 109 | 1 | MTO | 4015081005741 | 7.456 | CD3 |  | 1.9 | KG | DE
100675 | Y7-100675 | NZM1-XTVDV-0-NA | Maneta rotativa a puerta, negro, candable, NZM1 | 2024-01-01 | 170.14 | EUR | PD_Moeller | 109 | 1 | MTS | 4015081005758 | 1.283 | CD3 |  | 0.51 | KG | DE
100676 | Y7-100676 | NZM2-XTVDV-0-NA | Maneta rotativa a puerta, negro, candable, NZM2 | 2024-01-01 | 154.72 | EUR | PD_Moeller | 109 | 1 | MTS | 4015081005765 | 1.283 | CD3 |  | 0.74 | KG | DE
100677 | Y7-100677 | NZM3-XTVDV-0-NA | Maneta rotativa a puerta, negro, candable, NZM3 | 2024-01-01 | 252.92 | EUR | PD_Moeller | 109 | 1 | MTO | 4015081005772 | 1.283 | CD3 |  | 1.47 | KG | DE
100678 | Y7-100678 | NZM4-XTVDV-0-NA | Maneta rotativa a puerta, negro, candable, NZM4 | 2024-01-01 | 358.01 | EUR | PD_Moeller | 109 | 1 | MTO | 4015081005789 | 6.877 | CD3 |  | 1.78 | KG | DE
100679 | Y7-100679 | NZM1-XTVDVR-0-NA | Maneta rotativa a puerta, rojo-amarillo, candable, NZM1 | 2024-01-01 | 158.36 | EUR | PD_Moeller | 109 | 1 | MTS | 4015081005796 | 1.283 | CD3 |  | 0.51 | KG | DE
100680 | Y7-100680 | NZM2-XTVDVR-0-NA | Maneta rotativa a puerta, rojo-amarillo, candable, NZM2 | 2024-01-01 | 156.57 | EUR | PD_Moeller | 109 | 1 | MTO | 4015081005802 | 2.09 | CD3 |  | 0.72 | KG | DE
100681 | Y7-100681 | NZM3-XTVDVR-0-NA | Maneta rotativa a puerta, rojo-amarillo, candable, NZM3 | 2024-01-01 | 293.87 | EUR | PD_Moeller | 109 | 1 | MTO | 4015081005819 | 2.76 | CD3 |  | 1.47 | KG | DE
100682 | Y7-100682 | NZM4-XTVDVR-0-NA | Maneta rotativa a puerta, rojo-amarillo, candable, NZM4 | 2024-01-01 | 452.03 | EUR | PD_Moeller | 109 | 1 | MTO | 4015081005826 | 6.877 | CD3 |  | 1.78 | KG | DE
100683 | Y7-100683 | NZM1-XTVDV-NA | Maneta rotativa a puerta, negro, candable en mando y mecanismo, NZM1 | 2024-01-01 | 138.33 | EUR | PD_Moeller | 109 | 1 | MTS | 4015081005833 | 1.283 | CD3 |  | 0.51 | KG | DE
100684 | Y7-100684 | NZM2-XTVDV-NA | Maneta rotativa a puerta, negro, candable en el mando+mecanismo, NZM2 | 2024-01-01 | 154.09 | EUR | PD_Moeller | 109 | 1 | MTS | 4015081005840 | 1.283 | CD3 |  | 0.72 | KG | DE
100685 | Y7-100685 | NZM3-XTVDV-NA | Maneta rotativa a puerta, negro, candable en el mando+mecanismo, NZM3 | 2024-01-01 | 276.6 | EUR | PD_Moeller | 109 | 1 | MTS | 4015081005857 | 1.283 | CD3 |  | 1.47 | KG | DE
100686 | Y7-100686 | NZM4-XTVDV-NA | Maneta rotativa a puerta, negro, candable en el mando+mecanismo, NZM4 | 2024-01-01 | 403.55 | EUR | PD_Moeller | 109 | 1 | MTS | 4015081005864 | 6.877 | CD3 |  | 1.78 | KG | DE
100721 | Y7-100721 | NZM1-XDA | Mando directo, con accionamiento giratorio | 2024-01-01 | 33.53 | EUR | PD_Moeller | 109 | 1 | MTS | 4015081006212 | 693 | CCM |  | 0.132 | KG | DE
100722 | Y7-100722 | NZM1-XDAV | Mando directo, con accionamiento giratorio | 2024-01-01 | 68.51 | EUR | PD_Moeller | 109 | 1 | MTO | 4015081006229 | 693 | CCM |  | 0.14 | KG | DE
100723 | Y7-100723 | NZM1-XTDK | Mando para acoplamiento en puerta, con accionamiento giratorio | 2024-01-01 | 37.74 | EUR | PD_Moeller | 109 | 1 | MTS | 4015081006236 | 693 | CCM |  | 0.2 | KG | DE
100724 | Y7-100724 | NZM1-XTDK-60 | Mando para acoplamiento en puerta, con accionamiento giratorio | 2024-01-01 | 35.36 | EUR | PD_Moeller | 109 | 1 | MTO | 4015081006243 | 331.65 | CCM |  | 0.17 | KG | DE
100725 | Y7-100725 | NZM1-XTDKR-60 | Mando para acoplamiento en puerta, con accionamiento giratorio | 2024-01-01 | 35.61 | EUR | PD_Moeller | 109 | 1 | MTO | 4015081006250 | 331.65 | CCM |  | 0.17 | KG | DE
100726 | Y7-100726 | NZM1-XTDK-0 | Mando para acoplamiento en puerta, con accionamiento giratorio | 2024-01-01 | 58 | EUR | PD_Moeller | 109 | 1 | MTO | 4015081006267 | 331.65 | CCM |  | 0.08 | KG | DE
100727 | Y7-100727 | NZM1-XTDKR-0 | Mando para acoplamiento en puerta, con accionamiento giratorio | 2024-01-01 | 58.23 | EUR | PD_Moeller | 109 | 1 | MTO | 4015081006274 | 331.65 | CCM |  | 0.08 | KG | DE
100728 | Y7-100728 | NZM1/2-XTDM | Accesorio para maneta a puerta | 2024-01-01 | 41.61 | EUR | PD_Moeller | 109 | 1 | MTO | 4015081006281 | 1.306 | CD3 |  | 0.22 | KG | DE
100729 | Y7-100729 | NZM1/2-XTDMV | Accesorio para maneta a puerta candable | 2024-01-01 | 47.34 | EUR | PD_Moeller | 109 | 1 | MTS | 4015081006298 | 1.306 | CD3 |  | 0.255 | KG | DE
100730 | Y7-100730 | NZM1/2-XTDMV-NA | Accesorio para maneta a puerta candable NA | 2024-01-01 | 44.34 | EUR | PD_Moeller | 109 | 1 | MTS | 4015081006304 | 1.306 | CD3 |  | 0.26 | KG | DE
100731 | Y7-100731 | NZM1-XDG | Mando directo, con accionamiento giratorio | 2024-01-01 | 23.83 | EUR | PD_Moeller | 109 | 1 | MTO | 4015081006311 | 331.65 | CCM |  | 0.05 | KG | DE
100732 | Y7-100732 | NZM1-XDGV | Mando directo, con accionamiento giratorio | 2024-01-01 | 32.86 | EUR | PD_Moeller | 109 | 1 | MTO | 4015081006328 | 331.65 | CCM |  | 0.05 | KG | DE
100733 | Y7-100733 | NZM1-XDGVR | Mando directo, con accionamiento giratorio | 2024-01-01 | 50.37 | EUR | PD_Moeller | 109 | 1 | MTO | 4015081006335 | 331.65 | CCM |  | 0.05 | KG | DE
100734 | Y7-100734 | NZM1-XDGR | Mando directo, con accionamiento giratorio | 2024-01-01 | 33.25 | EUR | PD_Moeller | 109 | 1 | MTO | 4015081006342 | 331.65 | CCM |  | 0.05 | KG | DE
100735 | Y7-100735 | NZM1-XSU-R | Mando para pared lateral de armario, con accionamiento giratorio | 2024-01-01 | 73.57 | EUR | PD_Moeller | 109 | 1 | MTO | 4015081006359 | 693 | CCM |  | 0.26 | KG | DE
100736 | Y7-100736 | NZM1-XSU-L | Mando para pared lateral de armario, con accionamiento giratorio | 2024-01-01 | 94.62 | EUR | PD_Moeller | 109 | 1 | MTO | 4015081006366 | 693 | CCM |  | 0.26 | KG | DE
100737 | Y7-100737 | NZM1-XSM | Mando para pared lateral de armario, con accionamiento giratorio | 2024-01-01 | 115.34 | EUR | PD_Moeller | 109 | 1 | MTO | 4015081006373 | 6.549 | CD3 |  | 0.93 | KG | DE
100738 | Y7-100738 | NZM2-XDA | Mando directo, con accionamiento giratorio | 2024-01-01 | 33.08 | EUR | PD_Moeller | 109 | 1 | MTO | 4015081006380 | 1.478 | CD3 |  | 0.28 | KG | DE
100739 | Y7-100739 | NZM2-XDAV | Mando directo, con accionamiento giratorio | 2024-01-01 | 70.18 | EUR | PD_Moeller | 109 | 1 | MTS | 4015081006397 | 1.478 | CD3 |  | 0.33 | KG | DE
100740 | Y7-100740 | NZM2-XTDK | Mando para acoplamiento en puerta, con accionamiento giratorio | 2024-01-01 | 37.03 | EUR | PD_Moeller | 109 | 1 | MTS | 4015081006403 | 1.306 | CD3 |  | 0.27 | KG | DE
100741 | Y7-100741 | NZM2-XTDK-60 | Mando para acoplamiento en puerta, con accionamiento giratorio | 2024-01-01 | 45.56 | EUR | PD_Moeller | 109 | 1 | MTO | 4015081006410 | 693 | CCM |  | 0.23 | KG | DE
100742 | Y7-100742 | NZM2-XTDKR-60 | Mando para acoplamiento en puerta, con accionamiento giratorio | 2024-01-01 | 36.78 | EUR | PD_Moeller | 109 | 1 | MTO | 4015081006427 | 693 | CCM |  | 0.23 | KG | DE
100743 | Y7-100743 | NZM2-XTDK-0 | Mando para acoplamiento en puerta, con accionamiento giratorio | 2024-01-01 | 59.96 | EUR | PD_Moeller | 109 | 1 | MTO | 4015081006434 | 331.65 | CCM |  | 0.12 | KG | DE
100744 | Y7-100744 | NZM2-XTDKR-0 | Mando para acoplamiento en puerta, con accionamiento giratorio | 2024-01-01 | 63.42 | EUR | PD_Moeller | 109 | 1 | MTO | 4015081006441 | 331.65 | CCM |  | 0.12 | KG | DE
100745 | Y7-100745 | NZM2-XDG | Mando directo, con accionamiento giratorio | 2024-01-01 | 31.54 | EUR | PD_Moeller | 109 | 1 | MTO | 4015081006458 | 331.65 | CCM |  | 0.12 | KG | DE
100746 | Y7-100746 | NZM2-XDGV | Mando directo, con accionamiento giratorio | 2024-01-01 | 37.94 | EUR | PD_Moeller | 109 | 1 | MTS | 4015081006465 | 331.65 | CCM |  | 0.097 | KG | DE
100747 | Y7-100747 | NZM2-XDGVR | Mando directo, con accionamiento giratorio | 2024-01-01 | 60.46 | EUR | PD_Moeller | 109 | 1 | MTS | 4015081006472 | 331.65 | CCM |  | 0.12 | KG | DE
100748 | Y7-100748 | NZM2-XDGR | Mando directo, con accionamiento giratorio | 2024-01-01 | 36.81 | EUR | PD_Moeller | 109 | 1 | MTO | 4015081006489 | 331.65 | CCM |  | 0.12 | KG | DE
100749 | Y7-100749 | NZM2-XSU-R | Mando para pared lateral de armario, con accionamiento giratorio | 2024-01-01 | 99.86 | EUR | PD_Moeller | 109 | 1 | MTO | 4015081006496 | 331.65 | CCM |  | 0.07 | KG | DE
100750 | Y7-100750 | NZM2-XSU-L | Mando para pared lateral de armario, con accionamiento giratorio | 2024-01-01 | 119.75 | EUR | PD_Moeller | 109 | 1 | MTS | 4015081006502 | 331.65 | CCM |  | 0.07 | KG | DE
100751 | Y7-100751 | NZM2-XSM | Mando para pared lateral de armario, con accionamiento giratorio | 2024-01-01 | 119.37 | EUR | PD_Moeller | 109 | 1 | MTO | 4015081006519 | 9.88 | CD3 |  | 1.27 | KG | DE
100752 | Y7-100752 | NZM3-XDA | Mando directo, con accionamiento giratorio | 2024-01-01 | 77.89 | EUR | PD_Moeller | 109 | 1 | MTO | 4015081006526 | 1.478 | CD3 |  | 0.65 | KG | DE
100753 | Y7-100753 | NZM3-XDAV | Mando directo, con accionamiento giratorio | 2024-01-01 | 79.7 | EUR | PD_Moeller | 109 | 1 | MTO | 4015081006533 | 1.478 | CD3 |  | 0.65 | KG | DE
100754 | Y7-100754 | NZM3/4-XTDK-60 | Mando para acoplamiento en puerta, con accionamiento giratorio | 2024-01-01 | 73.17 | EUR | PD_Moeller | 109 | 1 | MTO | 4015081006540 | 693 | CCM |  | 0.38 | KG | DE
100755 | Y7-100755 | NZM3/4-XTDKR-60 | Mando para acoplamiento en puerta, con accionamiento giratorio | 2024-01-01 | 76.19 | EUR | PD_Moeller | 109 | 1 | MTO | 4015081006557 | 693 | CCM |  | 0.38 | KG | DE
100756 | Y7-100756 | NZM3/4-XTDK | Mando para acoplamiento en puerta, con accionamiento giratorio | 2024-01-01 | 89.35 | EUR | PD_Moeller | 109 | 1 | MTO | 4015081006564 | 1.306 | CD3 |  | 0.42 | KG | DE
100757 | Y7-100757 | NZM3/4-XTDK-0 | Mando para acoplamiento en puerta, con accionamiento giratorio | 2024-01-01 | 71.09 | EUR | PD_Moeller | 109 | 1 | MTO | 4015081006571 | 331.65 | CCM |  | 0.19 | KG | DE
100758 | Y7-100758 | NZM3/4-XTDKR-0 | Mando para acoplamiento en puerta, con accionamiento giratorio | 2024-01-01 | 68.91 | EUR | PD_Moeller | 109 | 1 | MTO | 4015081006588 | 331.65 | CCM |  | 0.19 | KG | DE
100759 | Y7-100759 | NZM3/4-XTDM | Mando para acoplamiento en puerta, con accionamiento giratorio | 2024-01-01 | 49.9 | EUR | PD_Moeller | 109 | 1 | MTO | 4015081006595 | 1.306 | CD3 |  | 0.23 | KG | DE
100760 | Y7-100760 | NZM3/4-XTDMV | Mando para acoplamiento en puerta, con accionamiento giratorio | 2024-01-01 | 68.79 | EUR | PD_Moeller | 109 | 1 | MTS | 4015081006601 | 1.306 | CD3 |  | 0.26 | KG | DE
100761 | Y7-100761 | NZM3/4-XTDMV-NA | Mando para acoplamiento en puerta, con accionamiento giratorio | 2024-01-01 | 43.87 | EUR | PD_Moeller | 109 | 1 | MTO | 4015081006618 | 1.306 | CD3 |  | 0.26 | KG | DE
100762 | Y7-100762 | NZM3-XDG | Mando directo, con accionamiento giratorio | 2024-01-01 | 63.06 | EUR | PD_Moeller | 109 | 1 | MTS | 4015081006625 | 0.007 | MM3 |  | 0.21 | KG | DE
100763 | Y7-100763 | NZM3-XDGV | Mando directo, con accionamiento giratorio | 2024-01-01 | 106.23 | EUR | PD_Moeller | 109 | 1 | MTS | 4015081006632 | 0.007 | MM3 |  | 0.218 | KG | DE
100764 | Y7-100764 | NZM3-XDGVR | Mando directo, con accionamiento giratorio | 2024-01-01 | 92.9 | EUR | PD_Moeller | 109 | 1 | MTS | 4015081006649 | 0.007 | MM3 |  | 0.204 | KG | DE
100765 | Y7-100765 | NZM3-XDGR | Mando directo, con accionamiento giratorio | 2024-01-01 | 46.71 | EUR | PD_Moeller | 109 | 1 | MTO | 4015081006656 | 0.007 | MM3 |  | 0.21 | KG | DE
100766 | Y7-100766 | NZM3-XSU-R | Mando para pared lateral de armario, con accionamiento giratorio | 2024-01-01 | 348.16 | EUR | PD_Moeller | 109 | 1 | MTO | 4015081006663 | 0.002 | MM3 |  | 0.84 | KG | DE
100767 | Y7-100767 | NZM3-XSU-L | Mando para pared lateral de armario, con accionamiento giratorio | 2024-01-01 | 349 | EUR | PD_Moeller | 109 | 1 | MTO | 4015081006670 | 0.002 | MM3 |  | 0.84 | KG | DE
100768 | Y7-100768 | NZM3/4-XAGK | Compensador para montaje lateral, NZM3/4 | 2024-01-01 | 97 | EUR | PD_Moeller | 109 | 1 | MTS | 4015081006687 | 0.001 | MM3 |  | 0.25 | KG | DE
100769 | Y7-100769 | NZM4-XDA | Mando directo, con accionamiento giratorio | 2024-01-01 | 105.11 | EUR | PD_Moeller | 109 | 1 | MTO | 4015081006694 | 0.005 | MM3 |  | 1.14 | KG | DE
100770 | Y7-100770 | NZM4-XDAV | Mando directo, con accionamiento giratorio | 2024-01-01 | 105.11 | EUR | PD_Moeller | 109 | 1 | MTO | 4015081006700 | 0.005 | MM3 |  | 1.14 | KG | DE
100771 | Y7-100771 | NZM4-XDG | Mando directo, con accionamiento giratorio | 2024-01-01 | 62.9 | EUR | PD_Moeller | 109 | 1 | MTO | 4015081006717 | 0.001 | MM3 |  | 0.25 | KG | DE
100772 | Y7-100772 | NZM4-XDGV | Mando directo, con accionamiento giratorio | 2024-01-01 | 193.74 | EUR | PD_Moeller | 109 | 1 | MTS | 4015081006724 | 0.001 | MM3 |  | 0.29 | KG | DE
100773 | Y7-100773 | NZM4-XDGVR | Mando directo, con accionamiento giratorio | 2024-01-01 | 203.67 | EUR | PD_Moeller | 109 | 1 | MTS | 4015081006731 | 0.001 | MM3 |  | 0.262 | KG | DE
100774 | Y7-100774 | NZM4-XDGR | Mando directo, con accionamiento giratorio | 2024-01-01 | 105.11 | EUR | PD_Moeller | 109 | 1 | MTO | 4015081006748 | 0.001 | MM3 |  | 0.25 | KG | DE
100775 | Y7-100775 | NZM4-XSU-R | Mando para pared lateral de armario, con accionamiento giratorio | 2024-01-01 | 378.17 | EUR | PD_Moeller | 109 | 1 | MTO | 4015081006755 | 0.002 | MM3 |  | 0.96 | KG | DE
100776 | Y7-100776 | NZM4-XSU-L | Mando para pared lateral de armario, con accionamiento giratorio | 2024-01-01 | 371.49 | EUR | PD_Moeller | 109 | 1 | MTO | 4015081006762 | 0.002 | MM3 |  | 0.96 | KG | DE
100777 | Y7-100777 | NZMH2-VE100-S1 | Int. automático NZM, 3P, 100A 1000V | 2024-01-01 | 1318.04 | EUR | PD_Moeller | 109 | 1 | MTO | 4015081006779 | 2.879 | CD3 |  | 2.46 | KG | RO
100778 | Y7-100778 | NZMH2-VE160-S1 | Int. automático NZM, 3P, 160A 1000V | 2024-01-01 | 1700.29 | EUR | PD_Moeller | 109 | 1 | MTO | 4015081006786 | 2.879 | CD3 |  | 2.46 | KG | RO
100779 | Y7-100779 | NZMH2-VE250-S1 | Int. automático NZM, 3P, 250A 1000V | 2024-01-01 | 2305.82 | EUR | PD_Moeller | 109 | 1 | MTS | 4015081006793 | 2.879 | CD3 |  | 2.46 | KG | RO
100780 | Y7-100780 | NZM1-XKSFA | Terminal cubierta, troquelada, 3P | 2024-01-01 | 18.03 | EUR | PD_Moeller | 109 | 1 | MTS | 4015081006809 | 35.511 | CCM |  | 0.028 | KG | HU
100781 | Y7-100781 | NZM1-4-XKSFA | Terminal cubierta, troquelada, 4P | 2024-01-01 | 25.6 | EUR | PD_Moeller | 109 | 1 | MTS | 4015081006816 | 47.481 | CCM |  | 0.015 | KG | DE
100782 | Y7-100782 | NZM3-XK300 | Conexión para terminal, 300mm², 3P | 2024-01-01 | 210.33 | EUR | PD_Moeller | 109 | 1 | MTS | 4015081006823 | 218.7 | CCM |  | 0.86 | KG | DE
100783 | Y7-100783 | NZM3-4-XK300 | Conexión para terminal, 300mm², 4P | 2024-01-01 | 267.18 | EUR | PD_Moeller | 109 | 1 | MTO | 4015081006830 | 291.6 | CCM |  | 1.15 | KG | DE
100784 | Y7-100784 | NZM3-XK22X21 | Conexión para terminal, Conductor plano max. 22x21mm², 3P | 2024-01-01 | 122.61 | EUR | PD_Moeller | 109 | 1 | MTO | 4015081006847 | 91.125 | CCM |  | 0.555 | KG | DE
100785 | Y7-100785 | NZM3-4-XK22X21 | Conexión para terminal, Conductor plano max. 22x21mm², 4P | 2024-01-01 | 285.94 | EUR | PD_Moeller | 109 | 1 | MTO | 4015081006854 | 121.5 | CCM |  | 0.62 | KG | DE
010080 | Y7-10080 | 11DILEM | Bloque de contactos auxiliares; 1 NO + 1 NC; Montaje frontal; Conexión a | 2024-01-01 | 11.57 | EUR | PD_Moeller | 205 | 5 | MTS | 4015080100805 | 51.84 | CCM | 36X45X32 | 0.034 | KG | RO
100805 | Y7-100805 | PKZM0-2,5-C-GVP2 | Interruptor protector de motor; 3 polos; Ir=1.6-2.5 A; Conexión a | 2024-01-01 | 103.16 | EUR | PD_Moeller | 205 | 27 | MTO | 4015081007042 | 318.06 | CCM | 76X45X93 | 0.29 | KG | DE
010086 | Y7-10086 | DILEM-01(24V50HZ) | Mini-Contactor de potencia; Conexión a tornillo; 3 polos + 1 NC; 9 A; 4 | 2024-01-01 | 44.42 | EUR | PD_Moeller | 205 | 1 | MTS | 4015080100867 | 135.72 | CCM | 52X45X58 | 0.184 | KG | DE
010091 | Y7-10091 | DILER-22-G(220VDC) | Mini-Contactor Auxiliar; Conexión a tornillo; 2 NO + 2 NC; 220 V DC | 2024-01-01 | 52.38 | EUR | PD_Moeller | 205 | 1 | MTS | 4015080100911 | 140.94 | CCM | 54X45X58 | 0.22 | KG | DE
010094 | Y7-10094 | DILER-40(24V50HZ) | Mini-Contactor Auxiliar; Conexión a tornillo; 4 NO; 24 V 50 Hz | 2024-01-01 | 44.42 | EUR | PD_Moeller | 205 | 1 | MTS | 4015080100942 | 135.72 | CCM | 52X45X58 | 0.184 | KG | DE
101010 | Y7-101010 | SDAINLM200(230V50HZ,240V60HZ) | Combinación de contactores Estrella/Triángulo; Conexión a tornillo; 110 | 2024-01-01 | 2237.46 | EUR | PD_Moeller | 205 | 1 | MTO | 4015081009091 | 17.698 | CD3 | 183X308X314 | 13.516 | KG | RO
101031 | Y7-101031 | SDAINLM260(230V50HZ,240V60HZ) | Combinación de contactores Estrella/Triángulo; Conexión a tornillo; 132 | 2024-01-01 | 2053.19 | EUR | PD_Moeller | 205 | 1 | MTS | 4015081009282 | 17.698 | CD3 | 183X308X314 | 13.602 | KG | RO
101041 | Y7-101041 | DILA-XHIT02 | Bloque de contactos auxiliares; 2 NC; Montaje frontal; Conexión a | 2024-01-01 | 10.65 | EUR | PD_Moeller | 205 | 1 | MTO | 4015081009367 | 75.24 | CCM | 55X36X38 | 0.043 | KG | RO
101042 | Y7-101042 | DILA-XHIT20 | Bloque de contactos auxiliares; 2 NO; Montaje frontal; Conexión a | 2024-01-01 | 10.65 | EUR | PD_Moeller | 205 | 5 | MTS | 4015081009374 | 75.24 | CCM | 55X36X38 | 0.043 | KG | RO
101043 | Y7-101043 | DILA-XHIT11 | Bloque de contactos auxiliares; 1 NO + 1 NC; Montaje frontal; Conexión a | 2024-01-01 | 10.65 | EUR | PD_Moeller | 205 | 5 | MTS | 4015081009381 | 75.24 | CCM | 55X36X38 | 0.043 | KG | RO
101044 | Y7-101044 | DILA-XHIT22 | Bloque de contactos auxiliares; 2 NO + 2 NC; Montaje frontal; Conexión a | 2024-01-01 | 18.97 | EUR | PD_Moeller | 205 | 5 | MTS | 4015081009398 | 75.24 | CCM | 55X36X38 | 0.056 | KG | RO
101045 | Y7-101045 | MSC-D-10-M17(230V50HZ) | Arrancador de motor directo; 4.0kW; 400 V; 50kA; 230 V 50 Hz | 2024-01-01 | 277.17 | EUR | PD_Moeller | 205 | 1 | MTO | 4015081009404 | 1.266 | CD3 | 123,4X45X228 | 0.962 | KG | DE
101046 | Y7-101046 | MSC-D-12-M17(230V50HZ) | Arrancador de motor directo; 5.5kW; 400 V; 50kA; 230 V 50 Hz | 2024-01-01 | 216.64 | EUR | PD_Moeller | 205 | 1 | MTO | 4015081009411 | 1.266 | CD3 | 123,4X45X228 | 0.962 | KG | DE
101047 | Y7-101047 | MSC-D-10-M17(24VDC) | Arrancador de motor directo; 4.0kW; 400 V; 50kA; 24 V DC | 2024-01-01 | 365.29 | EUR | PD_Moeller | 205 | 1 | MTO | 4015081009428 | 1.266 | CD3 | 123,4X45X228 | 1.067 | KG | DE
101048 | Y7-101048 | MSC-D-12-M17(24VDC) | Arrancador de motor directo; 5.5kW; 400 V; 50kA; 24 V DC | 2024-01-01 | 365.29 | EUR | PD_Moeller | 205 | 1 | MTO | 4015081009435 | 1.266 | CD3 | 123,4X45X228 | 1.067 | KG | DE
101052 | Y7-101052 | MSC-R-12-M17(24VDC) | Arrancador de motor inversor; 5.5 kW; 400V; AC-3; 100 kA; 24 V DC | 2024-01-01 | 595.79 | EUR | PD_Moeller | 205 | 1 | MTO | 4015081009473 | 2.532 | CD3 | 228X90X123,4 | 1.752 | KG | DE
101053 | Y7-101053 | PKZM4-XDM65 | Juego de conexión; Arrancador inversor; Para conexión entre PKZM4 y | 2024-01-01 | 47.72 | EUR | PD_Moeller | 205 | 1 | MTS | 4015081009480 | 458.46 | CCM | 283X54X30 | 0.208 | KG | DE
101056 | Y7-101056 | PKZM4-XM65DE | Juego de conexión; Arrancador inversor; Para conexión entre PKZM4 y | 2024-01-01 | 22.16 | EUR | PD_Moeller | 205 | 5 | MTS | 4015081009510 | 57.876 | CCM | 53X52X21 | 0.03 | KG | ES
101057 | Y7-101057 | DILM65-XRL | Juego de cableado inversor; Para contactores DILM40…72 | 2024-01-01 | 29.49 | EUR | PD_Moeller | 205 | 1 | MTS | 4015081009527 | 95.04 | CCM | 27X110X32 | 0.124 | KG | ES
101058 | Y7-101058 | DILM65-XSL | Juego de cableado Estrella/Triángulo; Para contactores DILM40…65 | 2024-01-01 | 51.38 | EUR | PD_Moeller | 205 | 1 | MTS | 4015081009534 | 95.04 | CCM | 27X110X32 | 0.137 | KG | ES
101062 | Y7-101062 | Z-RC/AK-4TE | Set de tapa selladora Z-RC/AK, 4UM | 2024-01-01 | 12.12 | EUR | PD_Moeller | 108 | 1 | MTS | 4015081009572 | 19.95 | CCM |  | 0.181 | KG | AT
101064 | Y7-101064 | TLE | Preaviso para escalera | 2024-01-01 | 87.67 | EUR | PD_Moeller | 108 | 2 | MTS | 4015081011698 | 98.963 | CCM |  | 0.061 | KG | AT
101066 | Y7-101066 | TLK | Minutero escalera | 2024-01-01 | 98.87 | EUR | PD_Moeller | 108 | 2 | MTS | 4015081011711 | 98.963 | CCM |  | 0.085 | KG | AT
010112 | Y7-10112 | 22DILEM | Bloque de contactos auxiliares; 2 NO + 2 NC; Montaje frontal; Conexión a | 2024-01-01 | 17.74 | EUR | PD_Moeller | 205 | 5 | MTS | 4015080101123 | 51.84 | CCM | 36X45X32 | 0.044 | KG | RO
010113 | Y7-10113 | MVDILE | Módulo de enclavamiento mecánico; Para contactores DILE… | 2024-01-01 | 9.3 | EUR | PD_Moeller | 205 | 5 | MTS | 4015080101130 | 46.08 | CCM | 16X90X32 | 0.019 | KG | DE
010136 | Y7-10136 | DILEM-01-G(110VDC) | Mini-Contactor de potencia; Conexión a tornillo; 3 polos + 1 NC; 9 A; 4 | 2024-01-01 | 51.32 | EUR | PD_Moeller | 205 | 1 | MTS | 4015080101369 | 140.94 | CCM | 54X45X58 | 0.22 | KG | DE
101371 | Y7-101371 | DILM32-XHI11-S | Bloque de contactos auxiliares; 1 NO + 1 NC; Montaje lateral; Conexión a | 2024-01-01 | 35.77 | EUR | PD_Moeller | 205 | 1 | MTS | 4015081013067 | 88.935 | CCM | 77X15X77 | 0.057 | KG | CN
101380 | Y7-101380 | SDAINLM12(400V50HZ) | Combinación de contactores Estrella/Triángulo; Conexión a tornillo; 5.5 | 2024-01-01 | 296.03 | EUR | PD_Moeller | 205 | 1 | MTO | 4015081011230 | 1.516 | CD3 | 117X158X82 | 1.102 | KG | RO
101381 | Y7-101381 | SDAINLM16(400V50HZ) | Combinación de contactores Estrella/Triángulo; Conexión a tornillo; 7.5 | 2024-01-01 | 345.41 | EUR | PD_Moeller | 205 | 1 | MTO | 4015081011247 | 1.516 | CD3 | 117X158X82 | 1.102 | KG | RO
101382 | Y7-101382 | SDAINLM22(400V50HZ) | Combinación de contactores Estrella/Triángulo; Conexión a tornillo; 11 | 2024-01-01 | 377.17 | EUR | PD_Moeller | 205 | 1 | MTO | 4015081011254 | 1.516 | CD3 | 117X158X82 | 1.102 | KG | RO
101440 | Y7-101440 | DILM32-XTEE11(RA24) | Módulo temporizador; 24 V AC/DC; 0.1-100s; Retardo a la conexión; Para | 2024-01-01 | 110.24 | EUR | PD_Moeller | 205 | 1 | MTS | 4015081013609 | 147.06 | CCM | 86X45X38 | 0.09 | KG | DE
101441 | Y7-101441 | DILM32-XTEE11(RAC130) | Módulo temporizador; 100-130 V AC; 0.1-100s; Retardo a la conexión; Para | 2024-01-01 | 110.24 | EUR | PD_Moeller | 205 | 1 | MTS | 4015081013616 | 147.06 | CCM | 86X45X38 | 0.09 | KG | DE
101442 | Y7-101442 | DILM32-XTEE11(RAC240) | Módulo temporizador; 200-240 V AC; 0.1-100s; Retardo a la conexión; Para | 2024-01-01 | 110.24 | EUR | PD_Moeller | 205 | 1 | MTS | 4015081013623 | 147.06 | CCM | 86X45X38 | 0.09 | KG | DE
101446 | Y7-101446 | DILM32-XTEY20(RA24) | Módulo temporizador; 24 V AC/DC; 1-30s; Estrella/Triángulo; Para | 2024-01-01 | 121.6 | EUR | PD_Moeller | 205 | 1 | MTO | 4015081013661 | 147.06 | CCM | 86X45X38 | 0.09 | KG | DE
101447 | Y7-101447 | DILM32-XTEY20(RAC130) | Módulo temporizador; 100-130 V AC; 1-30s; Estrella/Triángulo; Para | 2024-01-01 | 121.6 | EUR | PD_Moeller | 205 | 1 | MTS | 4015081013678 | 147.06 | CCM | 86X45X38 | 0.09 | KG | DE
101448 | Y7-101448 | DILM32-XTEY20(RAC240) | Módulo temporizador; 200-240 V AC; 1-30s; Estrella/Triángulo; Para | 2024-01-01 | 121.6 | EUR | PD_Moeller | 205 | 1 | MTS | 4015081013685 | 147.06 | CCM | 86X45X38 | 0.09 | KG | DE
101449 | Y7-101449 | DILM32-XTEPLH | Tapa precintable; Para módulo temporizador DILM32-XTE… | 2024-01-01 | 4.96 | EUR | PD_Moeller | 205 | 1 | MTO | 4015081013692 | 21.402 | CCM | 58X41X9 | 0.025 | KG | DE
101451 | Y7-101451 | BBA0-25 | Adaptador de embarrado; 45 mm; 25 A; 1 TS | 2024-01-01 | 46.29 | EUR | PD_Moeller | 205 | 4 | MTS | 4015081013715 | 657 | CCM | 200X45X73 | 0.281 | KG | DE
101452 | Y7-101452 | BBA0-32 | Adaptador de embarrado; 45 mm; 32 A; 2 TS | 2024-01-01 | 72.22 | EUR | PD_Moeller | 205 | 4 | MTS | 4015081013722 | 657 | CCM | 200X45X73 | 0.31 | KG | DE
101453 | Y7-101453 | BBA0R-25 | Adaptador de embarrado; 90 mm; 25A; 1 TS | 2024-01-01 | 113.35 | EUR | PD_Moeller | 205 | 2 | MTS | 4015081013739 | 1.314 | CD3 | 200X90X73 | 0.499 | KG | DE
101455 | Y7-101455 | BBA0C-16 | Adaptador de embarrado; 45 mm; 16 A; 2 TS | 2024-01-01 | 65.21 | EUR | PD_Moeller | 205 | 4 | MTS | 4015081013753 | 567 | CCM | 200X45X63 | 0.292 | KG | DE
101458 | Y7-101458 | BBA2-63 | Adaptador de embarrado; 72 mm; 63 A; 1 TS | 2024-01-01 | 71.46 | EUR | PD_Moeller | 104 | 1 | MTS | 4015081013784 | 907.2 | CCM | 200X72X63 | 0.433 | KG | DE
101459 | Y7-101459 | BBA4L-63 | Adaptador de embarrado; 55 mm; 63A; 2TS | 2024-01-01 | 69.15 | EUR | PD_Moeller | 205 | 4 | MTS | 4015081013791 | 900.9 | CCM | 260X55X63 | 0.41 | KG | DE
101480 | Y7-101480 | BBA2L-63 | Adaptador de embarrado; 72 mm; 63 A; 2TS | 2024-01-01 | 100.08 | EUR | PD_Moeller | 205 | 2 | MTS | 4015081014002 | 1.179 | CD3 | 260X72X63 | 0.491 | KG | DE
101481 | Y7-101481 | BBA0-25/2TS | Adaptador de embarrado; 45 mm; 25 A; 2 TS | 2024-01-01 | 44 | EUR | PD_Moeller | 205 | 4 | MTS | 4015081014019 | 657 | CCM | 200X45X73 | 0.294 | KG | DE
101483 | Y7-101483 | BBA4/2TS-L | Adaptador de embarrado; 54 mm; 2TS ; Módulo vacío | 2024-01-01 | 45.44 | EUR | PD_Moeller | 205 | 4 | MTS | 4015081014033 | 900.9 | CCM | 260X55X63 | 0.273 | KG | DE
101484 | Y7-101484 | BBA-XSM | Módulo de protección lateral; Para Adaptador de embarrado; WxH=9x200mm | 2024-01-01 | 13.82 | EUR | PD_Moeller | 205 | 10 | MTS | 4015081014040 | 95.4 | CCM | 200X9X53 | 0.021 | KG | DE
101486 | Y7-101486 | DILM95-XSL | Juego de cableado Estrella/Triángulo; Para contactores DILM80…95 | 2024-01-01 | 212.59 | EUR | PD_Moeller | 205 | 1 | MTS | 4015081014064 | 956.25 | CCM | 225X85X50 | 0.59 | KG | DE
101487 | Y7-101487 | DILM150-XSL | Juego de cableado Estrella/Triángulo; Para DILM115…170 | 2024-01-01 | 339.96 | EUR | PD_Moeller | 205 | 1 | MTS | 4015081014071 | 1.05 | CD3 | 175X120X50 | 1.11 | KG | DE
010151 | Y7-10151 | DILEM-01(240V50HZ) | Mini-Contactor de potencia; Conexión a tornillo; 3 polos + 1 NC; 9 A; 4 | 2024-01-01 | 44.42 | EUR | PD_Moeller | 205 | 1 | MTS | 4015080101512 | 135.72 | CCM | 52X45X58 | 0.184 | KG | DE
101535 | Y7-101535 | IZM-SIM-KIT | Unidad de test manual para Digitrip | 2024-01-01 | 2383.61 | EUR | PD_Moeller | 502 | 1 | MTO | 4015081014279 | 2.45 | CD3 |  | 1.814 | KG | US
101554 | Y7-101554 | BC-A-1/13-A | Caja tipo cubierta, 1 fila, sin pared trasera | 2024-01-01 | 38.54 | EUR | PD_Moeller | 104 | 1 | MTS | 4015081014460 | 6.11 | CD3 |  | 0.6 | KG | CZ
101555 | Y7-101555 | BC-A-2/26-A | Caja tipo cubierta, 2 filas, sin pared trasera | 2024-01-01 | 46.41 | EUR | PD_Moeller | 104 | 1 | MTS | 4015081014477 | 9.36 | CD3 |  | 0.97 | KG | CZ
101556 | Y7-101556 | BC-A-3/39-A | Caja tipo cubierta, 3 filas, sin pared trasera | 2024-01-01 | 55.58 | EUR | PD_Moeller | 104 | 1 | MTS | 4015081014484 | 12.48 | CD3 |  | 1.2 | KG | CZ
101557 | Y7-101557 | BC-A-4/52-A | Caja tipo cubierta, 4 filas, sin pared trasera | 2024-01-01 | 59.39 | EUR | PD_Moeller | 104 | 1 | MTO | 4015081014491 | 15.73 | CD3 |  | 1.635 | KG | CZ
010157 | Y7-10157 | DILER-31-G(24VDC) | Mini-Contactor Auxiliar; Conexión a tornillo; 3 NO + 1 NC; 24 V DC | 2024-01-01 | 52.38 | EUR | PD_Moeller | 205 | 1 | MTS | 4015080101574 | 140.94 | CCM | 54X45X58 | 0.22 | KG | DE
101574 | Y7-101574 | BCZ-A-TW-1/13 | puerta plástico blanca, para 1 fila | 2024-01-01 | 18.97 | EUR | PD_Moeller | 104 | 1 | MTO | 4015081014668 | 2.26 | CD3 |  | 0.2 | KG | AT
101575 | Y7-101575 | BCZ-A-TW-2/26 | puerta plástico blanca, para 2 filas | 2024-01-01 | 25.23 | EUR | PD_Moeller | 104 | 1 | MTO | 4015081014675 | 3.638 | CD3 |  | 0.31 | KG | AT
101576 | Y7-101576 | BCZ-A-TW-3/39 | puerta plástico blanca, para 3 filas | 2024-01-01 | 29.9 | EUR | PD_Moeller | 104 | 1 | MTO | 4015081014682 | 5.016 | CD3 |  | 0.43 | KG | AT
101577 | Y7-101577 | BCZ-A-TW-4/52 | puerta plástico blanca, para 4 filas | 2024-01-01 | 35.1 | EUR | PD_Moeller | 104 | 1 | MTO | 4015081014699 | 6.395 | CD3 |  | 0.53 | KG | AT
101578 | Y7-101578 | BCZ-A-TWS-1/13 | Plastic door, white, +lock, para 1 fila | 2024-01-01 | 76.11 | EUR | PD_Moeller | 104 | 1 | MTO | 4015081014705 | 2.26 | CD3 |  | 0.22 | KG | CZ
101579 | Y7-101579 | BCZ-A-TWS-2/26 | Plastic door, white, +lock, para 2 filas | 2024-01-01 | 81.12 | EUR | PD_Moeller | 104 | 1 | MTO | 4015081014712 | 3.638 | CD3 |  | 0.33 | KG | CZ
101580 | Y7-101580 | BCZ-A-TWS-3/39 | Plastic door, white, +lock, para 3 filas | 2024-01-01 | 87.02 | EUR | PD_Moeller | 104 | 1 | MTO | 4015081014729 | 5.016 | CD3 |  | 0.44 | KG | CZ
101581 | Y7-101581 | BCZ-A-TWS-4/52 | Plastic door, white, +lock, para 4 filas | 2024-01-01 | 92.14 | EUR | PD_Moeller | 104 | 1 | MTO | 4015081014736 | 6.395 | CD3 |  | 0.55 | KG | CZ
101591 | Y7-101591 | BCZ-A-BFS-H | set tornillos de fijación, para protección | 2024-01-01 | 1.94 | EUR | PD_Moeller | 104 | 1 | MTO | 4015081014835 | 150 | CCM |  | 0.04 | KG | CZ
101620 | Y7-101620 | Z-MG/WAK50 | Transformador Interruptor medida, 50/5A 3 K., 1.5VA | 2024-01-01 | 45.8 | EUR | PD_Moeller | 108 | 1 | MTS | 4015081015122 | 78.624 | CCM |  | 0.2 | KG | IT
101621 | Y7-101621 | Z-MG/WAK60 | Transformador Interruptor medida, 60/5A 3 K., 1.5VA | 2024-01-01 | 45.8 | EUR | PD_Moeller | 108 | 1 | MTS | 4015081015139 | 78.624 | CCM |  | 0.2 | KG | IT
101622 | Y7-101622 | Z-MG/WAK80 | Transformador Interruptor medida, 80/5A 3 K., 2VA | 2024-01-01 | 45.8 | EUR | PD_Moeller | 108 | 1 | MTS | 4015081015146 | 78.624 | CCM |  | 0.2 | KG | IT
101623 | Y7-101623 | Z-MG/WAS100 | Transformador Interruptor medida, 100/5A 1 K., 1.5VA | 2024-01-01 | 47.07 | EUR | PD_Moeller | 108 | 1 | MTS | 4015081015153 | 78.624 | CCM |  | 0.14 | KG | IT
101624 | Y7-101624 | Z-MG/WAS1000 | Transformador Interruptor medida, 1000/5A 0.5 K., 10VA | 2024-01-01 | 105.43 | EUR | PD_Moeller | 108 | 1 | MTS | 4015081015160 | 472.5 | CCM |  | 0.69 | KG | IT
101625 | Y7-101625 | Z-MG/WAS150 | Transformador Interruptor medida, 150/5A 1 K., 3VA | 2024-01-01 | 47 | EUR | PD_Moeller | 108 | 1 | MTS | 4015081015177 | 78.624 | CCM |  | 0.15 | KG | IT
101626 | Y7-101626 | Z-MG/WAS200 | Transformador Interruptor medida, 200/5A 1 K., 3VA | 2024-01-01 | 47.07 | EUR | PD_Moeller | 108 | 1 | MTS | 4015081015184 | 78.624 | CCM |  | 0.15 | KG | IT
101627 | Y7-101627 | Z-MG/WAS250 | Transformador Interruptor medida, 250/5A 0.5 K., 2VA | 2024-01-01 | 47.07 | EUR | PD_Moeller | 108 | 1 | MTS | 4015081015191 | 78.624 | CCM |  | 0.15 | KG | IT
101628 | Y7-101628 | Z-MG/WAS300 | Transformador Interruptor medida, 300/5A 0.5 K., 2VA | 2024-01-01 | 47.07 | EUR | PD_Moeller | 108 | 1 | MTS | 4015081015207 | 78.624 | CCM |  | 0.15 | KG | IT
101629 | Y7-101629 | Z-MG/WAS400 | Transformador Interruptor medida, 400/5A 0.5 K., 3VA | 2024-01-01 | 50.08 | EUR | PD_Moeller | 108 | 1 | MTS | 4015081015214 | 78.624 | CCM |  | 0.32 | KG | IT
101630 | Y7-101630 | Z-MG/WAS500 | Transformador Interruptor medida, 500/5A 0.5 K., 10VA | 2024-01-01 | 67.73 | EUR | PD_Moeller | 108 | 1 | MTS | 4015081015221 | 252 | CCM |  | 0.32 | KG | IT
101631 | Y7-101631 | Z-MG/WAS600 | Transformador Interruptor medida, 600/5A 0.5 K., 10VA | 2024-01-01 | 69.75 | EUR | PD_Moeller | 108 | 1 | MTS | 4015081015238 | 252 | CCM |  | 0.32 | KG | IT
101632 | Y7-101632 | Z-MG/WAS800 | Transformador Interruptor medida, 800/5A 0.5 K., 10VA | 2024-01-01 | 77.47 | EUR | PD_Moeller | 108 | 1 | MTS | 4015081015245 | 252 | CCM |  | 0.37 | KG | IT
101672 | Y7-101672 | DILM12-XSPD | CONTA ACC DIODE SUPPRESSOR | 2024-01-01 | 19.58 | EUR | PD_Moeller | 205 | 10 | MTS | 4015081015641 | 10.8 | CCM | 48X9X25 | 0.006 | KG | DE
010168 | Y7-10168 | DILEM-01-G(220VDC) | Mini-Contactor de potencia; Conexión a tornillo; 3 polos + 1 NC; 9 A; 4 | 2024-01-01 | 51.32 | EUR | PD_Moeller | 205 | 1 | MTS | 4015080101680 | 140.94 | CCM | 54X45X58 | 0.22 | KG | DE
101681 | Y7-101681 | DILM150-XRL | Juego de cableado inversor; Para contactores DILM80…170 | 2024-01-01 | 312.22 | EUR | PD_Moeller | 205 | 1 | MTS | 4015081015719 | 1.05 | CD3 | 175X120X50 | 1.02 | KG | DE
101687 | Y7-101687 | DILM400-XHBS1 | Cubierta para contactor estrella; DILM185-.400 | 2024-01-01 | 50.3 | EUR | PD_Moeller | 205 | 1 | MTS | 4015081015771 | 1.55 | CD3 | 82X150X126 | 0.156 | KG | RO
010190 | Y7-10190 | DILER-40(48V50HZ) | Mini-Contactor Auxiliar; Conexión a tornillo; 4 NO; 48 V 50 Hz | 2024-01-01 | 44.42 | EUR | PD_Moeller | 205 | 1 | MTO | 4015080101901 | 135.72 | CCM | 52X45X58 | 0.184 | KG | DE
010201 | Y7-10201 | DILER-22(48V50HZ) | Mini-Contactor Auxiliar; Conexión a tornillo; 2 NO + 2 NC; 48 V 50 Hz | 2024-01-01 | 44.42 | EUR | PD_Moeller | 205 | 1 | MTO | 4015080102014 | 135.72 | CCM | 52X45X58 | 0.184 | KG | DE
010205 | Y7-10205 | DILER-31-G(48VDC) | Mini-Contactor Auxiliar; Conexión a tornillo; 3 NO + 1 NC; 48 V DC | 2024-01-01 | 52.38 | EUR | PD_Moeller | 205 | 1 | MTO | 4015080102052 | 140.94 | CCM | 54X45X58 | 0.22 | KG | DE
102052 | Y7-102052 | XSDFCC2006 | puerta area de conexión, F, cerrada, IP55, para HxA=2000x600mm | 2024-01-01 | 565.78 | EUR | PD_Moeller | 103 | 1 | MTO | 4015081022007 | 48.8 | CD3 |  | 24 | KG | CZ
102077 | Y7-102077 | FAZ-C0,5/1-NA | Int. magnetotérmico FAZ-NA, 0,5A, 1P, curva C | 2024-01-01 | 57 | EUR | PD_Moeller | 206 | 1 | MTS | 4015081019533 | 140.317 | CCM |  | 0.128 | KG | RO
102078 | Y7-102078 | FAZ-C1/1-NA | Int. magnetotérmico FAZ-NA, 1A, 1P, curva C | 2024-01-01 | 71.1 | EUR | PD_Moeller | 206 | 1 | MTS | 4015081019540 | 140.317 | CCM |  | 0.129 | KG | RO
102079 | Y7-102079 | FAZ-C1,5/1-NA | Int. magnetotérmico FAZ-NA, 1, 5A, 1P, curva C | 2024-01-01 | 61.62 | EUR | PD_Moeller | 206 | 1 | MTS | 4015081019557 | 140.317 | CCM |  | 0.13 | KG | RO
010208 | Y7-10208 | 20DILE | Bloque de contactos auxiliares; 2 NO; Montaje frontal; Conexión a | 2024-01-01 | 10.48 | EUR | PD_Moeller | 205 | 5 | MTS | 4015080102083 | 51.84 | CCM | 36X45X32 | 0.034 | KG | RO
102080 | Y7-102080 | FAZ-C2/1-NA | Int. magnetotérmico FAZ-NA, 2A, 1P, curva C | 2024-01-01 | 86.97 | EUR | PD_Moeller | 206 | 2 | MTS | 4015081019564 | 140.317 | CCM |  | 0.13 | KG | RO
102081 | Y7-102081 | FAZ-C3/1-NA | Int. magnetotérmico FAZ-NA, 3A, 1P, curva C | 2024-01-01 | 88.5 | EUR | PD_Moeller | 206 | 2 | MTS | 4015081019571 | 140.317 | CCM |  | 0.13 | KG | RO
102082 | Y7-102082 | FAZ-C4/1-NA | Int. magnetotérmico FAZ-NA, 4A, 1P, curva C | 2024-01-01 | 76.41 | EUR | PD_Moeller | 206 | 1 | MTS | 4015081019588 | 140.317 | CCM |  | 0.13 | KG | RO
102083 | Y7-102083 | FAZ-C5/1-NA | Int. magnetotérmico FAZ-NA, 5A, 1P, curva C | 2024-01-01 | 76.59 | EUR | PD_Moeller | 206 | 1 | MTS | 4015081019595 | 140.317 | CCM |  | 0.129 | KG | RO
102084 | Y7-102084 | FAZ-C6/1-NA | Int. magnetotérmico FAZ-NA, 6A, 1P, curva C | 2024-01-01 | 55.75 | EUR | PD_Moeller | 206 | 2 | MTS | 4015081019601 | 140.317 | CCM |  | 0.127 | KG | RO
102085 | Y7-102085 | FAZ-C7/1-NA | Int. magnetotérmico FAZ-NA, 7A, 1P, curva C | 2024-01-01 | 40.18 | EUR | PD_Moeller | 206 | 1 | MTO | 4015081019618 | 140.317 | CCM |  | 0.128 | KG | RO
102086 | Y7-102086 | FAZ-C8/1-NA | Int. magnetotérmico FAZ-NA, 8A, 1P, curva C | 2024-01-01 | 43.75 | EUR | PD_Moeller | 206 | 1 | MTS | 4015081019625 | 140.317 | CCM |  | 0.128 | KG | RO
102087 | Y7-102087 | FAZ-C10/1-NA | Int. magnetotérmico FAZ-NA, 10A, 1P, curva C | 2024-01-01 | 60.39 | EUR | PD_Moeller | 206 | 2 | MTS | 4015081019632 | 140.317 | CCM |  | 0.128 | KG | RO
102088 | Y7-102088 | FAZ-C13/1-NA | Int. magnetotérmico FAZ-NA, 13A, 1P, curva C | 2024-01-01 | 56.33 | EUR | PD_Moeller | 206 | 1 | MTS | 4015081019649 | 140.317 | CCM |  | 0.128 | KG | RO
102089 | Y7-102089 | FAZ-C15/1-NA | Int. magnetotérmico FAZ-NA, 15A, 1P, curva C | 2024-01-01 | 56.33 | EUR | PD_Moeller | 206 | 1 | MTS | 4015081019656 | 140.317 | CCM |  | 0.128 | KG | RO
102090 | Y7-102090 | FAZ-C16/1-NA | Int. magnetotérmico FAZ-NA, 16A, 1P, curva C | 2024-01-01 | 49.05 | EUR | PD_Moeller | 206 | 1 | MTS | 4015081019663 | 140.317 | CCM |  | 0.128 | KG | RO
102091 | Y7-102091 | FAZ-C20/1-NA | Int. magnetotérmico FAZ-NA, 20A, 1P, curva C | 2024-01-01 | 55.59 | EUR | PD_Moeller | 206 | 1 | MTS | 4015081019670 | 140.317 | CCM |  | 0.128 | KG | RO
102092 | Y7-102092 | FAZ-C25/1-NA | Int. magnetotérmico FAZ-NA, 25A, 1P, curva C | 2024-01-01 | 43.06 | EUR | PD_Moeller | 206 | 1 | MTS | 4015081019687 | 140.317 | CCM |  | 0.133 | KG | RO
102093 | Y7-102093 | FAZ-C30/1-NA | Int. magnetotérmico FAZ-NA, 30A, 1P, curva C | 2024-01-01 | 45.64 | EUR | PD_Moeller | 206 | 1 | MTS | 4015081019694 | 140.317 | CCM |  | 0.136 | KG | RO
102094 | Y7-102094 | FAZ-C32/1-NA | Int. magnetotérmico FAZ-NA, 32A, 1P, curva C | 2024-01-01 | 52.34 | EUR | PD_Moeller | 206 | 1 | MTS | 4015081019700 | 140.317 | CCM |  | 0.136 | KG | RO
102095 | Y7-102095 | FAZ-C35/1-NA | Int. magnetotérmico FAZ-NA, 35A, 1P, curva C | 2024-01-01 | 62.77 | EUR | PD_Moeller | 206 | 1 | MTO | 4015081019717 | 140.317 | CCM |  | 0.134 | KG | RO
102096 | Y7-102096 | FAZ-C40/1-NA | Int. magnetotérmico FAZ-NA, 40A, 1P, curva C | 2024-01-01 | 74.83 | EUR | PD_Moeller | 206 | 1 | MTS | 4015081019724 | 140.317 | CCM |  | 0.134 | KG | RO
102097 | Y7-102097 | FAZ-D0,5/1-NA | Int. magnetotérmico FAZ-NA, 0,5A, 1P, curva D | 2024-01-01 | 67.91 | EUR | PD_Moeller | 206 | 1 | MTS | 4015081019731 | 140.317 | CCM |  | 0.128 | KG | RO
102098 | Y7-102098 | FAZ-D1/1-NA | Int. magnetotérmico FAZ-NA, 1A, 1P, curva D | 2024-01-01 | 62.07 | EUR | PD_Moeller | 206 | 1 | MTS | 4015081019748 | 140.317 | CCM |  | 0.129 | KG | RO
102099 | Y7-102099 | FAZ-D1,5/1-NA | Int. magnetotérmico FAZ-NA, 1, 5A, 1P, curva D | 2024-01-01 | 62.07 | EUR | PD_Moeller | 206 | 1 | MTO | 4015081019755 | 140.317 | CCM |  | 0.13 | KG | RO
102100 | Y7-102100 | FAZ-D2/1-NA | Int. magnetotérmico FAZ-NA, 2A, 1P, curva D | 2024-01-01 | 66.98 | EUR | PD_Moeller | 206 | 1 | MTS | 4015081019762 | 140.317 | CCM |  | 0.13 | KG | RO
102101 | Y7-102101 | FAZ-D3/1-NA | Int. magnetotérmico FAZ-NA, 3A, 1P, curva D | 2024-01-01 | 63.65 | EUR | PD_Moeller | 206 | 1 | MTS | 4015081019779 | 140.317 | CCM |  | 0.13 | KG | RO
102102 | Y7-102102 | FAZ-D4/1-NA | Int. magnetotérmico FAZ-NA, 4A, 1P, curva D | 2024-01-01 | 62.46 | EUR | PD_Moeller | 206 | 2 | MTS | 4015081019786 | 140.317 | CCM |  | 0.13 | KG | RO
102103 | Y7-102103 | FAZ-D5/1-NA | Int. magnetotérmico FAZ-NA, 5A, 1P, curva D | 2024-01-01 | 74.3 | EUR | PD_Moeller | 206 | 1 | MTO | 4015081019793 | 140.317 | CCM |  | 0.129 | KG | RO
102104 | Y7-102104 | FAZ-D6/1-NA | Int. magnetotérmico FAZ-NA, 6A, 1P, curva D | 2024-01-01 | 43.55 | EUR | PD_Moeller | 206 | 1 | MTS | 4015081019809 | 140.317 | CCM |  | 0.127 | KG | RO
102105 | Y7-102105 | FAZ-D7/1-NA | Int. magnetotérmico FAZ-NA, 7A, 1P, curva D | 2024-01-01 | 76.42 | EUR | PD_Moeller | 206 | 1 | MTO | 4015081019816 | 140.317 | CCM |  | 0.128 | KG | RO
102106 | Y7-102106 | FAZ-D8/1-NA | Int. magnetotérmico FAZ-NA, 8A, 1P, curva D | 2024-01-01 | 50.11 | EUR | PD_Moeller | 206 | 1 | MTS | 4015081019823 | 140.317 | CCM |  | 0.128 | KG | RO
102107 | Y7-102107 | FAZ-D10/1-NA | Int. magnetotérmico FAZ-NA, 10A, 1P, curva D | 2024-01-01 | 41.47 | EUR | PD_Moeller | 206 | 1 | MTS | 4015081019830 | 140.317 | CCM |  | 0.128 | KG | RO
102108 | Y7-102108 | FAZ-D13/1-NA | Int. magnetotérmico FAZ-NA, 13A, 1P, curva D | 2024-01-01 | 45.22 | EUR | PD_Moeller | 206 | 1 | MTS | 4015081019847 | 140.317 | CCM |  | 0.128 | KG | RO
102109 | Y7-102109 | FAZ-D15/1-NA | Int. magnetotérmico FAZ-NA, 15A, 1P, curva D | 2024-01-01 | 50.39 | EUR | PD_Moeller | 206 | 1 | MTS | 4015081019854 | 140.317 | CCM |  | 0.128 | KG | RO
010211 | Y7-10211 | DILER-22(115V60HZ) | Mini-Contactor Auxiliar; Conexión a tornillo; 2 NO + 2 NC; 115 V 60 Hz | 2024-01-01 | 44.42 | EUR | PD_Moeller | 205 | 1 | MTO | 4015080102113 | 135.72 | CCM | 52X45X58 | 0.184 | KG | DE
102110 | Y7-102110 | FAZ-D16/1-NA | Int. magnetotérmico FAZ-NA, 16A, 1P, curva D | 2024-01-01 | 46.15 | EUR | PD_Moeller | 206 | 1 | MTS | 4015081019861 | 140.317 | CCM |  | 0.128 | KG | RO
102111 | Y7-102111 | FAZ-D20/1-NA | Int. magnetotérmico FAZ-NA, 20A, 1P, curva D | 2024-01-01 | 55.49 | EUR | PD_Moeller | 206 | 1 | MTS | 4015081019878 | 140.317 | CCM |  | 0.128 | KG | RO
102112 | Y7-102112 | FAZ-D25/1-NA | Int. magnetotérmico FAZ-NA, 25A, 1P, curva D | 2024-01-01 | 54.25 | EUR | PD_Moeller | 206 | 1 | MTO | 4015081019885 | 140.317 | CCM |  | 0.133 | KG | RO
102113 | Y7-102113 | FAZ-D30/1-NA | Int. magnetotérmico FAZ-NA, 30A, 1P, curva D | 2024-01-01 | 63.65 | EUR | PD_Moeller | 206 | 1 | MTO | 4015081019892 | 140.317 | CCM |  | 0.136 | KG | RO
102114 | Y7-102114 | FAZ-D32/1-NA | Int. magnetotérmico FAZ-NA, 32A, 1P, curva D | 2024-01-01 | 53.66 | EUR | PD_Moeller | 206 | 1 | MTO | 4015081019908 | 140.317 | CCM |  | 0.136 | KG | RO
102115 | Y7-102115 | FAZ-D35/1-NA | Int. magnetotérmico FAZ-NA, 35A, 1P, curva D | 2024-01-01 | 74.53 | EUR | PD_Moeller | 206 | 1 | MTO | 4015081019915 | 140.317 | CCM |  | 0.134 | KG | RO
102116 | Y7-102116 | FAZ-D40/1-NA | Int. magnetotérmico FAZ-NA, 40A, 1P, curva D | 2024-01-01 | 75.69 | EUR | PD_Moeller | 206 | 1 | MTO | 4015081019922 | 140.317 | CCM |  | 0.134 | KG | RO
010213 | Y7-10213 | DILEM-10-G(24VDC) | Mini-Contactor de potencia; Conexión a tornillo; 3 polos + 1 NO; 9 A; 4 | 2024-01-01 | 51.32 | EUR | PD_Moeller | 205 | 1 | MTS | 4015080102137 | 140.94 | CCM | 54X45X58 | 0.22 | KG | DE
102157 | Y7-102157 | FAZ-C0,5/2-NA | Int. magnetotérmico FAZ-NA, 0,5A, 2P, curva C | 2024-01-01 | 98.17 | EUR | PD_Moeller | 206 | 1 | MTS | 4015081020331 | 280.634 | CCM |  | 0.256 | KG | RO
102158 | Y7-102158 | FAZ-C1/2-NA | Int. magnetotérmico FAZ-NA, 1A, 2P, curva C | 2024-01-01 | 122.66 | EUR | PD_Moeller | 206 | 1 | MTS | 4015081020348 | 280.634 | CCM |  | 0.259 | KG | RO
102159 | Y7-102159 | FAZ-C1,5/2-NA | Int. magnetotérmico FAZ-NA, 1, 5A, 2P, curva C | 2024-01-01 | 128.65 | EUR | PD_Moeller | 206 | 1 | MTO | 4015081020355 | 280.634 | CCM |  | 0.261 | KG | RO
102160 | Y7-102160 | FAZ-C2/2-NA | Int. magnetotérmico FAZ-NA, 2A, 2P, curva C | 2024-01-01 | 131.34 | EUR | PD_Moeller | 206 | 1 | MTS | 4015081020362 | 280.634 | CCM |  | 0.261 | KG | RO
102161 | Y7-102161 | FAZ-C3/2-NA | Int. magnetotérmico FAZ-NA, 3A, 2P, curva C | 2024-01-01 | 268.82 | EUR | PD_Moeller | 206 | 1 | MTS | 4015081020379 | 280.634 | CCM |  | 0.261 | KG | RO
102162 | Y7-102162 | FAZ-C4/2-NA | Int. magnetotérmico FAZ-NA, 4A, 2P, curva C | 2024-01-01 | 157.89 | EUR | PD_Moeller | 206 | 1 | MTS | 4015081020386 | 280.634 | CCM |  | 0.26 | KG | RO
102163 | Y7-102163 | FAZ-C5/2-NA | Int. magnetotérmico FAZ-NA, 5A, 2P, curva C | 2024-01-01 | 130.22 | EUR | PD_Moeller | 206 | 1 | MTS | 4015081020393 | 280.634 | CCM |  | 0.258 | KG | RO
102164 | Y7-102164 | FAZ-C6/2-NA | Int. magnetotérmico FAZ-NA, 6A, 2P, curva C | 2024-01-01 | 155.5 | EUR | PD_Moeller | 206 | 1 | MTS | 4015081020409 | 280.634 | CCM |  | 0.255 | KG | RO
102165 | Y7-102165 | FAZ-C7/2-NA | Int. magnetotérmico FAZ-NA, 7A, 2P, curva C | 2024-01-01 | 103.34 | EUR | PD_Moeller | 206 | 1 | MTO | 4015081020416 | 280.634 | CCM |  | 0.257 | KG | RO
102166 | Y7-102166 | FAZ-C8/2-NA | Int. magnetotérmico FAZ-NA, 8A, 2P, curva C | 2024-01-01 | 105.53 | EUR | PD_Moeller | 206 | 1 | MTS | 4015081020423 | 280.634 | CCM |  | 0.257 | KG | RO
102167 | Y7-102167 | FAZ-C10/2-NA | Int. magnetotérmico FAZ-NA, 10A, 2P, curva C | 2024-01-01 | 138.99 | EUR | PD_Moeller | 206 | 1 | MTS | 4015081020430 | 280.634 | CCM |  | 0.257 | KG | RO
102168 | Y7-102168 | FAZ-C13/2-NA | Int. magnetotérmico FAZ-NA, 13A, 2P, curva C | 2024-01-01 | 161.12 | EUR | PD_Moeller | 206 | 1 | MTS | 4015081020447 | 280.634 | CCM |  | 0.257 | KG | RO
102169 | Y7-102169 | FAZ-C15/2-NA | Int. magnetotérmico FAZ-NA, 15A, 2P, curva C | 2024-01-01 | 92.08 | EUR | PD_Moeller | 206 | 1 | MTS | 4015081020454 | 280.634 | CCM |  | 0.257 | KG | RO
102170 | Y7-102170 | FAZ-C16/2-NA | Int. magnetotérmico FAZ-NA, 16A, 2P, curva C | 2024-01-01 | 75.81 | EUR | PD_Moeller | 206 | 1 | MTS | 4015081020461 | 280.634 | CCM |  | 0.257 | KG | RO
102171 | Y7-102171 | FAZ-C20/2-NA | Int. magnetotérmico FAZ-NA, 20A, 2P, curva C | 2024-01-01 | 244.14 | EUR | PD_Moeller | 206 | 1 | MTS | 4015081020478 | 280.634 | CCM |  | 0.257 | KG | RO
102172 | Y7-102172 | FAZ-C25/2-NA | Int. magnetotérmico FAZ-NA, 25A, 2P, curva C | 2024-01-01 | 253.88 | EUR | PD_Moeller | 206 | 1 | MTS | 4015081020485 | 280.634 | CCM |  | 0.267 | KG | RO
102173 | Y7-102173 | FAZ-C30/2-NA | Int. magnetotérmico FAZ-NA, 30A, 2P, curva C | 2024-01-01 | 113.78 | EUR | PD_Moeller | 206 | 1 | MTS | 4015081020492 | 280.634 | CCM |  | 0.272 | KG | RO
102174 | Y7-102174 | FAZ-C32/2-NA | Int. magnetotérmico FAZ-NA, 32A, 2P, curva C | 2024-01-01 | 263.65 | EUR | PD_Moeller | 206 | 1 | MTS | 4015081020508 | 280.634 | CCM |  | 0.272 | KG | RO
102175 | Y7-102175 | FAZ-C35/2-NA | Int. magnetotérmico FAZ-NA, 35A, 2P, curva C | 2024-01-01 | 158.13 | EUR | PD_Moeller | 206 | 1 | MTO | 4015081020515 | 280.634 | CCM |  | 0.269 | KG | RO
102176 | Y7-102176 | FAZ-C40/2-NA | Int. magnetotérmico FAZ-NA, 40A, 2P, curva C | 2024-01-01 | 264.15 | EUR | PD_Moeller | 206 | 1 | MTS | 4015081020522 | 280.634 | CCM |  | 0.269 | KG | RO
102177 | Y7-102177 | FAZ-D0,5/2-NA | Int. magnetotérmico FAZ-NA, 0,5A, 2P, curva D | 2024-01-01 | 154.37 | EUR | PD_Moeller | 206 | 1 | MTS | 4015081020539 | 280.634 | CCM |  | 0.256 | KG | RO
102178 | Y7-102178 | FAZ-D1/2-NA | Int. magnetotérmico FAZ-NA, 1A, 2P, curva D | 2024-01-01 | 154.37 | EUR | PD_Moeller | 206 | 1 | MTS | 4015081020546 | 280.634 | CCM |  | 0.259 | KG | RO
102179 | Y7-102179 | FAZ-D1,5/2-NA | Int. magnetotérmico FAZ-NA, 1, 5A, 2P, curva D | 2024-01-01 | 154.37 | EUR | PD_Moeller | 206 | 1 | MTS | 4015081020553 | 280.634 | CCM |  | 0.261 | KG | RO
102180 | Y7-102180 | FAZ-D2/2-NA | Int. magnetotérmico FAZ-NA, 2A, 2P, curva D | 2024-01-01 | 166.5 | EUR | PD_Moeller | 206 | 1 | MTS | 4015081020560 | 280.634 | CCM |  | 0.261 | KG | RO
102181 | Y7-102181 | FAZ-D3/2-NA | Int. magnetotérmico FAZ-NA, 3A, 2P, curva D | 2024-01-01 | 158.24 | EUR | PD_Moeller | 206 | 1 | MTS | 4015081020577 | 280.634 | CCM |  | 0.261 | KG | RO
102182 | Y7-102182 | FAZ-D4/2-NA | Int. magnetotérmico FAZ-NA, 4A, 2P, curva D | 2024-01-01 | 211.43 | EUR | PD_Moeller | 206 | 1 | MTS | 4015081020584 | 280.634 | CCM |  | 0.26 | KG | RO
102183 | Y7-102183 | FAZ-D5/2-NA | Int. magnetotérmico FAZ-NA, 5A, 2P, curva D | 2024-01-01 | 184.74 | EUR | PD_Moeller | 206 | 1 | MTS | 4015081020591 | 280.634 | CCM |  | 0.258 | KG | RO
102184 | Y7-102184 | FAZ-D6/2-NA | Int. magnetotérmico FAZ-NA, 6A, 2P, curva D | 2024-01-01 | 144.06 | EUR | PD_Moeller | 206 | 1 | MTS | 4015081020607 | 280.634 | CCM |  | 0.255 | KG | RO
102185 | Y7-102185 | FAZ-D7/2-NA | Int. magnetotérmico FAZ-NA, 7A, 2P, curva D | 2024-01-01 | 210.15 | EUR | PD_Moeller | 206 | 1 | MTS | 4015081020614 | 280.634 | CCM |  | 0.257 | KG | RO
102186 | Y7-102186 | FAZ-D8/2-NA | Int. magnetotérmico FAZ-NA, 8A, 2P, curva D | 2024-01-01 | 137.74 | EUR | PD_Moeller | 206 | 1 | MTS | 4015081020621 | 280.634 | CCM |  | 0.257 | KG | RO
102187 | Y7-102187 | FAZ-D10/2-NA | Int. magnetotérmico FAZ-NA, 10A, 2P, curva D | 2024-01-01 | 131.15 | EUR | PD_Moeller | 206 | 1 | MTS | 4015081020638 | 280.634 | CCM |  | 0.257 | KG | RO
102188 | Y7-102188 | FAZ-D13/2-NA | Int. magnetotérmico FAZ-NA, 13A, 2P, curva D | 2024-01-01 | 122.14 | EUR | PD_Moeller | 206 | 1 | MTS | 4015081020645 | 280.634 | CCM |  | 0.257 | KG | RO
102189 | Y7-102189 | FAZ-D15/2-NA | Int. magnetotérmico FAZ-NA, 15A, 2P, curva D | 2024-01-01 | 116.52 | EUR | PD_Moeller | 206 | 1 | MTS | 4015081020652 | 280.634 | CCM |  | 0.257 | KG | RO
102190 | Y7-102190 | FAZ-D16/2-NA | Int. magnetotérmico FAZ-NA, 16A, 2P, curva D | 2024-01-01 | 115.39 | EUR | PD_Moeller | 206 | 1 | MTS | 4015081020669 | 280.634 | CCM |  | 0.257 | KG | RO
102191 | Y7-102191 | FAZ-D20/2-NA | Int. magnetotérmico FAZ-NA, 20A, 2P, curva D | 2024-01-01 | 119.07 | EUR | PD_Moeller | 206 | 1 | MTS | 4015081020676 | 280.634 | CCM |  | 0.257 | KG | RO
102192 | Y7-102192 | FAZ-D25/2-NA | Int. magnetotérmico FAZ-NA, 25A, 2P, curva D | 2024-01-01 | 116.31 | EUR | PD_Moeller | 206 | 1 | MTS | 4015081020683 | 280.634 | CCM |  | 0.267 | KG | RO
102193 | Y7-102193 | FAZ-D30/2-NA | Int. magnetotérmico FAZ-NA, 30A, 2P, curva D | 2024-01-01 | 158.24 | EUR | PD_Moeller | 206 | 1 | MTS | 4015081020690 | 280.634 | CCM |  | 0.272 | KG | RO
102194 | Y7-102194 | FAZ-D32/2-NA | Int. magnetotérmico FAZ-NA, 32A, 2P, curva D | 2024-01-01 | 120.54 | EUR | PD_Moeller | 206 | 1 | MTS | 4015081020706 | 280.634 | CCM |  | 0.272 | KG | RO
102195 | Y7-102195 | FAZ-D35/2-NA | Int. magnetotérmico FAZ-NA, 35A, 2P, curva D | 2024-01-01 | 186.56 | EUR | PD_Moeller | 206 | 1 | MTO | 4015081020713 | 280.634 | CCM |  | 0.269 | KG | RO
102196 | Y7-102196 | FAZ-D40/2-NA | Int. magnetotérmico FAZ-NA, 40A, 2P, curva D | 2024-01-01 | 210.23 | EUR | PD_Moeller | 206 | 1 | MTO | 4015081020720 | 280.634 | CCM |  | 0.269 | KG | RO
010223 | Y7-10223 | DILER-40-G(24VDC) | Mini-Contactor Auxiliar; Conexión a tornillo; 4 NO; 24 V DC | 2024-01-01 | 52.38 | EUR | PD_Moeller | 205 | 1 | MTS | 4015080102236 | 140.94 | CCM | 54X45X58 | 0.22 | KG | DE
102237 | Y7-102237 | FAZ-C0,5/3-NA | Int. magnetotérmico FAZ-NA, 0,5A, 3P, curva C | 2024-01-01 | 136.54 | EUR | PD_Moeller | 206 | 1 | MTS | 4015081021130 | 420.95 | CCM |  | 0.382 | KG | RO
102238 | Y7-102238 | FAZ-C1/3-NA | Int. magnetotérmico FAZ-NA, 1A, 3P, curva C | 2024-01-01 | 163.91 | EUR | PD_Moeller | 206 | 1 | MTS | 4015081021147 | 420.95 | CCM |  | 0.386 | KG | RO
102239 | Y7-102239 | FAZ-C1,5/3-NA | Int. magnetotérmico FAZ-NA, 1, 5A, 3P, curva C | 2024-01-01 | 159.26 | EUR | PD_Moeller | 206 | 1 | MTO | 4015081021154 | 420.95 | CCM |  | 0.389 | KG | RO
010224 | Y7-10224 | 11DILE | Bloque de contactos auxiliares; 1 NO + 1NC; Montaje frontal; Conexión a | 2024-01-01 | 10.48 | EUR | PD_Moeller | 205 | 5 | MTS | 4015080102243 | 51.84 | CCM | 36X45X32 | 0.034 | KG | RO
102240 | Y7-102240 | FAZ-C2/3-NA | Int. magnetotérmico FAZ-NA, 2A, 3P, curva C | 2024-01-01 | 159.26 | EUR | PD_Moeller | 206 | 1 | MTS | 4015081021161 | 420.95 | CCM |  | 0.39 | KG | RO
102241 | Y7-102241 | FAZ-C3/3-NA | Int. magnetotérmico FAZ-NA, 3A, 3P, curva C | 2024-01-01 | 139.93 | EUR | PD_Moeller | 206 | 1 | MTS | 4015081021178 | 420.95 | CCM |  | 0.389 | KG | RO
102242 | Y7-102242 | FAZ-C4/3-NA | Int. magnetotérmico FAZ-NA, 4A, 3P, curva C | 2024-01-01 | 149.55 | EUR | PD_Moeller | 206 | 1 | MTS | 4015081021185 | 420.95 | CCM |  | 0.388 | KG | RO
102243 | Y7-102243 | FAZ-C5/3-NA | Int. magnetotérmico FAZ-NA, 5A, 3P, curva C | 2024-01-01 | 138.89 | EUR | PD_Moeller | 206 | 1 | MTS | 4015081021192 | 420.95 | CCM |  | 0.385 | KG | RO
102244 | Y7-102244 | FAZ-C6/3-NA | Int. magnetotérmico FAZ-NA, 6A, 3P, curva C | 2024-01-01 | 154.82 | EUR | PD_Moeller | 206 | 1 | MTS | 4015081021208 | 420.95 | CCM |  | 0.38 | KG | RO
102245 | Y7-102245 | FAZ-C7/3-NA | Int. magnetotérmico FAZ-NA, 7A, 3P, curva C | 2024-01-01 | 140.8 | EUR | PD_Moeller | 206 | 1 | MTO | 4015081021215 | 420.95 | CCM |  | 0.384 | KG | RO
102246 | Y7-102246 | FAZ-C8/3-NA | Int. magnetotérmico FAZ-NA, 8A, 3P, curva C | 2024-01-01 | 152.1 | EUR | PD_Moeller | 206 | 1 | MTS | 4015081021222 | 420.95 | CCM |  | 0.384 | KG | RO
102247 | Y7-102247 | FAZ-C10/3-NA | Int. magnetotérmico FAZ-NA, 10A, 3P, curva C | 2024-01-01 | 158.65 | EUR | PD_Moeller | 206 | 1 | MTS | 4015081021239 | 420.95 | CCM |  | 0.384 | KG | RO
102248 | Y7-102248 | FAZ-C13/3-NA | Int. magnetotérmico FAZ-NA, 13A, 3P, curva C | 2024-01-01 | 149.82 | EUR | PD_Moeller | 206 | 1 | MTS | 4015081021246 | 420.95 | CCM |  | 0.384 | KG | RO
102249 | Y7-102249 | FAZ-C15/3-NA | Int. magnetotérmico FAZ-NA, 15A, 3P, curva C | 2024-01-01 | 149.82 | EUR | PD_Moeller | 206 | 1 | MTS | 4015081021253 | 420.95 | CCM |  | 0.384 | KG | RO
102250 | Y7-102250 | FAZ-C16/3-NA | Int. magnetotérmico FAZ-NA, 16A, 3P, curva C | 2024-01-01 | 136.52 | EUR | PD_Moeller | 206 | 1 | MTS | 4015081021260 | 420.95 | CCM |  | 0.384 | KG | RO
102251 | Y7-102251 | FAZ-C20/3-NA | Int. magnetotérmico FAZ-NA, 20A, 3P, curva C | 2024-01-01 | 186.27 | EUR | PD_Moeller | 206 | 1 | MTS | 4015081021277 | 420.95 | CCM |  | 0.384 | KG | RO
102252 | Y7-102252 | FAZ-C25/3-NA | Int. magnetotérmico FAZ-NA, 25A, 3P, curva C | 2024-01-01 | 154.76 | EUR | PD_Moeller | 206 | 1 | MTS | 4015081021284 | 420.95 | CCM |  | 0.398 | KG | RO
102253 | Y7-102253 | FAZ-C30/3-NA | Int. magnetotérmico FAZ-NA, 30A, 3P, curva C | 2024-01-01 | 158.08 | EUR | PD_Moeller | 206 | 1 | MTS | 4015081021291 | 420.95 | CCM |  | 0.406 | KG | RO
102254 | Y7-102254 | FAZ-C32/3-NA | Int. magnetotérmico FAZ-NA, 32A, 3P, curva C | 2024-01-01 | 151.2 | EUR | PD_Moeller | 206 | 1 | MTS | 4015081021307 | 420.95 | CCM |  | 0.406 | KG | RO
102255 | Y7-102255 | FAZ-C35/3-NA | Int. magnetotérmico FAZ-NA, 35A, 3P, curva C | 2024-01-01 | 256.49 | EUR | PD_Moeller | 206 | 1 | MTS | 4015081021314 | 420.95 | CCM |  | 0.401 | KG | RO
102256 | Y7-102256 | FAZ-C40/3-NA | Int. magnetotérmico FAZ-NA, 40A, 3P, curva C | 2024-01-01 | 251.2 | EUR | PD_Moeller | 206 | 1 | MTS | 4015081021321 | 420.95 | CCM |  | 0.401 | KG | RO
102257 | Y7-102257 | FAZ-D0,5/3-NA | Int. magnetotérmico FAZ-NA, 0,5A, 3P, curva D | 2024-01-01 | 218.6 | EUR | PD_Moeller | 206 | 1 | MTO | 4015081021338 | 420.95 | CCM |  | 0.382 | KG | RO
102258 | Y7-102258 | FAZ-D1/3-NA | Int. magnetotérmico FAZ-NA, 1A, 3P, curva D | 2024-01-01 | 203.69 | EUR | PD_Moeller | 206 | 1 | MTS | 4015081021345 | 420.95 | CCM |  | 0.386 | KG | RO
102259 | Y7-102259 | FAZ-D1,5/3-NA | Int. magnetotérmico FAZ-NA, 1, 5A, 3P, curva D | 2024-01-01 | 218.6 | EUR | PD_Moeller | 206 | 1 | MTO | 4015081021352 | 420.95 | CCM |  | 0.389 | KG | RO
102260 | Y7-102260 | FAZ-D2/3-NA | Int. magnetotérmico FAZ-NA, 2A, 3P, curva D | 2024-01-01 | 235.81 | EUR | PD_Moeller | 206 | 1 | MTS | 4015081021369 | 420.95 | CCM |  | 0.39 | KG | RO
102261 | Y7-102261 | FAZ-D3/3-NA | Int. magnetotérmico FAZ-NA, 3A, 3P, curva D | 2024-01-01 | 208.81 | EUR | PD_Moeller | 206 | 1 | MTS | 4015081021376 | 420.95 | CCM |  | 0.389 | KG | RO
102262 | Y7-102262 | FAZ-D4/3-NA | Int. magnetotérmico FAZ-NA, 4A, 3P, curva D | 2024-01-01 | 219.85 | EUR | PD_Moeller | 206 | 1 | MTS | 4015081021383 | 420.95 | CCM |  | 0.388 | KG | RO
102263 | Y7-102263 | FAZ-D5/3-NA | Int. magnetotérmico FAZ-NA, 5A, 3P, curva D | 2024-01-01 | 261.65 | EUR | PD_Moeller | 206 | 1 | MTS | 4015081021390 | 420.95 | CCM |  | 0.385 | KG | RO
102264 | Y7-102264 | FAZ-D6/3-NA | Int. magnetotérmico FAZ-NA, 6A, 3P, curva D | 2024-01-01 | 148.42 | EUR | PD_Moeller | 206 | 1 | MTS | 4015081021406 | 420.95 | CCM |  | 0.38 | KG | RO
102265 | Y7-102265 | FAZ-D7/3-NA | Int. magnetotérmico FAZ-NA, 7A, 3P, curva D | 2024-01-01 | 276.02 | EUR | PD_Moeller | 206 | 1 | MTO | 4015081021413 | 420.95 | CCM |  | 0.384 | KG | RO
102266 | Y7-102266 | FAZ-D8/3-NA | Int. magnetotérmico FAZ-NA, 8A, 3P, curva D | 2024-01-01 | 204.04 | EUR | PD_Moeller | 206 | 1 | MTO | 4015081021420 | 420.95 | CCM |  | 0.384 | KG | RO
102267 | Y7-102267 | FAZ-D10/3-NA | Int. magnetotérmico FAZ-NA, 10A, 3P, curva D | 2024-01-01 | 149.25 | EUR | PD_Moeller | 206 | 1 | MTS | 4015081021437 | 420.95 | CCM |  | 0.384 | KG | RO
102268 | Y7-102268 | FAZ-D13/3-NA | Int. magnetotérmico FAZ-NA, 13A, 3P, curva D | 2024-01-01 | 144.11 | EUR | PD_Moeller | 206 | 1 | MTS | 4015081021444 | 420.95 | CCM |  | 0.384 | KG | RO
102269 | Y7-102269 | FAZ-D15/3-NA | Int. magnetotérmico FAZ-NA, 15A, 3P, curva D | 2024-01-01 | 144.11 | EUR | PD_Moeller | 206 | 1 | MTS | 4015081021451 | 420.95 | CCM |  | 0.384 | KG | RO
102270 | Y7-102270 | FAZ-D16/3-NA | Int. magnetotérmico FAZ-NA, 16A, 3P, curva D | 2024-01-01 | 144.11 | EUR | PD_Moeller | 206 | 1 | MTS | 4015081021468 | 420.95 | CCM |  | 0.384 | KG | RO
102271 | Y7-102271 | FAZ-D20/3-NA | Int. magnetotérmico FAZ-NA, 20A, 3P, curva D | 2024-01-01 | 155.68 | EUR | PD_Moeller | 206 | 1 | MTS | 4015081021475 | 420.95 | CCM |  | 0.384 | KG | RO
102272 | Y7-102272 | FAZ-D25/3-NA | Int. magnetotérmico FAZ-NA, 25A, 3P, curva D | 2024-01-01 | 142.34 | EUR | PD_Moeller | 206 | 1 | MTS | 4015081021482 | 420.95 | CCM |  | 0.398 | KG | RO
102273 | Y7-102273 | FAZ-D30/3-NA | Int. magnetotérmico FAZ-NA, 30A, 3P, curva D | 2024-01-01 | 224.16 | EUR | PD_Moeller | 206 | 1 | MTS | 4015081021499 | 420.95 | CCM |  | 0.406 | KG | RO
102274 | Y7-102274 | FAZ-D32/3-NA | Int. magnetotérmico FAZ-NA, 32A, 3P, curva D | 2024-01-01 | 145.23 | EUR | PD_Moeller | 206 | 1 | MTS | 4015081021505 | 420.95 | CCM |  | 0.406 | KG | RO
102275 | Y7-102275 | FAZ-D35/3-NA | Int. magnetotérmico FAZ-NA, 35A, 3P, curva D | 2024-01-01 | 301.35 | EUR | PD_Moeller | 206 | 1 | MTO | 4015081021512 | 420.95 | CCM |  | 0.401 | KG | RO
102276 | Y7-102276 | FAZ-D40/3-NA | Int. magnetotérmico FAZ-NA, 40A, 3P, curva D | 2024-01-01 | 236.43 | EUR | PD_Moeller | 206 | 1 | MTS | 4015081021529 | 420.95 | CCM |  | 0.401 | KG | RO
010240 | Y7-10240 | 02DILE | Bloque de contactos auxiliares; 2 NC; Montaje frontal; Conexión a | 2024-01-01 | 10.48 | EUR | PD_Moeller | 205 | 5 | MTS | 4015080102403 | 51.84 | CCM | 36X45X32 | 0.034 | KG | RO
010245 | Y7-10245 | DILEM-10-G(48VDC) | Mini-Contactor de potencia; Conexión a tornillo; 3 polos + 1 NO; 9 A; 4 | 2024-01-01 | 51.32 | EUR | PD_Moeller | 205 | 1 | MTS | 4015080102458 | 140.94 | CCM | 54X45X58 | 0.22 | KG | DE
102478 | Y7-102478 | NZMB2-S250-CNA | Int. automático NZM, 3P, 250A, CNA | 2024-01-01 | 1314.99 | EUR | PD_Moeller | 109 | 1 | MTO | 4015081023660 | 3.051 | CD3 |  | 2.345 | KG | RO
102479 | Y7-102479 | NZMN2-S250-CNA | Int. automático NZM, 3P, 250A, CNA | 2024-01-01 | 1426.6 | EUR | PD_Moeller | 109 | 1 | MTO | 4015081023677 | 3.051 | CD3 |  | 2.345 | KG | RO
102484 | Y7-102484 | NZM3-XDA-0S | Mando directo, con accionamiento giratorio | 2024-01-01 | 117.83 | EUR | PD_Moeller | 109 | 1 | MTO | 4015081015962 | 1.424 | CD3 |  | 0.693 | KG | DE
102485 | Y7-102485 | NZM3-XDAV-0S | Mando directo, con accionamiento giratorio | 2024-01-01 | 143.37 | EUR | PD_Moeller | 109 | 1 | MTO | 4015081015979 | 1.424 | CD3 |  | 0.723 | KG | DE
001025 | Y7-1025 | T3-2-8221/EZ | Interruptor Conmutador; 4 polos; 32 A; Placa indicadora: 1-2; 90 °; | 2024-01-01 | 73.95 | EUR | PD_Moeller | 202 | 1 | MTO | 4015080010258 | 372.222 | CCM | 113X61X54 | 0.21 | KG | GB
010251 | Y7-10251 | DILER-31(24V50HZ) | Mini-Contactor Auxiliar; Conexión a tornillo; 3 NO + 1 NC; 24 V 50 Hz | 2024-01-01 | 44.42 | EUR | PD_Moeller | 205 | 1 | MTS | 4015080102519 | 135.72 | CCM | 52X45X58 | 0.184 | KG | DE
010253 | Y7-10253 | DILER-31-G(110VDC) | Mini-Contactor Auxiliar; Conexión a tornillo; 3 NO + 1 NC; 110 V DC | 2024-01-01 | 52.38 | EUR | PD_Moeller | 205 | 1 | MTO | 4015080102533 | 140.94 | CCM | 54X45X58 | 0.22 | KG | DE
010255 | Y7-10255 | DILER-40-G(48VDC) | Mini-Contactor Auxiliar; Conexión a tornillo; 4 NO; 48 V DC | 2024-01-01 | 52.38 | EUR | PD_Moeller | 205 | 1 | MTO | 4015080102557 | 140.94 | CCM | 54X45X58 | 0.22 | KG | DE
010256 | Y7-10256 | 04DILE | Bloque de contactos auxiliares; 4 NC; Montaje frontal; Conexión a | 2024-01-01 | 17.98 | EUR | PD_Moeller | 205 | 5 | MTS | 4015080102564 | 51.84 | CCM | 36X45X32 | 0.044 | KG | RO
102681 | Y7-102681 | NS1-63-NA | Interruptor seccionador UL, 3P 63A, NA | 2024-01-01 | 299.83 | EUR | PD_Moeller | 109 | 1 | MTS | 4015081025411 | 1.148 | CD3 |  | 1.046 | KG | RO
102682 | Y7-102682 | NS1-100-NA | Interruptor seccionador UL, 3P 100A, NA | 2024-01-01 | 368.79 | EUR | PD_Moeller | 109 | 1 | MTS | 4015081025428 | 1.148 | CD3 |  | 1.046 | KG | RO
102683 | Y7-102683 | NS1-125-NA | Interruptor seccionador UL, 3P 125A, NA | 2024-01-01 | 491.74 | EUR | PD_Moeller | 109 | 1 | MTS | 4015081025435 | 1.148 | CD3 |  | 1.046 | KG | RO
102684 | Y7-102684 | NS2-160-NA | Interruptor seccionador UL, 3P 160A, NA | 2024-01-01 | 585.63 | EUR | PD_Moeller | 109 | 1 | MTS | 4015081025442 | 2.758 | CD3 |  | 2.504 | KG | RO
102685 | Y7-102685 | NS2-200-NA | Interruptor seccionador UL, 3P 200A, NA | 2024-01-01 | 814.98 | EUR | PD_Moeller | 109 | 1 | MTS | 4015081025459 | 2.758 | CD3 |  | 2.524 | KG | RO
102686 | Y7-102686 | NS2-250-NA | Interruptor seccionador UL, 3P 250A, NA | 2024-01-01 | 1022.96 | EUR | PD_Moeller | 109 | 1 | MTS | 4015081025466 | 2.758 | CD3 |  | 2.498 | KG | RO
102687 | Y7-102687 | NS3-400-NA | Interruptor seccionador UL, 3P 400A, NA | 2024-01-01 | 1348.56 | EUR | PD_Moeller | 109 | 1 | MTS | 4015081025473 | 6.122 | CD3 |  | 7.177 | KG | RO
102688 | Y7-102688 | NS3-600-NA | Interruptor seccionador UL, 3P 600A, NA | 2024-01-01 | 1714.94 | EUR | PD_Moeller | 109 | 1 | MTS | 4015081025480 | 6.122 | CD3 |  | 6.34 | KG | RO
102689 | Y7-102689 | NS4-800-NA | Interruptor seccionador UL, 3P 800A, NA | 2024-01-01 | 2896.72 | EUR | PD_Moeller | 109 | 1 | MTS | 4015081025497 | 17.431 | CD3 |  | 21 | KG | RO
010269 | Y7-10269 | DILER-31-G(220VDC) | Mini-Contactor Auxiliar; Conexión a tornillo; 3 NO + 1 NC; 220 V DC | 2024-01-01 | 52.38 | EUR | PD_Moeller | 205 | 1 | MTO | 4015080102694 | 140.94 | CCM | 54X45X58 | 0.22 | KG | DE
102690 | Y7-102690 | NS4-1000-NA | Interruptor seccionador UL, 3P 1000A, NA | 2024-01-01 | 3728.97 | EUR | PD_Moeller | 109 | 1 | MTO | 4015081025503 | 17.431 | CD3 |  | 21 | KG | RO
102691 | Y7-102691 | NS4-1200-NA | Interruptor seccionador UL, 3P 1200A, NA | 2024-01-01 | 4990.7 | EUR | PD_Moeller | 109 | 1 | MTS | 4015081025510 | 17.431 | CD3 |  | 21 | KG | RO
102713 | Y7-102713 | BPZ-KB-11/400 | Distribuidor Unipolar, 400A | 2024-01-01 | 75.05 | EUR | PD_Moeller | 103 | 1 | MTS | 4015081025732 | 208.02 | CCM |  | 0.5 | KG | FR
102714 | Y7-102714 | BPZ-KB-6/125 | Distribuidor Unipolar, 125A | 2024-01-01 | 33.58 | EUR | PD_Moeller | 103 | 1 | MTS | 4015081025749 | 92.257 | CCM |  | 0.142 | KG | FR
102716 | Y7-102716 | BPZ-KB-11/160 | Distribuidor Tetrapolar, 160A | 2024-01-01 | 126.99 | EUR | PD_Moeller | 103 | 1 | MTS | 4015081025763 | 692.479 | CCM |  | 0.706 | KG | FR
102718 | Y7-102718 | BPZ-KB-9/125 | Distribuidor Tetrapolar, 125A | 2024-01-01 | 66.02 | EUR | PD_Moeller | 105 | 1 | MTS | 4015081025787 | 395.064 | CCM |  | 0.31 | KG | FR
102719 | Y7-102719 | BPZ-KB-13/125 | Distribuidor Tetrapolar, 125A | 2024-01-01 | 86.29 | EUR | PD_Moeller | 103 | 1 | MTS | 4015081025794 | 562.464 | CCM |  | 0.396 | KG | FR
102821 | Y7-102821 | PFIM-100/2/003 | Int. diferencial PFIM, 2P, 100A, 30mA, Clase AC | 2024-01-01 | 208.46 | EUR | PD_Moeller | 106 | 1 | MTO | 4015081026661 | 212.8 | CCM |  | 0.217 | KG | RS
102822 | Y7-102822 | PFIM-100/2/03 | Int. diferencial PFIM, 2P, 100A, 300mA, Clase AC | 2024-01-01 | 175.63 | EUR | PD_Moeller | 106 | 1 | MTO | 4015081026678 | 212.8 | CCM |  | 0.208 | KG | RS
102823 | Y7-102823 | PFIM-100/4/003 | Int. diferencial PFIM, 4P, 100A, 30mA, Clase AC | 2024-01-01 | 292.48 | EUR | PD_Moeller | 106 | 1 | MTS | 4015081026685 | 425.6 | CCM |  | 0.401 | KG | RO
102824 | Y7-102824 | PFIM-100/4/01 | Int. diferencial PFIM, 4P, 100A, 100mA, Clase AC | 2024-01-01 | 586.42 | EUR | PD_Moeller | 106 | 1 | MTO | 4015081026692 | 425.6 | CCM |  | 0.392 | KG | RO
102825 | Y7-102825 | PFIM-100/4/03 | Int. diferencial PFIM, 4P, 100A, 300mA, Clase AC | 2024-01-01 | 211.28 | EUR | PD_Moeller | 106 | 1 | MTS | 4015081027101 | 425.6 | CCM |  | 0.371 | KG | RO
102826 | Y7-102826 | PFIM-100/4/05 | Int. diferencial PFIM, 4P, 100A, 500mA, Clase AC | 2024-01-01 | 221.99 | EUR | PD_Moeller | 106 | 1 | MTO | 4015081027118 | 425.6 | CCM |  | 0.38 | KG | RO
102827 | Y7-102827 | PFIM-100/2/01-A | Int. diferencial PFIM, 2P, 100A, 100mA, Clase A | 2024-01-01 | 309.78 | EUR | PD_Moeller | 106 | 1 | MTO | 4015081027125 | 212.8 | CCM |  | 0.215 | KG | RS
102828 | Y7-102828 | PFIM-100/2/03-A | Int. diferencial PFIM, 2P, 100A, 300mA, Clase A | 2024-01-01 | 292.32 | EUR | PD_Moeller | 106 | 1 | MTO | 4015081027132 | 212.8 | CCM |  | 0.212 | KG | RS
102829 | Y7-102829 | PFIM-100/4/003-A | Int. diferencial PFIM, 4P, 100A, 30mA, Clase A | 2024-01-01 | 438.23 | EUR | PD_Moeller | 106 | 1 | MTS | 4015081027149 | 425.6 | CCM |  | 0.418 | KG | RO
010287 | Y7-10287 | DILER-40-G(110VDC) | Mini-Contactor Auxiliar; Conexión a tornillo; 4 NO; 110 V DC | 2024-01-01 | 52.38 | EUR | PD_Moeller | 205 | 1 | MTO | 4015080102878 | 140.94 | CCM | 54X45X58 | 0.22 | KG | DE
102870 | Y7-102870 | PFIM-100/4/01-A | Int. diferencial PFIM, 4P, 100A, 100mA, Clase A | 2024-01-01 | 763.92 | EUR | PD_Moeller | 106 | 1 | MTS | 4015081027156 | 425.6 | CCM |  | 0.428 | KG | RO
102871 | Y7-102871 | PFIM-100/4/03-A | Int. diferencial PFIM, 4P, 100A, 300mA, Clase A | 2024-01-01 | 285.93 | EUR | PD_Moeller | 106 | 1 | MTS | 4015081027163 | 425.6 | CCM |  | 0.405 | KG | RO
102872 | Y7-102872 | PFIM-100/4/05-A | Int. diferencial PFIM, 4P, 100A, 500mA, Clase A | 2024-01-01 | 318.75 | EUR | PD_Moeller | 106 | 1 | MTS | 4015081027170 | 425.6 | CCM |  | 0.38 | KG | RO
010288 | Y7-10288 | 22DILE | Bloque de contactos auxiliares; 2 NO + 2 NC; Montaje frontal; Conexión a | 2024-01-01 | 17.98 | EUR | PD_Moeller | 205 | 5 | MTS | 4015080102885 | 51.84 | CCM | 36X45X32 | 0.044 | KG | RO
102906 | Y7-102906 | NZMB1-S1,2-CNA | Int. automático NZM, 3P, 1.2A, CNA | 2024-01-01 | 344.8 | EUR | PD_Moeller | 109 | 1 | MTO | 4015081027552 | 1.311 | CD3 |  | 1.046 | KG | RO
102907 | Y7-102907 | NZMB1-S2-CNA | Int. automático NZM, 3P, 2A, CNA | 2024-01-01 | 344.8 | EUR | PD_Moeller | 109 | 1 | MTO | 4015081027569 | 1.311 | CD3 |  | 1.046 | KG | RO
102908 | Y7-102908 | NZMB1-S3-CNA | Int. automático NZM, 3P, 3A, CNA | 2024-01-01 | 344.8 | EUR | PD_Moeller | 109 | 1 | MTO | 4015081027576 | 1.311 | CD3 |  | 1.046 | KG | RO
102909 | Y7-102909 | NZMB1-S5-CNA | Int. automático NZM, 3P, 5A, CNA | 2024-01-01 | 344.8 | EUR | PD_Moeller | 109 | 1 | MTO | 4015081027583 | 1.311 | CD3 |  | 1.046 | KG | RO
010294 | Y7-10294 | DILEM-01(48V50HZ) | Mini-Contactor de potencia; Conexión a tornillo; 3 polos + 1 NC; 9 A; 4 | 2024-01-01 | 44.42 | EUR | PD_Moeller | 205 | 1 | MTS | 4015080102946 | 135.72 | CCM | 52X45X58 | 0.184 | KG | DE
102945 | Y7-102945 | XMC0604 | cubierta presión, cerrada, HxA=650x425mm | 2024-01-01 | 400.58 | EUR | PD_Moeller | 103 | 1 | MTS | 4015081027897 | 7.968 | CD3 |  | 5.4 | KG | CZ
102946 | Y7-102946 | XMC0606 | cubierta presión, cerrada, HxA=650x600mm | 2024-01-01 | 228.21 | EUR | PD_Moeller | 103 | 1 | MTO | 4015081029105 | 11.328 | CD3 |  | 7.6 | KG | CZ
102953 | Y7-102953 | MSC-D-4-M7(230V50HZ)/BBA | Arrancador de motor directo; 1.5kW; 400 V; 100kA; 230 V 50 Hz; Con | 2024-01-01 | 215.57 | EUR | PD_Moeller | 205 | 1 | MTS | 4015081027927 | 1.386 | CD3 | 154X45X200 | 0.967 | KG | DE
102954 | Y7-102954 | MSC-D-6,3-M7(230V50HZ)/BBA | Arrancador de motor directo; 2.2kW; 400 V; 100kA; 230 V 50 Hz; Con | 2024-01-01 | 215.57 | EUR | PD_Moeller | 205 | 1 | MTS | 4015081027934 | 1.386 | CD3 | 154X45X200 | 0.967 | KG | DE
102956 | Y7-102956 | MSC-D-10-M9(230V50HZ)/BBA | Arrancador de motor directo; 4.0kW; 400 V; 100kA; 230 V 50 Hz; Con | 2024-01-01 | 234 | EUR | PD_Moeller | 205 | 1 | MTS | 4015081027958 | 1.386 | CD3 | 154X45X200 | 0.967 | KG | DE
103020 | Y7-103020 | NZMB1-S8-CNA | Int. automático NZM, 3P, 8A, CNA | 2024-01-01 | 344.8 | EUR | PD_Moeller | 109 | 1 | MTO | 4015081027590 | 1.311 | CD3 |  | 1.046 | KG | RO
103021 | Y7-103021 | NZMB1-S12-CNA | Int. automático NZM, 3P, 12A, CNA | 2024-01-01 | 344.8 | EUR | PD_Moeller | 109 | 1 | MTO | 4015081028603 | 1.311 | CD3 |  | 1.046 | KG | RO
103022 | Y7-103022 | NZMB1-S18-CNA | Int. automático NZM, 3P, 18A, CNA | 2024-01-01 | 344.8 | EUR | PD_Moeller | 109 | 1 | MTO | 4015081028610 | 1.311 | CD3 |  | 1.046 | KG | RO
103023 | Y7-103023 | NZMB1-S26-CNA | Int. automático NZM, 3P, 26A, CNA | 2024-01-01 | 344.8 | EUR | PD_Moeller | 109 | 1 | MTO | 4015081028627 | 1.311 | CD3 |  | 1.046 | KG | RO
103024 | Y7-103024 | NZMB1-S33-CNA | Int. automático NZM, 3P, 33A, CNA | 2024-01-01 | 344.8 | EUR | PD_Moeller | 109 | 1 | MTO | 4015081028634 | 1.311 | CD3 |  | 1.046 | KG | RO
103025 | Y7-103025 | NZMN1-S1,2-CNA | Int. automático NZM, 3P, 1, 2A, CNA | 2024-01-01 | 397.25 | EUR | PD_Moeller | 109 | 1 | MTO | 4015081028641 | 1.311 | CD3 |  | 1.046 | KG | RO
103026 | Y7-103026 | NZMN1-S2-CNA | Int. automático NZM, 3P, 2A, CNA | 2024-01-01 | 397.25 | EUR | PD_Moeller | 109 | 1 | MTO | 4015081028658 | 1.311 | CD3 |  | 1.046 | KG | RO
103027 | Y7-103027 | NZMN1-S3-CNA | Int. automático NZM, 3P, 3A, CNA | 2024-01-01 | 397.25 | EUR | PD_Moeller | 109 | 1 | MTO | 4015081028665 | 1.311 | CD3 |  | 1.046 | KG | RO
103028 | Y7-103028 | NZMN1-S5-CNA | Int. automático NZM, 3P, 5A, CNA | 2024-01-01 | 397.25 | EUR | PD_Moeller | 109 | 1 | MTO | 4015081028672 | 1.311 | CD3 |  | 1.046 | KG | RO
103029 | Y7-103029 | NZMN1-S8-CNA | Int. automático NZM, 3P, 8A, CNA | 2024-01-01 | 397.25 | EUR | PD_Moeller | 109 | 1 | MTO | 4015081028689 | 1.311 | CD3 |  | 1.046 | KG | RO
010303 | Y7-10303 | DILER-40-G(220VDC) | Mini-Contactor Auxiliar; Conexión a tornillo; 4 NO; 220 V DC | 2024-01-01 | 52.38 | EUR | PD_Moeller | 205 | 1 | MTS | 4015080103035 | 140.94 | CCM | 54X45X58 | 0.22 | KG | DE
103030 | Y7-103030 | NZMN1-S12-CNA | Int. automático NZM, 3P, 12A, CNA | 2024-01-01 | 397.25 | EUR | PD_Moeller | 109 | 1 | MTO | 4015081028696 | 1.311 | CD3 |  | 1.046 | KG | RO
103031 | Y7-103031 | NZMN1-S18-CNA | Int. automático NZM, 3P, 18A, CNA | 2024-01-01 | 397.25 | EUR | PD_Moeller | 109 | 1 | MTO | 4015081028702 | 1.311 | CD3 |  | 1.046 | KG | RO
103032 | Y7-103032 | NZMN1-S26-CNA | Int. automático NZM, 3P, 26A, CNA | 2024-01-01 | 397.25 | EUR | PD_Moeller | 109 | 1 | MTO | 4015081028719 | 1.311 | CD3 |  | 1.046 | KG | RO
103033 | Y7-103033 | NZMN1-S33-CNA | Int. automático NZM, 3P, 33A, CNA | 2024-01-01 | 397.25 | EUR | PD_Moeller | 109 | 1 | MTO | 4015081028726 | 1.311 | CD3 |  | 1.046 | KG | RO
103034 | Y7-103034 | NZMB2-S5-CNA | Int. automático NZM, 3P, 5A, CNA | 2024-01-01 | 437.31 | EUR | PD_Moeller | 109 | 1 | MTO | 4015081028733 | 3.051 | CD3 |  | 2.345 | KG | RO
103035 | Y7-103035 | NZMB2-S8-CNA | Int. automático NZM, 3P, 8A, CNA | 2024-01-01 | 437.31 | EUR | PD_Moeller | 109 | 1 | MTO | 4015081028740 | 3.051 | CD3 |  | 2.345 | KG | RO
103036 | Y7-103036 | NZMB2-S12-CNA | Int. automático NZM, 3P, 12A, CNA | 2024-01-01 | 437.31 | EUR | PD_Moeller | 109 | 1 | MTO | 4015081028757 | 3.051 | CD3 |  | 2.345 | KG | RO
103037 | Y7-103037 | NZMB2-S18-CNA | Int. automático NZM, 3P, 18A, CNA | 2024-01-01 | 437.31 | EUR | PD_Moeller | 109 | 1 | MTO | 4015081028764 | 3.051 | CD3 |  | 2.345 | KG | RO
103038 | Y7-103038 | NZMB2-S26-CNA | Int. automático NZM, 3P, 26A, CNA | 2024-01-01 | 437.31 | EUR | PD_Moeller | 109 | 1 | MTO | 4015081028771 | 3.051 | CD3 |  | 2.345 | KG | RO
103039 | Y7-103039 | NZMB2-S33-CNA | Int. automático NZM, 3P, 33A, CNA | 2024-01-01 | 437.31 | EUR | PD_Moeller | 109 | 1 | MTO | 4015081028788 | 3.051 | CD3 |  | 2.345 | KG | RO
010304 | Y7-10304 | 40DILE | Bloque de contactos auxiliares; 4 NO; Montaje frontal; Conexión a | 2024-01-01 | 17.98 | EUR | PD_Moeller | 205 | 5 | MTS | 4015080103042 | 51.84 | CCM | 36X45X32 | 0.044 | KG | RO
103040 | Y7-103040 | NZMN2-S5-CNA | Int. automático NZM, 3P, 5A, CNA | 2024-01-01 | 506.13 | EUR | PD_Moeller | 109 | 1 | MTO | 4015081028795 | 3.051 | CD3 |  | 2.345 | KG | RO
103041 | Y7-103041 | NZMN2-S8-CNA | Int. automático NZM, 3P, 8A, CNA | 2024-01-01 | 506.13 | EUR | PD_Moeller | 109 | 1 | MTO | 4015081028801 | 3.051 | CD3 |  | 2.345 | KG | RO
103042 | Y7-103042 | NZMN2-S12-CNA | Int. automático NZM, 3P, 12A, CNA | 2024-01-01 | 506.13 | EUR | PD_Moeller | 109 | 1 | MTO | 4015081028818 | 3.051 | CD3 |  | 2.345 | KG | RO
103043 | Y7-103043 | NZMN2-S18-CNA | Int. automático NZM, 3P, 18A, CNA | 2024-01-01 | 506.13 | EUR | PD_Moeller | 109 | 1 | MTO | 4015081028825 | 3.051 | CD3 |  | 2.345 | KG | RO
103044 | Y7-103044 | NZMN2-S26-CNA | Int. automático NZM, 3P, 26A, CNA | 2024-01-01 | 506.13 | EUR | PD_Moeller | 109 | 1 | MTO | 4015081028832 | 3.051 | CD3 |  | 2.345 | KG | RO
103045 | Y7-103045 | NZMN2-S33-CNA | Int. automático NZM, 3P, 33A, CNA | 2024-01-01 | 506.13 | EUR | PD_Moeller | 109 | 1 | MTO | 4015081028849 | 3.051 | CD3 |  | 2.345 | KG | RO
010309 | Y7-10309 | DILEM-10-G(110VDC) | Mini-Contactor de potencia; Conexión a tornillo; 3 polos + 1 NO; 9 A; 4 | 2024-01-01 | 51.32 | EUR | PD_Moeller | 205 | 1 | MTS | 4015080103097 | 140.94 | CCM | 54X45X58 | 0.22 | KG | DE
103168 | Y7-103168 | Z-TN230/2S2O | Contactor Dia-Noche, 230V 50Hz, 2NC+2NA | 2024-01-01 | 74.76 | EUR | PD_Moeller | 108 | 1 | MTO | 4015081030071 | 229.95 | CCM |  | 0.246 | KG | RO
010320 | Y7-10320 | VGDILE48 | Módulo supresor Varistor; 48 V AC; Conexión a tornillo; Para contactor | 2024-01-01 | 19.41 | EUR | PD_Moeller | 205 | 10 | MTS | 4015080103202 | 15.312 | CCM | 16X33X29 | 0.014 | KG | CZ
010325 | Y7-10325 | DILEM-10-G(220VDC) | Mini-Contactor de potencia; Conexión a tornillo; 3 polos + 1 NO; 9 A; 4 | 2024-01-01 | 51.32 | EUR | PD_Moeller | 205 | 1 | MTS | 4015080103257 | 140.94 | CCM | 54X45X58 | 0.22 | KG | DE
010336 | Y7-10336 | VGDILE250 | Módulo supresor Varistor; 250 V AC; Conexión a tornillo; Para contactor | 2024-01-01 | 16.26 | EUR | PD_Moeller | 205 | 10 | MTS | 4015080103363 | 15.312 | CCM | 16X33X29 | 0.014 | KG | CZ
010343 | Y7-10343 | DILEM-01-G(24VDC) | Mini-Contactor de potencia; Conexión a tornillo; 3 polos + 1 NC; 9 A; 4 | 2024-01-01 | 51.32 | EUR | PD_Moeller | 205 | 1 | MTS | 4015080103431 | 140.94 | CCM | 54X45X58 | 0.22 | KG | DE
010344 | Y7-10344 | DILER-22(24V50HZ) | Mini-Contactor Auxiliar; Conexión a tornillo; 2 NO + 2 NC; 24 V 50 Hz | 2024-01-01 | 44.42 | EUR | PD_Moeller | 205 | 1 | MTS | 4015080103448 | 135.72 | CCM | 52X45X58 | 0.184 | KG | DE
010346 | Y7-10346 | DILER-22-G(48VDC) | Mini-Contactor Auxiliar; Conexión a tornillo; 2 NO + 2 NC; 48 V DC | 2024-01-01 | 52.38 | EUR | PD_Moeller | 205 | 1 | MTO | 4015080103462 | 140.94 | CCM | 54X45X58 | 0.22 | KG | DE
010366 | Y7-10366 | T0-3-8401/Z | Interruptor inversor; 5 polos; 20 A; Placa indicadora: 1-0-2; 60 °; | 2024-01-01 | 57.1 | EUR | PD_Moeller | 202 | 1 | MTS | 4015080103660 | 315.648 | CCM | 137X48X48 | 0.194 | KG | GB
010371 | Y7-10371 | T0-4-8294/E | Interruptor Conmutador; 8 polos; 20 A; Placa indicadora: 1-0-2; 90 °; | 2024-01-01 | 79.9 | EUR | PD_Moeller | 202 | 1 | MTS | 4015080103714 | 241.92 | CCM | 105X48X48 | 0.187 | KG | GB
010372 | Y7-10372 | T0-2-8221/EZ | Interruptor Conmutador; 4 polos; 20 A; Placa indicadora: 1-2; 90 °; | 2024-01-01 | 41.96 | EUR | PD_Moeller | 202 | 1 | MTS | 4015080103721 | 244.224 | CCM | 106X48X48 | 0.155 | KG | GB
010378 | Y7-10378 | T0-5-8270/Z | Interruptor de escalones; 9 polos; 20 A; Placa indicadora: 1-3; 45 °; | 2024-01-01 | 97.89 | EUR | PD_Moeller | 202 | 1 | MTO | 4015080103783 | 359.424 | CCM | 156X48X48 | 0.242 | KG | GB
010380 | Y7-10380 | T0-6-8370/Z | Interruptor Conmutador; 12 polos; 20 A; Placa indicadora: 1-2; 90 °; | 2024-01-01 | 103.86 | EUR | PD_Moeller | 202 | 1 | MTO | 4015080103806 | 382.464 | CCM | 166X48X48 | 0.266 | KG | GB
010381 | Y7-10381 | T0-2-15452/Z | Interruptor Conmutador; 4 polos; 20 A; Placa indicadora: Hand-AUTO; 90 °; | 2024-01-01 | 41.96 | EUR | PD_Moeller | 202 | 1 | MTS | 4015080103813 | 294.912 | CCM | 128X48X48 | 0.165 | KG | GB
010382 | Y7-10382 | T0-1-15322/E | Interruptor de marcha; 2 polos; 20 A; Placa indicadora: I<1; 45 °; | 2024-01-01 | 39.96 | EUR | PD_Moeller | 202 | 1 | MTO | 4015080103820 | 175.104 | CCM | 76X48X48 | 0.125 | KG | GB
010398 | Y7-10398 | P3-63/EA/SVB/N | Interruptor General; 3 polos + N; 63 A; Montaje empotrado; Maneta | 2024-01-01 | 139.52 | EUR | PD_Moeller | 202 | 1 | MTS | 4015080103981 | 1.175 | CD3 | 128X90X102 | 0.545 | KG | GB
010402 | Y7-10402 | P1-32/IVS/N | Interruptor seccionador ON-OFF; 3 polos + N; 32 A; Montaje en cuadro de | 2024-01-01 | 64.8 | EUR | PD_Moeller | 202 | 1 | MTS | 4015080104025 | 396.9 | CCM | 90X63X70 | 0.207 | KG | GB
010404 | Y7-10404 | T0-3-15680/EZ | Interruptor seccionador ON-OFF; 3 polos + N + 1 NO + 1 NC; 20 A; 90 °; | 2024-01-01 | 79.36 | EUR | PD_Moeller | 202 | 1 | MTO | 4015080104049 | 264.96 | CCM | 115X48X48 | 0.184 | KG | GB
010405 | Y7-10405 | T0-4-15682/E | Interruptor seccionador ON-OFF; 6 polos + 1 NO + 1 NC; 20 A; 90 °; | 2024-01-01 | 101.66 | EUR | PD_Moeller | 202 | 1 | MTO | 4015080104056 | 241.92 | CCM | 105X48X48 | 0.187 | KG | GB
010408 | Y7-10408 | CI23X-125 | Caja de material aislante; Con paredes lisas; HxWxD=250x187.5x150mm | 2024-01-01 | 131.54 | EUR | PD_Moeller | 104 | 1 | MTS | 4015080104087 | 7.031 | CD3 |  | 1.679 | KG | FI
104386 | Y7-104386 | Z-WFR2-U | Transformador toroidal, 60mm | 2024-01-01 | 378.92 | EUR | PD_Moeller | 108 | 1 | MTO | 4015081041978 | 805.896 | CCM |  | 0.453 | KG | AT
104387 | Y7-104387 | Z-WFR3-U | Transformador toroidal, 130mm | 2024-01-01 | 778.25 | EUR | PD_Moeller | 108 | 1 | MTO | 4015081041985 | 3.232 | CD3 |  | 1.184 | KG | AT
104401 | Y7-104401 | DILL12(24V50HZ) | Contactor para Lámparas; Conexión a tornillo; 3 polos; 12A; 24 V 50 Hz | 2024-01-01 | 90.12 | EUR | PD_Moeller | 205 | 1 | MTO | 4015081041787 | 371.025 | CCM | 97X45X85 | 0.445 | KG | RO
104402 | Y7-104402 | DILL12(230V50HZ,240V60HZ) | Contactor para Lámparas; Conexión a tornillo; 3 polos; 12A; 230 V 50 | 2024-01-01 | 90.12 | EUR | PD_Moeller | 205 | 1 | MTS | 4015081041794 | 371.025 | CCM | 97X45X85 | 0.445 | KG | RO
104403 | Y7-104403 | DILL12(400V50HZ,440V60HZ) | Contactor para Lámparas; Conexión a tornillo; 3 polos; 12A; 400 V 50 | 2024-01-01 | 90.12 | EUR | PD_Moeller | 205 | 1 | MTO | 4015081042203 | 371.025 | CCM | 97X45X85 | 0.445 | KG | RO
104404 | Y7-104404 | DILL18(24V50HZ) | Contactor para Lámparas; Conexión a tornillo; 3 polos; 18A; 24 V 50 Hz | 2024-01-01 | 139.07 | EUR | PD_Moeller | 205 | 1 | MTO | 4015081042210 | 371.025 | CCM | 97X45X85 | 0.445 | KG | RO
104405 | Y7-104405 | DILL18(230V50HZ,240V60HZ) | Contactor para Lámparas; Conexión a tornillo; 3 polos; 18A; 230 V 50 | 2024-01-01 | 139.07 | EUR | PD_Moeller | 205 | 1 | MTS | 4015081042227 | 371.025 | CCM | 97X45X85 | 0.445 | KG | RO
104406 | Y7-104406 | DILL18(400V50HZ,440V60HZ) | Contactor para Lámparas; Conexión a tornillo; 3 polos; 18A; 400 V 50 | 2024-01-01 | 139.07 | EUR | PD_Moeller | 205 | 1 | MTO | 4015081042234 | 371.025 | CCM | 97X45X85 | 0.445 | KG | RO
104407 | Y7-104407 | DILL20(24V50HZ) | Contactor para Lámparas; Conexión a tornillo; 3 polos; 20A; 24 V 50 Hz | 2024-01-01 | 181.11 | EUR | PD_Moeller | 205 | 1 | MTO | 4015081042241 | 371.025 | CCM | 97X45X85 | 0.445 | KG | RO
104408 | Y7-104408 | DILL20(230V50HZ,240V60HZ) | Contactor para Lámparas; Conexión a tornillo; 3 polos; 20A; 230 V 50 | 2024-01-01 | 181.11 | EUR | PD_Moeller | 205 | 1 | MTS | 4015081042258 | 371.025 | CCM | 97X45X85 | 0.445 | KG | RO
104409 | Y7-104409 | DILL20(400V50HZ,440V60HZ) | Contactor para Lámparas; Conexión a tornillo; 3 polos; 20A; 400 V 50 | 2024-01-01 | 181.11 | EUR | PD_Moeller | 205 | 1 | MTO | 4015081042265 | 371.025 | CCM | 97X45X85 | 0.445 | KG | RO
104437 | Y7-104437 | DILMF17-10(RAC240) | Contactor para Semiconductores; Conexión a tornillo; 3 polos + 1 NO; 17 | 2024-01-01 | 287.89 | EUR | PD_Moeller | 205 | 1 | MTO | 4015081042548 | 371.025 | CCM | 97X45X85 | 0.55 | KG | RO
104445 | Y7-104445 | DILMF25-10(RAC240) | Contactor para Semiconductores; Conexión a tornillo; 3 polos + 1 NO; 25 | 2024-01-01 | 322.1 | EUR | PD_Moeller | 205 | 1 | MTO | 4015081042623 | 371.025 | CCM | 97X45X85 | 0.55 | KG | RO
104477 | Y7-104477 | DILMF95(RAC240) | Contactor para Semiconductores; Conexión a tornillo; 3 polos; 95 A; 45 | 2024-01-01 | 934.61 | EUR | PD_Moeller | 205 | 1 | MTO | 4015081042944 | 2.448 | CD3 | 160X90X170 | 2.358 | KG | RO
104485 | Y7-104485 | DILMF150(RAC240) | Contactor para Semiconductores; Conexión a tornillo; 3 polos; 150 A; 75 | 2024-01-01 | 1266.77 | EUR | PD_Moeller | 205 | 1 | MTO | 4015081043026 | 2.448 | CD3 | 160X90X170 | 2.358 | KG | RO
104529 | Y7-104529 | XSPBM1006 | inferior/Placa de techo, ventana, IP30, para AxP=1000x600mm | 2024-01-01 | 343.19 | EUR | PD_Moeller | 103 | 1 | MTO | 4015081043507 | 13.5 | CD3 |  | 6.2 | KG | CZ
104530 | Y7-104530 | XSPBM1008 | inferior/Placa de techo, ventana, IP30, para AxP=1000x800mm | 2024-01-01 | 406.69 | EUR | PD_Moeller | 103 | 1 | MTO | 4015081043514 | 18.9 | CD3 |  | 8.5 | KG | CZ
104531 | Y7-104531 | XSPBM1206 | inferior/Placa de techo, ventana, IP30, para AxP=1200x600mm | 2024-01-01 | 392.7 | EUR | PD_Moeller | 103 | 1 | MTO | 4015081043521 | 16.5 | CD3 |  | 7.4 | KG | CZ
104541 | Y7-104541 | ARC-MKS | Componente Arcon | 2024-01-01 | 2.04 | EUR | PD_Moeller | 109 | 1 | MTO | 4015081042098 | 6.645 | CCM |  | 0.005 | KG | DE
104542 | Y7-104542 | ARC-MSA | Componente Arcon | 2024-01-01 | 0.71 | EUR | PD_Moeller | 109 | 1 | MTO | 4015081043606 | 2.594 | CCM |  | 0.002 | KG | DE
104543 | Y7-104543 | NZM2-XMVR | Bloqueo mecánico para motor | 2024-01-01 | 1004.41 | EUR | PD_Moeller | 109 | 1 | MTS | 4015081043613 | 5.72 | CD3 |  | 0.8 | KG | RO
104544 | Y7-104544 | NZM2/3-XMVR | Bloqueo mecánico para motor NZM2/3 | 2024-01-01 | 985.03 | EUR | PD_Moeller | 109 | 1 | MTO | 4015081043620 | 5.72 | CD3 |  | 0.8 | KG | RO
104545 | Y7-104545 | NZM3-XMVR | Bloqueo mecánico para motor | 2024-01-01 | 959.03 | EUR | PD_Moeller | 109 | 1 | MTS | 4015081043637 | 5.72 | CD3 |  | 0.8 | KG | RO
104546 | Y7-104546 | NZM3/4-XMVR | Bloqueo mecánico para motor | 2024-01-01 | 955.1 | EUR | PD_Moeller | 109 | 1 | MTO | 4015081043644 | 5.72 | CD3 |  | 0.8 | KG | RO
104547 | Y7-104547 | NZM4-XMVR | Enclavamiento mecánico para motor, NZM4 | 2024-01-01 | 951.1 | EUR | PD_Moeller | 109 | 1 | MTS | 4015081043651 | 5.72 | CD3 |  | 0.8 | KG | RO
104548 | Y7-104548 | NZM2-XMVRL | Bloqueo mecánico para motor | 2024-01-01 | 1006.74 | EUR | PD_Moeller | 109 | 1 | MTO | 4015081043668 | 5.72 | CD3 |  | 0.9 | KG | RO
104549 | Y7-104549 | NZM2/3-XMVRL | Bloqueo mecánico largo para motor NZM2/3 | 2024-01-01 | 986.16 | EUR | PD_Moeller | 109 | 1 | MTO | 4015081043675 | 5.72 | CD3 |  | 0.9 | KG | RO
104550 | Y7-104550 | NZM3-XMVRL | Bloqueo mecánico largo para motor | 2024-01-01 | 961.45 | EUR | PD_Moeller | 109 | 1 | MTS | 4015081043682 | 5.72 | CD3 |  | 0.9 | KG | RO
104551 | Y7-104551 | NZM3/4-XMVRL | Bloqueo mecánico largo para motor | 2024-01-01 | 964.84 | EUR | PD_Moeller | 109 | 1 | MTS | 4015081043699 | 5.72 | CD3 |  | 0.9 | KG | RO
104552 | Y7-104552 | NZM4-XMVRL | Enclavamiento mecánico largo para motor, NZM4 | 2024-01-01 | 961.61 | EUR | PD_Moeller | 109 | 1 | MTS | 4015081043705 | 5.72 | CD3 |  | 0.9 | KG | RO
104554 | Y7-104554 | NZM1-XAD160 | Adaptador embarrado, 3P, para NZM1, 160A, UL508 | 2024-01-01 | 142.91 | EUR | PD_Moeller | 109 | 1 | MTS | 4015081043729 | 684 | CCM |  | 0.81 | KG | DE
104555 | Y7-104555 | NZM2-XAD250 | Adaptador de embarrado, 3P, para NZM2, 250A, UL508 | 2024-01-01 | 161.95 | EUR | PD_Moeller | 109 | 1 | MTS | 4015081043736 | 712.32 | CCM |  | 0.863 | KG | DE
104556 | Y7-104556 | NZM3-XAD550 | Adap. NZM3 para emb. 60 mm | 2024-01-01 | 212.74 | EUR | PD_Moeller | 109 | 1 | MTS | 4015081043743 | 1.333 | CD3 |  | 2.142 | KG | DE
104603 | Y7-104603 | NZM1-XFI30R | Detección fallo a tierra, 30mA, 3P, derecha | 2024-01-01 | 804.14 | EUR | PD_Moeller | 109 | 1 | MTO | 4015081044139 | 1.848 | CD3 |  | 1.6 | KG | CZ
104604 | Y7-104604 | NZM1-XFI300R | Detección fallo a tierra, 300mA, 3P, derecha | 2024-01-01 | 746.63 | EUR | PD_Moeller | 109 | 1 | MTO | 4015081044146 | 1.848 | CD3 |  | 1.6 | KG | CZ
104605 | Y7-104605 | NZM1-XFIR | Detección fallo a tierra, 0.03-3A, 3P, derecha | 2024-01-01 | 1074.71 | EUR | PD_Moeller | 109 | 1 | MTS | 4015081044153 | 1.848 | CD3 |  | 1.6 | KG | CZ
104606 | Y7-104606 | NZM1-4-XFI30R | Detección fallo a tierra, 30mA, 4P, derecha | 2024-01-01 | 966.36 | EUR | PD_Moeller | 109 | 1 | MTS | 4015081044160 | 2.376 | CD3 |  | 1.6 | KG | CZ
104607 | Y7-104607 | NZM1-4-XFI300R | Detección fallo a tierra, 300mA, 4P, derecha | 2024-01-01 | 932.85 | EUR | PD_Moeller | 109 | 1 | MTS | 4015081044177 | 2.376 | CD3 |  | 1.6 | KG | CZ
104608 | Y7-104608 | NZM1-4-XFIR | Detección fallo a tierra, 0.03-3A, 4P, derecha | 2024-01-01 | 1195.27 | EUR | PD_Moeller | 109 | 1 | MTS | 4015081044184 | 2.376 | CD3 |  | 1.728 | KG | CZ
104609 | Y7-104609 | NZM1-XFI30U | Detección fallo a tierra, 30mA, 3P, inferior | 2024-01-01 | 1105.7 | EUR | PD_Moeller | 109 | 1 | MTS | 4015081044191 | 1.296 | CD3 |  | 0.9 | KG | CZ
104610 | Y7-104610 | NZM1-XFI300U | Detección fallo a tierra, 300mA, 3P, inferior | 2024-01-01 | 835.02 | EUR | PD_Moeller | 109 | 1 | MTO | 4015081044207 | 1.296 | CD3 |  | 0.9 | KG | CZ
104611 | Y7-104611 | NZM1-XFIU | Detección fallo a tierra, 0.03-3A, 3P, inferior | 2024-01-01 | 1408.63 | EUR | PD_Moeller | 109 | 1 | MTS | 4015081044214 | 1.296 | CD3 |  | 0.9 | KG | CZ
104612 | Y7-104612 | NZM1-4-XFI30U | Detección fallo a tierra, 30mA, 4P, inferior | 2024-01-01 | 1066.07 | EUR | PD_Moeller | 109 | 1 | MTO | 4015081044221 | 1.728 | CD3 |  | 0.9 | KG | CZ
104613 | Y7-104613 | NZM1-4-XFI300U | Detección fallo a tierra, 300mA, 4P, inferior | 2024-01-01 | 956.84 | EUR | PD_Moeller | 109 | 1 | MTO | 4015081044238 | 1.728 | CD3 |  | 0.9 | KG | CZ
104614 | Y7-104614 | NZM1-4-XFIU | Detección fallo a tierra, 0.03-3A, 4P, inferior | 2024-01-01 | 1565.88 | EUR | PD_Moeller | 109 | 1 | MTS | 4015081044245 | 1.728 | CD3 |  | 0.9 | KG | CZ
010463 | Y7-10463 | VGDILE415 | Módulo supresor Varistor; 415 V AC; Conexión a tornillo; Para contactor | 2024-01-01 | 19.68 | EUR | PD_Moeller | 205 | 1 | MTS | 4015080104636 | 15.312 | CCM | 16X33X29 | 0.014 | KG | CZ
104640 | Y7-104640 | NZM2-XKSFA | Terminal cubierta, troquelada, 3P | 2024-01-01 | 29.1 | EUR | PD_Moeller | 109 | 1 | MTS | 4015081044504 | 183.6 | CCM |  | 0.036 | KG | HU
104641 | Y7-104641 | NZM2-4-XKSFA | Terminal cubierta, troquelada, 4P | 2024-01-01 | 35.72 | EUR | PD_Moeller | 109 | 1 | MTS | 4015081044511 | 246.6 | CCM |  | 0.048 | KG | DE
104642 | Y7-104642 | NZM3-XKSFA | Terminal cubierta, troquelada, 3P | 2024-01-01 | 40.84 | EUR | PD_Moeller | 109 | 1 | MTS | 4015081044528 | 337.02 | CCM |  | 0.121 | KG | DE
104643 | Y7-104643 | NZM3-4-XKSFA | Terminal cubierta, troquelada, 4P | 2024-01-01 | 56.4 | EUR | PD_Moeller | 109 | 1 | MTS | 4015081044535 | 447.72 | CCM |  | 0.098 | KG | DE
104645 | Y7-104645 | NZM1-XCI43/2-TVD | Caja aislante, HxAxP=375x250x225mm, para NZM1 | 2024-01-01 | 711.97 | EUR | PD_Moeller | 109 | 1 | MTS | 4015081044559 | 21.094 | CD3 |  | 4.247 | KG | DE
104646 | Y7-104646 | NZM1-XCI43/2-TVDVR | Caja aislante, HxAxP=375x250x225mm, para NZM1 | 2024-01-01 | 770 | EUR | PD_Moeller | 109 | 1 | MTS | 4015081044566 | 21.094 | CD3 |  | 4.283 | KG | DE
010478 | Y7-10478 | DILER-40(240V50HZ) | Mini-Contactor Auxiliar; Conexión a tornillo; 4 NO; 240 V 50 Hz | 2024-01-01 | 44.42 | EUR | PD_Moeller | 205 | 1 | MTS | 4015080104780 | 135.72 | CCM | 52X45X58 | 0.184 | KG | DE
104811 | Y7-104811 | DILM25-01(RDC12) | Contactor de potencia; Conexión a tornillo; 3 polos + 1 NC; 25 A; 11 kW; | 2024-01-01 | 156.46 | EUR | PD_Moeller | 205 | 1 | MTO | 4015081046119 | 371.025 | CCM | 97X45X85 | 0.553 | KG | RO
104812 | Y7-104812 | DILM25-10(RDC12) | Contactor de potencia; Conexión a tornillo; 3 polos + 1 NO; 25 A; 11 kW; | 2024-01-01 | 156.46 | EUR | PD_Moeller | 205 | 1 | MTO | 4015081046126 | 371.025 | CCM | 97X45X85 | 0.553 | KG | RO
010482 | Y7-10482 | HDILE | Tapa protectora transparente; Para contactores DILE… | 2024-01-01 | 2.59 | EUR | PD_Moeller | 205 | 1 | MTS | 4015080104827 | 56.925 | CCM | 23X45X55 | 0.015 | KG | DE
104828 | Y7-104828 | ZFS-LTS-NZM | Etiqueta, con símbolo de seccionador | 2024-01-01 | 8.22 | EUR | PD_Moeller | 109 | 1 | MTO | 4015081046270 | 8.64 | CCM |  | 0.004 | KG | DE
104829 | Y7-104829 | ZFS-LS-NZM | Etiqueta, con símbolo de interruptor aut. | 2024-01-01 | 10.97 | EUR | PD_Moeller | 109 | 1 | MTO | 4015081046287 | 8.64 | CCM |  | 0.004 | KG | DE
104898 | Y7-104898 | Z-SV/UL-16/3P-3TE/6 | Peine de conexión bloque 3F, 6UM, para FAZ-NA, FAZ-RT | 2024-01-01 | 35.05 | EUR | PD_Moeller | 108 | 10 | MTS | 4015081047086 | 71.585 | CCM |  | 0.065 | KG | DE
104899 | Y7-104899 | Z-SV/UL-16/3P-3TE/12 | Peine de conexión bloque 3F, 12UM, para FAZ-NA, FAZ-RT | 2024-01-01 | 55.59 | EUR | PD_Moeller | 108 | 10 | MTS | 4015081047093 | 146.878 | CCM |  | 0.154 | KG | DE
104900 | Y7-104900 | Z-SV/UL-16/3P-3TE/18 | Peine de conexión bloque 3F, 18UM, para FAZ-NA, FAZ-RT | 2024-01-01 | 80.84 | EUR | PD_Moeller | 108 | 10 | MTS | 4015081047109 | 260.809 | CCM |  | 0.24 | KG | DE
104901 | Y7-104901 | Z-EK/35/UL | Extensión de conexión | 2024-01-01 | 10.25 | EUR | PD_Moeller | 206 | 1 | MTS | 4015081047116 | 31.477 | CCM |  | 0.033 | KG | DE
104903 | Y7-104903 | ZV-BS-G | Etiqueta para peine de conexión | 2024-01-01 | 4.14 | EUR | PD_Moeller | 108 | 1 | MTS | 4015081047130 | 24.48 | CCM |  | 0.062 | KG | DE
104904 | Y7-104904 | ZV-BS-UL | Accesorio protección peine (tapa) | 2024-01-01 | 1.9 | EUR | PD_Moeller | 206 | 1 | MTS | 4015081047147 | 18.992 | CCM |  | 0.003 | KG | DE
104905 | Y7-104905 | Z-V-AK/1P | Peine de conexión | 2024-01-01 | 1.67 | EUR | PD_Moeller | 108 | 1 | MTS | 4015081047154 | 700 | MM3 |  | 0.49 | G | DE
104910 | Y7-104910 | ZFS82-NZM | Etiqueta, Interruptor principal Chino / Inglés | 2024-01-01 | 8.98 | EUR | PD_Moeller | 109 | 1 | MTO | 4015081046294 | 8.64 | CCM |  | 0.004 | KG | DE
104943 | Y7-104943 | DILM32-XTED11-10(RA24) | Módulo temporizador; 24 V AC/DC; 0.5-10s; Retardo a la desconexión; Para | 2024-01-01 | 114.97 | EUR | PD_Moeller | 205 | 1 | MTS | 4015081048014 | 147.06 | CCM | 86X45X38 | 0.09 | KG | DE
104944 | Y7-104944 | DILM32-XTED11-10(RAC130) | Módulo temporizador; 100-130 V AC; 0.5-10s; Retardo a la desconexión; | 2024-01-01 | 114.97 | EUR | PD_Moeller | 205 | 1 | MTO | 4015081048021 | 147.06 | CCM | 86X45X38 | 0.09 | KG | DE
104945 | Y7-104945 | DILM32-XTED11-10(RAC240) | Módulo temporizador; 200-240 V AC; 0.5-10s; Retardo a la desconexión; | 2024-01-01 | 114.97 | EUR | PD_Moeller | 205 | 1 | MTS | 4015081048038 | 147.06 | CCM | 86X45X38 | 0.09 | KG | DE
104946 | Y7-104946 | DILM32-XTED11-100(RA24) | Módulo temporizador; 24 V AC/DC; 5-100s; Retardo a la desconexión; Para | 2024-01-01 | 114.97 | EUR | PD_Moeller | 205 | 1 | MTO | 4015081048045 | 147.06 | CCM | 86X45X38 | 0.09 | KG | DE
104947 | Y7-104947 | DILM32-XTED11-100(RAC130) | Módulo temporizador; 100-130 V AC; 5-100s; Retardo a la desconexión; Para | 2024-01-01 | 114.97 | EUR | PD_Moeller | 205 | 1 | MTO | 4015081048052 | 147.06 | CCM | 86X45X38 | 0.09 | KG | DE
104948 | Y7-104948 | DILM32-XTED11-100(RAC240) | Módulo temporizador; 200-240 V AC; 5-100s; Retardo a la desconexión; Para | 2024-01-01 | 114.97 | EUR | PD_Moeller | 205 | 1 | MTS | 4015081048069 | 147.06 | CCM | 86X45X38 | 0.09 | KG | DE
010496 | Y7-10496 | DILEM-01-G(48VDC) | Mini-Contactor de potencia; Conexión a tornillo; 3 polos + 1 NC; 9 A; 4 | 2024-01-01 | 51.32 | EUR | PD_Moeller | 205 | 1 | MTO | 4015080104964 | 140.94 | CCM | 54X45X58 | 0.22 | KG | DE
010497 | Y7-10497 | DILER-22(24V60HZ) | Mini-Contactor Auxiliar; Conexión a tornillo; 2 NO + 2 NC; 24 V 60 Hz | 2024-01-01 | 44.42 | EUR | PD_Moeller | 205 | 1 | MTO | 4015080104971 | 135.72 | CCM | 52X45X58 | 0.184 | KG | DE
105210 | Y7-105210 | DILM32-XTED11-1(RA24) | Módulo temporizador; 24 V AC/DC; 0.05-1s; Retardo a la desconexión; Para | 2024-01-01 | 114.97 | EUR | PD_Moeller | 205 | 1 | MTO | 4015081050079 | 147.06 | CCM | 86X45X38 | 0.09 | KG | DE
105211 | Y7-105211 | DILM32-XTED11-1(RAC130) | Módulo temporizador; 100-130 V AC; 0.05-1s; Retardo a la desconexión; | 2024-01-01 | 114.97 | EUR | PD_Moeller | 205 | 1 | MTO | 4015081050086 | 147.06 | CCM | 86X45X38 | 0.09 | KG | DE
105212 | Y7-105212 | DILM32-XTED11-1(RAC240) | Módulo temporizador; 200-240 V AC; 0.05-1s; Retardo a la desconexión; | 2024-01-01 | 114.97 | EUR | PD_Moeller | 205 | 1 | MTO | 4015081050093 | 147.06 | CCM | 86X45X38 | 0.09 | KG | DE
105227 | Y7-105227 | M22-DDL-S-X226/X26 | Botão de pressão duplo (luminoso) | 2024-01-01 | 21.52 | EUR | PD_Moeller | 201 | 5 | MTS | 4015081050253 | 49.5 | CCM | 30X30X55 | 0.019 | KG | DE
105853 | Y7-105853 | CI-K1H-95-TS | Caja de material aislante; HxWxD=120x80x95mm; Con Carril DIN | 2024-01-01 | 29.19 | EUR | PD_Moeller | 104 | 1 | MTS | 4015081056309 | 1.041 | CD3 | 137X80X95 | 0.218 | KG | GB
105859 | Y7-105859 | CI-K2H-T3-4 | Caja de material aislante; Para T3-4 | 2024-01-01 | 29.17 | EUR | PD_Moeller | 202 | 1 | MTO | 4015081056361 | 1.81 | CD3 | 181X100X100 | 0.45 | KG | GB
106112 | Y7-106112 | DILM32-XHI31 | Bloque de contactos auxiliares; 3 NO + 1 NC; Montaje frontal; Conexión a | 2024-01-01 | 17.91 | EUR | PD_Moeller | 205 | 5 | MTS | 4015081058822 | 61.56 | CCM | 45X36X38 | 0.052 | KG | RO
106132 | Y7-106132 | PKZ0-XH | Mando giratorio para puerta; Negra/Gris | 2024-01-01 | 59.34 | EUR | PD_Moeller | 205 | 1 | MTS | 4015081059027 | 992.64 | CCM | 235X64X66 | 0.2 | KG | HU
106133 | Y7-106133 | PKZ0-XRH | Mando giratorio para puerta; Roja/Amarilla; Norte America | 2024-01-01 | 71.17 | EUR | PD_Moeller | 205 | 1 | MTS | 4015081059034 | 992.64 | CCM | 235X64X66 | 0.2 | KG | HU
106134 | Y7-106134 | PKZ0-XAH | Eje prolongador; Para mando giratorio PKZ | 2024-01-01 | 17.04 | EUR | PD_Moeller | 205 | 1 | MTS | 4015081059041 | 171.058 | CCM | 178X31X31 | 0.076 | KG | DE
106136 | Y7-106136 | PKZ0-XH-MCC | Mando giratorio para puerta; Negra/Gris; 90°; Para CCM | 2024-01-01 | 63.17 | EUR | PD_Moeller | 205 | 1 | MTS | 4015081059065 | 992.64 | CCM | 235X64X66 | 0.2 | KG | HU
106137 | Y7-106137 | PKZ0-XRH-MCC | Mando giratorio para puerta; Roja/Amarilla; 90°; Para CCM; Norte America | 2024-01-01 | 71.17 | EUR | PD_Moeller | 205 | 1 | MTS | 4015081059072 | 992.64 | CCM | 235X64X66 | 0.2 | KG | HU
106170 | Y7-106170 | CMD(24VDC) | Relé de monitorización de contactor; 24 V DC | 2024-01-01 | 342.45 | EUR | PD_Moeller | 205 | 1 | MTS | 4015081059409 | 196.627 | CCM | 103X23X83 | 0.149 | KG | DE
106172 | Y7-106172 | CMD(220-240VAC) | Relé de monitorización de contactor; 220-240 V AC | 2024-01-01 | 405.48 | EUR | PD_Moeller | 205 | 1 | MTS | 4015081059423 | 196.627 | CCM | 103X23X83 | 0.157 | KG | DE
106362 | Y7-106362 | DILM12-22(230V50HZ,240V60HZ) | Contactor de potencia; Conexión a tornillo; 3 polos + 2 NO + 2 NC; 12 A; | 2024-01-01 | 64.39 | EUR | PD_Moeller | 205 | 1 | MTS | 4015081061327 | 358.02 | CCM | 117X45X68 | 0.315 | KG | RO
106365 | Y7-106365 | DILM25-22(230V50HZ,240V60HZ) | Contactor de potencia; Conexión a tornillo; 3 polos + 2 NO + 2 NC; 25 A; | 2024-01-01 | 509.15 | EUR | PD_Moeller | 205 | 1 | MTS | 4015081061358 | 527.85 | CCM | 138X45X85 | 0.526 | KG | RO
106366 | Y7-106366 | DILM32-22(230V50HZ,240V60HZ) | Contactor de potencia; Conexión a tornillo; 3 polos + 2 NO + 2 NC; 32 A; | 2024-01-01 | 146.53 | EUR | PD_Moeller | 205 | 1 | MTS | 4015081061365 | 527.85 | CCM | 138X45X85 | 0.526 | KG | RO
106391 | Y7-106391 | EC4P-221-MTXD1 | PLC compacto; 24 V DC; 12 ED(4 EA); 8 SD(T); CAN; Pantalla | 2024-01-01 | 1040.32 | EUR | PD_Moeller | 303 | 1 | MTS | 4015081061617 | 696.6 | CCM | 72X107,5X90 | 0.382 | KG | DE
106392 | Y7-106392 | EC4P-221-MTXX1 | PLC compacto; 24 V DC; 12 ED(4 EA); 8 SD(T); CAN | 2024-01-01 | 960.18 | EUR | PD_Moeller | 303 | 1 | MTS | 4015081061624 | 696.6 | CCM | 72X107,5X90 | 0.361 | KG | DE
106393 | Y7-106393 | EC4P-221-MRXD1 | PLC compacto; 24 V DC; 12 ED(4 EA); 6 SD(R); CAN; Pantalla | 2024-01-01 | 1040.32 | EUR | PD_Moeller | 303 | 1 | MTS | 4015081061631 | 696.6 | CCM | 72X107,5X90 | 0.446 | KG | DE
106394 | Y7-106394 | EC4P-221-MRXX1 | PLC compacto; 24 V DC; 12 ED(4 EA); 6 SD(R); CAN | 2024-01-01 | 960.18 | EUR | PD_Moeller | 303 | 1 | MTS | 4015081061648 | 696.6 | CCM | 72X107,5X90 | 0.423 | KG | DE
106395 | Y7-106395 | EC4P-221-MTAD1 | PLC compacto; 24 V DC; 12 ED(4 EA); 8 SD(T); 1 SA; CAN; Pantalla | 2024-01-01 | 1182.58 | EUR | PD_Moeller | 303 | 1 | MTS | 4015081061655 | 696.6 | CCM | 72X107,5X90 | 0.384 | KG | DE
106396 | Y7-106396 | EC4P-221-MTAX1 | PLC compacto; 24 V DC; 12 ED(4 EA); 8 SD(T); 1 SA; CAN | 2024-01-01 | 1102.52 | EUR | PD_Moeller | 303 | 1 | MTS | 4015081061662 | 696.6 | CCM | 72X107,5X90 | 0.362 | KG | DE
106397 | Y7-106397 | EC4P-221-MRAD1 | PLC compacto; 24 V DC; 12 ED(4 EA); 6 SD(R); 1 SA; CAN; Pantalla | 2024-01-01 | 1182.58 | EUR | PD_Moeller | 303 | 1 | MTS | 4015081061679 | 696.6 | CCM | 72X107,5X90 | 0.446 | KG | DE
106399 | Y7-106399 | EC4P-222-MTXD1 | PLC compacto; 24 V DC; 12 ED(4 EA); 8 SD(T); ethernet; CAN; Pantalla | 2024-01-01 | 1336.6 | EUR | PD_Moeller | 303 | 1 | MTS | 4015081061693 | 696.6 | CCM | 72X107,5X90 | 0.386 | KG | DE
106400 | Y7-106400 | EC4P-222-MTXX1 | PLC compacto; 24 V DC; 12 ED(4 EA); 8 SD(T); ethernet; CAN | 2024-01-01 | 1256.59 | EUR | PD_Moeller | 303 | 1 | MTS | 4015081061709 | 696.6 | CCM | 72X107,5X90 | 0.364 | KG | DE
106401 | Y7-106401 | EC4P-222-MRXD1 | PLC compacto; 24 V DC; 12 ED(4 EA); 6 SD(R); ethernet; CAN; Pantalla | 2024-01-01 | 1336.6 | EUR | PD_Moeller | 303 | 1 | MTS | 4015081061716 | 696.6 | CCM | 72X107,5X90 | 0.446 | KG | DE
106402 | Y7-106402 | EC4P-222-MRXX1 | PLC compacto; 24 V DC; 12 ED(4 EA); 6 SD(R); ethernet; CAN | 2024-01-01 | 1256.59 | EUR | PD_Moeller | 303 | 1 | MTS | 4015081061723 | 696.6 | CCM | 72X107,5X90 | 0.423 | KG | DE
106403 | Y7-106403 | EC4P-222-MTAD1 | PLC compacto; 24 V DC; 12 ED(4 EA); 8 SD(T); 1 SA; ethernet; CAN; | 2024-01-01 | 1478.95 | EUR | PD_Moeller | 303 | 1 | MTS | 4015081061730 | 696.6 | CCM | 72X107,5X90 | 0.386 | KG | DE
106404 | Y7-106404 | EC4P-222-MTAX1 | PLC compacto; 24 V DC; 12 ED(4 EA); 8 SD(T); 1 SA; ethernet; CAN | 2024-01-01 | 1398.9 | EUR | PD_Moeller | 303 | 1 | MTS | 4015081061747 | 696.6 | CCM | 72X107,5X90 | 0.364 | KG | DE
106408 | Y7-106408 | EASY800-USB-CAB | Cable de programación; Para ES4P; Comunicación USB; 2 m de cable | 2024-01-01 | 211.41 | EUR | PD_Moeller | 303 | 1 | MTS | 4015081061785 | 32 | CCM | 2000X4X4 | 0.07 | KG | DE
106409 | Y7-106409 | EU4A-MEM-CARD1 | Tarjeta de memoria para PLC compactos EC4P | 2024-01-01 | 133.32 | EUR | PD_Moeller | 303 | 1 | MTS | 4015081061792 | 26.68 | CCM | 46X20X29 | 0.032 | KG | DE
106430 | Y7-106430 | BPZ-FPS/20 | soporte carátulas, H=1950mm | 2024-01-01 | 44.1 | EUR | PD_Moeller | 103 | 1 | MTS | 4015081062003 | 1.17 | CD3 |  | 2.5 | KG | RO
106431 | Y7-106431 | BPZ-FPS/17 | soporte carátulas, H=1650mm | 2024-01-01 | 26.72 | EUR | PD_Moeller | 103 | 1 | MTS | 4015081062010 | 990 | CCM |  | 2.1 | KG | CZ
106491 | Y7-106491 | DILM65-XIP2X | Tapa protectora de contacto; IP20; Para contactores DILM40…72 | 2024-01-01 | 28.33 | EUR | PD_Moeller | 205 | 8 | MTS | 4015081062607 | 1.913 | CCM | 5X15X25,5 | 2.473 | G | RO
106492 | Y7-106492 | DILM150-XIP2X | Tapa protectora de contacto; IP20; Para contactores DILM80…170 | 2024-01-01 | 4.67 | EUR | PD_Moeller | 205 | 8 | MTS | 4015081062614 | 6.891 | CCM | 8,5X23,5X34,5 | 0.2 | G | RO
106523 | Y7-106523 | M22-ADC | Elemento de montaje; Para 3 elementos RMQ; Protección contra polvo | 2024-01-01 | 115.03 | EUR | PD_Moeller | 201 | 1 | MTS | 4015081063901 | 209.92 | CCM | 80X41X64 | 0.074 | KG | DE
106524 | Y7-106524 | M22-ADC4 | Elemento de montaje; Para 4 elementos RMQ; Protección contra polvo | 2024-01-01 | 115.03 | EUR | PD_Moeller | 201 | 1 | MTO | 4015081063918 | 209.92 | CCM | 80X41X64 | 0.074 | KG | DE
106726 | Y7-106726 | EU4A-RJ45-CAB1 | Cable de programación para EC4P; XC100; XC200; 2m | 2024-01-01 | 108.05 | EUR | PD_Moeller | 303 | 1 | MTS | 4015081064939 | 880 | CCM | 220X160X25 | 0.153 | KG | DE
106727 | Y7-106727 | DILM1600/22(RAW250) | Contactor de potencia; Conexión a tornillo; 3 polos + 2 NO + 2 NC; 1600 | 2024-01-01 | 36087.26 | EUR | PD_Moeller | 205 | 1 | MTS | 4015081064946 | 50.874 | CD3 | 392X515X252 | 44.139 | KG | RO
106729 | Y7-106729 | LS-S02 | Interruptor de posición; Plástico; 2 NC; Pistón redondo | 2024-01-01 | 34.08 | EUR | PD_Moeller | 203 | 10 | MTS | 4015081064960 | 79.445 | CCM | 33,5X31X76,5 | 0.054 | KG | DE
106740 | Y7-106740 | XNBW-R2 | Accesorio de fijación, agarre de cables | 2024-01-01 | 15.33 | EUR | PD_Moeller | 103 | 1 | MTS | 4015081065103 | 294 | CCM |  | 0.28 | KG | RO
106741 | Y7-106741 | XNBW-R3 | Accesorio de fijación, agarre de cables | 2024-01-01 | 22.23 | EUR | PD_Moeller | 103 | 1 | MTO | 4015081065110 | 336 | CCM |  | 0.3 | KG | RO
106778 | Y7-106778 | LS-S02-120AFT-ZBZ/X | Interruptor de posición de seguridad; 2 NC; Enclavamiento por resorte | 2024-01-01 | 267.24 | EUR | PD_Moeller | 203 | 1 | MTS | 4015081065486 | 345.95 | CCM | 55X37X170 | 0.443 | KG | DE
106780 | Y7-106780 | LS-S02/F | Interruptor de posición; Plástico; 2 NC; Pistón redondo | 2024-01-01 | 57.21 | EUR | PD_Moeller | 203 | 1 | MTS | 4015081064977 | 79.445 | CCM | 33,5X31X76,5 | 0.065 | KG | DE
106783 | Y7-106783 | LS-S11 | Interruptor de posición; Plástico; 1 NO + 1 NC; Pistón redondo | 2024-01-01 | 43.21 | EUR | PD_Moeller | 203 | 10 | MTS | 4015081065509 | 79.445 | CCM | 33,5X31X76,5 | 0.057 | KG | DE
106784 | Y7-106784 | LS-S11/F | Interruptor de posición; Plástico; 1 NO + 1 NC; Pistón redondo | 2024-01-01 | 65.64 | EUR | PD_Moeller | 203 | 1 | MTS | 4015081065516 | 79.445 | CCM | 33,5X31X76,5 | 0.065 | KG | DE
106785 | Y7-106785 | LS-S11/L | Interruptor de posición; Plástico; 1 NO + 1 NC; Palanca de rodillo | 2024-01-01 | 46.1 | EUR | PD_Moeller | 203 | 2 | MTS | 4015081065523 | 99.696 | CCM | 33,5X31X96 | 0.067 | KG | DE
106786 | Y7-106786 | LS-S11/LB | Interruptor de posición; Plástico; 1 NO + 1 NC; Palanca de rodillo larga | 2024-01-01 | 100.32 | EUR | PD_Moeller | 203 | 1 | MTS | 4015081065530 | 112.158 | CCM | 33,5X31X108 | 0.088 | KG | DE
106789 | Y7-106789 | LS-S11/RL | Interruptor de posición; Plástico; 1 NO + 1 NC; Palanca giratoria | 2024-01-01 | 48.28 | EUR | PD_Moeller | 203 | 2 | MTS | 4015081065561 | 114.235 | CCM | 33,5X31X110 | 0.078 | KG | DE
106790 | Y7-106790 | LS-S11/RLA | Interruptor de posición; Plástico; 1 NO + 1 NC; Palanca de rodillo | 2024-01-01 | 48.58 | EUR | PD_Moeller | 203 | 2 | MTS | 4015081065578 | 124.62 | CCM | 33,5X31X120 | 0.121 | KG | DE
106791 | Y7-106791 | LS-S11D | Interruptor de posición; Plástico; 1 NO + 1 NC; Pistón redondo | 2024-01-01 | 34.08 | EUR | PD_Moeller | 203 | 10 | MTS | 4015081065585 | 79.445 | CCM | 33,5X31X76,5 | 0.057 | KG | DE
106792 | Y7-106792 | LS-S11D/F | Interruptor de posición; Plástico; 1 NO + 1 NC; Pistón redondo | 2024-01-01 | 103.65 | EUR | PD_Moeller | 203 | 1 | MTO | 4015081065592 | 79.445 | CCM | 33,5X31X76,5 | 0.065 | KG | DE
106795 | Y7-106795 | LS-S11DA | Interruptor de posición; Plástico; 1 NO + 1 NC; Pistón redondo | 2024-01-01 | 60.21 | EUR | PD_Moeller | 203 | 1 | MTS | 4015081065622 | 79.445 | CCM | 33,5X31X76,5 | 0.066 | KG | DE
106796 | Y7-106796 | LS-S11DA/F | Interruptor de posición; Plástico; 1 NO + 1 NC; Pistón redondo | 2024-01-01 | 104.32 | EUR | PD_Moeller | 203 | 1 | MTO | 4015081065639 | 79.445 | CCM | 33,5X31X76,5 | 0.065 | KG | DE
106798 | Y7-106798 | LS-S11S | Interruptor de posición; Plástico; 1 NO + 1 NC; Pistón redondo; Ruptura | 2024-01-01 | 58.27 | EUR | PD_Moeller | 203 | 10 | MTS | 4015081065653 | 79.445 | CCM | 33,5X31X76,5 | 0.059 | KG | DE
106799 | Y7-106799 | LS-S11S/F | Interruptor de posición; Plástico; 1 NO + 1 NC; Pistón redondo; Ruptura | 2024-01-01 | 110.02 | EUR | PD_Moeller | 203 | 1 | MTO | 4015081065660 | 79.445 | CCM | 33,5X31X76,5 | 0.065 | KG | DE
106803 | Y7-106803 | LS-S11S/RLA | Interruptor de posición; Plástico; 1 NO + 1 NC; Palanca de rodillo | 2024-01-01 | 86.31 | EUR | PD_Moeller | 203 | 2 | MTS | 4015081065707 | 124.62 | CCM | 33,5X31X120 | 0.121 | KG | DE
106804 | Y7-106804 | LS-S11S/RR | Interruptor de posición; Plástico; 1 NO + 1 NC; Varilla de accionamiento; | 2024-01-01 | 80.55 | EUR | PD_Moeller | 203 | 4 | MTS | 4015081065714 | 145.39 | CCM | 33,5X31X140 | 0.085 | KG | DE
106805 | Y7-106805 | LS-S11S/S | Interruptor de posición; Plástico; 1 NO + 1 NC; Varilla flexible; Ruptura | 2024-01-01 | 80.05 | EUR | PD_Moeller | 203 | 2 | MTS | 4015081065721 | 186.93 | CCM | 33,5X31X180 | 0.091 | KG | DE
106807 | Y7-106807 | LS-S11-SW | Interruptor de posición; Plástico; 1 NO + 1 NC; Pistón redondo; Ruptura | 2024-01-01 | 34.08 | EUR | PD_Moeller | 203 | 10 | MTS | 4015081065745 | 79.445 | CCM | 33,5X31X76,5 | 0.056 | KG | DE
106808 | Y7-106808 | LS-S20 | Interruptor de posición; Plástico; 2 NO; Pistón redondo | 2024-01-01 | 37.93 | EUR | PD_Moeller | 203 | 1 | MTS | 4015081065752 | 79.445 | CCM | 33,5X31X76,5 | 0.066 | KG | DE
106809 | Y7-106809 | LS-S20/F | Interruptor de posición; Plástico; 2 NO; Pistón redondo | 2024-01-01 | 66.8 | EUR | PD_Moeller | 203 | 1 | MTO | 4015081065769 | 79.445 | CCM | 33,5X31X76,5 | 0.065 | KG | DE
106810 | Y7-106810 | LS-S20A | Interruptor de posición; Plástico; 2 NO; Pistón redondo | 2024-01-01 | 37.5 | EUR | PD_Moeller | 203 | 10 | MTS | 4015081065776 | 79.445 | CCM | 33,5X31X76,5 | 0.049 | KG | DE
106811 | Y7-106811 | LS-S20A/F | Interruptor de posición; Plástico; 2 NO; Pistón redondo | 2024-01-01 | 104.32 | EUR | PD_Moeller | 203 | 1 | MTO | 4015081065783 | 79.445 | CCM | 33,5X31X76,5 | 0.065 | KG | DE
106812 | Y7-106812 | LS-S20-SW | Interruptor de posición; Plástico; 2 NO; Pistón redondo | 2024-01-01 | 55.54 | EUR | PD_Moeller | 203 | 1 | MTO | 4015081065790 | 79.445 | CCM | 33,5X31X76,5 | 0.055 | KG | DE
106817 | Y7-106817 | LS-02-ZB | Interruptor de posición de seguridad; 2 NC; Plástico | 2024-01-01 | 110.25 | EUR | PD_Moeller | 203 | 2 | MTS | 4015081066308 | 85.5 | CCM | 30X30X95 | 0.092 | KG | DE
106819 | Y7-106819 | LS-11-ZB | Interruptor de posición de seguridad; 1 NO + 1 NC; Actuador incluido | 2024-01-01 | 110.43 | EUR | PD_Moeller | 203 | 2 | MTS | 4015081066322 | 85.5 | CCM | 95X30X30 | 0.092 | KG | DE
106820 | Y7-106820 | LS-S02-120AMT-ZBZ/X | Interruptor de posición de seguridad; 2 NC; Enclavamiento por electroimán | 2024-01-01 | 273.96 | EUR | PD_Moeller | 203 | 1 | MTS | 4015081065806 | 345.95 | CCM | 55X37X170 | 0.443 | KG | DE
106821 | Y7-106821 | LS-S02-230AFT-ZBZ/X | Interruptor de posición de seguridad; 2 NC; Enclavamiento por resorte | 2024-01-01 | 267.24 | EUR | PD_Moeller | 203 | 1 | MTS | 4015081065813 | 345.95 | CCM | 55X37X170 | 0.443 | KG | DE
106822 | Y7-106822 | LS-S02-230AMT-ZBZ/X | Interruptor de posición de seguridad; 2 NC; Enclavamiento por electroimán | 2024-01-01 | 273.96 | EUR | PD_Moeller | 203 | 1 | MTS | 4015081065820 | 345.95 | CCM | 55X37X170 | 0.443 | KG | DE
106823 | Y7-106823 | LS-S02-24DFT-ZBZ/X | Interruptor de posición de seguridad; 2 NC; Enclavamiento por resorte | 2024-01-01 | 267.24 | EUR | PD_Moeller | 203 | 1 | MTS | 4015081065837 | 345.95 | CCM | 55X37X170 | 0.456 | KG | DE
106824 | Y7-106824 | LS-S02-24DMT-ZBZ/X | Interruptor de posición de seguridad; 2 NC; Enclavamiento por electroimán | 2024-01-01 | 258.02 | EUR | PD_Moeller | 203 | 1 | MTS | 4015081065844 | 345.95 | CCM | 55X37X170 | 0.456 | KG | DE
106825 | Y7-106825 | LS-S11-120AFT-ZBZ/X | Interruptor de posición de seguridad; 1 NO + 1 NC; Enclavamiento por | 2024-01-01 | 267.24 | EUR | PD_Moeller | 203 | 1 | MTS | 4015081065851 | 345.95 | CCM | 55X37X170 | 0.443 | KG | DE
106826 | Y7-106826 | LS-S11-120AMT-ZBZ/X | Interruptor de posición de seguridad; 1 NO + 1 NC; Enclavamiento por | 2024-01-01 | 273.96 | EUR | PD_Moeller | 203 | 1 | MTO | 4015081065868 | 345.95 | CCM | 55X37X170 | 0.443 | KG | DE
106827 | Y7-106827 | LS-S11-230AFT-ZBZ/X | Interruptor de posición de seguridad; 1 NO + 1 NC; Enclavamiento por | 2024-01-01 | 267.24 | EUR | PD_Moeller | 203 | 1 | MTS | 4015081065875 | 345.95 | CCM | 55X37X170 | 0.443 | KG | DE
106828 | Y7-106828 | LS-S11-230AMT-ZBZ/X | Interruptor de posición de seguridad; 1 NO + 1 NC; Enclavamiento por | 2024-01-01 | 273.96 | EUR | PD_Moeller | 203 | 1 | MTS | 4015081065882 | 345.95 | CCM | 55X37X170 | 0.443 | KG | DE
106829 | Y7-106829 | LS-S11-24DFT-ZBZ/X | Interruptor de posición de seguridad; 1 NO + 1 NC; Enclavamiento por | 2024-01-01 | 267.24 | EUR | PD_Moeller | 203 | 1 | MTS | 4015081065899 | 345.95 | CCM | 55X37X170 | 0.456 | KG | DE
106830 | Y7-106830 | LS-S11-24DMT-ZBZ/X | Interruptor de posición de seguridad; 1 NO + 1 NC; Enclavamiento por | 2024-01-01 | 267.24 | EUR | PD_Moeller | 203 | 1 | MTS | 4015081065905 | 345.95 | CCM | 55X37X170 | 0.456 | KG | DE
106831 | Y7-106831 | LS-XFG-ZBZ | Actuador; Recto; Flexible | 2024-01-01 | 28.86 | EUR | PD_Moeller | 203 | 10 | MTS | 4015081065912 | 36.888 | CCM | 12X106X29 | 0.04 | KG | DE
106832 | Y7-106832 | LS-XF-ZBZ | Actuador; Acodado; Flexible | 2024-01-01 | 28.86 | EUR | PD_Moeller | 203 | 10 | MTS | 4015081065929 | 103.675 | CCM | 55X29X65 | 0.04 | KG | DE
106833 | Y7-106833 | LS-XG-ZBZ | Actuador; Recto | 2024-01-01 | 8.57 | EUR | PD_Moeller | 203 | 10 | MTS | 4015081065936 | 3.08 | CCM | 44X35X2 | 0.012 | KG | DE
106834 | Y7-106834 | LS-XNG-ZBZ | Actuador; Recto; Servoaccionador flexible | 2024-01-01 | 30.01 | EUR | PD_Moeller | 203 | 10 | MTS | 4015081065943 | 114.576 | CCM | 42X31X88 | 0.054 | KG | DE
106835 | Y7-106835 | LS-XNW-ZBZ | Actuador; Acodado; Servoaccionador flexible | 2024-01-01 | 30.01 | EUR | PD_Moeller | 203 | 10 | MTS | 4015081065950 | 80.724 | CCM | 42X31X62 | 0.054 | KG | DE
106838 | Y7-106838 | LS-XWA-ZBZ | Actuador; Acodado; Largo | 2024-01-01 | 8.57 | EUR | PD_Moeller | 203 | 10 | MTS | 4015081065981 | 17.325 | CCM | 33X35X15 | 0.013 | KG | DE
106839 | Y7-106839 | LS-XW-ZBZ | Actuador; Acodado | 2024-01-01 | 8.57 | EUR | PD_Moeller | 203 | 10 | MTS | 4015081065998 | 17.325 | CCM | 33X35X15 | 0.012 | KG | DE
106847 | Y7-106847 | LSR-S11-1-I/TKG | Interruptor de posición de seguridad; Plástico; 1 NO + 1 NC; Para tapa | 2024-01-01 | 51.56 | EUR | PD_Moeller | 203 | 1 | MTO | 4015081066070 | 163.68 | CCM | 33X31X160 | 0.133 | KG | DE
106870 | Y7-106870 | LS-11S-ZB | Interruptor de posición de seguridad; 1 NO + 1 NC; Actuador incluido | 2024-01-01 | 110.43 | EUR | PD_Moeller | 203 | 2 | MTS | 4015081066339 | 85.5 | CCM | 95X30X30 | 0.092 | KG | DE
106872 | Y7-106872 | LS-XB-ZB | Actuador; Tipo XB | 2024-01-01 | 7.11 | EUR | PD_Moeller | 203 | 10 | MTS | 4015081066353 | 14.85 | CCM | 33X30X15 | 0.009 | KG | DE
106874 | Y7-106874 | LS-S02-ZB | Interruptor de posición de seguridad; Plástico; 2 NC; Actuador incluido | 2024-01-01 | 110.43 | EUR | PD_Moeller | 203 | 2 | MTS | 4015081066377 | 85.5 | CCM | 30X30X95 | 0.092 | KG | DE
106876 | Y7-106876 | LS-S11-ZB | Interruptor de posición de seguridad; 1 NO + 1 NC; Actuador incluido | 2024-01-01 | 110.43 | EUR | PD_Moeller | 203 | 2 | MTS | 4015081066391 | 85.5 | CCM | 95X30X30 | 0.092 | KG | DE
106877 | Y7-106877 | LS-S11S-ZB | Interruptor de posición de seguridad; 1 NO + 1 NC; Actuador incluido | 2024-01-01 | 110.43 | EUR | PD_Moeller | 203 | 2 | MTS | 4015081066407 | 85.5 | CCM | 95X30X30 | 0.092 | KG | DE
001069 | Y7-1069 | T3-3-8222/EZ | Interruptor Conmutador; 6 polos; 32 A; Placa indicadora: 1-2; 90 °; | 2024-01-01 | 87.89 | EUR | PD_Moeller | 202 | 1 | MTO | 4015080010692 | 408.456 | CCM | 124X61X54 | 0.264 | KG | GB
107010 | Y7-107010 | DILM170(RAC24) | Contactor de potencia; Conexión a tornillo; 3 polos; 170 A; 90 kW; 400 V; | 2024-01-01 | 965.51 | EUR | PD_Moeller | 205 | 1 | MTO | 4015081064182 | 2.448 | CD3 | 160X90X170 | 2.348 | KG | RO
107011 | Y7-107011 | DILM170(RAC48) | Contactor de potencia; Conexión a tornillo; 3 polos; 170 A; 90 kW; 400 V; | 2024-01-01 | 965.51 | EUR | PD_Moeller | 205 | 1 | MTO | 4015081064199 | 2.448 | CD3 | 160X90X170 | 2.348 | KG | RO
107012 | Y7-107012 | DILM170(RAC120) | Contactor de potencia; Conexión a tornillo; 3 polos; 170 A; 90 kW; 400 V; | 2024-01-01 | 965.51 | EUR | PD_Moeller | 205 | 1 | MTS | 4015081067800 | 2.448 | CD3 | 160X90X170 | 2.348 | KG | RO
107013 | Y7-107013 | DILM170(RAC240) | Contactor de potencia; Conexión a tornillo; 3 polos; 170 A; 90 kW; 400 V; | 2024-01-01 | 965.51 | EUR | PD_Moeller | 205 | 1 | MTS | 4015081067817 | 2.448 | CD3 | 160X90X170 | 2.348 | KG | RO
107014 | Y7-107014 | DILM170(RAC440) | Contactor de potencia; Conexión a tornillo; 3 polos; 170 A; 90 kW; 400 V; | 2024-01-01 | 965.51 | EUR | PD_Moeller | 205 | 1 | MTO | 4015081067824 | 2.448 | CD3 | 160X90X170 | 2.348 | KG | RO
107015 | Y7-107015 | DILM170(RAC500) | Contactor de potencia; Conexión a tornillo; 3 polos; 170 A; 90 kW; 400 V; | 2024-01-01 | 965.51 | EUR | PD_Moeller | 205 | 1 | MTO | 4015081067831 | 2.448 | CD3 | 160X90X170 | 2.348 | KG | RO
107016 | Y7-107016 | DILM170(RDC24) | Contactor de potencia; Conexión a tornillo; 3 polos; 170 A; 90 kW; 400 V; | 2024-01-01 | 1020.89 | EUR | PD_Moeller | 205 | 1 | MTS | 4015081067848 | 2.448 | CD3 | 160X90X170 | 2.348 | KG | RO
107017 | Y7-107017 | DILM170(RDC60) | CONTA 225A 690VAC 3 POLE COIL 60VDC | 2024-01-01 | 1020.89 | EUR | PD_Moeller | 205 | 1 | MTS | 4015081067855 | 2.448 | CD3 | 160X90X170 | 2.348 | KG | RO
107018 | Y7-107018 | DILM170(RDC130) | Contactor de potencia; Conexión a tornillo; 3 polos; 170 A; 90 kW; 400 V; | 2024-01-01 | 1020.89 | EUR | PD_Moeller | 205 | 1 | MTO | 4015081067862 | 2.448 | CD3 | 160X90X170 | 2.348 | KG | RO
107019 | Y7-107019 | DILM170(RDC240) | Contactor de potencia; Conexión a tornillo; 3 polos; 170 A; 90 kW; 400 V; | 2024-01-01 | 1020.89 | EUR | PD_Moeller | 205 | 1 | MTO | 4015081067879 | 2.448 | CD3 | 160X90X170 | 2.348 | KG | RO
107020 | Y7-107020 | DILM150-XMVE | Enclavamiento mecánico; Para contactores DILM80…170 | 2024-01-01 | 16.59 | EUR | PD_Moeller | 205 | 1 | MTS | 4015081067886 | 2.592 | CCM | 18X18X8 | 0.005 | KG | RO
107021 | Y7-107021 | DIULM7/21(24VDC) | Combinación de contactores Inversor; Conexión a tornillo; 3 polos; 7 A; 3 | 2024-01-01 | 187.51 | EUR | PD_Moeller | 205 | 1 | MTS | 4015081067893 | 716.04 | CCM | 117X90X68 | 0.759 | KG | RO
107022 | Y7-107022 | DIULM9/21(24VDC) | Combinación de contactores Inversor; Conexión a tornillo; 3 polos; 9 A; 4 | 2024-01-01 | 202.81 | EUR | PD_Moeller | 205 | 1 | MTS | 4015081067909 | 716.04 | CCM | 117X90X68 | 0.765 | KG | RO
107023 | Y7-107023 | DIULM12/21(24VDC) | Combinación de contactores Inversor; Conexión a tornillo; 3 polos + 2 NO; | 2024-01-01 | 252.95 | EUR | PD_Moeller | 205 | 1 | MTS | 4015081067916 | 716.04 | CCM | 117X90X68 | 0.767 | KG | RO
107024 | Y7-107024 | DIULM17/21(RDC24) | Combinación de contactores Inversor; Conexión a tornillo; 3 polos + 2 NO; | 2024-01-01 | 493.58 | EUR | PD_Moeller | 205 | 1 | MTO | 4015081067923 | 1.056 | CD3 | 138X90X85 | 1.424 | KG | RO
107025 | Y7-107025 | DIULM25/21(RDC24) | Combinación de contactores Inversor; Conexión a tornillo; 3 polos + 2 NO; | 2024-01-01 | 705.05 | EUR | PD_Moeller | 205 | 1 | MTO | 4015081067930 | 1.056 | CD3 | 138X90X85 | 1.397 | KG | RO
107026 | Y7-107026 | DIULM32/21(RDC24) | Combinación de contactores Inversor; Conexión a tornillo; 3 polos + 2 NO; | 2024-01-01 | 940.18 | EUR | PD_Moeller | 205 | 1 | MTO | 4015081067947 | 1.056 | CD3 | 138X90X85 | 1.392 | KG | RO
107040 | Y7-107040 | NHI-E-10L-PKZ0 | Contacto auxiliar frontal; 1 NO + 1 NC; Con cables de conexión para | 2024-01-01 | 15.53 | EUR | PD_Moeller | 205 | 5 | MTS | 4015081068081 | 18.9 | CCM | 12X45X35 | 0.027 | KG | DE
107066 | Y7-107066 | BBS-3/FL | Soporte de embarrado; 3 polos; Para embarrados planos | 2024-01-01 | 15.94 | EUR | PD_Moeller | 206 | 10 | MTS | 4015081068296 | 190 | CCM |  | 0.161 | KG | DE
107068 | Y7-107068 | ES-BBS-3/FL | Cubierta final; Para embarrado tripolar | 2024-01-01 | 11.53 | EUR | PD_Moeller | 104 | 1 | MTS | 4015081069217 | 128.65 | CCM |  | 0.02 | KG | DE
107185 | Y7-107185 | BBA-TP3/300 | Borne de conexión; 3 polos; 95-300 mm²; 180-240 mm; 560 A | 2024-01-01 | 136.68 | EUR | PD_Moeller | 104 | 1 | MTS | 4015081069484 | 6.825 | CD3 |  | 2.074 | KG | DE
107206 | Y7-107206 | NZM3-XAD630 | Adaptador de embarrado, 3P, para NZM3, 630A, UL508 | 2024-01-01 | 460.61 | EUR | PD_Moeller | 109 | 1 | MTS | 4015081069699 | 1.333 | CD3 |  | 2.342 | KG | DE
107245 | Y7-107245 | NZM1-XRAV | Mando trasero, 3P, candable | 2024-01-01 | 241.38 | EUR | PD_Moeller | 109 | 1 | MTS | 4015081070084 | 2.168 | CD3 |  | 0.56 | KG | CN
107246 | Y7-107246 | NZM1-4-XRAV |  | 2024-01-01 | 252.51 | EUR | PD_Moeller | 109 | 1 | MTS | 4015081901623 | 2.903 | CD3 |  | 0.6 | KG | CN
107247 | Y7-107247 | NZM2-XRAV | Mando trasero, 3P, candable | 2024-01-01 | 258.13 | EUR | PD_Moeller | 109 | 1 | MTS | 4015081070206 | 4.129 | CD3 |  | 0.94 | KG | CN
107249 | Y7-107249 | NZM1-XRAVR | Mando trasero, 3P, candable, rojo | 2024-01-01 | 266.34 | EUR | PD_Moeller | 109 | 1 | MTS | 4015081070220 | 2.168 | CD3 |  | 0.56 | KG | CN
107261 | Y7-107261 | NZM2-XRAVR | Drive, on trasero, 3P, candable, rojo | 2024-01-01 | 274.52 | EUR | PD_Moeller | 109 | 1 | MTS | 4015081070244 | 4.129 | CD3 |  | 0.94 | KG | CN
107412 | Y7-107412 | M22-USB-SA | Interfaz USB 2.0; 22 mm; Hembra/cable 60 cm; Anillo Titanio | 2024-01-01 | 120.77 | EUR | PD_Moeller | 201 | 1 | MTS | 4015081071500 | 432 | CCM | 120X120X30 | 0.045 | KG | CZ
107413 | Y7-107413 | M22-RJ45-SA | Interfaz RJ45; 30 mm; RJ45/RJ45; Anillo Titanio | 2024-01-01 | 58.49 | EUR | PD_Moeller | 201 | 1 | MTS | 4015081071517 | 27 | CCM | 30X30X30 | 0.016 | KG | CZ
107518 | Y7-107518 | NZMB2-A300 | Int. automático NZM, 3P, 300A | 2024-01-01 | 1263.02 | EUR | PD_Moeller | 109 | 1 | MTS | 4015081072484 | 2.879 | CD3 |  | 2.485 | KG | RO
107577 | Y7-107577 | NZMH2-A300-S1 | Int. automático NZM, 3P, 300A, 1000 V | 2024-01-01 | 2035.2 | EUR | PD_Moeller | 109 | 1 | MTO | 4015081072538 | 2.879 | CD3 |  | 2.469 | KG | RO
107580 | Y7-107580 | NZMN2-A300 | Int. automático NZM, 3P, 300A | 2024-01-01 | 1397.57 | EUR | PD_Moeller | 109 | 1 | MTS | 4015081072606 | 2.879 | CD3 |  | 2.485 | KG | RO
107581 | Y7-107581 | NZMH2-A300 | Int. automático NZM, 3P, 300A | 2024-01-01 | 1700.29 | EUR | PD_Moeller | 109 | 1 | MTS | 4015081072613 | 2.879 | CD3 |  | 2.485 | KG | RO
107582 | Y7-107582 | NZMB2-4-A300 | Int. automático NZM, 4P, 300A | 2024-01-01 | 1677.37 | EUR | PD_Moeller | 109 | 1 | MTS | 4015081072620 | 3.838 | CD3 |  | 3.125 | KG | RO
107583 | Y7-107583 | NZMB2-4-A300/200 | Int. automático NZM, 4P, 300A, 200A en 4º polo | 2024-01-01 | 1677.37 | EUR | PD_Moeller | 109 | 1 | MTO | 4015081072637 | 3.838 | CD3 |  | 3.125 | KG | RO
107586 | Y7-107586 | NZMN2-4-A300 | Int. automático NZM, 4P, 300A | 2024-01-01 | 1857.83 | EUR | PD_Moeller | 109 | 1 | MTS | 4015081072668 | 3.838 | CD3 |  | 3.125 | KG | RO
107588 | Y7-107588 | NZMH2-4-A300 | Int. automático NZM, 4P, 300A | 2024-01-01 | 2247.72 | EUR | PD_Moeller | 109 | 1 | MTO | 4015081072682 | 3.838 | CD3 |  | 3.125 | KG | RO
107589 | Y7-107589 | NZMH2-4-A300/200 | Int. automático NZM, 4P, 300A, 200A en 4º polo | 2024-01-01 | 2247.72 | EUR | PD_Moeller | 109 | 1 | MTS | 4015081072699 | 3.838 | CD3 |  | 3.125 | KG | RO
107656 | Y7-107656 | NZMB2-S18-BT-CNA | Int. automático NZM, 3P, 18A, terminales brida, CNA | 2024-01-01 | 529.76 | EUR | PD_Moeller | 109 | 1 | MTO | 4015081073221 | 3.051 | CD3 |  | 2.345 | KG | RO
107658 | Y7-107658 | NZMB2-S33-BT-CNA | Int. automático NZM, 3P, 33A, terminales brida, NA | 2024-01-01 | 529.76 | EUR | PD_Moeller | 109 | 1 | MTO | 4015081073245 | 3.051 | CD3 |  | 2.345 | KG | RO
107662 | Y7-107662 | NZMB2-S80-BT-CNA | Int. automático NZM, 3P, 80A, terminales brida, CNA | 2024-01-01 | 549.76 | EUR | PD_Moeller | 109 | 1 | MTO | 4015081073283 | 3.051 | CD3 |  | 2.345 | KG | RO
107670 | Y7-107670 | DILM72(230V50HZ,240V60HZ) | Contactor de potencia; Conexión a tornillo; 3 polos; 72 A; 37 kW; 400 V; | 2024-01-01 | 388.76 | EUR | PD_Moeller | 205 | 1 | MTS | 4015081073368 | 835.533 | CCM | 132,1X55X115 | 0.923 | KG | RO
107671 | Y7-107671 | DILM72(RDC24) | Contactor de potencia; Conexión a tornillo; 3 polos; 72 A; 37 kW; 400 V; | 2024-01-01 | 486.45 | EUR | PD_Moeller | 205 | 1 | MTS | 4015081073375 | 835.533 | CCM | 132,1X55X115 | 1.103 | KG | RO
107688 | Y7-107688 | XLST2J6A | Placa inferior, XE, para AxP=600x35mm, IP20 | 2024-01-01 | 16.31 | EUR | PD_Moeller | 103 | 1 | MTO | 4015081073535 | 350 | CCM |  | 0.5 | KG | CZ
107689 | Y7-107689 | XLST2J8A | Placa inferior, XE, para AxP=800x35mm, IP20 | 2024-01-01 | 56.58 | EUR | PD_Moeller | 103 | 1 | MTO | 4015081073542 | 490 | CCM |  | 0.6 | KG | CZ
107691 | Y7-107691 | XLST2J12A | Placa inferior, XE, para AxP=1200x35mm, IP20 | 2024-01-01 | 70.85 | EUR | PD_Moeller | 103 | 1 | MTO | 4015081073566 | 770 | CCM |  | 0.8 | KG | CZ
107692 | Y7-107692 | XLST2J4B | Placa inferior, XE, para AxP=400x110mm, IP20 | 2024-01-01 | 13.52 | EUR | PD_Moeller | 103 | 1 | MTO | 4015081073573 | 715 | CCM |  | 0.4 | KG | CZ
107693 | Y7-107693 | XLST2J6B | Placa inferior, XE, para AxP=600x110mm, IP20 | 2024-01-01 | 20.53 | EUR | PD_Moeller | 103 | 1 | MTO | 4015081073580 | 1.1 | CD3 |  | 0.6 | KG | RO
107694 | Y7-107694 | XLST2J8B | Placa inferior, XE, para AxP=800x110mm, IP20 | 2024-01-01 | 80.97 | EUR | PD_Moeller | 103 | 1 | MTO | 4015081073597 | 1.54 | CD3 |  | 1.09 | KG | RO
107696 | Y7-107696 | XLST2J12B | Placa inferior, XE, para AxP=1200x110mm, IP20 | 2024-01-01 | 109.3 | EUR | PD_Moeller | 103 | 1 | MTO | 4015081073610 | 2.42 | CD3 |  | 1 | KG | CZ
010773 | Y7-10773 | K95/1N | Conexión por terminales, 160A, 1P, plano/redondo | 2024-01-01 | 75.22 | EUR | PD_Moeller | 104 | 1 | MTS | 4015080107736 | 425.5 | CCM |  | 0.559 | KG | DE
010774 | Y7-10774 | SH0165/2 | Soporte embarrado para CI 187.5mm, hxP=12x5mm | 2024-01-01 | 25.21 | EUR | PD_Moeller | 104 | 1 | MTO | 4015080107743 | 432 | CCM |  | 0.069 | KG | PL
107773 | Y7-107773 | NZMB2-A20-BT-NA | Int. automático NZM-NA, 3P, 20A, terminales brida | 2024-01-01 | 493.36 | EUR | PD_Moeller | 109 | 1 | MTO | 4015081074204 | 3.051 | CD3 |  | 2.345 | KG | RO
107774 | Y7-107774 | NZMB2-A25-BT-NA | Int. automático NZM-NA, 3P, 25A, terminales brida | 2024-01-01 | 493.36 | EUR | PD_Moeller | 109 | 1 | MTS | 4015081074211 | 3.051 | CD3 |  | 2.345 | KG | RO
107775 | Y7-107775 | NZMB2-A32-BT-NA | Int. automático NZM-NA, 3P, 32A, terminales brida | 2024-01-01 | 493.36 | EUR | PD_Moeller | 109 | 1 | MTS | 4015081074228 | 3.051 | CD3 |  | 2.345 | KG | RO
107776 | Y7-107776 | NZMB2-A40-BT-NA | Int. automático NZM-NA, 3P, 40A, terminales brida | 2024-01-01 | 493.36 | EUR | PD_Moeller | 109 | 1 | MTS | 4015081074235 | 3.051 | CD3 |  | 2.345 | KG | RO
107777 | Y7-107777 | NZMB2-A50-BT-NA | Int. automático NZM, 3P, 50A, terminales brida | 2024-01-01 | 493.36 | EUR | PD_Moeller | 109 | 1 | MTO | 4015081074242 | 3.051 | CD3 |  | 2.345 | KG | RO
107778 | Y7-107778 | NZMB2-A63-BT-NA | Int. automático NZM-NA, 3P, 63A, terminales brida | 2024-01-01 | 493.36 | EUR | PD_Moeller | 109 | 1 | MTS | 4015081074259 | 3.051 | CD3 |  | 2.345 | KG | RO
107779 | Y7-107779 | NZMB2-A80-BT-NA | Int. automático NZM-NA, 3P, 80A, terminales brida | 2024-01-01 | 512.02 | EUR | PD_Moeller | 109 | 1 | MTO | 4015081074266 | 3.051 | CD3 |  | 2.345 | KG | RO
107780 | Y7-107780 | NZMB2-A100-BT-NA | Int. automático NZM-NA, 4P, 100A, terminales brida | 2024-01-01 | 547.7 | EUR | PD_Moeller | 109 | 1 | MTS | 4015081074273 | 3.051 | CD3 |  | 2.345 | KG | RO
107781 | Y7-107781 | NZMB2-A125-BT-NA | Int. automático NZM-NA, 3P, 125A, terminales brida | 2024-01-01 | 809.94 | EUR | PD_Moeller | 109 | 1 | MTO | 4015081074280 | 3.051 | CD3 |  | 2.345 | KG | RO
107782 | Y7-107782 | NZMB2-A160-BT-NA | Int. automático NZM, 3P, 160A, terminales brida | 2024-01-01 | 1003.87 | EUR | PD_Moeller | 109 | 1 | MTS | 4015081074297 | 3.051 | CD3 |  | 2.345 | KG | RO
107783 | Y7-107783 | NZMB2-A200-BT-NA | Int. automático NZM, 3P, 200A, terminales brida | 2024-01-01 | 1239.73 | EUR | PD_Moeller | 109 | 1 | MTS | 4015081074303 | 3.051 | CD3 |  | 2.345 | KG | RO
107784 | Y7-107784 | NZMB2-A250-BT-NA | Int. automático NZM-NA, 3P, 250A, terminales brida | 2024-01-01 | 1383.81 | EUR | PD_Moeller | 109 | 1 | MTS | 4015081074310 | 3.051 | CD3 |  | 2.345 | KG | RO
107898 | Y7-107898 | M22-CK20 | Elemento de contacto; 2 NO; Montaje frontal; Conexión a presión | 2024-01-01 | 12.54 | EUR | PD_Moeller | 201 | 20 | MTS | 4015081075355 | 16.34 | CCM | 43X38X10 | 0.013 | KG | DE
107899 | Y7-107899 | M22-CK02 | Elemento de contacto; 2 NC; Montaje frontal; Conexión a presión | 2024-01-01 | 12.54 | EUR | PD_Moeller | 201 | 20 | MTS | 4015081075362 | 16.34 | CCM | 43X38X10 | 0.013 | KG | DE
107911 | Y7-107911 | LAB-BAR_1000 | Etiqueta inscripción 1000 | 2024-01-01 | 5.61 | EUR | PD_Moeller | 103 | 1 | MTS | 4015081075560 | 150 | CCM |  | 0.04 | KG | SE
107918 | Y7-107918 | M22-XADC | Soporte de fijación; Montaje a tornillo; Para M22-A(D)DC | 2024-01-01 | 20.01 | EUR | PD_Moeller | 201 | 1 | MTS | 4015081075638 | 53.363 | CCM | 73X43X17 | 0.051 | KG | DE
010794 | Y7-10794 | WS7-ID | Perfil de montaje, vertical, L=875mm | 2024-01-01 | 50.89 | EUR | PD_Moeller | 104 | 1 | MTO | 4015080107941 | 77 | CCM |  | 1.6 | KG | DE
107940 | Y7-107940 | M22-CK11 | Elemento de contacto; 1 NO + 1 NC; Conexión a presión | 2024-01-01 | 12.54 | EUR | PD_Moeller | 201 | 20 | MTS | 4015081075379 | 16.34 | CCM | 43X38X10 | 0.013 | KG | DE
010795 | Y7-10795 | FP50-ID | Front plate, HxW=500x375mm | 2024-01-01 | 91.25 | EUR | PD_Moeller | 104 | 1 | MTS | 4015080107958 | 56.25 | CD3 |  | 1.538 | KG | PL
107952 | Y7-107952 | LAB-TAPE_A4_BLANK | Etiqueta inscripción vacía | 2024-01-01 | 0.92 | EUR | PD_Moeller | 103 | 1 | MTS | 4015081075782 | 63 | CCM |  | 0.002 | KG | AT
107955 | Y7-107955 | BS-SET-GST00 | Etiqueta para cubierta de distribuidor, seccionador fusibles NH GST00, | 2024-01-01 | 28.41 | EUR | PD_Moeller | 104 | 1 | MTS | 4015081075911 | 1.938 | CD3 |  | 0.52 | KG | DE
108045 | Y7-108045 | PFIM-40/2/003-G/A | Int. diferencial PFIM, 2P,40A,30mA, Tipo G/A | 2024-01-01 | 244.31 | EUR | PD_Moeller | 106 | 1 | MTS | 4015081076871 | 212.8 | CCM |  | 0.201 | KG | RS
108046 | Y7-108046 | PFIM-63/2/003-G/A | Int. diferencial PFIM, 2P, 63A,30mA, Tipo G/A | 2024-01-01 | 454.98 | EUR | PD_Moeller | 106 | 1 | MTS | 4015081076888 | 212.8 | CCM |  | 0.215 | KG | RS
108047 | Y7-108047 | PFIM-80/2/003-G/A | Int. diferencial PFIM, 2P, 80A,30mA, Tipo G/A | 2024-01-01 | 454.98 | EUR | PD_Moeller | 106 | 1 | MTO | 4015081076895 | 212.8 | CCM |  | 0.217 | KG | RS
010807 | Y7-10807 | TM-3-8212/E | Interruptor Conmutador; 6 polos; 10 A; Placa indicadora: 1-0-2; 60 °; | 2024-01-01 | 137.37 | EUR | PD_Moeller | 202 | 1 | MTO | 4015080108078 | 77.4 | CCM | 86X30X30 | 0.069 | KG | AT
010808 | Y7-10808 | TM-2-8177/E | Interruptor con retorno; 4 polos; 10 A; Placa indicadora: | 2024-01-01 | 105.6 | EUR | PD_Moeller | 202 | 1 | MTO | 4015080108085 | 66.6 | CCM | 74X30X30 | 0.059 | KG | AT
108251 | Y7-108251 | IZMX-CS16-1 | Contacto chasis extr. IZMX | 2024-01-01 | 190.48 | EUR | PD_Moeller | 502 | 1 | MTO | 4015081079032 | 390.625 | CCM |  | 0.15 | KG | DE
108389 | Y7-108389 | BPZ-FP-400/250-BL | Carátula, para HxA=250x400mm, ciega | 2024-01-01 | 26.39 | EUR | PD_Moeller | 103 | 1 | MTS | 4015081080236 | 2.901 | CD3 |  | 1.3 | KG | RO
108390 | Y7-108390 | BPZ-FP-400/300-BL | Carátula, para HxA=300x400mm, ciega | 2024-01-01 | 24.84 | EUR | PD_Moeller | 103 | 1 | MTS | 4015081080243 | 2.438 | CD3 |  | 1.6 | KG | RO
108393 | Y7-108393 | BPZ-FP-800/250-BL | Carátula, para HxA=250x800mm, ciega | 2024-01-01 | 45.02 | EUR | PD_Moeller | 103 | 1 | MTO | 4015081080274 | 6.471 | CD3 |  | 2.3 | KG | RO
108394 | Y7-108394 | BPZ-FP-800/300-BL | Carátula, para HxA=300x800mm, ciega | 2024-01-01 | 47.17 | EUR | PD_Moeller | 103 | 1 | MTS | 4015081080281 | 5.85 | CD3 |  | 2.45 | KG | RO
108396 | Y7-108396 | BPZ-FP-1000/300-BL | Carátula, para HxA=300x1000mm, ciega | 2024-01-01 | 40.77 | EUR | PD_Moeller | 103 | 1 | MTO | 4015081080304 | 9.874 | CD3 |  | 3.38 | KG | CZ
108792 | Y7-108792 | ZB65-75 | Relé de sobrecarga; 65-75 A; 1 NO + 1 NC; Montaje directo en DILM32...65 | 2024-01-01 | 218.6 | EUR | PD_Moeller | 205 | 1 | MTS | 4015081084128 | 396 | CCM | 88X60X75 | 0.251 | KG | DE
109195 | Y7-109195 | DILM72(400V50HZ,440V60HZ) | Contactor de potencia; Conexión a tornillo; 3 polos; 72 A; 37 kW; 400 V; | 2024-01-01 | 388.76 | EUR | PD_Moeller | 205 | 1 | MTO | 4015081088157 | 835.533 | CCM | 132,1X55X115 | 0.923 | KG | RO
109197 | Y7-109197 | DILM72(24V50/60HZ) | Contactor de potencia; Conexión a tornillo; 3 polos; 72 A; 37 kW; 400 V; | 2024-01-01 | 388.76 | EUR | PD_Moeller | 205 | 1 | MTS | 4015081088171 | 835.533 | CCM | 132,1X55X115 | 0.923 | KG | RO
109199 | Y7-109199 | DILM72(110V50/60HZ) | Contactor de potencia; Conexión a tornillo; 3 polos; 72 A; 37 kW; 400 V; | 2024-01-01 | 388.76 | EUR | PD_Moeller | 205 | 1 | MTO | 4015081088195 | 835.533 | CCM | 132,1X55X115 | 0.923 | KG | RO
109201 | Y7-109201 | DILM72(230V50/60HZ) | Contactor de potencia; Conexión a tornillo; 3 polos; 72 A; 37 kW; 400 V; | 2024-01-01 | 388.76 | EUR | PD_Moeller | 205 | 1 | MTS | 4015081088218 | 835.533 | CCM | 132,1X55X115 | 0.923 | KG | RO
109383 | Y7-109383 | CHSZ-02/02 | Mando distancia RF | 2024-01-01 | 126.92 | EUR | PD_Moeller | 110 | 1 | MTS | 4015081089864 | 57.375 | CCM |  | 0.059 | KG | CZ
109399 | Y7-109399 | DILM12-XMSM | Módulo supresor Rc; Para contactores DILM7…15 | 2024-01-01 | 38.77 | EUR | PD_Moeller | 205 | 4 | MTS | 4015081090020 | 82.211 | CCM | 45X38,3X47,7 | 0.064 | KG | CZ
010951 | Y7-10951 | T0-11-8375/E | Interruptor Conmutador; 2 polos2; 20 A; Placa indicadora: 1-2; 90 °; | 2024-01-01 | 234.43 | EUR | PD_Moeller | 202 | 1 | MTO | 4015080109518 | 393.984 | CCM | 171X48X48 | 0.381 | KG | GB
109665 | Y7-109665 | NZMC3-A320 | Int. automático NZM, 3P, Iu: 320A | 2024-01-01 | 1175.71 | EUR | PD_Moeller | 109 | 1 | MTS | 4015081092512 | 6.391 | CD3 |  | 5.8 | KG | RO
109666 | Y7-109666 | NZMC3-A400 | Int. automático NZM, 3P, Iu: 400A | 2024-01-01 | 1062.16 | EUR | PD_Moeller | 109 | 1 | MTS | 4015081092529 | 6.391 | CD3 |  | 5.8 | KG | RO
109667 | Y7-109667 | NZMC3-A500 | Int. automático NZM, 3P, Iu: 500A | 2024-01-01 | 1622.86 | EUR | PD_Moeller | 109 | 1 | MTS | 4015081092536 | 6.391 | CD3 |  | 5.8 | KG | RO
109669 | Y7-109669 | NZMN3-A320 | Int. automático NZM, 3P, 320A | 2024-01-01 | 1732.08 | EUR | PD_Moeller | 109 | 1 | MTS | 4015081092550 | 6.391 | CD3 |  | 6.095 | KG | RO
109670 | Y7-109670 | NZMN3-A400 | Int. automático NZM, 3P, 400A | 2024-01-01 | 1732.08 | EUR | PD_Moeller | 109 | 1 | MTS | 4015081092567 | 6.391 | CD3 |  | 6.109 | KG | RO
109671 | Y7-109671 | NZMN3-A500 | Int. automático NZM, 3P, 500A | 2024-01-01 | 2149.92 | EUR | PD_Moeller | 109 | 1 | MTS | 4015081092574 | 6.391 | CD3 |  | 5.8 | KG | RO
109673 | Y7-109673 | NZMH3-A320 | Int. automático NZM, 3P, 320A | 2024-01-01 | 2145.25 | EUR | PD_Moeller | 109 | 1 | MTO | 4015081092598 | 6.391 | CD3 |  | 5.8 | KG | RO
109674 | Y7-109674 | NZMH3-A400 | Int. automático NZM, 3P, 400A | 2024-01-01 | 2145.25 | EUR | PD_Moeller | 109 | 1 | MTS | 4015081092604 | 6.391 | CD3 |  | 5.8 | KG | RO
109675 | Y7-109675 | NZMH3-A500 | Int. automático NZM, 3P, 500A | 2024-01-01 | 2539.65 | EUR | PD_Moeller | 109 | 1 | MTO | 4015081092611 | 6.391 | CD3 |  | 5.8 | KG | RO
109679 | Y7-109679 | NZMC3-S500 | Int. automático NZM, 3P, 500A | 2024-01-01 | 2903.81 | EUR | PD_Moeller | 109 | 1 | MTO | 4015081092659 | 6.391 | CD3 |  | 5.8 | KG | RO
109680 | Y7-109680 | NZMN3-S250 | Int. automático NZM, 3P, 250A | 2024-01-01 | 1732.08 | EUR | PD_Moeller | 109 | 1 | MTO | 4015081092666 | 6.391 | CD3 |  | 5.8 | KG | RO
109681 | Y7-109681 | NZMN3-S320 | Int. automático NZM, 3P, 320A | 2024-01-01 | 1732.08 | EUR | PD_Moeller | 109 | 1 | MTO | 4015081092673 | 6.391 | CD3 |  | 5.8 | KG | RO
109690 | Y7-109690 | NZMC3-4-A400 | Int. automático NZM, 4P, 400A | 2024-01-01 | 2205.37 | EUR | PD_Moeller | 109 | 1 | MTS | 4015081092765 | 8.445 | CD3 |  | 7.3 | KG | RO
109694 | Y7-109694 | NZMN3-4-A320 | Int. automático NZM, 4P, 320A | 2024-01-01 | 2271.52 | EUR | PD_Moeller | 109 | 1 | MTS | 4015081092802 | 8.445 | CD3 |  | 7.913 | KG | RO
109695 | Y7-109695 | NZMN3-4-A320/200 | Int. automático NZM, 4P, 320A, 200A en 4º polo | 2024-01-01 | 2271.52 | EUR | PD_Moeller | 109 | 1 | MTO | 4015081092819 | 8.445 | CD3 |  | 7.3 | KG | RO
109696 | Y7-109696 | NZMN3-4-A400 | Int. automático NZM, 4P, 400A | 2024-01-01 | 2271.52 | EUR | PD_Moeller | 109 | 1 | MTS | 4015081092826 | 8.445 | CD3 |  | 7.892 | KG | RO
109697 | Y7-109697 | NZMN3-4-A400/250 | Int. automático NZM, 4P, 400A, 250A en 4º polo | 2024-01-01 | 2271.52 | EUR | PD_Moeller | 109 | 1 | MTO | 4015081092833 | 8.445 | CD3 |  | 7.3 | KG | RO
109698 | Y7-109698 | NZMN3-4-A500 | Int. automático NZM, 4P, 500A | 2024-01-01 | 2801.6 | EUR | PD_Moeller | 109 | 1 | MTO | 4015081092840 | 8.445 | CD3 |  | 7.3 | KG | RO
109699 | Y7-109699 | NZMN3-4-A500/320 | Int. automático NZM, 4P, 500A, 320A en 4º polo | 2024-01-01 | 2801.6 | EUR | PD_Moeller | 109 | 1 | MTO | 4015081092857 | 8.445 | CD3 |  | 7.3 | KG | RO
109700 | Y7-109700 | NZMH3-4-A320 | Int. automático NZM, 4P, 320A | 2024-01-01 | 2810.97 | EUR | PD_Moeller | 109 | 1 | MTO | 4015081092864 | 8.445 | CD3 |  | 7.3 | KG | RO
109701 | Y7-109701 | NZMH3-4-A320/200 | Int. automático NZM, 4P, 320A, 200A en 4º polo | 2024-01-01 | 2810.97 | EUR | PD_Moeller | 109 | 1 | MTO | 4015081092871 | 8.445 | CD3 |  | 7.3 | KG | RO
109702 | Y7-109702 | NZMH3-4-A400 | Int. automático NZM, 4P, 400A | 2024-01-01 | 2810.97 | EUR | PD_Moeller | 109 | 1 | MTO | 4015081092888 | 8.445 | CD3 |  | 7.3 | KG | RO
109703 | Y7-109703 | NZMH3-4-A400/250 | Int. automático NZM, 4P, 400A, 250A en 4º polo | 2024-01-01 | 2810.97 | EUR | PD_Moeller | 109 | 1 | MTO | 4015081092895 | 8.445 | CD3 |  | 7.3 | KG | RO
109704 | Y7-109704 | NZMH3-4-A500 | Int. automático NZM, 4P, 500A | 2024-01-01 | 3330.09 | EUR | PD_Moeller | 109 | 1 | MTO | 4015081092901 | 8.445 | CD3 |  | 7.3 | KG | RO
109705 | Y7-109705 | NZMH3-4-A500/320 | Int. automático NZM, 4P, 500A, 320A en 4º polo | 2024-01-01 | 3330.09 | EUR | PD_Moeller | 109 | 1 | MTO | 4015081092918 | 8.445 | CD3 |  | 7.3 | KG | RO
109777 | Y7-109777 | NZM1-XSVS | Zócalo de 3P, 108A | 2024-01-01 | 183 | EUR | PD_Moeller | 109 | 1 | MTS | 4015081089598 | 1.482 | CD3 |  | 0.678 | KG | CN
109790 | Y7-109790 | DILMP32-10(110V50HZ,120V60HZ) | Contactor de potencia; Conexión a tornillo; 4 polos + 1 NO; 32 A; AC-1; | 2024-01-01 | 109.77 | EUR | PD_Moeller | 205 | 1 | MTS | 4015081093625 | 478.21 | CCM | 97X58X85 | 0.516 | KG | RO
109796 | Y7-109796 | DILMP32-10(230V50/60HZ) | Contactor de potencia; Conexión a tornillo; 4 polos + 1 NO; 32 A; AC-1; | 2024-01-01 | 88.47 | EUR | PD_Moeller | 205 | 1 | MTS | 4015081093687 | 478.21 | CCM | 97X58X85 | 0.516 | KG | RO
109797 | Y7-109797 | DILMP32-10(230V50HZ,240V60HZ) | Contactor de potencia; Conexión a tornillo; 4 polos + 1 NO; 32 A; AC-1; | 2024-01-01 | 88.47 | EUR | PD_Moeller | 205 | 1 | MTS | 4015081093694 | 478.21 | CCM | 97X58X85 | 0.516 | KG | RO
109799 | Y7-109799 | DILMP32-10(24V50/60HZ) | Contactor de potencia; Conexión a tornillo; 4 polos + 1 NO; 32 A; AC-1; | 2024-01-01 | 88.47 | EUR | PD_Moeller | 205 | 1 | MTS | 4015081093717 | 478.21 | CCM | 97X58X85 | 0.516 | KG | RO
109811 | Y7-109811 | DILMP32-10(RDC24) | Contactor de potencia; Conexión a tornillo; 4 polos + 1 NO; 32 A; AC-1; | 2024-01-01 | 117.93 | EUR | PD_Moeller | 205 | 1 | MTS | 4015081093830 | 478.21 | CCM | 97X58X85 | 0.626 | KG | RO
109813 | Y7-109813 | DILMP32-10(RDC60) | Contactor de potencia; Conexión a tornillo; 4 polos + 1 NO; 32 A; AC-1; | 2024-01-01 | 117.93 | EUR | PD_Moeller | 205 | 1 | MTO | 4015081093854 | 478.21 | CCM | 97X58X85 | 0.626 | KG | RO
109825 | Y7-109825 | DILMP45-10(230V50/60HZ) | Contactor de potencia; Conexión a tornillo; 4 polos + 1 NO; 45 A; AC-1; | 2024-01-01 | 121.6 | EUR | PD_Moeller | 205 | 1 | MTS | 4015081093953 | 478.21 | CCM | 97X58X85 | 0.516 | KG | RO
109826 | Y7-109826 | DILMP45-10(230V50HZ,240V60HZ) | Contactor de potencia; Conexión a tornillo; 4 polos + 1 NO; 45 A; AC-1; | 2024-01-01 | 99.1 | EUR | PD_Moeller | 205 | 1 | MTS | 4015081093960 | 478.21 | CCM | 97X58X85 | 0.516 | KG | RO
109828 | Y7-109828 | DILMP45-10(24V50/60HZ) | Contactor de potencia; Conexión a tornillo; 4 polos + 1 NO; 45 A; AC-1; | 2024-01-01 | 121.6 | EUR | PD_Moeller | 205 | 1 | MTS | 4015081093984 | 478.21 | CCM | 97X58X85 | 0.516 | KG | RO
109840 | Y7-109840 | DILMP45-10(RDC24) | Contactor de potencia; Conexión a tornillo; 4 polos + 1 NO; 45 A; AC-1; | 2024-01-01 | 169.52 | EUR | PD_Moeller | 205 | 1 | MTS | 4015081094103 | 478.21 | CCM | 97X58X85 | 0.624 | KG | RO
109848 | Y7-109848 | DILMP63(110V50HZ,120V60HZ) | Contactor de potencia; Conexión a tornillo; 4 polos; 63 A; AC-1; 110 V 50 | 2024-01-01 | 256.12 | EUR | PD_Moeller | 205 | 1 | MTO | 4015081094165 | 1.123 | CD3 | 132X74X115 | 1.092 | KG | RO
109854 | Y7-109854 | DILMP63(230V50/60HZ) | Contactor de potencia; Conexión a tornillo; 4 polos; 63 A; AC-1; 230 V | 2024-01-01 | 256.12 | EUR | PD_Moeller | 205 | 1 | MTS | 4015081094226 | 1.123 | CD3 | 132X74X115 | 1.092 | KG | RO
109855 | Y7-109855 | DILMP63(230V50HZ,240V60HZ) | Contactor de potencia; Conexión a tornillo; 4 polos; 63 A; AC-1; 230 V 50 | 2024-01-01 | 256.12 | EUR | PD_Moeller | 205 | 1 | MTS | 4015081094233 | 1.123 | CD3 | 132X74X115 | 1.092 | KG | RO
109857 | Y7-109857 | DILMP63(24V50/60HZ) | Contactor de potencia; Conexión a tornillo; 4 polos; 63 A; AC-1; 24 V | 2024-01-01 | 208.74 | EUR | PD_Moeller | 205 | 1 | MTS | 4015081094257 | 1.123 | CD3 | 132X74X115 | 1.092 | KG | RO
109869 | Y7-109869 | DILMP63(RDC24) | Contactor de potencia; Conexión a tornillo; 4 polos; 63 A; AC-1; RDC24 | 2024-01-01 | 374.06 | EUR | PD_Moeller | 205 | 1 | MTS | 4015081094370 | 1.123 | CD3 | 132X74X115 | 1.252 | KG | RO
109883 | Y7-109883 | DILMP80(230V50/60HZ) | Contactor de potencia; Conexión a tornillo; 4 polos; 80 A; AC-1; 230 V | 2024-01-01 | 359.31 | EUR | PD_Moeller | 205 | 1 | MTS | 4015081094493 | 1.123 | CD3 | 132X74X115 | 1.092 | KG | RO
109884 | Y7-109884 | DILMP80(230V50HZ,240V60HZ) | Contactor de potencia; Conexión a tornillo; 4 polos; 80 A; AC-1; 230 V 50 | 2024-01-01 | 359.31 | EUR | PD_Moeller | 205 | 1 | MTS | 4015081094509 | 1.123 | CD3 | 132X74X115 | 1.092 | KG | RO
109886 | Y7-109886 | DILMP80(24V50/60HZ) | Contactor de potencia; Conexión a tornillo; 4 polos; 80 A; AC-1; 24 V | 2024-01-01 | 292.87 | EUR | PD_Moeller | 205 | 1 | MTS | 4015081094523 | 1.123 | CD3 | 132X74X115 | 1.092 | KG | RO
109898 | Y7-109898 | DILMP80(RDC24) | Contactor de potencia; Conexión a tornillo; 4 polos; 80 A; AC-1; RDC24 | 2024-01-01 | 506.72 | EUR | PD_Moeller | 205 | 1 | MTS | 4015081094646 | 1.123 | CD3 | 132X74X115 | 1.252 | KG | RO
109904 | Y7-109904 | DILMP125(RAC24) | Contactor de potencia; Conexión a tornillo; 4 polos; 125 A; AC-1; RAC24 | 2024-01-01 | 555.74 | EUR | PD_Moeller | 205 | 1 | MTO | 4015081094707 | 3.318 | CD3 | 160X122X170 | 2.826 | KG | RO
109905 | Y7-109905 | DILMP125(RAC240) | Contactor de potencia; Conexión a tornillo; 4 polos; 125 A; AC-1; RAC240 | 2024-01-01 | 521.42 | EUR | PD_Moeller | 205 | 1 | MTS | 4015081094714 | 3.318 | CD3 | 160X122X170 | 2.826 | KG | RO
109910 | Y7-109910 | DILMP125(RDC24) | Contactor de potencia; Conexión a tornillo; 4 polos; 125 A; AC-1; RDC24 | 2024-01-01 | 521.42 | EUR | PD_Moeller | 205 | 1 | MTS | 4015081094769 | 3.318 | CD3 | 160X122X170 | 2.826 | KG | RO
109913 | Y7-109913 | DILMP160(RAC120) | Contactor de potencia; Conexión a tornillo; 4 polos; 125 A; AC-1; RAC120 | 2024-01-01 | 562.32 | EUR | PD_Moeller | 205 | 1 | MTO | 4015081094790 | 3.318 | CD3 | 160X122X170 | 2.826 | KG | RO
109914 | Y7-109914 | DILMP160(RAC24) | Contactor de potencia; Conexión a tornillo; 4 polos; 125 A; AC-1; RAC24 | 2024-01-01 | 657.07 | EUR | PD_Moeller | 205 | 1 | MTO | 4015081094806 | 3.318 | CD3 | 160X122X170 | 2.826 | KG | RO
109915 | Y7-109915 | DILMP160(RAC240) | Contactor de potencia; Conexión a tornillo; 4 polos; 160 A; AC-1; RAC240 | 2024-01-01 | 657.07 | EUR | PD_Moeller | 205 | 1 | MTS | 4015081094813 | 3.318 | CD3 | 160X122X170 | 2.826 | KG | RO
109920 | Y7-109920 | DILMP160(RDC24) | Contactor de potencia; Conexión a tornillo; 4 polos; 125 A; AC-1; RDC24 | 2024-01-01 | 657.07 | EUR | PD_Moeller | 205 | 1 | MTS | 4015081094868 | 4.34 | CD3 | 160X122X170 | 2.922 | KG | RO
109924 | Y7-109924 | DILMP200(RAC24) | Contactor de potencia; Conexión a tornillo; 4 polos; 200 A; AC-1; RAC24 | 2024-01-01 | 684.87 | EUR | PD_Moeller | 205 | 1 | MTO | 4015081094905 | 3.318 | CD3 | 160X122X170 | 2.826 | KG | RO
109925 | Y7-109925 | DILMP200(RAC240) | Contactor de potencia; Conexión a tornillo; 4 polos; 200 A; AC-1; RAC240 | 2024-01-01 | 840.21 | EUR | PD_Moeller | 205 | 1 | MTS | 4015081094912 | 3.318 | CD3 | 160X122X170 | 2.826 | KG | RO
109930 | Y7-109930 | DILMP200(RDC24) | Contactor de potencia; Conexión a tornillo; 4 polos; 200 A; AC-1; RDC24 | 2024-01-01 | 840.21 | EUR | PD_Moeller | 205 | 1 | MTO | 4015081094967 | 3.318 | CD3 | 160X122X170 | 2.826 | KG | RO
110099 | Y7-110099 | DILM12-XR | Puente para inversión; Para contactores DILM7…15 | 2024-01-01 | 17.91 | EUR | PD_Moeller | 205 | 20 | MTS | 4015081096657 | 19.53 | CCM | 90X7X31 | 0.015 | KG | CZ
110140 | Y7-110140 | DILA-XHIR11 | Bloque de contactos auxiliares; 1 NO + 1 NC Para aplicaciones | 2024-01-01 | 31.9 | EUR | PD_Moeller | 205 | 5 | MTS | 4015081096862 | 66.42 | CCM | 45X36X41 | 0.058 | KG | RO
110159 | Y7-110159 | BC-A-3/39-TW-G | caja distribución, AP, SK II, 3 filas, +puerta plástica blanca, +placa | 2024-01-01 | 130.06 | EUR | PD_Moeller | 104 | 1 | MTS | 4015081097197 | 16.224 | CD3 |  | 1.95 | KG | CZ
110160 | Y7-110160 | BC-A-4/52-TW-G | caja distribución, AP, SK II, 4 filas, +puerta plástica blanca, +placa | 2024-01-01 | 172.23 | EUR | PD_Moeller | 104 | 1 | MTS | 4015081097203 | 20.449 | CD3 |  | 2.48 | KG | CZ
110165 | Y7-110165 | BFZ-LS-PLDH | Cerradura para BF tipo Profi-line | 2024-01-01 | 37.57 | EUR | PD_Moeller | 103 | 1 | MTS | 4015081097258 | 262.5 | CCM |  | 0.03 | KG | DE
110197 | Y7-110197 | P1-25/E/SVB | Interruptor General; 3 polos; 25 A; Montaje empotrado; Maneta | 2024-01-01 | 62.47 | EUR | PD_Moeller | 202 | 1 | MTS | 4015081097548 | 502.775 | CCM | 119X65X65 | 0.197 | KG | GB
110266 | Y7-110266 | XPFCB08/10 | Partición, F, conexión/embarrado , A=800/1000mm | 2024-01-01 | 388.69 | EUR | PD_Moeller | 103 | 1 | MTO | 4015081098064 | 18.113 | CD3 |  | 9.5 | KG | RO
110276 | Y7-110276 | XMN430802-1 | Kit de montaje, 2xNZM4, 1600A, 3P, W, A=800mm | 2024-01-01 | 808.69 | EUR | PD_Moeller | 103 | 1 | MTO | 4015081098163 | 62.712 | CD3 |  | 20.5 | KG | CZ
110283 | Y7-110283 | NZMN2-A160-BT | Int. automático NZM, 3P, 160A, terminales brida | 2024-01-01 | 669.39 | EUR | PD_Moeller | 109 | 1 | MTS | 4015081098316 | 2.879 | CD3 |  | 2.735 | KG | RO
110314 | Y7-110314 | PN3-400-BT | Int. seccionador PN, 3P, 400A, terminales de brida | 2024-01-01 | 1004.04 | EUR | PD_Moeller | 109 | 1 | MTS | 4015081098620 | 6.391 | CD3 |  | 5.21 | KG | RO
110405 | Y7-110405 | ZRER/W | Relé temporizador multifunción, 2 funciones, 1 conmutado | 2024-01-01 | 273.29 | EUR | PD_Moeller | 108 | 2 | MTS | 4015081099450 | 98.963 | CCM |  | 0.082 | KG | AT
110406 | Y7-110406 | ZRMF1/W | Relé temporizador multifunción, 7 funciones, 1 conmutado | 2024-01-01 | 299.08 | EUR | PD_Moeller | 108 | 1 | MTS | 4015081099467 | 98.963 | CCM |  | 0.084 | KG | AT
110408 | Y7-110408 | ZRMF2/WW | Relé temporizador multifunción, 7 funciones, 2 conmutado | 2024-01-01 | 335.74 | EUR | PD_Moeller | 108 | 1 | MTO | 4015081099481 | 197.925 | CCM |  | 0.115 | KG | AT
110415 | Y7-110415 | C79356 | Escuadra para fijación en pared | 2024-01-01 | 6.97 | EUR | PD_Moeller | 203 | 1 | MTO | 4015081099559 | 34.375 | CCM | 55X25X25 | 0.021 | KG | HU
110747 | Y7-110747 | ZRTAK/W | Relé temporizador, reloj, 1 conmutado | 2024-01-01 | 376.07 | EUR | PD_Moeller | 108 | 1 | MTO | 4015081102853 | 98.963 | CCM |  | 0.082 | KG | AT
110768 | Y7-110768 | N3-400-AVE | Int. seccionador tipo N, 3P 400A, extraíble | 2024-01-01 | 1613.61 | EUR | PD_Moeller | 109 | 1 | MTO | 4015081103171 | 16.643 | CD3 |  | 16.06 | KG | RO
110769 | Y7-110769 | N3-630-AVE | Int. seccionador tipo N, 3P 630A, extraíble | 2024-01-01 | 1908.28 | EUR | PD_Moeller | 109 | 1 | MTO | 4015081103188 | 16.643 | CD3 |  | 16.037 | KG | RO
011082 | Y7-11082 | T0-2-1/E-RT | Interruptor seccionador ON-OFF; 3 polos; 20 A; Maneta Roja/Amarilla; 90 | 2024-01-01 | 31.58 | EUR | PD_Moeller | 202 | 1 | MTS | 4015080110828 | 198.144 | CCM | 86X48X48 | 0.139 | KG | GB
110835 | Y7-110835 | M22-K10P | Elemento de contacto; 1 NOA; Montaje frontal; Conexión a tornillo | 2024-01-01 | 18.97 | EUR | PD_Moeller | 201 | 20 | MTS | 4015081103669 | 12.16 | CCM | 38X32X10 | 0.011 | KG | DE
110840 | Y7-110840 | NZMN3-AE250-AVE | Int. automático NZM, 3P, 250A, extraíble | 2024-01-01 | 2497.58 | EUR | PD_Moeller | 109 | 1 | MTO | 4015081103195 | 16.643 | CD3 |  | 18.125 | KG | RO
110841 | Y7-110841 | NZMN3-AE400-AVE | Int. automático NZM, 3P, 400A, extraíble | 2024-01-01 | 2497.58 | EUR | PD_Moeller | 109 | 1 | MTO | 4015081103706 | 16.643 | CD3 |  | 18.171 | KG | RO
110842 | Y7-110842 | NZMN3-AE630-AVE | Int. automático NZM, 3P, 630A, extraíble | 2024-01-01 | 3012.08 | EUR | PD_Moeller | 109 | 1 | MTS | 4015081103713 | 16.643 | CD3 |  | 18.358 | KG | RO
110843 | Y7-110843 | NZMN3-VE250-AVE | Int. automático NZM, 3P, 250A, extraíble | 2024-01-01 | 2559.92 | EUR | PD_Moeller | 109 | 1 | MTO | 4015081103720 | 16.643 | CD3 |  | 18.118 | KG | RO
110844 | Y7-110844 | NZMN3-VE400-AVE | Int. automático NZM, 3P, 400A, extraíble | 2024-01-01 | 2559.92 | EUR | PD_Moeller | 109 | 1 | MTO | 4015081103737 | 16.643 | CD3 |  | 18.205 | KG | RO
110845 | Y7-110845 | NZMN3-VE630-AVE | Int. automático NZM, 3P, 630A, extraíble | 2024-01-01 | 3242.8 | EUR | PD_Moeller | 109 | 1 | MTO | 4015081103744 | 16.643 | CD3 |  | 18.302 | KG | RO
110846 | Y7-110846 | NZMN3-ME220-AVE | Int. automático NZM, 3P, 220A, extraíble | 2024-01-01 | 2522.54 | EUR | PD_Moeller | 109 | 1 | MTO | 4015081103751 | 16.643 | CD3 |  | 18.1 | KG | RO
110847 | Y7-110847 | NZMN3-ME350-AVE | Int. automático NZM, 3P, 350A, extraíble | 2024-01-01 | 2522.54 | EUR | PD_Moeller | 109 | 1 | MTO | 4015081103768 | 16.643 | CD3 |  | 18.128 | KG | RO
110848 | Y7-110848 | NZMN3-ME450-AVE | Int. automático NZM, 3P, 450A, extraíble | 2024-01-01 | 2863.95 | EUR | PD_Moeller | 109 | 1 | MTO | 4015081103775 | 16.643 | CD3 |  | 18.289 | KG | RO
110849 | Y7-110849 | NZMH3-AE250-AVE | Int. automático NZM, 3P, 250A, extraíble | 2024-01-01 | 2957.52 | EUR | PD_Moeller | 109 | 1 | MTO | 4015081103782 | 16.643 | CD3 |  | 18.108 | KG | RO
110850 | Y7-110850 | NZMH3-AE400-AVE | Int. automático NZM, 3P, 400A, extraíble | 2024-01-01 | 2957.52 | EUR | PD_Moeller | 109 | 1 | MTO | 4015081103799 | 16.643 | CD3 |  | 18.181 | KG | RO
110851 | Y7-110851 | NZMH3-AE630-AVE | Int. automático NZM, 3P, 630A, extraíble | 2024-01-01 | 3500.03 | EUR | PD_Moeller | 109 | 1 | MTO | 4015081103805 | 16.643 | CD3 |  | 18.307 | KG | RO
110852 | Y7-110852 | NZMH3-VE250-AVE | Int. automático NZM, 3P, 250A, extraíble | 2024-01-01 | 3097.82 | EUR | PD_Moeller | 109 | 1 | MTO | 4015081103812 | 16.643 | CD3 |  | 17.34 | KG | RO
110853 | Y7-110853 | NZMH3-VE400-AVE | Int. automático NZM, 3P, 400A, extraíble | 2024-01-01 | 3097.82 | EUR | PD_Moeller | 109 | 1 | MTO | 4015081103829 | 16.643 | CD3 |  | 18.205 | KG | RO
110854 | Y7-110854 | NZMH3-VE630-AVE | Int. automático NZM, 3P, 630A, extraíble | 2024-01-01 | 3821.18 | EUR | PD_Moeller | 109 | 1 | MTO | 4015081103836 | 16.643 | CD3 |  | 18.272 | KG | RO
110855 | Y7-110855 | NZMH3-ME220-AVE | Int. automático NZM, 3P, 220A, extraíble | 2024-01-01 | 2884.23 | EUR | PD_Moeller | 109 | 1 | MTO | 4015081103843 | 16.643 | CD3 |  | 17.34 | KG | RO
110856 | Y7-110856 | NZMH3-ME350-AVE | Int. automático NZM, 3P, 350A, extraíble | 2024-01-01 | 2884.23 | EUR | PD_Moeller | 109 | 1 | MTO | 4015081103850 | 16.643 | CD3 |  | 18.218 | KG | RO
110857 | Y7-110857 | NZMH3-ME450-AVE | Int. automático NZM, 3P, 450A, extraíble | 2024-01-01 | 3063.52 | EUR | PD_Moeller | 109 | 1 | MTO | 4015081103867 | 16.643 | CD3 |  | 17.34 | KG | RO
110858 | Y7-110858 | NZMN3-A320-AVE | Int. automático NZM, 3P, 320A, extraíble | 2024-01-01 | 2268.38 | EUR | PD_Moeller | 109 | 1 | MTO | 4015081103874 | 16.643 | CD3 |  | 16.8 | KG | RO
110859 | Y7-110859 | NZMN3-A400-AVE | Int. automático NZM, 3P, 400A, extraíble | 2024-01-01 | 2268.38 | EUR | PD_Moeller | 109 | 1 | MTO | 4015081103881 | 16.643 | CD3 |  | 16.8 | KG | RO
110860 | Y7-110860 | NZMN3-A500-AVE | Int. automático NZM, 3P, 500A, extraíble | 2024-01-01 | 2684.67 | EUR | PD_Moeller | 109 | 1 | MTO | 4015081103898 | 16.643 | CD3 |  | 16.8 | KG | RO
110861 | Y7-110861 | NZMH3-A320-AVE | Int. automático NZM, 3P, 320A, extraíble | 2024-01-01 | 2680.02 | EUR | PD_Moeller | 109 | 1 | MTO | 4015081103904 | 16.643 | CD3 |  | 16.8 | KG | RO
110862 | Y7-110862 | NZMH3-A400-AVE | Int. automático NZM, 3P, 400A, extraíble | 2024-01-01 | 2680.02 | EUR | PD_Moeller | 109 | 1 | MTO | 4015081103911 | 16.643 | CD3 |  | 16.8 | KG | RO
110863 | Y7-110863 | NZMH3-A500-AVE | Int. automático NZM, 3P, 500A, extraíble | 2024-01-01 | 3079.12 | EUR | PD_Moeller | 109 | 1 | MTO | 4015081103928 | 16.643 | CD3 |  | 16.8 | KG | RO
110872 | Y7-110872 | N3-4-400-AVE | Int. seccionador tipo N, 4P 400A, extraíble | 2024-01-01 | 2107.83 | EUR | PD_Moeller | 109 | 1 | MTO | 4015081104017 | 20.691 | CD3 |  | 20.434 | KG | RO
110873 | Y7-110873 | N3-4-630-AVE | Int. seccionador tipo N, 4P 630A, extraíble | 2024-01-01 | 2497.58 | EUR | PD_Moeller | 109 | 1 | MTO | 4015081104024 | 20.691 | CD3 |  | 20.452 | KG | RO
110874 | Y7-110874 | NZMN3-4-AE400-AVE | Int. automático NZM, 4P, 400A, extraíble | 2024-01-01 | 3200.71 | EUR | PD_Moeller | 109 | 1 | MTO | 4015081104031 | 20.691 | CD3 |  | 23.214 | KG | RO
110875 | Y7-110875 | NZMN3-4-AE630-AVE | Int. automático NZM, 4P, 630A, extraíble | 2024-01-01 | 3930.34 | EUR | PD_Moeller | 109 | 1 | MTO | 4015081104048 | 20.691 | CD3 |  | 23.141 | KG | RO
110876 | Y7-110876 | NZMN3-4-VE400-AVE | Int. automático NZM, 4P, 400A, extraíble | 2024-01-01 | 3370.65 | EUR | PD_Moeller | 109 | 1 | MTO | 4015081104055 | 20.691 | CD3 |  | 23.241 | KG | RO
110877 | Y7-110877 | NZMN3-4-VE630-AVE | Int. automático NZM, 4P, 630A, extraíble | 2024-01-01 | 4253.06 | EUR | PD_Moeller | 109 | 1 | MTO | 4015081104062 | 20.691 | CD3 |  | 23.405 | KG | RO
110878 | Y7-110878 | NZMH3-4-AE400-AVE | Int. automático NZM, 4P, 400A, extraíble | 2024-01-01 | 3783.8 | EUR | PD_Moeller | 109 | 1 | MTO | 4015081104079 | 20.691 | CD3 |  | 22.4 | KG | RO
110879 | Y7-110879 | NZMH3-4-AE630-AVE | Int. automático NZM, 4P, 630A, extraíble | 2024-01-01 | 4599.16 | EUR | PD_Moeller | 109 | 1 | MTO | 4015081104086 | 20.691 | CD3 |  | 22.4 | KG | RO
110880 | Y7-110880 | NZMH3-4-VE400-AVE | Int. automático NZM, 4P, 400A, extraíble | 2024-01-01 | 4095.58 | EUR | PD_Moeller | 109 | 1 | MTO | 4015081104093 | 20.691 | CD3 |  | 22.4 | KG | RO
110881 | Y7-110881 | NZMH3-4-VE630-AVE | Int. automático NZM, 4P, 630A, extraíble | 2024-01-01 | 4780.01 | EUR | PD_Moeller | 109 | 1 | MTO | 4015081104109 | 20.691 | CD3 |  | 22.4 | KG | RO
110893 | Y7-110893 | NZMN3-VE630-T |  | 2024-01-01 | 2219.01 | EUR | PD_Moeller | 109 | 1 | MTO | 4015081104222 | 6.391 | CD3 |  | 7.327 | KG | RO
110904 | Y7-110904 | NZMN3-4-AE630-T | Int. automático NZM, 4P, 630A | 2024-01-01 | 3683.99 | EUR | PD_Moeller | 109 | 1 | MTO | 4015081104338 | 8.445 | CD3 |  | 9.166 | KG | RO
110917 | Y7-110917 | M22-WRS-K10-BVP | Selector de llave completo; Enclavamiento; 2 posiciones; Llave MS1; 1 NO; | 2024-01-01 | 63.86 | EUR | PD_Moeller | 201 | 1 | MTO | 4015081104468 | 200 | CCM | 50X50X80 | 0.058 | KG | DE
110918 | Y7-110918 | M22-WRS-2K10-BVP | Selector de llave completo; Enclavamiento; 2 posiciones; Llave MS1; 2 NO; | 2024-01-01 | 69.11 | EUR | PD_Moeller | 201 | 1 | MTO | 4015081104475 | 200 | CCM | 50X50X80 | 0.068 | KG | DE
110919 | Y7-110919 | M22-WS3-2K10-BVP | Selector de llave completo; Retorno; 3 posiciones; Llave MS1; 2 NO; | 2024-01-01 | 66 | EUR | PD_Moeller | 201 | 1 | MTO | 4015081104482 | 200 | CCM | 50X50X80 | 0.068 | KG | DE
110920 | Y7-110920 | M22-WRS3-2K10-BVP | Selector de llave completo; Enclavamiento; 3 posiciones; Llave MS1; 2 NO; | 2024-01-01 | 66 | EUR | PD_Moeller | 201 | 1 | MTO | 4015081104499 | 200 | CCM | 50X50X80 | 0.068 | KG | DE
110921 | Y7-110921 | M22-WS-K10-BVP | Selector de llave completo; Retorno; 2 posiciones; Llave MS1; 1 NO; | 2024-01-01 | 101.06 | EUR | PD_Moeller | 201 | 1 | MTS | 4015081104505 | 200 | CCM | 50X50X80 | 0.051 | KG | DE
110922 | Y7-110922 | M22-WKV-2K10-BVP | Selector Maneta corta completo; Enclavamiento; 2 posiciones (V); 1 NO; | 2024-01-01 | 32.57 | EUR | PD_Moeller | 201 | 1 | MTS | 4015081104512 | 200 | CCM | 50X50X80 | 0.044 | KG | DE
110923 | Y7-110923 | M22-WRK-3K10-BVP | Selector Maneta corta completo; Enclavado; 2 posiciones; 3 NO; Blister | 2024-01-01 | 33.42 | EUR | PD_Moeller | 201 | 1 | MTO | 4015081104529 | 200 | CCM | 50X50X80 | 0.054 | KG | DE
110924 | Y7-110924 | M22-WRLK-G-K10LED-BVP | Selector luminoso Maneta corta completo; Enclavamiento; 2 posiciones; | 2024-01-01 | 46.73 | EUR | PD_Moeller | 201 | 1 | MTO | 4015081104536 | 200 | CCM | 50X50X80 | 0.044 | KG | DE
110925 | Y7-110925 | M22-WRLK3-G-2K10LED-BVP | Selector luminoso Maneta corta completo; Enclavamiento; 3 posiciones; | 2024-01-01 | 52.68 | EUR | PD_Moeller | 201 | 1 | MTO | 4015081104543 | 200 | CCM | 50X50X80 | 0.054 | KG | DE
110926 | Y7-110926 | M22-L-R-LED-BVP | Indicador luminoso completo; 22 mm; Rojo; 24 V AC/DC; Blister Package | 2024-01-01 | 20.52 | EUR | PD_Moeller | 201 | 1 | MTS | 4015081104550 | 200 | CCM | 50X50X80 | 0.027 | KG | DE
110927 | Y7-110927 | M22-L-G-LED-BVP | Indicador luminoso completo; 22 mm; Verde; 24 V AC/DC; Blister Package | 2024-01-01 | 20.52 | EUR | PD_Moeller | 201 | 1 | MTS | 4015081104567 | 200 | CCM | 50X50X80 | 0.027 | KG | DE
110928 | Y7-110928 | M22-L-W-LED-BVP | Indicador luminoso completo; Blanco; 24 V AC/DC; Blister Package | 2024-01-01 | 20.52 | EUR | PD_Moeller | 201 | 1 | MTS | 4015081104574 | 200 | CCM | 50X50X80 | 0.027 | KG | DE
110929 | Y7-110929 | M22-L-Y-LED-BVP | Indicador luminoso completo; Amarillo; 24 V AC/DC; Blister Package | 2024-01-01 | 20.52 | EUR | PD_Moeller | 201 | 1 | MTS | 4015081104581 | 200 | CCM | 50X50X80 | 0.027 | KG | DE
110930 | Y7-110930 | M22-DL-G-K10LED-BVP | Pulsador luminoso rasante completo; 22 mm; Retorno; Verde; 1 NO + LED 24 | 2024-01-01 | 34.53 | EUR | PD_Moeller | 201 | 1 | MTS | 4015081104598 | 200 | CCM | 50X50X80 | 0.037 | KG | DE
110931 | Y7-110931 | M22-DL-W-K10LED-BVP | Pulsador luminoso rasante completo; 22 mm; Retorno; Blanco; 1 NO + LED 24 | 2024-01-01 | 34.53 | EUR | PD_Moeller | 201 | 1 | MTO | 4015081104604 | 200 | CCM | 50X50X80 | 0.04 | KG | DE
110932 | Y7-110932 | M22-DL-R-K10LED-BVP | Pulsador luminoso rasante completo; 22 mm; Retorno; Rojo; 1 NO + LED 24 V | 2024-01-01 | 34.53 | EUR | PD_Moeller | 201 | 1 | MTO | 4015081104611 | 200 | CCM | 50X50X80 | 0.04 | KG | DE
110933 | Y7-110933 | M22-D-S-K10-BVP | Pulsador rasante; 22 mm; Retorno; Negro; 1 NO; Anillo Titanio; Blister | 2024-01-01 | 17.65 | EUR | PD_Moeller | 201 | 1 | MTS | 4015081104628 | 200 | CCM | 50X50X80 | 0.03 | KG | DE
110934 | Y7-110934 | M22-D-G-K10-BVP | Pulsador rasante completo; 22 mm; Retorno; Verde; 1 NO; Anillo Titanio; | 2024-01-01 | 17.65 | EUR | PD_Moeller | 201 | 1 | MTS | 4015081104635 | 200 | CCM | 50X50X80 | 0.03 | KG | DE
110935 | Y7-110935 | M22-D-R-K10-BVP | Pulsador rasante; 22 mm completo; Retorno; Rojo; 1 NO; Anillo Titanio; | 2024-01-01 | 23.79 | EUR | PD_Moeller | 201 | 1 | MTS | 4015081104642 | 200 | CCM | 50X50X80 | 0.03 | KG | DE
110936 | Y7-110936 | M22-D-R-X0-K01-BVP | Pulsador rasante; 22 mm; Retorno; Rojo; 1 NC; Anillo Titanio; Blister | 2024-01-01 | 15.71 | EUR | PD_Moeller | 201 | 1 | MTO | 4015081104659 | 200 | CCM | 50X50X80 | 0.032 | KG | DE
110937 | Y7-110937 | M22-D-G-X1-K10-BVP | Pulsador rasante completo; 22 mm; Retorno; Verde; 1 NO; Anillo Titanio; | 2024-01-01 | 15.71 | EUR | PD_Moeller | 201 | 1 | MTS | 4015081104666 | 200 | CCM | 50X50X80 | 0.032 | KG | DE
110938 | Y7-110938 | M22-PV-K01-BVP | Pulsador de Parada de Emergencia completo; D=38 mm; Desenclavamiento por | 2024-01-01 | 38.41 | EUR | PD_Moeller | 201 | 1 | MTS | 4015081104673 | 200 | CCM | 50X50X80 | 0.063 | KG | DE
110939 | Y7-110939 | M22-PV-2KC01-IY1-BVP | Botonera completa; Pulsador de parada de emergencia; D=38 mm; | 2024-01-01 | 58.05 | EUR | PD_Moeller | 201 | 1 | MTS | 4015081104680 | 514.5 | CCM | 70X70X105 | 0.226 | KG | DE
011097 | Y7-11097 | T0-2-1/XZ | Interruptor seccionador ON-OFF; 3 polos; 20 A; Maneta Negra; 90 °; | 2024-01-01 | 38.13 | EUR | PD_Moeller | 202 | 1 | MTS | 4015080110972 | 133.632 | CCM | 58X48X48 | 0.126 | KG | GB
111016 | Y7-111016 | ES4P-221-DMXX1 | Rele programable de seguridad ES4P; 24 V DC; 14 EDS, 4SDS, 1SR | 2024-01-01 | 1371.46 | EUR | PD_Moeller | 303 | 1 | MTS | 4015081105267 | 699.84 | CCM | 72X108X90 | 0.396 | KG | DE
111017 | Y7-111017 | ES4P-221-DMXD1 | Rele programable de seguridad ES4P; 24 V DC; 14 EDS, 4SDS, 1SR | 2024-01-01 | 1442.92 | EUR | PD_Moeller | 303 | 1 | MTS | 4015081105274 | 699.84 | CCM | 72X108X90 | 0.416 | KG | DE
111018 | Y7-111018 | ES4P-221-DRXX1 | Rele programable de seguridad ES4P; 24 V DC; 14 EDS, 4SRS; Sin pantalla; | 2024-01-01 | 1411.07 | EUR | PD_Moeller | 303 | 1 | MTS | 4015081105281 | 699.84 | CCM | 72X108X90 | 0.435 | KG | DE
111019 | Y7-111019 | ES4P-221-DRXD1 | Rele programable de seguridad ES4P; 24 V DC; 14 EDS, 4SRS; Con pantalla; | 2024-01-01 | 1482.48 | EUR | PD_Moeller | 303 | 1 | MTS | 4015081105298 | 699.84 | CCM | 72X108X90 | 0.457 | KG | DE
011111 | Y7-11111 | T0-2-113/E | Interruptor seccionador ON-OFF; 3 polos + 1 NC; 20 A; 90 °; Montaje | 2024-01-01 | 73.22 | EUR | PD_Moeller | 202 | 1 | MTO | 4015080111115 | 198.144 | CCM | 86X48X48 | 0.139 | KG | GB
111460 | Y7-111460 | ESP-SOFT | Software de programación; Para relé programable de seguridad ES4P | 2024-01-01 | 324.16 | EUR | PD_Moeller | 303 | 1 | MTS | 4015081110209 | 384.75 | CCM | 190X135X15 | 0.1 | KG | DE
111461 | Y7-111461 | ES4A-MEM-CARD1 | Tarjeta de memoria; Para ES4P; 256 kB | 2024-01-01 | 89.21 | EUR | PD_Moeller | 303 | 1 | MTS | 4015081110216 | 12.96 | CCM | 18X16X45 | 0.016 | KG | DE
111646 | Y7-111646 | CS-2520/150 | Armario de pared; Placa de montaje incluida; HxAxP=250x200x150mm | 2024-01-01 | 122.95 | EUR | PD_Moeller | 103 | 1 | MTS | 4015081112050 | 7.5 | CD3 |  | 3.7 | KG | ES
111647 | Y7-111647 | CS-32/150 | Armario de pared; Placa de montaje incluida; HxAxP=300x200x150mm | 2024-01-01 | 125.95 | EUR | PD_Moeller | 103 | 1 | MTS | 4015081112067 | 9 | CD3 |  | 4.27 | KG | ES
111648 | Y7-111648 | CS-33/150 | Armario de pared; Placa de montaje incluida; HxAxP=300x300x150mm | 2024-01-01 | 140.83 | EUR | PD_Moeller | 103 | 1 | MTS | 4015081112074 | 13.5 | CD3 |  | 5.81 | KG | ES
111649 | Y7-111649 | CS-33/200 | Armario de pared; Placa de montaje incluida; HxAxP=300x300x200mm | 2024-01-01 | 159.99 | EUR | PD_Moeller | 103 | 1 | MTS | 4015081112081 | 18 | CD3 |  | 6.5 | KG | ES
111678 | Y7-111678 | LZME1-ASF20-I | Interruptor magnetotérmico LZM, 3P, 20A | 2024-01-01 | 203.7 | EUR | PD_Moeller | 109 | 1 | MTO | 4015081112364 | 1.148 | CD3 |  | 1.113 | KG | RO
111679 | Y7-111679 | LZME1-ASF25-I | Interruptor magnetotérmico LZM, 3P, 25A | 2024-01-01 | 203.7 | EUR | PD_Moeller | 109 | 1 | MTO | 4015081112371 | 1.148 | CD3 |  | 1.113 | KG | RO
111680 | Y7-111680 | CS-34/200 | Armario de pared; Placa de montaje incluida; HxAxP=300x400x200mm | 2024-01-01 | 177.23 | EUR | PD_Moeller | 103 | 1 | MTS | 4015081112098 | 24 | CD3 |  | 7.92 | KG | ES
111681 | Y7-111681 | CS-43/150 | Armario de pared; Placa de montaje incluida; HxAxP=400x300x150mm | 2024-01-01 | 154.42 | EUR | PD_Moeller | 103 | 1 | MTS | 4015081112401 | 18 | CD3 |  | 7.15 | KG | ES
111682 | Y7-111682 | CS-43/200 | Armario de pared; Placa de montaje incluida; HxAxP=400x300x200mm | 2024-01-01 | 177.43 | EUR | PD_Moeller | 103 | 1 | MTS | 4015081112418 | 24 | CD3 |  | 7.99 | KG | ES
111683 | Y7-111683 | CS-44/150 | Armario de pared; Placa de montaje incluida; HxAxP=400x400x150mm | 2024-01-01 | 181.93 | EUR | PD_Moeller | 103 | 1 | MTS | 4015081112425 | 24 | CD3 |  | 8.92 | KG | ES
111684 | Y7-111684 | CS-44/200 | Armario de pared; Placa de montaje incluida; HxAxP=400x400x200mm | 2024-01-01 | 203.17 | EUR | PD_Moeller | 103 | 1 | MTS | 4015081112432 | 32 | CD3 |  | 10.08 | KG | ES
111685 | Y7-111685 | CS-46/200 | Armario de pared; Placa de montaje incluida; HxAxP=400x600x200mm | 2024-01-01 | 251.07 | EUR | PD_Moeller | 103 | 1 | MTS | 4015081112449 | 48 | CD3 |  | 14.13 | KG | ES
111686 | Y7-111686 | CS-46/250 | Armario de pared; Placa de montaje incluida; HxAxP=400x600x250mm | 2024-01-01 | 260.18 | EUR | PD_Moeller | 103 | 1 | MTS | 4015081112456 | 60 | CD3 |  | 15.29 | KG | ES
111687 | Y7-111687 | CS-46/300 | Armario de pared; Placa de montaje incluida; HxAxP=400x600x300mm | 2024-01-01 | 280.85 | EUR | PD_Moeller | 103 | 1 | MTS | 4015081112463 | 72 | CD3 |  | 16.29 | KG | ES
111688 | Y7-111688 | CS-54/150 | Armario de pared; Placa de montaje incluida; HxAxP=500x400x150mm | 2024-01-01 | 202.96 | EUR | PD_Moeller | 103 | 1 | MTS | 4015081112470 | 30 | CD3 |  | 10.8 | KG | ES
111689 | Y7-111689 | CS-54/200 | Armario de pared; Placa de montaje incluida; HxAxP=500x400x200mm | 2024-01-01 | 224.24 | EUR | PD_Moeller | 103 | 1 | MTS | 4015081112487 | 40 | CD3 |  | 11.73 | KG | ES
111690 | Y7-111690 | CS-54/250 | Armario de pared; Placa de montaje incluida; HxAxP=500x400x250mm | 2024-01-01 | 242.81 | EUR | PD_Moeller | 103 | 1 | MTS | 4015081112494 | 50 | CD3 |  | 12.68 | KG | ES
111691 | Y7-111691 | CS-55/250 | Armario de pared; Placa de montaje incluida; HxAxP=500x500x250mm | 2024-01-01 | 268.96 | EUR | PD_Moeller | 103 | 1 | MTS | 4015081112500 | 62.5 | CD3 |  | 15.27 | KG | ES
111692 | Y7-111692 | CS-64/150 | Armario de pared; Placa de montaje incluida; HxAxP=600x400x150mm | 2024-01-01 | 223.06 | EUR | PD_Moeller | 103 | 1 | MTS | 4015081112517 | 36 | CD3 |  | 12.75 | KG | ES
111693 | Y7-111693 | CS-64/200 | Armario de pared; Placa de montaje incluida; HxAxP=600x400x200mm | 2024-01-01 | 243.32 | EUR | PD_Moeller | 103 | 1 | MTS | 4015081112524 | 48 | CD3 |  | 13.72 | KG | ES
111694 | Y7-111694 | CS-64/250 | Armario de pared; Placa de montaje incluida; HxAxP=600x400x250mm | 2024-01-01 | 261.99 | EUR | PD_Moeller | 103 | 1 | MTS | 4015081112531 | 60 | CD3 |  | 15.29 | KG | ES
111695 | Y7-111695 | CS-65/150 | Armario de pared; Placa de montaje incluida; HxAxP=600x500x150mm | 2024-01-01 | 251.7 | EUR | PD_Moeller | 103 | 1 | MTS | 4015081112548 | 45 | CD3 |  | 15.88 | KG | ES
111696 | Y7-111696 | CS-65/200 | Armario de pared; Placa de montaje incluida; HxAxP=600x500x200mm | 2024-01-01 | 277.18 | EUR | PD_Moeller | 103 | 1 | MTS | 4015081112555 | 60 | CD3 |  | 16.99 | KG | ES
111697 | Y7-111697 | CS-65/250 | Armario de pared; Placa de montaje incluida; HxAxP=600x500x250mm | 2024-01-01 | 300.97 | EUR | PD_Moeller | 103 | 1 | MTS | 4015081112562 | 75 | CD3 |  | 18.26 | KG | ES
111698 | Y7-111698 | CS-66/200 | Armario de pared; Placa de montaje incluida; HxAxP=600x600x200mm | 2024-01-01 | 319.84 | EUR | PD_Moeller | 103 | 1 | MTS | 4015081112579 | 72 | CD3 |  | 22.62 | KG | ES
111699 | Y7-111699 | CS-66/250 | Armario de pared; Placa de montaje incluida; HxAxP=600x600x250mm | 2024-01-01 | 355.72 | EUR | PD_Moeller | 103 | 1 | MTS | 4015081112586 | 90 | CD3 |  | 23.77 | KG | ES
111700 | Y7-111700 | CS-66/300 | Armario de pared; Placa de montaje incluida; HxAxP=600x600x300mm | 2024-01-01 | 384.96 | EUR | PD_Moeller | 103 | 1 | MTS | 4015081112593 | 108 | CD3 |  | 25.57 | KG | ES
111701 | Y7-111701 | CS-68/300 | Armario de pared; Placa de montaje incluida; HxAxP=600x800x300mm | 2024-01-01 | 469.69 | EUR | PD_Moeller | 103 | 1 | MTS | 4015081112609 | 144 | CD3 |  | 35.15 | KG | ES
111702 | Y7-111702 | CS-75/200 | Armario de pared; Placa de montaje incluida; HxAxP=700x500x200mm | 2024-01-01 | 315.21 | EUR | PD_Moeller | 103 | 1 | MTS | 4015081112616 | 70 | CD3 |  | 21.73 | KG | ES
111703 | Y7-111703 | CS-75/250 | Armario de pared; Placa de montaje incluida; HxAxP=700x500x250mm | 2024-01-01 | 333.88 | EUR | PD_Moeller | 103 | 1 | MTS | 4015081112623 | 87.5 | CD3 |  | 23.47 | KG | ES
111704 | Y7-111704 | CS-84/200 | Armario de pared; Placa de montaje incluida; HxAxP=800x400x200mm | 2024-01-01 | 324.75 | EUR | PD_Moeller | 103 | 1 | MTS | 4015081112630 | 64 | CD3 |  | 22.69 | KG | ES
111705 | Y7-111705 | CS-84/250 | Armario de pared; Placa de montaje incluida; HxAxP=800x400x250mm | 2024-01-01 | 345.71 | EUR | PD_Moeller | 103 | 1 | MTS | 4015081112647 | 80 | CD3 |  | 24.32 | KG | ES
111706 | Y7-111706 | CS-86/200 | Armario de pared; Placa de montaje incluida; HxAxP=800x600x200mm | 2024-01-01 | 402.62 | EUR | PD_Moeller | 103 | 1 | MTS | 4015081112654 | 96 | CD3 |  | 31.65 | KG | ES
111707 | Y7-111707 | CS-86/250 | Armario de pared; Placa de montaje incluida; HxAxP=800x600x250mm | 2024-01-01 | 443.9 | EUR | PD_Moeller | 103 | 1 | MTS | 4015081112661 | 120 | CD3 |  | 33.32 | KG | ES
111708 | Y7-111708 | CS-86/300 | Armario de pared; Placa de montaje incluida; HxAxP=800x600x300mm | 2024-01-01 | 454.87 | EUR | PD_Moeller | 103 | 1 | MTS | 4015081112678 | 144 | CD3 |  | 35.2 | KG | ES
111709 | Y7-111709 | CS-88/200 | Armario de pared; Placa de montaje incluida; HxAxP=800x800x200mm | 2024-01-01 | 487.12 | EUR | PD_Moeller | 103 | 1 | MTS | 4015081112685 | 128 | CD3 |  | 41.13 | KG | ES
111710 | Y7-111710 | CS-88/300 | Armario de pared; Placa de montaje incluida; HxAxP=800x800x300mm | 2024-01-01 | 551.34 | EUR | PD_Moeller | 103 | 1 | MTS | 4015081112692 | 192 | CD3 |  | 45.17 | KG | ES
111711 | Y7-111711 | CS-810/300 | Armario de pared; Placa de montaje incluida; HxAxP=800x1000x300mm | 2024-01-01 | 671.44 | EUR | PD_Moeller | 103 | 1 | MTS | 4015081112708 | 240 | CD3 |  | 55 | KG | ES
111712 | Y7-111712 | CS-106/250 | Armario de pared; Placa de montaje incluida; HxAxP=1000x600x250mm | 2024-01-01 | 577.77 | EUR | PD_Moeller | 103 | 1 | MTS | 4015081112715 | 150 | CD3 |  | 43.65 | KG | ES
111713 | Y7-111713 | CS-106/300 | Armario de pared; Placa de montaje incluida; HxAxP=1000x600x300mm | 2024-01-01 | 608.89 | EUR | PD_Moeller | 103 | 1 | MTS | 4015081112722 | 180 | CD3 |  | 45.36 | KG | ES
111714 | Y7-111714 | CS-108/250 | Armario de pared; Placa de montaje incluida; HxAxP=1000x800x250mm | 2024-01-01 | 700.87 | EUR | PD_Moeller | 103 | 1 | MTS | 4015081112739 | 200 | CD3 |  | 55.13 | KG | ES
111715 | Y7-111715 | CS-108/300 | Armario de pared; Placa de montaje incluida; HxAxP=1000x800x300mm | 2024-01-01 | 735.8 | EUR | PD_Moeller | 103 | 1 | MTS | 4015081112746 | 240 | CD3 |  | 57.4 | KG | ES
111716 | Y7-111716 | CS-1010/300 | Armario de pared; Placa de montaje incluida; HxAxP=1000x1000x300mm | 2024-01-01 | 916.9 | EUR | PD_Moeller | 103 | 1 | MTS | 4015081112753 | 300 | CD3 |  | 68.6 | KG | ES
111717 | Y7-111717 | CS-126/250 | Armario de pared; Placa de montaje incluida; HxAxP=1200x600x250mm | 2024-01-01 | 614.5 | EUR | PD_Moeller | 103 | 1 | MTS | 4015081112760 | 180 | CD3 |  | 50.14 | KG | ES
111718 | Y7-111718 | CS-128/300 | Armario de pared; Placa de montaje incluida; HxAxP=1200x800x300mm | 2024-01-01 | 812.35 | EUR | PD_Moeller | 103 | 1 | MTS | 4015081112777 | 288 | CD3 |  | 68.26 | KG | ES
111719 | Y7-111719 | CS-1210/300 | Armario de pared; Placa de montaje incluida; HxAxP=1200x1000x300mm | 2024-01-01 | 954.56 | EUR | PD_Moeller | 103 | 1 | MTS | 4015081112784 | 360 | CD3 |  | 83.75 | KG | ES
111720 | Y7-111720 | CS-1212/250 | Armario de pared; Placa de montaje incluida; HxAxP=1200x1200x250mm | 2024-01-01 | 1057.3 | EUR | PD_Moeller | 103 | 1 | MTS | 4015081112791 | 360 | CD3 |  | 88.2 | KG | ES
111730 | Y7-111730 | NZMN3-VE630-BT | Int. automático NZM, 3P, 630A, terminales brida | 2024-01-01 | 2464.5 | EUR | PD_Moeller | 109 | 1 | MTO | 4015081112807 | 6.391 | CD3 |  | 7.9 | KG | RO
111762 | Y7-111762 | M22-ES-MS11 | Llave; MS11; Para M22 | 2024-01-01 | 11.35 | EUR | PD_Moeller | 201 | 1 | MTS | 4015081113125 | 3.168 | CCM | 3X22X48 | 0.008 | KG | DE
111763 | Y7-111763 | M22-ES-MS10 | Llave; MS10; Para M22 | 2024-01-01 | 11.35 | EUR | PD_Moeller | 201 | 1 | MTS | 4015081113132 | 3.168 | CCM | 3X22X48 | 0.008 | KG | DE
111764 | Y7-111764 | M22-ES-MS2 | Llave; MS2; Para M22 | 2024-01-01 | 10.8 | EUR | PD_Moeller | 201 | 1 | MTS | 4015081113149 | 3.168 | CCM | 3X22X48 | 0.008 | KG | DE
111765 | Y7-111765 | M22-ES-MS20 | Llave; MS20; Para M22 | 2024-01-01 | 10.8 | EUR | PD_Moeller | 201 | 1 | MTS | 4015081113156 | 3.168 | CCM | 3X22X48 | 0.008 | KG | DE
111766 | Y7-111766 | M22-ES-MS3 | Llave; MS3; Para M22 | 2024-01-01 | 9.33 | EUR | PD_Moeller | 201 | 1 | MTS | 4015081113163 | 3.168 | CCM | 3X22X48 | 0.008 | KG | DE
111767 | Y7-111767 | M22-ES-MS4 | Llave; MS4; Para M22 | 2024-01-01 | 9.33 | EUR | PD_Moeller | 201 | 1 | MTS | 4015081113170 | 3.168 | CCM | 3X22X48 | 0.008 | KG | DE
111768 | Y7-111768 | M22-ES-MS5 | Llave; MS5; Para M22 | 2024-01-01 | 9.33 | EUR | PD_Moeller | 201 | 1 | MTS | 4015081113187 | 3.168 | CCM | 3X22X48 | 0.008 | KG | DE
111769 | Y7-111769 | M22-ES-MS6 | Llave; MS6; Para M22 | 2024-01-01 | 9.33 | EUR | PD_Moeller | 201 | 1 | MTS | 4015081113194 | 3.168 | CCM | 3X22X48 | 0.008 | KG | DE
111770 | Y7-111770 | M22-ES-MS7 | Llave; MS7; Para M22 | 2024-01-01 | 9.33 | EUR | PD_Moeller | 201 | 1 | MTS | 4015081113200 | 3.168 | CCM | 3X22X48 | 0.008 | KG | DE
111773 | Y7-111773 | M22-WRS3-MS2 | Selector de llave; Enclavamiento; 3 posiciones; Llave MS2; Anillo Titanio | 2024-01-01 | 65.34 | EUR | PD_Moeller | 201 | 1 | MTS | 4015081113231 | 63 | CCM | 70X30X30 | 0.042 | KG | DE
111774 | Y7-111774 | M22-WRS3-MS3 | Selector de llave; Enclavamiento; 3 posiciones; Llave MS3; Anillo Titanio | 2024-01-01 | 629.86 | EUR | PD_Moeller | 201 | 1 | MTS | 4015081113248 | 63 | CCM | 70X30X30 | 0.042 | KG | DE
111775 | Y7-111775 | M22-WRS-MS10 | Selector de llave; Enclavamiento; 2 posiciones; Llave MS10; Anillo | 2024-01-01 | 65.44 | EUR | PD_Moeller | 201 | 1 | MTS | 4015081113255 | 63 | CCM | 70X30X30 | 0.042 | KG | DE
111777 | Y7-111777 | M22-WRS-MS15 | Selector de llave; Enclavamiento; 2 posiciones; Llave MS15; Anillo | 2024-01-01 | 65.44 | EUR | PD_Moeller | 201 | 1 | MTS | 4015081113279 | 63 | CCM | 70X30X30 | 0.042 | KG | DE
111778 | Y7-111778 | M22-WRS-MS2 | Selector de llave; Enclavamiento; 2 posiciones; Llave MS2; Anillo Titanio | 2024-01-01 | 229.73 | EUR | PD_Moeller | 201 | 1 | MTS | 4015081113286 | 63 | CCM | 70X30X30 | 0.042 | KG | DE
111779 | Y7-111779 | M22-WRS-MS20 | Selector de llave; Enclavamiento; 2 posiciones; Llave MS20; Anillo | 2024-01-01 | 65.44 | EUR | PD_Moeller | 201 | 1 | MTS | 4015081113293 | 63 | CCM | 70X30X30 | 0.042 | KG | DE
111780 | Y7-111780 | M22-WRS-MS2-A1 | Selector de llave; Enclavamiento; 2 posiciones; Llave MS2; Anillo Titanio | 2024-01-01 | 66.22 | EUR | PD_Moeller | 201 | 1 | MTS | 4015081113309 | 63 | CCM | 70X30X30 | 0.042 | KG | DE
111781 | Y7-111781 | M22-WRS-MS3 | Selector de llave; Enclavamiento; 2 posiciones; Llave MS3; Anillo Titanio | 2024-01-01 | 65.44 | EUR | PD_Moeller | 201 | 1 | MTS | 4015081113316 | 63 | CCM | 70X30X30 | 0.042 | KG | DE
111782 | Y7-111782 | M22-WRS-MS3-A1 | Selector de llave; Enclavamiento; 2 posiciones; Llave MS3; Anillo Titanio | 2024-01-01 | 66.22 | EUR | PD_Moeller | 201 | 1 | MTS | 4015081113323 | 63 | CCM | 70X30X30 | 0.042 | KG | DE
111783 | Y7-111783 | M22-WRS-MS4 | Selector de llave; Enclavamiento; 2 posiciones; Llave MS4; Anillo Titanio | 2024-01-01 | 65.44 | EUR | PD_Moeller | 201 | 1 | MTS | 4015081113330 | 63 | CCM | 70X30X30 | 0.042 | KG | DE
111784 | Y7-111784 | M22-WRS-MS4-A1 | Selector de llave; Enclavamiento; 2 posiciones; Llave MS4; Anillo Titanio | 2024-01-01 | 66.22 | EUR | PD_Moeller | 201 | 1 | MTS | 4015081113347 | 63 | CCM | 70X30X30 | 0.042 | KG | DE
111785 | Y7-111785 | M22-WRS-MS5 | Selector de llave; Enclavamiento; 2 posiciones; Llave MS5; Anillo Titanio | 2024-01-01 | 65.44 | EUR | PD_Moeller | 201 | 1 | MTS | 4015081113354 | 63 | CCM | 70X30X30 | 0.042 | KG | DE
111786 | Y7-111786 | M22-WRS-MS5-A1 | Selector de llave; Enclavamiento; 2 posiciones; Llave MS5; Anillo Titanio | 2024-01-01 | 66.7 | EUR | PD_Moeller | 201 | 1 | MTS | 4015081113361 | 63 | CCM | 70X30X30 | 0.042 | KG | DE
111787 | Y7-111787 | M22-WRS-MS6 | Selector de llave; Enclavamiento; 2 posiciones; Llave MS6; Anillo Titanio | 2024-01-01 | 62.21 | EUR | PD_Moeller | 201 | 1 | MTS | 4015081113378 | 63 | CCM | 70X30X30 | 0.042 | KG | DE
111788 | Y7-111788 | M22-WRS-MS7 | Selector de llave; Enclavamiento; 2 posiciones; Llave MS7; Anillo Titanio | 2024-01-01 | 65.44 | EUR | PD_Moeller | 201 | 1 | MTS | 4015081113385 | 63 | CCM | 70X30X30 | 0.042 | KG | DE
111789 | Y7-111789 | M22-WRS-MS8 | Selector de llave; Enclavamiento; 2 posiciones; Llave MS8; Anillo Titanio | 2024-01-01 | 65.34 | EUR | PD_Moeller | 201 | 1 | MTS | 4015081113392 | 63 | CCM | 70X30X30 | 0.042 | KG | DE
111790 | Y7-111790 | M22-WS-MS2 | Selector de llave; Retorno; 2 posiciones; Llave MS2; Anillo Titanio | 2024-01-01 | 66.22 | EUR | PD_Moeller | 201 | 1 | MTS | 4015081113408 | 63 | CCM | 70X30X30 | 0.042 | KG | DE
111793 | Y7-111793 | DILH2200/22(RAW250) | Contactor de potencia; Conexión a tornillo; 3 polos + 2 NO + 2 NC; 2200 | 2024-01-01 | 35065.6 | EUR | PD_Moeller | 205 | 1 | MTO | 4015081113439 | 50.874 | CD3 | 252X515X392 | 44.139 | KG | RO
111800 | Y7-111800 | LZME1-ASF32-I | Interruptor magnetotérmico LZM, 3P, 32A | 2024-01-01 | 203.7 | EUR | PD_Moeller | 109 | 1 | MTO | 4015081112388 | 1.148 | CD3 |  | 1.113 | KG | RO
111801 | Y7-111801 | LZME1-ASF40-I | Interruptor magnetotérmico LZM, 3P, 40A | 2024-01-01 | 203.7 | EUR | PD_Moeller | 109 | 1 | MTO | 4015081112395 | 1.148 | CD3 |  | 1.113 | KG | RO
111802 | Y7-111802 | LZME1-ASF50-I | Interruptor magnetotérmico LZM, 3P, 50A | 2024-01-01 | 203.7 | EUR | PD_Moeller | 109 | 1 | MTO | 4015081113507 | 1.148 | CD3 |  | 1.113 | KG | RO
111803 | Y7-111803 | LZME1-ASF63-I | Interruptor magnetotérmico LZM, 3P, 63A | 2024-01-01 | 203.7 | EUR | PD_Moeller | 109 | 1 | MTO | 4015081113514 | 1.148 | CD3 |  | 1.113 | KG | RO
111804 | Y7-111804 | LZME1-ASF80-I | Interruptor magnetotérmico LZM, 3P, 80A | 2024-01-01 | 226.21 | EUR | PD_Moeller | 109 | 1 | MTO | 4015081113521 | 1.148 | CD3 |  | 1.113 | KG | RO
111805 | Y7-111805 | LZME1-ASF100-I | Interruptor magnetotérmico LZM, 3P, 100A | 2024-01-01 | 245.15 | EUR | PD_Moeller | 109 | 1 | MTO | 4015081113538 | 1.148 | CD3 |  | 1.113 | KG | RO
111806 | Y7-111806 | LZME1-ASF125-I | Interruptor magnetotérmico LZM, 3P, 125A | 2024-01-01 | 423.99 | EUR | PD_Moeller | 109 | 1 | MTO | 4015081113545 | 1.148 | CD3 |  | 1.113 | KG | RO
111807 | Y7-111807 | LZME1-ASF160-I | Interruptor magnetotérmico LZM, 3P, 160A | 2024-01-01 | 483.16 | EUR | PD_Moeller | 109 | 1 | MTO | 4015081113552 | 1.148 | CD3 |  | 1.113 | KG | RO
111808 | Y7-111808 | LZME1-A20-I | Interruptor magnetotérmico LZM, 3P, 20A | 2024-01-01 | 208.44 | EUR | PD_Moeller | 109 | 1 | MTO | 4015081113569 | 1.148 | CD3 |  | 1.064 | KG | RO
111809 | Y7-111809 | LZME1-A25-I | Interruptor magnetotérmico LZM, 3P, 25A | 2024-01-01 | 208.44 | EUR | PD_Moeller | 109 | 1 | MTO | 4015081113576 | 1.148 | CD3 |  | 1.064 | KG | RO
111810 | Y7-111810 | LZME1-A32-I | Interruptor magnetotérmico LZM, 3P, 32A | 2024-01-01 | 208.44 | EUR | PD_Moeller | 109 | 1 | MTO | 4015081113583 | 1.148 | CD3 |  | 1.064 | KG | RO
111811 | Y7-111811 | LZME1-A40-I | Interruptor magnetotérmico LZM, 3P, 40A | 2024-01-01 | 208.44 | EUR | PD_Moeller | 109 | 1 | MTO | 4015081113590 | 1.148 | CD3 |  | 1.064 | KG | RO
111812 | Y7-111812 | LZME1-A50-I | Interruptor magnetotérmico LZM, 3P, 50A | 2024-01-01 | 208.44 | EUR | PD_Moeller | 109 | 1 | MTO | 4015081113606 | 1.148 | CD3 |  | 1.064 | KG | RO
111813 | Y7-111813 | LZME1-A63-I | Interruptor magnetotérmico LZM, 3P, 63A | 2024-01-01 | 208.44 | EUR | PD_Moeller | 109 | 1 | MTO | 4015081113613 | 1.148 | CD3 |  | 1.064 | KG | RO
111814 | Y7-111814 | LZME1-A80-I | Interruptor magnetotérmico LZM, 3P, 80A | 2024-01-01 | 234.48 | EUR | PD_Moeller | 109 | 1 | MTO | 4015081113620 | 1.148 | CD3 |  | 1.064 | KG | RO
111815 | Y7-111815 | LZME1-A100-I | Interruptor magnetotérmico LZM, 3P, 100A | 2024-01-01 | 252.29 | EUR | PD_Moeller | 109 | 1 | MTO | 4015081113637 | 1.148 | CD3 |  | 1.064 | KG | RO
111816 | Y7-111816 | LZME1-A125-I | Interruptor magnetotérmico LZM, 3P, 125A | 2024-01-01 | 435.85 | EUR | PD_Moeller | 109 | 1 | MTO | 4015081113644 | 1.148 | CD3 |  | 1.064 | KG | RO
111817 | Y7-111817 | LZME1-A160-I | Interruptor magnetotérmico LZM, 3P, 160A | 2024-01-01 | 497.4 | EUR | PD_Moeller | 109 | 1 | MTO | 4015081113651 | 1.148 | CD3 |  | 1.064 | KG | RO
111818 | Y7-111818 | LZME1-4-ASF20-I | Interruptor magnetotérmico LZM, 4P, 20A | 2024-01-01 | 260.56 | EUR | PD_Moeller | 109 | 1 | MTO | 4015081113668 | 1.531 | CD3 |  | 1.325 | KG | RO
111819 | Y7-111819 | LZME1-4-ASF25-I | Interruptor magnetotérmico LZM, 4P, 25A | 2024-01-01 | 260.56 | EUR | PD_Moeller | 109 | 1 | MTO | 4015081113675 | 1.531 | CD3 |  | 1.325 | KG | RO
111820 | Y7-111820 | LZME1-4-ASF32-I | Interruptor magnetotérmico LZM, 4P, 32A | 2024-01-01 | 260.56 | EUR | PD_Moeller | 109 | 1 | MTS | 4015081113682 | 1.531 | CD3 |  | 1.325 | KG | RO
111821 | Y7-111821 | LZME1-4-ASF40-I | Interruptor magnetotérmico LZM, 4P, 40A | 2024-01-01 | 260.56 | EUR | PD_Moeller | 109 | 1 | MTO | 4015081113699 | 1.531 | CD3 |  | 1.325 | KG | RO
111822 | Y7-111822 | LZME1-4-ASF50-I | Interruptor magnetotérmico LZM, 4P, 50A | 2024-01-01 | 260.56 | EUR | PD_Moeller | 109 | 1 | MTO | 4015081113705 | 1.531 | CD3 |  | 1.325 | KG | RO
111823 | Y7-111823 | LZME1-4-ASF63-I | Interruptor magnetotérmico LZM, 4P, 63A | 2024-01-01 | 260.56 | EUR | PD_Moeller | 109 | 1 | MTS | 4015081113712 | 1.531 | CD3 |  | 1.325 | KG | RO
111824 | Y7-111824 | LZME1-4-ASF80-I | Interruptor magnetotérmico LZM, 4P, 80A | 2024-01-01 | 285.42 | EUR | PD_Moeller | 109 | 1 | MTS | 4015081113729 | 1.531 | CD3 |  | 1.325 | KG | RO
111825 | Y7-111825 | LZME1-4-ASF100-I | Interruptor magnetotérmico LZM, 4P, 100A | 2024-01-01 | 315.02 | EUR | PD_Moeller | 109 | 1 | MTS | 4015081113736 | 1.531 | CD3 |  | 1.301 | KG | RO
111826 | Y7-111826 | LZME1-4-ASF125-I | Interruptor magnetotérmico LZM, 4P, 125A | 2024-01-01 | 566.1 | EUR | PD_Moeller | 109 | 1 | MTS | 4015081113743 | 1.531 | CD3 |  | 1.289 | KG | RO
111827 | Y7-111827 | LZME1-4-ASF160-I | Interruptor magnetotérmico LZM, 4P, 160A | 2024-01-01 | 638.34 | EUR | PD_Moeller | 109 | 1 | MTS | 4015081113750 | 1.531 | CD3 |  | 1.366 | KG | RO
111828 | Y7-111828 | LZME1-4-A20-I | Interruptor magnetotérmico LZM, 4P, 20A | 2024-01-01 | 267.65 | EUR | PD_Moeller | 109 | 1 | MTO | 4015081113767 | 1.531 | CD3 |  | 1.384 | KG | RO
111829 | Y7-111829 | LZME1-4-A25-I | Interruptor magnetotérmico LZM, 4P, 25A | 2024-01-01 | 267.65 | EUR | PD_Moeller | 109 | 1 | MTO | 4015081113774 | 1.531 | CD3 |  | 1.384 | KG | RO
111830 | Y7-111830 | LZME1-4-A32-I | Interruptor magnetotérmico LZM, 4P, 32A | 2024-01-01 | 267.65 | EUR | PD_Moeller | 109 | 1 | MTO | 4015081113781 | 1.531 | CD3 |  | 1.384 | KG | RO
111831 | Y7-111831 | LZME1-4-A40-I | Interruptor magnetotérmico LZM, 4P, 40A | 2024-01-01 | 267.65 | EUR | PD_Moeller | 109 | 1 | MTO | 4015081113798 | 1.531 | CD3 |  | 1.384 | KG | RO
111832 | Y7-111832 | LZME1-4-A50-I | Interruptor magnetotérmico LZM, 4P, 50A | 2024-01-01 | 267.65 | EUR | PD_Moeller | 109 | 1 | MTS | 4015081113804 | 1.531 | CD3 |  | 1.384 | KG | RO
111833 | Y7-111833 | LZME1-4-A63-I | Interruptor magnetotérmico LZM, 4P, 63A | 2024-01-01 | 267.65 | EUR | PD_Moeller | 109 | 1 | MTO | 4015081113811 | 1.531 | CD3 |  | 1.384 | KG | RO
111834 | Y7-111834 | LZME1-4-A80-I | Interruptor magnetotérmico LZM, 4P, 80A | 2024-01-01 | 293.72 | EUR | PD_Moeller | 109 | 1 | MTO | 4015081113828 | 1.531 | CD3 |  | 1.384 | KG | RO
111835 | Y7-111835 | LZME1-4-A100-I | Interruptor magnetotérmico LZM, 4P, 100A | 2024-01-01 | 324.52 | EUR | PD_Moeller | 109 | 1 | MTO | 4015081113835 | 1.531 | CD3 |  | 1.384 | KG | RO
111836 | Y7-111836 | LZME1-4-A125-I | Interruptor magnetotérmico LZM, 4P, 125A | 2024-01-01 | 583.83 | EUR | PD_Moeller | 109 | 1 | MTO | 4015081113842 | 1.531 | CD3 |  | 1.384 | KG | RO
111837 | Y7-111837 | LZME1-4-A160-I | Interruptor magnetotérmico LZM, 4P, 160A | 2024-01-01 | 657.26 | EUR | PD_Moeller | 109 | 1 | MTO | 4015081113859 | 1.531 | CD3 |  | 1.384 | KG | RO
111838 | Y7-111838 | LZMB1-ASF20-I | Interruptor magnetotérmico LZM, 3P, 20A | 2024-01-01 | 217.2 | EUR | PD_Moeller | 109 | 1 | MTO | 4015081113866 | 1.148 | CD3 |  | 1.113 | KG | RO
111839 | Y7-111839 | LZMB1-ASF25-I | Interruptor magnetotérmico LZM, 3P, 25A | 2024-01-01 | 217.2 | EUR | PD_Moeller | 109 | 1 | MTO | 4015081113873 | 1.148 | CD3 |  | 1.113 | KG | RO
111840 | Y7-111840 | LZMB1-ASF32-I | Interruptor magnetotérmico LZM, 3P, 32A | 2024-01-01 | 217.2 | EUR | PD_Moeller | 109 | 1 | MTO | 4015081113880 | 1.148 | CD3 |  | 1.113 | KG | RO
111841 | Y7-111841 | LZMB1-ASF40-I | Interruptor magnetotérmico LZM, 3P, 40A | 2024-01-01 | 217.2 | EUR | PD_Moeller | 109 | 1 | MTO | 4015081113897 | 1.148 | CD3 |  | 1.113 | KG | RO
111842 | Y7-111842 | LZMB1-ASF50-I | Interruptor magnetotérmico LZM, 3P, 50A | 2024-01-01 | 217.2 | EUR | PD_Moeller | 109 | 1 | MTO | 4015081113903 | 1.148 | CD3 |  | 1.113 | KG | RO
111843 | Y7-111843 | LZMB1-ASF63-I | Interruptor magnetotérmico LZM, 3P, 63A | 2024-01-01 | 217.2 | EUR | PD_Moeller | 109 | 1 | MTO | 4015081113910 | 1.148 | CD3 |  | 1.113 | KG | RO
111844 | Y7-111844 | LZMB1-ASF80-I | Interruptor magnetotérmico LZM, 3P, 80A | 2024-01-01 | 238.04 | EUR | PD_Moeller | 109 | 1 | MTO | 4015081113927 | 1.148 | CD3 |  | 1.113 | KG | RO
111845 | Y7-111845 | LZMB1-ASF100-I | Interruptor magnetotérmico LZM, 3P, 100A | 2024-01-01 | 273.57 | EUR | PD_Moeller | 109 | 1 | MTO | 4015081113934 | 1.148 | CD3 |  | 1.113 | KG | RO
111846 | Y7-111846 | LZMB1-ASF125-I | Interruptor magnetotérmico LZM, 3P, 125A | 2024-01-01 | 450.01 | EUR | PD_Moeller | 109 | 1 | MTO | 4015081113941 | 1.148 | CD3 |  | 1.113 | KG | RO
111847 | Y7-111847 | LZMB1-ASF160-I | Interruptor magnetotérmico LZM, 3P, 160A | 2024-01-01 | 510.44 | EUR | PD_Moeller | 109 | 1 | MTO | 4015081113958 | 1.148 | CD3 |  | 1.113 | KG | RO
111848 | Y7-111848 | LZMB1-A20-I | Interruptor magnetotérmico LZM, 3P, 20A | 2024-01-01 | 225.04 | EUR | PD_Moeller | 109 | 1 | MTO | 4015081113965 | 1.148 | CD3 |  | 1.064 | KG | RO
111849 | Y7-111849 | LZMB1-A25-I | Interruptor magnetotérmico LZM, 3P, 25A | 2024-01-01 | 225.04 | EUR | PD_Moeller | 109 | 1 | MTO | 4015081113972 | 1.148 | CD3 |  | 1.064 | KG | RO
111850 | Y7-111850 | LZMB1-A32-I | Interruptor magnetotérmico LZM, 3P, 32A | 2024-01-01 | 225.04 | EUR | PD_Moeller | 109 | 1 | MTO | 4015081113989 | 1.148 | CD3 |  | 1.064 | KG | RO
111851 | Y7-111851 | LZMB1-A40-I | Interruptor magnetotérmico LZM, 3P, 40A | 2024-01-01 | 225.04 | EUR | PD_Moeller | 109 | 1 | MTS | 4015081113996 | 1.148 | CD3 |  | 1.063 | KG | RO
111852 | Y7-111852 | LZMB1-A50-I | Interruptor magnetotérmico LZM, 3P, 50A | 2024-01-01 | 225.04 | EUR | PD_Moeller | 109 | 1 | MTO | 4015081114009 | 1.148 | CD3 |  | 1.046 | KG | RO
111853 | Y7-111853 | LZMB1-A63-I | Interruptor magnetotérmico LZM, 3P, 63A | 2024-01-01 | 225.04 | EUR | PD_Moeller | 109 | 1 | MTS | 4015081114016 | 1.148 | CD3 |  | 1.054 | KG | RO
111854 | Y7-111854 | LZMB1-A80-I | Interruptor magnetotérmico LZM, 3P, 80A | 2024-01-01 | 243.97 | EUR | PD_Moeller | 109 | 1 | MTO | 4015081114023 | 1.148 | CD3 |  | 1.055 | KG | RO
111855 | Y7-111855 | LZMB1-A100-I | Interruptor magnetotérmico LZM, 3P, 100A | 2024-01-01 | 280.67 | EUR | PD_Moeller | 109 | 1 | MTS | 4015081114030 | 1.148 | CD3 |  | 1.07 | KG | RO
111856 | Y7-111856 | LZMB1-A125-I | Interruptor magnetotérmico LZM, 3P, 125A | 2024-01-01 | 461.85 | EUR | PD_Moeller | 109 | 1 | MTS | 4015081114047 | 1.148 | CD3 |  | 1.063 | KG | RO
111857 | Y7-111857 | LZMB1-A160-I | Interruptor magnetotérmico LZM, 3P, 160A | 2024-01-01 | 522.27 | EUR | PD_Moeller | 109 | 1 | MTO | 4015081114054 | 1.148 | CD3 |  | 1.063 | KG | RO
111858 | Y7-111858 | LZMB1-4-ASF20-I | Interruptor magnetotérmico LZM, 4P, 20A | 2024-01-01 | 292.53 | EUR | PD_Moeller | 109 | 1 | MTO | 4015081114061 | 1.531 | CD3 |  | 1.325 | KG | RO
111859 | Y7-111859 | LZMB1-4-ASF25-I | Interruptor magnetotérmico LZM, 4P, 25A | 2024-01-01 | 292.53 | EUR | PD_Moeller | 109 | 1 | MTO | 4015081114078 | 1.531 | CD3 |  | 1.325 | KG | RO
111860 | Y7-111860 | LZMB1-4-ASF32-I | Interruptor magnetotérmico LZM, 4P, 32A | 2024-01-01 | 292.53 | EUR | PD_Moeller | 109 | 1 | MTO | 4015081114085 | 1.531 | CD3 |  | 1.325 | KG | RO
111861 | Y7-111861 | LZMB1-4-ASF40-I | Interruptor magnetotérmico LZM, 4P, 40A | 2024-01-01 | 292.53 | EUR | PD_Moeller | 109 | 1 | MTO | 4015081114092 | 1.531 | CD3 |  | 1.325 | KG | RO
111862 | Y7-111862 | LZMB1-4-ASF50-I | Interruptor magnetotérmico LZM, 4P, 50A | 2024-01-01 | 292.53 | EUR | PD_Moeller | 109 | 1 | MTS | 4015081114108 | 1.531 | CD3 |  | 1.325 | KG | RO
111863 | Y7-111863 | LZMB1-4-ASF63-I | Interruptor magnetotérmico LZM, 4P, 63A | 2024-01-01 | 292.53 | EUR | PD_Moeller | 109 | 1 | MTO | 4015081114115 | 1.531 | CD3 |  | 1.325 | KG | RO
111864 | Y7-111864 | LZMB1-4-ASF80-I | Interruptor magnetotérmico LZM, 4P, 80A | 2024-01-01 | 316.18 | EUR | PD_Moeller | 109 | 1 | MTO | 4015081114122 | 1.531 | CD3 |  | 1.325 | KG | RO
111865 | Y7-111865 | LZMB1-4-ASF100-I | Interruptor magnetotérmico LZM, 4P, 100A | 2024-01-01 | 363.6 | EUR | PD_Moeller | 109 | 1 | MTO | 4015081114139 | 1.531 | CD3 |  | 1.325 | KG | RO
111866 | Y7-111866 | LZMB1-4-ASF125-I | Interruptor magnetotérmico LZM, 4P, 125A | 2024-01-01 | 598.07 | EUR | PD_Moeller | 109 | 1 | MTO | 4015081114146 | 1.531 | CD3 |  | 1.325 | KG | RO
111867 | Y7-111867 | LZMB1-4-ASF160-I | Interruptor magnetotérmico LZM, 4P, 160A | 2024-01-01 | 676.23 | EUR | PD_Moeller | 109 | 1 | MTS | 4015081114153 | 1.531 | CD3 |  | 1.45 | KG | RO
111868 | Y7-111868 | LZMB1-4-A20-I | Interruptor magnetotérmico LZM, 4P, 20A | 2024-01-01 | 301.99 | EUR | PD_Moeller | 109 | 1 | MTO | 4015081114160 | 1.531 | CD3 |  | 1.384 | KG | RO
111869 | Y7-111869 | LZMB1-4-A25-I | Interruptor magnetotérmico LZM, 4P, 25A | 2024-01-01 | 301.99 | EUR | PD_Moeller | 109 | 1 | MTO | 4015081114177 | 1.531 | CD3 |  | 1.384 | KG | RO
111870 | Y7-111870 | LZMB1-4-A32-I | Interruptor magnetotérmico LZM, 4P, 32A | 2024-01-01 | 301.99 | EUR | PD_Moeller | 109 | 1 | MTO | 4015081114184 | 1.531 | CD3 |  | 1.384 | KG | RO
111871 | Y7-111871 | LZMB1-4-A40-I | Interruptor magnetotérmico LZM, 4P, 40A | 2024-01-01 | 301.99 | EUR | PD_Moeller | 109 | 1 | MTS | 4015081114191 | 1.531 | CD3 |  | 1.384 | KG | RO
111872 | Y7-111872 | LZMB1-4-A50-I | Interruptor magnetotérmico LZM, 4P, 50A | 2024-01-01 | 301.99 | EUR | PD_Moeller | 109 | 1 | MTO | 4015081114207 | 1.531 | CD3 |  | 1.384 | KG | RO
111873 | Y7-111873 | LZMB1-4-A63-I | Interruptor magnetotérmico LZM, 4P, 63A | 2024-01-01 | 301.99 | EUR | PD_Moeller | 109 | 1 | MTO | 4015081114214 | 1.531 | CD3 |  | 1.384 | KG | RO
111874 | Y7-111874 | LZMB1-4-A80-I | Interruptor magnetotérmico LZM, 4P, 80A | 2024-01-01 | 324.52 | EUR | PD_Moeller | 109 | 1 | MTO | 4015081114221 | 1.531 | CD3 |  | 1.384 | KG | RO
111875 | Y7-111875 | LZMB1-4-A100-I | Interruptor magnetotérmico LZM, 4P, 100A | 2024-01-01 | 375.44 | EUR | PD_Moeller | 109 | 1 | MTS | 4015081114238 | 1.531 | CD3 |  | 1.384 | KG | RO
111876 | Y7-111876 | LZMB1-4-A125-I | Interruptor magnetotérmico LZM, 4P, 125A | 2024-01-01 | 616.98 | EUR | PD_Moeller | 109 | 1 | MTS | 4015081114245 | 1.531 | CD3 |  | 1.384 | KG | RO
111877 | Y7-111877 | LZMB1-4-A160-I | Interruptor magnetotérmico LZM, 4P, 160A | 2024-01-01 | 697.53 | EUR | PD_Moeller | 109 | 1 | MTS | 4015081114252 | 1.531 | CD3 |  | 1.384 | KG | RO
111878 | Y7-111878 | LZMC1-ASF20-I | Interruptor magnetotérmico LZM, 3P, 20A | 2024-01-01 | 234.4 | EUR | PD_Moeller | 109 | 1 | MTO | 4015081114269 | 1.148 | CD3 |  | 1.064 | KG | RO
111879 | Y7-111879 | LZMC1-ASF25-I | Interruptor magnetotérmico LZM, 3P, 25A | 2024-01-01 | 234.4 | EUR | PD_Moeller | 109 | 1 | MTO | 4015081114276 | 1.148 | CD3 |  | 1.064 | KG | RO
111880 | Y7-111880 | LZMC1-ASF32-I | Interruptor magnetotérmico LZM, 3P, 32A | 2024-01-01 | 234.4 | EUR | PD_Moeller | 109 | 1 | MTO | 4015081114283 | 1.148 | CD3 |  | 1.064 | KG | RO
111881 | Y7-111881 | LZMC1-ASF40-I | Interruptor magnetotérmico LZM, 3P, 40A | 2024-01-01 | 234.4 | EUR | PD_Moeller | 109 | 1 | MTO | 4015081114290 | 1.148 | CD3 |  | 1.064 | KG | RO
111882 | Y7-111882 | LZMC1-ASF50-I | Interruptor magnetotérmico LZM, 3P, 50A | 2024-01-01 | 234.4 | EUR | PD_Moeller | 109 | 1 | MTO | 4015081114306 | 1.148 | CD3 |  | 1.064 | KG | RO
111883 | Y7-111883 | LZMC1-ASF63-I | Interruptor magnetotérmico LZM, 3P, 63A | 2024-01-01 | 234.4 | EUR | PD_Moeller | 109 | 1 | MTO | 4015081114313 | 1.148 | CD3 |  | 1.064 | KG | RO
111884 | Y7-111884 | LZMC1-ASF80-I | Interruptor magnetotérmico LZM, 3P, 80A | 2024-01-01 | 274.15 | EUR | PD_Moeller | 109 | 1 | MTO | 4015081114320 | 1.148 | CD3 |  | 1.064 | KG | RO
111885 | Y7-111885 | LZMC1-ASF100-I | Interruptor magnetotérmico LZM, 3P, 100A | 2024-01-01 | 311.47 | EUR | PD_Moeller | 109 | 1 | MTO | 4015081114337 | 1.148 | CD3 |  | 1.064 | KG | RO
111886 | Y7-111886 | LZMC1-ASF125-I | Interruptor magnetotérmico LZM, 3P, 125A | 2024-01-01 | 506.89 | EUR | PD_Moeller | 109 | 1 | MTO | 4015081114344 | 1.148 | CD3 |  | 1.064 | KG | RO
111887 | Y7-111887 | LZMC1-ASF160-I | Interruptor magnetotérmico LZM, 3P, 160A | 2024-01-01 | 547.15 | EUR | PD_Moeller | 109 | 1 | MTO | 4015081114351 | 1.148 | CD3 |  | 1.064 | KG | RO
111888 | Y7-111888 | LZMC1-A20-I | Interruptor magnetotérmico LZM, 3P, 20A | 2024-01-01 | 244.31 | EUR | PD_Moeller | 109 | 1 | MTO | 4015081114368 | 1.148 | CD3 |  | 1.064 | KG | RO
111889 | Y7-111889 | LZMC1-A25-I | Interruptor magnetotérmico LZM, 3P, 25A | 2024-01-01 | 244.31 | EUR | PD_Moeller | 109 | 1 | MTS | 4015081114375 | 1.148 | CD3 |  | 1.064 | KG | RO
111890 | Y7-111890 | LZMC1-A32-I | Interruptor magnetotérmico LZM, 3P, 32A | 2024-01-01 | 244.31 | EUR | PD_Moeller | 109 | 1 | MTS | 4015081114382 | 1.148 | CD3 |  | 1.064 | KG | RO
111891 | Y7-111891 | LZMC1-A40-I | Interruptor magnetotérmico LZM, 3P, 40A | 2024-01-01 | 244.31 | EUR | PD_Moeller | 109 | 1 | MTS | 4015081114399 | 1.148 | CD3 |  | 1.064 | KG | RO
111892 | Y7-111892 | LZMC1-A50-I | Interruptor magnetotérmico LZM, 3P, 50A | 2024-01-01 | 244.31 | EUR | PD_Moeller | 109 | 1 | MTS | 4015081114405 | 1.148 | CD3 |  | 1.064 | KG | RO
111893 | Y7-111893 | LZMC1-A63-I | Interruptor magnetotérmico LZM, 3P, 63A | 2024-01-01 | 244.31 | EUR | PD_Moeller | 109 | 1 | MTS | 4015081114412 | 1.148 | CD3 |  | 1.064 | KG | RO
111894 | Y7-111894 | LZMC1-A80-I | Interruptor magnetotérmico LZM, 3P, 80A | 2024-01-01 | 265.29 | EUR | PD_Moeller | 109 | 1 | MTS | 4015081114429 | 1.148 | CD3 |  | 1.064 | KG | RO
111895 | Y7-111895 | LZMC1-A100-I | Interruptor magnetotérmico LZM, 3P, 100A | 2024-01-01 | 318.57 | EUR | PD_Moeller | 109 | 1 | MTS | 4015081114436 | 1.148 | CD3 |  | 1.064 | KG | RO
111896 | Y7-111896 | LZMC1-A125-I | Interruptor magnetotérmico LZM, 3P, 125A | 2024-01-01 | 522.27 | EUR | PD_Moeller | 109 | 1 | MTS | 4015081114443 | 1.148 | CD3 |  | 1.064 | KG | RO
111897 | Y7-111897 | LZMC1-A160-I | Interruptor magnetotérmico LZM, 3P, 160A | 2024-01-01 | 566.1 | EUR | PD_Moeller | 109 | 1 | MTS | 4015081114450 | 1.148 | CD3 |  | 1.064 | KG | RO
111898 | Y7-111898 | LZMC1-4-ASF20-I | Interruptor magnetotérmico LZM, 4P, 20A | 2024-01-01 | 330.57 | EUR | PD_Moeller | 109 | 1 | MTO | 4015081114467 | 1.531 | CD3 |  | 1.325 | KG | RO
111899 | Y7-111899 | LZMC1-4-ASF25-I | Interruptor magnetotérmico LZM, 4P, 25A | 2024-01-01 | 330.57 | EUR | PD_Moeller | 109 | 1 | MTO | 4015081114474 | 1.531 | CD3 |  | 1.325 | KG | RO
111900 | Y7-111900 | LZMC1-4-ASF32-I | Interruptor magnetotérmico LZM, 4P, 32A | 2024-01-01 | 330.57 | EUR | PD_Moeller | 109 | 1 | MTO | 4015081114481 | 1.531 | CD3 |  | 1.325 | KG | RO
111901 | Y7-111901 | LZMC1-4-ASF40-I | Interruptor magnetotérmico LZM, 4P, 40A | 2024-01-01 | 330.57 | EUR | PD_Moeller | 109 | 1 | MTO | 4015081114498 | 1.531 | CD3 |  | 1.325 | KG | RO
111902 | Y7-111902 | LZMC1-4-ASF50-I | Interruptor magnetotérmico LZM, 4P, 50A | 2024-01-01 | 330.57 | EUR | PD_Moeller | 109 | 1 | MTO | 4015081114504 | 1.531 | CD3 |  | 1.325 | KG | RO
111903 | Y7-111903 | LZMC1-4-ASF63-I | Interruptor magnetotérmico LZM, 4P, 63A | 2024-01-01 | 330.57 | EUR | PD_Moeller | 109 | 1 | MTO | 4015081114511 | 1.531 | CD3 |  | 1.325 | KG | RO
111904 | Y7-111904 | LZMC1-4-ASF80-I | Interruptor magnetotérmico LZM, 4P, 80A | 2024-01-01 | 383.97 | EUR | PD_Moeller | 109 | 1 | MTO | 4015081114528 | 1.531 | CD3 |  | 1.325 | KG | RO
111905 | Y7-111905 | LZMC1-4-ASF100-I | Interruptor magnetotérmico LZM, 4P, 100A | 2024-01-01 | 431.07 | EUR | PD_Moeller | 109 | 1 | MTO | 4015081114535 | 1.531 | CD3 |  | 1.325 | KG | RO
111906 | Y7-111906 | LZMC1-4-ASF125-I | Interruptor magnetotérmico LZM, 4P, 125A | 2024-01-01 | 675.06 | EUR | PD_Moeller | 109 | 1 | MTO | 4015081114542 | 1.531 | CD3 |  | 1.325 | KG | RO
111907 | Y7-111907 | LZMC1-4-ASF160-I | Interruptor magnetotérmico LZM, 4P, 160A | 2024-01-01 | 735.44 | EUR | PD_Moeller | 109 | 1 | MTO | 4015081114559 | 1.531 | CD3 |  | 1.325 | KG | RO
111908 | Y7-111908 | LZMC1-4-A20-I | Interruptor magnetotérmico LZM, 4P, 20A | 2024-01-01 | 345.22 | EUR | PD_Moeller | 109 | 1 | MTO | 4015081114566 | 1.531 | CD3 |  | 1.384 | KG | RO
111909 | Y7-111909 | LZMC1-4-A25-I | Interruptor magnetotérmico LZM, 4P, 25A | 2024-01-01 | 345.22 | EUR | PD_Moeller | 109 | 1 | MTO | 4015081114573 | 1.531 | CD3 |  | 1.384 | KG | RO
111910 | Y7-111910 | LZMC1-4-A32-I | Interruptor magnetotérmico LZM, 4P, 32A | 2024-01-01 | 345.22 | EUR | PD_Moeller | 109 | 1 | MTO | 4015081114580 | 1.531 | CD3 |  | 1.384 | KG | RO
111911 | Y7-111911 | LZMC1-4-A40-I | Interruptor magnetotérmico LZM, 4P, 40A | 2024-01-01 | 345.22 | EUR | PD_Moeller | 109 | 1 | MTO | 4015081114597 | 1.531 | CD3 |  | 1.384 | KG | RO
111912 | Y7-111912 | LZMC1-4-A50-I | Interruptor magnetotérmico LZM, 4P, 50A | 2024-01-01 | 345.22 | EUR | PD_Moeller | 109 | 1 | MTO | 4015081114603 | 1.531 | CD3 |  | 1.384 | KG | RO
111913 | Y7-111913 | LZMC1-4-A63-I | Interruptor magnetotérmico LZM, 4P, 63A | 2024-01-01 | 345.22 | EUR | PD_Moeller | 109 | 1 | MTO | 4015081114610 | 1.531 | CD3 |  | 1.384 | KG | RO
111914 | Y7-111914 | LZMC1-4-A80-I | Interruptor magnetotérmico LZM, 4P, 80A | 2024-01-01 | 369.48 | EUR | PD_Moeller | 109 | 1 | MTO | 4015081114627 | 1.531 | CD3 |  | 1.384 | KG | RO
111915 | Y7-111915 | LZMC1-4-A100-I | Interruptor magnetotérmico LZM, 4P, 100A | 2024-01-01 | 444.11 | EUR | PD_Moeller | 109 | 1 | MTO | 4015081114634 | 1.531 | CD3 |  | 1.384 | KG | RO
111916 | Y7-111916 | LZMC1-4-A125-I | Interruptor magnetotérmico LZM, 4P, 125A | 2024-01-01 | 696.37 | EUR | PD_Moeller | 109 | 1 | MTO | 4015081114641 | 1.531 | CD3 |  | 1.384 | KG | RO
111917 | Y7-111917 | LZMC1-4-A160-I | Interruptor magnetotérmico LZM, 4P, 160A | 2024-01-01 | 757.94 | EUR | PD_Moeller | 109 | 1 | MTO | 4015081114658 | 1.531 | CD3 |  | 1.384 | KG | RO
111918 | Y7-111918 | LZMB2-ASF160-I | Interruptor magnetotérmico LZM, 3P, 160A | 2024-01-01 | 630.74 | EUR | PD_Moeller | 109 | 1 | MTO | 4015081114665 | 2.758 | CD3 |  | 2.463 | KG | RO
111919 | Y7-111919 | LZMB2-ASF200-I | Interruptor magnetotérmico LZM, 3P, 200A | 2024-01-01 | 805.97 | EUR | PD_Moeller | 109 | 1 | MTO | 4015081114672 | 2.758 | CD3 |  | 2.463 | KG | RO
111920 | Y7-111920 | LZMB2-ASF250-I | Interruptor magnetotérmico LZM, 3P, 250A | 2024-01-01 | 894.99 | EUR | PD_Moeller | 109 | 1 | MTO | 4015081114689 | 2.758 | CD3 |  | 2.463 | KG | RO
111921 | Y7-111921 | LZMB2-ASF300-I | Interruptor magnetotérmico LZM, 3P, 300A | 2024-01-01 | 1000.69 | EUR | PD_Moeller | 109 | 1 | MTO | 4015081114696 | 2.758 | CD3 |  | 2.485 | KG | RO
111923 | Y7-111923 | LZMB2-A200-I | Interruptor magnetotérmico LZM, 3P, 200A | 2024-01-01 | 850.67 | EUR | PD_Moeller | 109 | 1 | MTO | 4015081114719 | 2.758 | CD3 |  | 2.433 | KG | RO
111924 | Y7-111924 | LZMB2-A250-I | Interruptor magnetotérmico LZM, 3P, 250A | 2024-01-01 | 940.43 | EUR | PD_Moeller | 109 | 1 | MTS | 4015081114726 | 2.758 | CD3 |  | 2.463 | KG | RO
111925 | Y7-111925 | LZMB2-A300-I | Interruptor magnetotérmico LZM, 3P, 300A | 2024-01-01 | 1047.5 | EUR | PD_Moeller | 109 | 1 | MTO | 4015081114733 | 2.758 | CD3 |  | 2.485 | KG | RO
111926 | Y7-111926 | LZMB2-4-ASF160/100-I | Interruptor magnetotérmico LZM, 4P, 160A, 100A | 2024-01-01 | 818.05 | EUR | PD_Moeller | 109 | 1 | MTO | 4015081114740 | 3.678 | CD3 |  | 3.155 | KG | RO
111928 | Y7-111928 | LZMB2-4-ASF250/160-I | Interruptor magnetotérmico LZM, 4P, 250A, 160A | 2024-01-01 | 1230.97 | EUR | PD_Moeller | 109 | 1 | MTS | 4015081114764 | 3.678 | CD3 |  | 3.155 | KG | RO
111929 | Y7-111929 | LZMB2-4-ASF300/200-I | Interruptor magnetotérmico LZM, 4P, 300A, 200A | 2024-01-01 | 1365.83 | EUR | PD_Moeller | 109 | 1 | MTO | 4015081114771 | 3.678 | CD3 |  | 3.155 | KG | RO
111930 | Y7-111930 | LZMB2-4-A160/100-I | Interruptor magnetotérmico LZM, 4P, 160A, 100A, | 2024-01-01 | 843.54 | EUR | PD_Moeller | 109 | 1 | MTO | 4015081114788 | 3.678 | CD3 |  | 3.155 | KG | RO
111931 | Y7-111931 | LZMB2-4-A200/125-I | Interruptor magnetotérmico LZM, 4P, 200A, 125A | 2024-01-01 | 1056.89 | EUR | PD_Moeller | 109 | 1 | MTO | 4015081114795 | 3.678 | CD3 |  | 3.155 | KG | RO
111932 | Y7-111932 | LZMB2-4-A250/160-I | Interruptor magnetotérmico LZM, 4P, 250A, 160A | 2024-01-01 | 1230.97 | EUR | PD_Moeller | 109 | 1 | MTO | 4015081114801 | 3.678 | CD3 |  | 3.155 | KG | RO
111933 | Y7-111933 | LZMB2-4-A300/200-I | Interruptor magnetotérmico LZM, 4P, 300A, 200A | 2024-01-01 | 1379.68 | EUR | PD_Moeller | 109 | 1 | MTO | 4015081114818 | 3.678 | CD3 |  | 3.155 | KG | RO
111934 | Y7-111934 | LZMC2-ASF160-I | Interruptor magnetotérmico LZM, 3P, 160A | 2024-01-01 | 670.25 | EUR | PD_Moeller | 109 | 1 | MTO | 4015081114825 | 2.758 | CD3 |  | 2.463 | KG | RO
111935 | Y7-111935 | LZMC2-ASF200-I | Interruptor magnetotérmico LZM, 3P, 200A | 2024-01-01 | 875.98 | EUR | PD_Moeller | 109 | 1 | MTO | 4015081114832 | 2.758 | CD3 |  | 2.463 | KG | RO
111936 | Y7-111936 | LZMC2-ASF250-I | Interruptor magnetotérmico LZM, 3P, 250A | 2024-01-01 | 1030.26 | EUR | PD_Moeller | 109 | 1 | MTO | 4015081114849 | 2.758 | CD3 |  | 2.463 | KG | RO
111937 | Y7-111937 | LZMC2-ASF300-I | Interruptor magnetotérmico LZM, 3P, 300A | 2024-01-01 | 1090.09 | EUR | PD_Moeller | 109 | 1 | MTO | 4015081114856 | 2.758 | CD3 |  | 2.485 | KG | RO
111938 | Y7-111938 | LZMC2-A160-I | Interruptor magnetotérmico LZM, 3P, 160A | 2024-01-01 | 689.35 | EUR | PD_Moeller | 109 | 1 | MTS | 4015081114863 | 2.758 | CD3 |  | 2.463 | KG | RO
111939 | Y7-111939 | LZMC2-A200-I | Interruptor magnetotérmico LZM, 3P, 200A | 2024-01-01 | 889.29 | EUR | PD_Moeller | 109 | 1 | MTS | 4015081114870 | 2.758 | CD3 |  | 2.463 | KG | RO
111940 | Y7-111940 | LZMC2-A250-I | Interruptor magnetotérmico LZM, 3P, 250A | 2024-01-01 | 1045.92 | EUR | PD_Moeller | 109 | 1 | MTS | 4015081114887 | 2.758 | CD3 |  | 2.463 | KG | RO
111941 | Y7-111941 | LZMC2-A300-I | Interruptor magnetotérmico LZM, 3P, 300A | 2024-01-01 | 1142.2 | EUR | PD_Moeller | 109 | 1 | MTS | 4015081114894 | 2.758 | CD3 |  | 2.485 | KG | RO
111942 | Y7-111942 | LZMC2-VE160-I | Interruptor magnetotérmico LZM, 3P, 160A | 2024-01-01 | 806.59 | EUR | PD_Moeller | 109 | 1 | MTO | 4015081114900 | 2.758 | CD3 |  | 2.43 | KG | RO
111943 | Y7-111943 | LZMC2-VE250-I | Interruptor magnetotérmico LZM, 3P, 250A | 2024-01-01 | 1144.39 | EUR | PD_Moeller | 109 | 1 | MTO | 4015081114917 | 2.758 | CD3 |  | 2.43 | KG | RO
111944 | Y7-111944 | LZMC2-4-ASF160/100-I | Interruptor magnetotérmico LZM, 4P, 160A, 100A | 2024-01-01 | 876.67 | EUR | PD_Moeller | 109 | 1 | MTO | 4015081114924 | 3.678 | CD3 |  | 3.155 | KG | RO
111945 | Y7-111945 | LZMC2-4-ASF200/125-I | Interruptor magnetotérmico LZM, 4P, 200A, 125A | 2024-01-01 | 1049.96 | EUR | PD_Moeller | 109 | 1 | MTO | 4015081114931 | 3.678 | CD3 |  | 3.155 | KG | RO
111947 | Y7-111947 | LZMC2-4-ASF300/200-I | Interruptor magnetotérmico LZM, 4P, 300A, 200A | 2024-01-01 | 1466.43 | EUR | PD_Moeller | 109 | 1 | MTO | 4015081114955 | 3.678 | CD3 |  | 3.155 | KG | RO
111948 | Y7-111948 | LZMC2-4-A160/100-I | Interruptor magnetotérmico LZM, 4P, 160A, 100A | 2024-01-01 | 903.41 | EUR | PD_Moeller | 109 | 1 | MTO | 4015081114962 | 3.678 | CD3 |  | 3.155 | KG | RO
111949 | Y7-111949 | LZMC2-4-A200/125-I | Interruptor magnetotérmico LZM, 4P, 200A, 125A | 2024-01-01 | 1141.49 | EUR | PD_Moeller | 109 | 1 | MTO | 4015081114979 | 3.678 | CD3 |  | 3.155 | KG | RO
111950 | Y7-111950 | LZMC2-4-A250/160-I | Interruptor magnetotérmico LZM, 4P, 200A, 160A | 2024-01-01 | 1338.01 | EUR | PD_Moeller | 109 | 1 | MTS | 4015081114986 | 3.678 | CD3 |  | 3.155 | KG | RO
111951 | Y7-111951 | LZMC2-4-A300/200-I | Interruptor magnetotérmico LZM, 4P, 300A, 200A | 2024-01-01 | 1469.15 | EUR | PD_Moeller | 109 | 1 | MTO | 4015081114993 | 3.678 | CD3 |  | 3.155 | KG | RO
111952 | Y7-111952 | LZMC2-4-VE160/100-I | Interruptor magnetotérmico LZM, 4P, 160A, 100A | 2024-01-01 | 1062.71 | EUR | PD_Moeller | 109 | 1 | MTO | 4015081115006 | 3.678 | CD3 |  | 3.275 | KG | RO
111953 | Y7-111953 | LZMC2-4-VE250/160-I | Interruptor magnetotérmico LZM, 4P, 250A, 160A | 2024-01-01 | 1522.72 | EUR | PD_Moeller | 109 | 1 | MTO | 4015081115013 | 3.678 | CD3 |  | 3.275 | KG | RO
111954 | Y7-111954 | LZMC3-A320-I | Interruptor magnetotérmico LZM, 3P, 320A | 2024-01-01 | 1508.97 | EUR | PD_Moeller | 109 | 1 | MTO | 4015081115020 | 6.391 | CD3 |  | 5.8 | KG | RO
111956 | Y7-111956 | LZMC3-A500-I | Interruptor magnetotérmico LZM, 3P, 500A | 2024-01-01 | 1817.17 | EUR | PD_Moeller | 109 | 1 | MTS | 4015081115044 | 6.391 | CD3 |  | 5.8 | KG | RO
111957 | Y7-111957 | LZMC3-AE630-I | Circuit-breaker 3p systems/cable prot. | 2024-01-01 | 1979.52 | EUR | PD_Moeller | 109 | 1 | MTS | 4015081115051 | 6.391 | CD3 |  | 6.34 | KG | RO
111958 | Y7-111958 | LZMC3-VE400-I | Interruptor magnetotérmico LZM, 3P, 400A | 2024-01-01 | 1760.75 | EUR | PD_Moeller | 109 | 1 | MTO | 4015081115068 | 6.391 | CD3 |  | 7.3 | KG | RO
111959 | Y7-111959 | LZMC3-VE630-I | Interruptor magnetotérmico LZM, 3P, 630A | 2024-01-01 | 2362.63 | EUR | PD_Moeller | 109 | 1 | MTO | 4015081115075 | 6.391 | CD3 |  | 7.3 | KG | RO
111960 | Y7-111960 | LZMC3-4-A320/200-I | Interruptor magnetotérmico LZM, 4P, 320A, 200A | 2024-01-01 | 1969.72 | EUR | PD_Moeller | 109 | 1 | MTO | 4015081115082 | 8.445 | CD3 |  | 7.3 | KG | RO
111961 | Y7-111961 | LZMC3-4-A400/250-I | Interruptor magnetotérmico LZM, 4P, 400A, 250A | 2024-01-01 | 1969.72 | EUR | PD_Moeller | 109 | 1 | MTS | 4015081115099 | 8.445 | CD3 |  | 7.3 | KG | RO
111962 | Y7-111962 | LZMC3-4-A500/320-I | Interruptor magnetotérmico LZM, 4P, 500A, 230A | 2024-01-01 | 2368.32 | EUR | PD_Moeller | 109 | 1 | MTO | 4015081115105 | 8.445 | CD3 |  | 7.3 | KG | RO
111963 | Y7-111963 | LZMC3-4-AE630/400-I | Interruptor magnetotérmico LZM, 4P, 630A, 400A | 2024-01-01 | 2688.73 | EUR | PD_Moeller | 109 | 1 | MTO | 4015081115112 | 8.445 | CD3 |  | 9.381 | KG | RO
111964 | Y7-111964 | LZMC3-4-VE400/250-I | Interruptor magnetotérmico LZM, 4P, 400A, 250A | 2024-01-01 | 2291.41 | EUR | PD_Moeller | 109 | 1 | MTO | 4015081115129 | 8.445 | CD3 |  | 9.381 | KG | RO
111965 | Y7-111965 | LZMC3-4-VE630/400-I | Interruptor magnetotérmico LZM, 4P, 630A, 400A | 2024-01-01 | 3054.72 | EUR | PD_Moeller | 109 | 1 | MTO | 4015081115136 | 8.445 | CD3 |  | 9.381 | KG | RO
111966 | Y7-111966 | LZMN3-A320-I | Interruptor magnetotérmico LZM, 3P, 320A | 2024-01-01 | 1584.96 | EUR | PD_Moeller | 109 | 1 | MTS | 4015081115143 | 6.391 | CD3 |  | 5.8 | KG | RO
111967 | Y7-111967 | LZMN3-A400-I | Interruptor magnetotérmico LZM, 3P, 400A | 2024-01-01 | 1584.96 | EUR | PD_Moeller | 109 | 1 | MTS | 4015081115150 | 6.391 | CD3 |  | 5.8 | KG | RO
111968 | Y7-111968 | LZMN3-A500-I | Interruptor magnetotérmico LZM, 3P, 500A | 2024-01-01 | 1919.69 | EUR | PD_Moeller | 109 | 1 | MTS | 4015081115167 | 6.391 | CD3 |  | 5.8 | KG | RO
111969 | Y7-111969 | LZMN3-AE630-I | Interruptor magnetotérmico LZM, 3P, 630A | 2024-01-01 | 2208.81 | EUR | PD_Moeller | 109 | 1 | MTS | 4015081115174 | 6.391 | CD3 |  | 7.317 | KG | RO
111970 | Y7-111970 | LZMN3-VE400-I | Interruptor magnetotérmico LZM, 3P, 400A | 2024-01-01 | 1818.94 | EUR | PD_Moeller | 109 | 1 | MTO | 4015081115181 | 6.391 | CD3 |  | 7.3 | KG | RO
111971 | Y7-111971 | LZMN3-VE630-I | Interruptor magnetotérmico LZM, 3P, 630A | 2024-01-01 | 2415.33 | EUR | PD_Moeller | 109 | 1 | MTO | 4015081115198 | 6.391 | CD3 |  | 7.3 | KG | RO
111972 | Y7-111972 | LZMN3-4-VE400/250-I | Interruptor magnetotérmico LZM, 4P, 400A, 250A | 2024-01-01 | 2366.86 | EUR | PD_Moeller | 109 | 1 | MTO | 4015081115204 | 8.445 | CD3 |  | 9.381 | KG | RO
111973 | Y7-111973 | LZMN3-4-VE630/400-I | Interruptor magnetotérmico LZM, 4P, 630A, 400A | 2024-01-01 | 3157.29 | EUR | PD_Moeller | 109 | 1 | MTO | 4015081115211 | 8.445 | CD3 |  | 9.381 | KG | RO
111974 | Y7-111974 | LZMN3-4-A320/200-I | Interruptor magnetotérmico LZM, 4P, 320A, 200A | 2024-01-01 | 2061.05 | EUR | PD_Moeller | 109 | 1 | MTO | 4015081115228 | 8.445 | CD3 |  | 7.3 | KG | RO
111975 | Y7-111975 | LZMN3-4-A400/250-I | Interruptor magnetotérmico LZM, 4P, 400A, 250A | 2024-01-01 | 2061.05 | EUR | PD_Moeller | 109 | 1 | MTO | 4015081115235 | 8.445 | CD3 |  | 7.3 | KG | RO
111976 | Y7-111976 | LZMN3-4-A500/320-I | Interruptor magnetotérmico LZM, 4P, 500A, 320A | 2024-01-01 | 2500.74 | EUR | PD_Moeller | 109 | 1 | MTO | 4015081115242 | 8.445 | CD3 |  | 7.3 | KG | RO
111977 | Y7-111977 | LZMN3-4-AE630/400-I | Interruptor magnetotérmico LZM, 4P, 630A, 400A | 2024-01-01 | 2866.75 | EUR | PD_Moeller | 109 | 1 | MTS | 4015081115259 | 8.445 | CD3 |  | 9.381 | KG | RO
111979 | Y7-111979 | LZMN4-AE1000-I |  | 2024-01-01 | 2320.93 | EUR | PD_Moeller | 109 | 1 | MTO | 4015081115273 | 17.431 | CD3 |  | 19.995 | KG | RO
111981 | Y7-111981 | LZMN4-AE1600-I |  | 2024-01-01 | 6074.2 | EUR | PD_Moeller | 109 | 1 | MTO | 4015081115297 | 17.431 | CD3 |  | 19.995 | KG | RO
111987 | Y7-111987 | LZMN4-4-AE1000/630-I |  | 2024-01-01 | 3040.29 | EUR | PD_Moeller | 109 | 1 | MTO | 4015081115358 | 23.242 | CD3 |  | 27 | KG | RO
111994 | Y7-111994 | LN1-63-I | Interruptor seccionador LN1, 3P, 63A | 2024-01-01 | 181.2 | EUR | PD_Moeller | 109 | 1 | MTO | 4015081115426 | 1.148 | CD3 |  | 0.926 | KG | RO
111995 | Y7-111995 | LN1-100-I | Interruptor seccionador LN1, 3P, 100A | 2024-01-01 | 223.83 | EUR | PD_Moeller | 109 | 1 | MTS | 4015081115433 | 1.148 | CD3 |  | 0.926 | KG | RO
111996 | Y7-111996 | LN1-125-I | Interruptor seccionador LN1, 3P, 125A | 2024-01-01 | 304.35 | EUR | PD_Moeller | 109 | 1 | MTO | 4015081115440 | 1.148 | CD3 |  | 0.926 | KG | RO
111997 | Y7-111997 | LN1-160-I | Interruptor seccionador LN1, 3P, 160A | 2024-01-01 | 315.02 | EUR | PD_Moeller | 109 | 1 | MTS | 4015081115457 | 1.148 | CD3 |  | 0.926 | KG | RO
111998 | Y7-111998 | LN1-4-63-I | Interruptor seccionador LN1, 4P, 63A | 2024-01-01 | 213.18 | EUR | PD_Moeller | 109 | 1 | MTO | 4015081115464 | 1.531 | CD3 |  | 1.21 | KG | RO
111999 | Y7-111999 | LN1-4-100-I | Interruptor seccionador LN1, 4P, 100A | 2024-01-01 | 265.29 | EUR | PD_Moeller | 109 | 1 | MTO | 4015081115471 | 1.531 | CD3 |  | 1.21 | KG | RO
112000 | Y7-112000 | LN1-4-125-I | Interruptor seccionador LN1, 4P, 125A | 2024-01-01 | 348.18 | EUR | PD_Moeller | 109 | 1 | MTO | 4015081115488 | 1.531 | CD3 |  | 1.21 | KG | RO
112001 | Y7-112001 | LN1-4-160-I | Interruptor seccionador LN1, 4P, 160A | 2024-01-01 | 369.48 | EUR | PD_Moeller | 109 | 1 | MTS | 4015081115495 | 1.531 | CD3 |  | 1.212 | KG | RO
112002 | Y7-112002 | LN2-160-I | Interruptor seccionador LN2, 3P, 160A | 2024-01-01 | 378.44 | EUR | PD_Moeller | 109 | 1 | MTO | 4015081115501 | 2.758 | CD3 |  | 2.15 | KG | RO
112003 | Y7-112003 | LN2-200-I | Interruptor seccionador LN2, 3P, 200A | 2024-01-01 | 481.66 | EUR | PD_Moeller | 109 | 1 | MTO | 4015081115518 | 2.758 | CD3 |  | 2.15 | KG | RO
112004 | Y7-112004 | LN2-250-I | Interruptor seccionador LN2, 3P, 250A | 2024-01-01 | 603.99 | EUR | PD_Moeller | 109 | 1 | MTS | 4015081115525 | 2.758 | CD3 |  | 2.15 | KG | RO
112005 | Y7-112005 | LN2-4-160-I | Interruptor seccionador LN2, 4P, 160A | 2024-01-01 | 423.05 | EUR | PD_Moeller | 109 | 1 | MTO | 4015081115532 | 3.678 | CD3 |  | 2.5 | KG | RO
112006 | Y7-112006 | LN2-4-200-I | Interruptor seccionador LN2, 4P, 200A | 2024-01-01 | 514.81 | EUR | PD_Moeller | 109 | 1 | MTO | 4015081115549 | 3.678 | CD3 |  | 2.5 | KG | RO
112007 | Y7-112007 | LN2-4-250-I | Interruptor seccionador LN2, 4P, 250A | 2024-01-01 | 694.48 | EUR | PD_Moeller | 109 | 1 | MTS | 4015081115556 | 3.678 | CD3 |  | 2.541 | KG | RO
112008 | Y7-112008 | LN3-400-I | Interruptor seccionador LN3, 3P, 400A | 2024-01-01 | 952.75 | EUR | PD_Moeller | 109 | 1 | MTS | 4015081115563 | 6.391 | CD3 |  | 5.7 | KG | RO
112009 | Y7-112009 | LN3-630-I | Interruptor seccionador LN3, 3P, 630A | 2024-01-01 | 1213.34 | EUR | PD_Moeller | 109 | 1 | MTS | 4015081115570 | 6.391 | CD3 |  | 5.7 | KG | RO
112010 | Y7-112010 | LN3-4-400-I | Interruptor seccionador LN3, 4P, 400A | 2024-01-01 | 1227.61 | EUR | PD_Moeller | 109 | 1 | MTS | 4015081115587 | 8.445 | CD3 |  | 6.545 | KG | RO
112011 | Y7-112011 | LN3-4-630-I | Interruptor seccionador LN3, 4P, 630A | 2024-01-01 | 1576.5 | EUR | PD_Moeller | 109 | 1 | MTS | 4015081115594 | 8.445 | CD3 |  | 6.545 | KG | RO
112012 | Y7-112012 | LN4-800-I | Interruptor seccionador LN4, 3P, 800A | 2024-01-01 | 2353.53 | EUR | PD_Moeller | 109 | 1 | MTS | 4015081115600 | 17.431 | CD3 |  | 17.974 | KG | RO
112013 | Y7-112013 | LN4-1000-I | Interruptor seccionador LN4, 3P, 1000A | 2024-01-01 | 2455.49 | EUR | PD_Moeller | 109 | 1 | MTO | 4015081115617 | 17.431 | CD3 |  | 17.974 | KG | RO
112014 | Y7-112014 | LN4-1250-I | Interruptor seccionador LN4, 3P, 1250A | 2024-01-01 | 2916.2 | EUR | PD_Moeller | 109 | 1 | MTO | 4015081115624 | 17.431 | CD3 |  | 17.974 | KG | RO
112015 | Y7-112015 | LN4-1600-I | Interruptor seccionador LN4, 3P, 1600A | 2024-01-01 | 3738.16 | EUR | PD_Moeller | 109 | 1 | MTO | 4015081115631 | 17.431 | CD3 |  | 17.974 | KG | RO
112016 | Y7-112016 | LN4-4-800-I | Interruptor seccionador LN4, 4P, 800A | 2024-01-01 | 2967.65 | EUR | PD_Moeller | 109 | 1 | MTO | 4015081115648 | 23.242 | CD3 |  | 23.628 | KG | RO
112017 | Y7-112017 | LN4-4-1000-I | Interruptor seccionador LN4, 4P, 1000A | 2024-01-01 | 3196.8 | EUR | PD_Moeller | 109 | 1 | MTO | 4015081115655 | 23.242 | CD3 |  | 23.628 | KG | RO
112018 | Y7-112018 | LN4-4-1250-I | Interruptor seccionador LN4, 4P, 1250A | 2024-01-01 | 3837.56 | EUR | PD_Moeller | 109 | 1 | MTO | 4015081115662 | 23.242 | CD3 |  | 23.628 | KG | RO
112019 | Y7-112019 | LN4-4-1600-I | Interruptor seccionador LN4, 4P, 1600A | 2024-01-01 | 4903.97 | EUR | PD_Moeller | 109 | 1 | MTO | 4015081115679 | 23.242 | CD3 |  | 23.628 | KG | RO
112223 | Y7-112223 | C10-SLS/32/3 | Base portafusibles tripolar | 2024-01-01 | 23.13 | EUR | PD_Moeller | 106 | 1 | MTO | 4015081117819 | 315.945 | CCM |  | 0.18 | KG | SI
112286 | Y7-112286 | BPZ-MSW-10/SNAP | Snap para montaje en lateral para H=950, empotrado/extraíble | 2024-01-01 | 60.44 | EUR | PD_Moeller | 103 | 1 | MTO | 4015081118441 | 2.115 | CD3 |  | 3.44 | KG | RO
112288 | Y7-112288 | BPZ-MSW-15/SNAP | Snap para montaje en lateral para H=1450, empotrado/extraíble | 2024-01-01 | 78.03 | EUR | PD_Moeller | 103 | 1 | MTO | 4015081118465 | 3.24 | CD3 |  | 5.29 | KG | RO
112319 | Y7-112319 | XSDMC0608-1-96 | puerta zona de aparatos, Meter 96x96, HxA=600x800mm | 2024-01-01 | 494.67 | EUR | PD_Moeller | 103 | 1 | MTO | 4015081118670 | 26.325 | CD3 |  | 11 | KG | CZ
112428 | Y7-112428 | DILM38-10(230V50HZ,240V60HZ) | Contactor de potencia; Conexión a tornillo; 3 polos + 1 NO; 38 A; 18.5 | 2024-01-01 | 146.87 | EUR | PD_Moeller | 205 | 1 | MTS | 4015081119868 | 371.025 | CCM | 97X45X85 | 0.447 | KG | RO
112432 | Y7-112432 | DILM38-10(24V50/60HZ) | Contactor de potencia; Conexión a tornillo; 3 polos + 1 NO; 38 A; 18.5 | 2024-01-01 | 170.46 | EUR | PD_Moeller | 205 | 1 | MTS | 4015081119905 | 371.025 | CCM | 97X45X85 | 0.447 | KG | RO
112436 | Y7-112436 | DILM38-10(230V50/60HZ) | Contactor de potencia; Conexión a tornillo; 3 polos + 1 NO; 38 A; 18.5 | 2024-01-01 | 119.53 | EUR | PD_Moeller | 205 | 1 | MTS | 4015081119943 | 371.025 | CCM | 97X45X85 | 0.447 | KG | RO
112442 | Y7-112442 | DILM38-10(RDC24) | Contactor de potencia; Conexión a tornillo; 3 polos + 1 NO; 38 A; 18.5 | 2024-01-01 | 160.89 | EUR | PD_Moeller | 205 | 1 | MTS | 4015081119981 | 371.025 | CCM | 97X45X85 | 0.553 | KG | RO
112456 | Y7-112456 | DILM38-01(230V50HZ,240V60HZ) | Contactor de potencia; Conexión a tornillo; 3 polos + 1 NC; 38 A; 18.5 | 2024-01-01 | 146.87 | EUR | PD_Moeller | 205 | 1 | MTS | 4015081120123 | 371.025 | CCM | 97X45X85 | 0.447 | KG | RO
112460 | Y7-112460 | DILM38-01(24V50/60HZ) | Contactor de potencia; Conexión a tornillo; 3 polos + 1 NC; 38 A; 18.5 | 2024-01-01 | 146.87 | EUR | PD_Moeller | 205 | 1 | MTS | 4015081120161 | 371.025 | CCM | 97X45X85 | 0.447 | KG | RO
112464 | Y7-112464 | DILM38-01(230V50/60HZ) | Contactor de potencia; Conexión a tornillo; 3 polos + 1 NC; 38 A; 18.5 | 2024-01-01 | 119.53 | EUR | PD_Moeller | 205 | 1 | MTS | 4015081120208 | 371.025 | CCM | 97X45X85 | 0.447 | KG | RO
112470 | Y7-112470 | DILM38-01(RDC24) | Contactor de potencia; Conexión a tornillo; 3 polos + 1 NC; 38 A; 18.5 | 2024-01-01 | 160.89 | EUR | PD_Moeller | 205 | 1 | MTS | 4015081120246 | 371.025 | CCM | 97X45X85 | 0.553 | KG | RO
112474 | Y7-112474 | ZB32-38 | Relé de sobrecarga; 32-38 A; 1 NO + 1 NC; Montaje directo en DILM17...32 | 2024-01-01 | 116.43 | EUR | PD_Moeller | 205 | 1 | MTS | 4015081120284 | 423.36 | CCM | 96X45X98 | 0.215 | KG | DE
112627 | Y7-112627 | NZMH2-A160-FIA30 | Int. automático NZM, 3P, 160A, +residual current Int. automático NZM, | 2024-01-01 | 4293.6 | EUR | PD_Moeller | 109 | 1 | MTO | 4015081124220 | 5.948 | CD3 |  | 4.838 | KG | RO
112628 | Y7-112628 | NZMH2-A200-FIA30 | Int. automático NZM, 3P, 200A, +residual current Int. automático NZM, | 2024-01-01 | 4493.9 | EUR | PD_Moeller | 109 | 1 | MTO | 4015081124237 | 5.948 | CD3 |  | 4.86 | KG | RO
112629 | Y7-112629 | NZMH2-A250-FIA30 | Int. automático NZM, 3P, 250A, +residual current Int. automático NZM, | 2024-01-01 | 4619.27 | EUR | PD_Moeller | 109 | 1 | MTO | 4015081124244 | 5.948 | CD3 |  | 4.876 | KG | RO
112639 | Y7-112639 | WFB-SET-CS | Juego de fijación mural; (4unit) | 2024-01-01 | 59.46 | EUR | PD_Moeller | 103 | 1 | MTS | 4015081121977 | 6.552 | CCM |  | 0.3 | KG | ES
112703 | Y7-112703 | NZMB1-A40-SVE | Int. automático NZM, 3P, 40A, enchufable | 2024-01-01 | 394.25 | EUR | PD_Moeller | 109 | 1 | MTO | 4015081122530 | 1.719 | CD3 |  | 1.202 | KG | RO
112704 | Y7-112704 | NZMB1-A50-SVE | Int. automático NZM, 3P, 50A, enchufable | 2024-01-01 | 394.25 | EUR | PD_Moeller | 109 | 1 | MTO | 4015081122547 | 1.719 | CD3 |  | 1.208 | KG | RO
112705 | Y7-112705 | NZMB1-A63-SVE | Int. automático NZM, 3P, 63A, enchufable | 2024-01-01 | 394.25 | EUR | PD_Moeller | 109 | 1 | MTO | 4015081122554 | 1.719 | CD3 |  | 1.199 | KG | RO
112706 | Y7-112706 | NZMB1-A80-SVE | Int. automático NZM, 3P, 80A, enchufable | 2024-01-01 | 425.76 | EUR | PD_Moeller | 109 | 1 | MTO | 4015081122561 | 1.719 | CD3 |  | 1.201 | KG | RO
112707 | Y7-112707 | NZMB1-A100-SVE | Int. automático NZM, 3P, 100A, enchufable | 2024-01-01 | 482.46 | EUR | PD_Moeller | 109 | 1 | MTO | 4015081122578 | 1.719 | CD3 |  | 1.203 | KG | RO
112733 | Y7-112733 | NZMB1-A20-SVE | Int. automático NZM, 3P, 20A, enchufable | 2024-01-01 | 394.25 | EUR | PD_Moeller | 109 | 1 | MTS | 4015081122738 | 1.719 | CD3 |  | 1.209 | KG | RO
112734 | Y7-112734 | NZMB1-A25-SVE | Int. automático NZM, 3P, 25A, enchufable | 2024-01-01 | 394.25 | EUR | PD_Moeller | 109 | 1 | MTO | 4015081122745 | 1.719 | CD3 |  | 1.199 | KG | RO
112735 | Y7-112735 | NZMB1-A32-SVE | Int. automático NZM, 3P, 32A, enchufable | 2024-01-01 | 394.25 | EUR | PD_Moeller | 109 | 1 | MTO | 4015081122752 | 1.719 | CD3 |  | 1.216 | KG | RO
112907 | Y7-112907 | LVP-20V12-CS | Regilla de ventilación; vertical; HxA=157x105mm | 2024-01-01 | 15.26 | EUR | PD_Moeller | 103 | 1 | MTO | 4015081124459 | 23.049 | CCM |  | 0.028 | KG | ES
112908 | Y7-112908 | LVP-20H12-CS | Regilla de ventilación; horizontal; HxA=164x105mm | 2024-01-01 | 24.01 | EUR | PD_Moeller | 103 | 1 | MTO | 4015081124466 | 23.049 | CCM |  | 0.24 | KG | ES
112909 | Y7-112909 | LVP-30V15-CS | Regilla de ventilación; vertical; HxA=180x130mm | 2024-01-01 | 17.15 | EUR | PD_Moeller | 103 | 1 | MTO | 4015081124473 | 44.253 | CCM |  | 0.48 | KG | ES
112910 | Y7-112910 | LVP-30H15-CS | Regilla de ventilación; horizontal; HxA=250x130mm | 2024-01-01 | 19.07 | EUR | PD_Moeller | 103 | 1 | MTO | 4015081124480 | 44.253 | CCM |  | 0.48 | KG | ES
112914 | Y7-112914 | AFP-3-CS | Placa inferior; Para B=300mm; 1 aperturas F3A | 2024-01-01 | 18.2 | EUR | PD_Moeller | 103 | 1 | MTS | 4015081124527 | 262.5 | CCM |  | 0.028 | KG | ES
112915 | Y7-112915 | AFP-4-CS | Placa inferior; Para B=400mm; 1 aperturas F3A | 2024-01-01 | 20.05 | EUR | PD_Moeller | 103 | 1 | MTS | 4015081124534 | 350 | CCM |  | 0.46 | KG | ES
112916 | Y7-112916 | AFP-5-CS | Placa inferior; Para B=500mm; 1 aperturas F3A | 2024-01-01 | 23.13 | EUR | PD_Moeller | 103 | 1 | MTS | 4015081124541 | 437.5 | CCM |  | 0.76 | KG | ES
112917 | Y7-112917 | AFP-6-CS | Placa inferior; Para B=600mm; 2 aperturass F3A | 2024-01-01 | 26.63 | EUR | PD_Moeller | 103 | 1 | MTS | 4015081124558 | 525 | CCM |  | 0.068 | KG | ES
112918 | Y7-112918 | AFP-8-CS | Placa inferior; Para B=800mm; 3 aperturass F3A | 2024-01-01 | 33.24 | EUR | PD_Moeller | 103 | 1 | MTS | 4015081124565 | 700 | CCM |  | 0.82 | KG | ES
112919 | Y7-112919 | AFP-10-CS | Placa inferior; Para B=1000mm; 4 aperturas F3A | 2024-01-01 | 38.09 | EUR | PD_Moeller | 103 | 1 | MTS | 4015081124572 | 875 | CCM |  | 1.22 | KG | ES
112920 | Y7-112920 | AFP-12-CS | Placa inferior; Para B=1200mm; 4 aperturass F3A | 2024-01-01 | 46.14 | EUR | PD_Moeller | 103 | 1 | MTO | 4015081124589 | 1.05 | CD3 |  | 1.34 | KG | ES
113010 | Y7-113010 | NZMN2-4-AF250-BT-NA | Int. automático NZM-NA, 4P, 250A, terminales brida | 2024-01-01 | 2029.06 | EUR | PD_Moeller | 109 | 1 | MTO | 4015081125500 | 4.297 | CD3 |  | 3.865 | KG | RO
011308 | Y7-11308 | T0-2-15176/E | Interruptor selector de voltímetro; 4 polos; 20 A; 3 x Fase-Fase; Placa | 2024-01-01 | 66.43 | EUR | PD_Moeller | 202 | 1 | MTO | 4015080113089 | 198.144 | CCM | 86X48X48 | 0.139 | KG | GB
011309 | Y7-11309 | T0-2-15176/EZ | Interruptor selector de voltímetro; 4 polos; 20 A; 3 x Fase-Fase; Placa | 2024-01-01 | 70.09 | EUR | PD_Moeller | 202 | 1 | MTO | 4015080113096 | 244.224 | CCM | 106X48X48 | 0.155 | KG | GB
113093 | Y7-113093 | NZMN3-AE630-T-AVE | Int. automático NZM, 3P, 630A, extraíble | 2024-01-01 | 3896.06 | EUR | PD_Moeller | 109 | 1 | MTO | 4015081126385 | 14.817 | CD3 |  | 11.3 | KG | RO
113094 | Y7-113094 | PLSM-D50-MW | Int. magnetotérmico PLSM, 1P, curva D, 50A | 2024-01-01 | 41.54 | EUR | PD_Moeller | 106 | 1 | MTO | 4015081126392 | 105 | CCM |  | 0.123 | KG | RO
113095 | Y7-113095 | PLSM-D63-MW | Int. magnetotérmico PLSM, 1P, curva D, 63A | 2024-01-01 | 136.65 | EUR | PD_Moeller | 106 | 1 | MTO | 4015081126804 | 105 | CCM |  | 0.123 | KG | RO
113098 | Y7-113098 | PLSM-D50/2-MW | Int. magnetotérmico PLSM, 2P, curva D, 50A | 2024-01-01 | 85.44 | EUR | PD_Moeller | 106 | 1 | MTO | 4015081126835 | 210 | CCM |  | 0.254 | KG | RO
113099 | Y7-113099 | PLSM-D63/2-MW | Int. magnetotérmico PLSM, 2P, curva D, 63A | 2024-01-01 | 159.95 | EUR | PD_Moeller | 106 | 1 | MTO | 4015081126842 | 210 | CCM |  | 0.254 | KG | RO
113152 | Y7-113152 | PLSM-D50/3-MW | Int. magnetotérmico PLSM, 3P, curva D, 50A | 2024-01-01 | 127.74 | EUR | PD_Moeller | 106 | 1 | MTS | 4015081126873 | 315 | CCM |  | 0.377 | KG | RO
113153 | Y7-113153 | PLSM-D63/3-MW | Int. magnetotérmico PLSM, 3P, curva D, 63A | 2024-01-01 | 599.53 | EUR | PD_Moeller | 106 | 1 | MTS | 4015081126880 | 315 | CCM |  | 0.377 | KG | RO
113156 | Y7-113156 | PLSM-D50/4-MW | Int. magnetotérmico PLSM, 3P+N, curva D, 50A | 2024-01-01 | 169.8 | EUR | PD_Moeller | 106 | 1 | MTO | 4015081126910 | 420 | CCM |  | 0.502 | KG | RO
113157 | Y7-113157 | PLSM-D63/4-MW | Int. magnetotérmico PLSM, 3P+N, curva D, 63A | 2024-01-01 | 617.42 | EUR | PD_Moeller | 106 | 1 | MTO | 4015081126927 | 420 | CCM |  | 0.502 | KG | RO
113164 | Y7-113164 | PLSM-D50/3N-MW | Int. magnetotérmico PLSM, 3P+N, curva D, 50A | 2024-01-01 | 173.7 | EUR | PD_Moeller | 106 | 1 | MTO | 4015081126996 | 420 | CCM |  | 0.498 | KG | RO
113165 | Y7-113165 | PLSM-D63/3N-MW | Int. magnetotérmico PLSM, 3P+N, curva D, 63A | 2024-01-01 | 599.53 | EUR | PD_Moeller | 106 | 1 | MTO | 4015081127009 | 420 | CCM |  | 0.498 | KG | RO
113192 | Y7-113192 | NZMB2-A125-SVE | Int. automático NZM, 3P, 125A, enchufable | 2024-01-01 | 775.74 | EUR | PD_Moeller | 109 | 1 | MTO | 4015081126576 | 4.631 | CD3 |  | 2.8 | KG | RO
113193 | Y7-113193 | NZMB2-A160-SVE | Int. automático NZM, 3P, 160A, enchufable | 2024-01-01 | 917.45 | EUR | PD_Moeller | 109 | 1 | MTO | 4015081126583 | 4.631 | CD3 |  | 2.76 | KG | RO
113194 | Y7-113194 | NZMB2-A200-SVE | Int. automático NZM, 3P, 200A, enchufable | 2024-01-01 | 1070.36 | EUR | PD_Moeller | 109 | 1 | MTO | 4015081126590 | 4.631 | CD3 |  | 2.784 | KG | RO
113195 | Y7-113195 | NZMB2-A250-SVE | Int. automático NZM, 3P, 250A, enchufable | 2024-01-01 | 1201.86 | EUR | PD_Moeller | 109 | 1 | MTO | 4015081127306 | 4.631 | CD3 |  | 2.808 | KG | RO
113196 | Y7-113196 | NZMB2-M125-SVE | Int. automático NZM, 3P, 125A, enchufable | 2024-01-01 | 803.16 | EUR | PD_Moeller | 109 | 1 | MTO | 4015081127313 | 4.631 | CD3 |  | 2.79 | KG | RO
113197 | Y7-113197 | NZMB2-M160-SVE | Int. automático NZM, 3P, 160A, enchufable | 2024-01-01 | 964.84 | EUR | PD_Moeller | 109 | 1 | MTO | 4015081127320 | 4.631 | CD3 |  | 2.767 | KG | RO
113198 | Y7-113198 | NZMB2-M200-SVE | Int. automático NZM, 3P, 200A, enchufable | 2024-01-01 | 1128.42 | EUR | PD_Moeller | 109 | 1 | MTO | 4015081127337 | 4.631 | CD3 |  | 2.783 | KG | RO
113207 | Y7-113207 | NZMB2-4-A125-SVE | Int. automático NZM, 4P, 125A, enchufable | 2024-01-01 | 1007.67 | EUR | PD_Moeller | 109 | 1 | MTO | 4015081127429 | 6.174 | CD3 |  | 3.604 | KG | RO
113209 | Y7-113209 | NZMB2-4-A160-SVE | Int. automático NZM, 4P, 160A, enchufable | 2024-01-01 | 1195.73 | EUR | PD_Moeller | 109 | 1 | MTO | 4015081127443 | 6.174 | CD3 |  | 3.589 | KG | RO
113215 | Y7-113215 | NZMB2-4-A250-SVE | Int. automático NZM, 4P, 250A, enchufable | 2024-01-01 | 1665.87 | EUR | PD_Moeller | 109 | 1 | MTO | 4015081127504 | 6.174 | CD3 |  | 3.658 | KG | RO
113243 | Y7-113243 | NZMN2-A125-SVE | Int. automático NZM, 3P, 125A, enchufable | 2024-01-01 | 909.8 | EUR | PD_Moeller | 109 | 1 | MTO | 4015081127788 | 4.631 | CD3 |  | 2.77 | KG | RO
113244 | Y7-113244 | NZMN2-A160-SVE | Int. automático NZM, 3P, 160A, enchufable | 2024-01-01 | 987.78 | EUR | PD_Moeller | 109 | 1 | MTO | 4015081127795 | 4.631 | CD3 |  | 2.761 | KG | RO
113245 | Y7-113245 | NZMN2-A200-SVE | Int. automático NZM, 3P, 200A, enchufable | 2024-01-01 | 1157.5 | EUR | PD_Moeller | 109 | 1 | MTO | 4015081127801 | 4.631 | CD3 |  | 2.783 | KG | RO
113246 | Y7-113246 | NZMN2-A250-SVE | Int. automático NZM, 3P, 250A, enchufable | 2024-01-01 | 1292.05 | EUR | PD_Moeller | 109 | 1 | MTO | 4015081127818 | 4.631 | CD3 |  | 2.799 | KG | RO
113247 | Y7-113247 | NZMN2-VE100-SVE | Int. automático NZM, 3P, 100A, enchufable | 2024-01-01 | 1174.73 | EUR | PD_Moeller | 109 | 1 | MTO | 4015081127825 | 4.631 | CD3 |  | 2.877 | KG | RO
113248 | Y7-113248 | NZMN2-VE160-SVE | Int. automático NZM, 3P, 160A, enchufable | 2024-01-01 | 1217.66 | EUR | PD_Moeller | 109 | 1 | MTS | 4015081127832 | 4.631 | CD3 |  | 2.892 | KG | RO
113249 | Y7-113249 | NZMN2-VE250-SVE | Int. automático NZM, 3P, 250A, enchufable | 2024-01-01 | 1519.91 | EUR | PD_Moeller | 109 | 1 | MTS | 4015081127849 | 4.631 | CD3 |  | 2.926 | KG | RO
113250 | Y7-113250 | NZMN2-M125-SVE | Int. automático NZM, 3P, 125A, enchufable | 2024-01-01 | 857.82 | EUR | PD_Moeller | 109 | 1 | MTO | 4015081127856 | 4.631 | CD3 |  | 2.775 | KG | RO
113251 | Y7-113251 | NZMN2-M160-SVE | Int. automático NZM, 3P, 160A, enchufable | 2024-01-01 | 1012.24 | EUR | PD_Moeller | 109 | 1 | MTO | 4015081127863 | 4.631 | CD3 |  | 2.765 | KG | RO
113252 | Y7-113252 | NZMN2-M200-SVE | Int. automático NZM, 3P, 200A, enchufable | 2024-01-01 | 1186.54 | EUR | PD_Moeller | 109 | 1 | MTO | 4015081127870 | 4.631 | CD3 |  | 2.779 | KG | RO
113264 | Y7-113264 | NZMN2-4-A125-SVE | Int. automático NZM, 4P, 125A, enchufable | 2024-01-01 | 1187.5 | EUR | PD_Moeller | 109 | 1 | MTO | 4015081127993 | 6.174 | CD3 |  | 3.645 | KG | RO
113266 | Y7-113266 | NZMN2-4-A160-SVE | Int. automático NZM, 4P, 160A, enchufable | 2024-01-01 | 1298.19 | EUR | PD_Moeller | 109 | 1 | MTO | 4015081128013 | 6.174 | CD3 |  | 3.603 | KG | RO
113269 | Y7-113269 | NZMN2-4-A200-SVE | Int. automático NZM, 4P, 200A, enchufable | 2024-01-01 | 1507.64 | EUR | PD_Moeller | 109 | 1 | MTO | 4015081128044 | 6.174 | CD3 |  | 3.634 | KG | RO
113272 | Y7-113272 | NZMN2-4-A250-SVE | Int. automático NZM, 4P, 250A, enchufable | 2024-01-01 | 1721.74 | EUR | PD_Moeller | 109 | 1 | MTO | 4015081128075 | 6.174 | CD3 |  | 3.65 | KG | RO
113275 | Y7-113275 | NZMN2-4-VE100-SVE | Int. automático NZM, 4P, 100A, enchufable | 2024-01-01 | 1215.6 | EUR | PD_Moeller | 109 | 1 | MTO | 4015081128105 | 6.174 | CD3 |  | 3.727 | KG | RO
113277 | Y7-113277 | NZMN2-4-VE160-SVE | Int. automático NZM, 4P, 160A, enchufable | 2024-01-01 | 1542.79 | EUR | PD_Moeller | 109 | 1 | MTO | 4015081128129 | 6.174 | CD3 |  | 3.742 | KG | RO
011328 | Y7-11328 | T0-2-15303/E | Interruptor de marcha; 3 polos; 20 A; Placa indicadora: 0<1; 45 °; | 2024-01-01 | 66.43 | EUR | PD_Moeller | 202 | 1 | MTO | 4015080113287 | 198.144 | CCM | 86X48X48 | 0.139 | KG | GB
113280 | Y7-113280 | NZMN2-4-VE250-SVE | Int. automático NZM, 4P, 250A, enchufable | 2024-01-01 | 1978.61 | EUR | PD_Moeller | 109 | 1 | MTO | 4015081128150 | 6.174 | CD3 |  | 3.766 | KG | RO
113328 | Y7-113328 | NZMH2-A40-SVE | Int. automático NZM, 3P, 40A, enchufable | 2024-01-01 | 739.99 | EUR | PD_Moeller | 109 | 1 | MTO | 4015081128631 | 4.631 | CD3 |  | 2.797 | KG | RO
113329 | Y7-113329 | NZMH2-A50-SVE | Int. automático NZM, 3P, 50A, enchufable | 2024-01-01 | 798.56 | EUR | PD_Moeller | 109 | 1 | MTO | 4015081128648 | 4.631 | CD3 |  | 2.808 | KG | RO
113330 | Y7-113330 | NZMH2-A63-SVE | Int. automático NZM, 3P, 63A, enchufable | 2024-01-01 | 738.88 | EUR | PD_Moeller | 109 | 1 | MTO | 4015081128655 | 4.631 | CD3 |  | 2.817 | KG | RO
113331 | Y7-113331 | NZMH2-A80-SVE | Int. automático NZM, 3P, 80A, enchufable | 2024-01-01 | 795.07 | EUR | PD_Moeller | 109 | 1 | MTO | 4015081128662 | 4.631 | CD3 |  | 2.802 | KG | RO
113333 | Y7-113333 | NZMH2-A125-SVE | Int. automático NZM, 3P, 125A, enchufable | 2024-01-01 | 1050.45 | EUR | PD_Moeller | 109 | 1 | MTO | 4015081128686 | 4.631 | CD3 |  | 2.797 | KG | RO
113334 | Y7-113334 | NZMH2-A160-SVE | Int. automático NZM, 3P, 160A, enchufable | 2024-01-01 | 1218.67 | EUR | PD_Moeller | 109 | 1 | MTO | 4015081128693 | 4.631 | CD3 |  | 2.782 | KG | RO
113335 | Y7-113335 | NZMH2-A200-SVE | Int. automático NZM, 3P, 200A, enchufable | 2024-01-01 | 1411.35 | EUR | PD_Moeller | 109 | 1 | MTO | 4015081128709 | 4.631 | CD3 |  | 2.804 | KG | RO
113337 | Y7-113337 | NZMH2-VE100-SVE | Int. automático NZM, 3P, 100A, enchufable | 2024-01-01 | 1181.4 | EUR | PD_Moeller | 109 | 1 | MTO | 4015081128723 | 4.631 | CD3 |  | 2.896 | KG | RO
113338 | Y7-113338 | NZMH2-VE160-SVE | Int. automático NZM, 3P, 160A, enchufable | 2024-01-01 | 1431.19 | EUR | PD_Moeller | 109 | 1 | MTO | 4015081128730 | 4.631 | CD3 |  | 2.907 | KG | RO
113339 | Y7-113339 | NZMH2-VE250-SVE | Int. automático NZM, 3P, 250A, enchufable | 2024-01-01 | 1899.09 | EUR | PD_Moeller | 109 | 1 | MTO | 4015081128747 | 4.631 | CD3 |  | 2.919 | KG | RO
113350 | Y7-113350 | NZMH2-ME220-SVE | Int. automático NZM, 3P, 220A, enchufable | 2024-01-01 | 1944.01 | EUR | PD_Moeller | 109 | 1 | MTO | 4015081128853 | 4.631 | CD3 |  | 2.924 | KG | RO
113357 | Y7-113357 | NZMH2-M40-SVE | Int. automático NZM, 3P, 40A, enchufable | 2024-01-01 | 817.46 | EUR | PD_Moeller | 109 | 1 | MTO | 4015081128921 | 4.631 | CD3 |  | 2.785 | KG | RO
113358 | Y7-113358 | NZMH2-M50-SVE | Int. automático NZM, 3P, 50A, enchufable | 2024-01-01 | 819.75 | EUR | PD_Moeller | 109 | 1 | MTO | 4015081128938 | 4.631 | CD3 |  | 2.785 | KG | RO
113359 | Y7-113359 | NZMH2-M63-SVE | Int. automático NZM, 3P, 63A, enchufable | 2024-01-01 | 824.29 | EUR | PD_Moeller | 109 | 1 | MTO | 4015081128945 | 4.631 | CD3 |  | 2.798 | KG | RO
113360 | Y7-113360 | NZMH2-M80-SVE | Int. automático NZM, 3P, 80A, enchufable | 2024-01-01 | 809.55 | EUR | PD_Moeller | 109 | 1 | MTO | 4015081128952 | 4.631 | CD3 |  | 2.756 | KG | RO
113361 | Y7-113361 | NZMH2-M100-SVE | Int. automático NZM, 3P, 100A, enchufable | 2024-01-01 | 804.08 | EUR | PD_Moeller | 109 | 1 | MTO | 4015081128969 | 4.631 | CD3 |  | 2.763 | KG | RO
113362 | Y7-113362 | NZMH2-M125-SVE | Int. automático NZM, 3P, 125A, enchufable | 2024-01-01 | 1052 | EUR | PD_Moeller | 109 | 1 | MTO | 4015081128976 | 4.631 | CD3 |  | 2.774 | KG | RO
113363 | Y7-113363 | NZMH2-M160-SVE | Int. automático NZM, 3P, 160A, enchufable | 2024-01-01 | 1252.32 | EUR | PD_Moeller | 109 | 1 | MTO | 4015081128983 | 4.631 | CD3 |  | 2.752 | KG | RO
113364 | Y7-113364 | NZMH2-M200-SVE | Int. automático NZM, 3P, 200A, enchufable | 2024-01-01 | 1452.64 | EUR | PD_Moeller | 109 | 1 | MTO | 4015081128990 | 4.631 | CD3 |  | 2.78 | KG | RO
113367 | Y7-113367 | NZMH2-4-A40-SVE | Int. automático NZM, 4P, 40A, enchufable | 2024-01-01 | 740.08 | EUR | PD_Moeller | 109 | 1 | MTO | 4015081129027 | 6.174 | CD3 |  | 4.07 | KG | RO
113369 | Y7-113369 | NZMH2-4-A50-SVE | Int. automático NZM, 4P, 50A, enchufable | 2024-01-01 | 1008.49 | EUR | PD_Moeller | 109 | 1 | MTO | 4015081129041 | 6.174 | CD3 |  | 4.07 | KG | RO
113371 | Y7-113371 | NZMH2-4-A63-SVE | Int. automático NZM, 4P, 63A, enchufable | 2024-01-01 | 740.08 | EUR | PD_Moeller | 109 | 1 | MTO | 4015081129065 | 6.174 | CD3 |  | 3.68 | KG | RO
113373 | Y7-113373 | NZMH2-4-A80-SVE | Int. automático NZM, 4P, 80A, enchufable | 2024-01-01 | 2934.03 | EUR | PD_Moeller | 109 | 1 | MTO | 4015081129089 | 6.174 | CD3 |  | 4.07 | KG | RO
113377 | Y7-113377 | NZMH2-4-A125-SVE | Int. automático NZM, 4P, 125A, enchufable | 2024-01-01 | 1430.51 | EUR | PD_Moeller | 109 | 1 | MTO | 4015081129126 | 6.174 | CD3 |  | 4.07 | KG | RO
113379 | Y7-113379 | NZMH2-4-A160-SVE | Int. automático NZM, 4P, 160A, enchufable | 2024-01-01 | 1519.91 | EUR | PD_Moeller | 109 | 1 | MTO | 4015081129140 | 6.174 | CD3 |  | 4.07 | KG | RO
113388 | Y7-113388 | NZMH2-4-VE100-SVE | Int. automático NZM, 4P, 100A, enchufable | 2024-01-01 | 1566.06 | EUR | PD_Moeller | 109 | 1 | MTO | 4015081129232 | 6.174 | CD3 |  | 3.57 | KG | RO
113390 | Y7-113390 | NZMH2-4-VE160-SVE | Int. automático NZM, 4P, 160A, enchufable | 2024-01-01 | 1873.09 | EUR | PD_Moeller | 109 | 1 | MTO | 4015081129256 | 6.174 | CD3 |  | 3.57 | KG | RO
113393 | Y7-113393 | NZMH2-4-VE250-SVE | Int. automático NZM, 4P, 250A, enchufable | 2024-01-01 | 2470.95 | EUR | PD_Moeller | 109 | 1 | MTO | 4015081129287 | 6.174 | CD3 |  | 3.57 | KG | RO
113406 | Y7-113406 | PLS6-D50/3 | Int. magnetotérmico PLS6, 6kA, 3P, curva D, 50A | 2024-01-01 | 361.32 | EUR | PD_Moeller | 106 | 1 | MTO | 4015081129515 | 325.763 | CCM |  | 0.388 | KG | RO
113407 | Y7-113407 | PLS6-D63/3 | Int. magnetotérmico PLS6, 6kA, 3P, curva D, 63A | 2024-01-01 | 351.56 | EUR | PD_Moeller | 106 | 1 | MTS | 4015081129522 | 325.763 | CCM |  | 0.388 | KG | RO
113408 | Y7-113408 | PLS6-D50/4 | Int. magnetotérmico PLS6, 6kA, 4P, curva D, 50A | 2024-01-01 | 498.96 | EUR | PD_Moeller | 106 | 1 | MTO | 4015081129539 | 434.35 | CCM |  | 0.513 | KG | RO
113409 | Y7-113409 | PLS6-D63/4 | Int. magnetotérmico PLS6, 6kA, 4P, curva D, 63A | 2024-01-01 | 483.38 | EUR | PD_Moeller | 106 | 1 | MTO | 4015081129546 | 434.35 | CCM |  | 0.513 | KG | RO
113426 | Y7-113426 | F3A-XP | Tapas pasacables; IP66_x; metal; Ciega | 2024-01-01 | 35.94 | EUR | PD_Moeller | 103 | 1 | MTS | 4015081132515 | 720 | CCM |  | 0.62 | KG | CZ
113523 | Y7-113523 | NZMN3-S250-AVE | Int. automático NZM, 3P, 250A, extraíble | 2024-01-01 | 2595.37 | EUR | PD_Moeller | 109 | 1 | MTO | 4015081130481 | 16.643 | CD3 |  | 10 | KG | RO
113524 | Y7-113524 | NZMN3-S320-AVE | Int. automático NZM, 3P, 320A, extraíble | 2024-01-01 | 2595.37 | EUR | PD_Moeller | 109 | 1 | MTO | 4015081130498 | 16.643 | CD3 |  | 10 | KG | RO
113525 | Y7-113525 | NZMN3-S400-AVE | Int. automático NZM, 3P, 400A, extraíble | 2024-01-01 | 2595.37 | EUR | PD_Moeller | 109 | 1 | MTO | 4015081130504 | 16.643 | CD3 |  | 10 | KG | RO
113526 | Y7-113526 | NZMN3-S500-AVE | Int. automático NZM, 3P, 500A, extraíble | 2024-01-01 | 3078.7 | EUR | PD_Moeller | 109 | 1 | MTO | 4015081130511 | 16.643 | CD3 |  | 10 | KG | RO
113527 | Y7-113527 | NZMN3-AE250-T-AVE | Int. automático NZM, 3P, 250A, extraíble | 2024-01-01 | 2898.26 | EUR | PD_Moeller | 109 | 1 | MTO | 4015081130528 | 16.643 | CD3 |  | 11.136 | KG | RO
113528 | Y7-113528 | NZMN3-AE400-T-AVE | Int. automático NZM, 3P, 400A, extraíble | 2024-01-01 | 2898.26 | EUR | PD_Moeller | 109 | 1 | MTO | 4015081130535 | 16.643 | CD3 |  | 11.181 | KG | RO
113529 | Y7-113529 | NZMN3-VE250-T-AVE | Int. automático NZM, 3P, 250A, extraíble | 2024-01-01 | 3371.45 | EUR | PD_Moeller | 109 | 1 | MTO | 4015081130542 | 16.643 | CD3 |  | 11.129 | KG | RO
113532 | Y7-113532 | NZMN3-4-A320-AVE | Int. automático NZM, 4P, 320A, extraíble | 2024-01-01 | 3420.62 | EUR | PD_Moeller | 109 | 1 | MTO | 4015081130573 | 20.691 | CD3 |  | 12.9 | KG | RO
113533 | Y7-113533 | NZMN3-4-A320/200-AVE | Int. automático NZM, 4P, 320A, 200A en 4º polo, extraíble | 2024-01-01 | 3420.62 | EUR | PD_Moeller | 109 | 1 | MTO | 4015081130580 | 20.691 | CD3 |  | 12.9 | KG | RO
113534 | Y7-113534 | NZMN3-4-A400-AVE | Int. automático NZM, 4P, 400A, extraíble | 2024-01-01 | 3420.62 | EUR | PD_Moeller | 109 | 1 | MTS | 4015081130597 | 20.691 | CD3 |  | 12.9 | KG | RO
113535 | Y7-113535 | NZMN3-4-A400/250-AVE | Int. automático NZM, 4P, 400A, 250A en 4º polo, extraíble | 2024-01-01 | 3420.62 | EUR | PD_Moeller | 109 | 1 | MTO | 4015081130603 | 20.691 | CD3 |  | 12.9 | KG | RO
113536 | Y7-113536 | NZMN3-4-A500-AVE | Int. automático NZM, 4P, 500A, extraíble | 2024-01-01 | 4031.69 | EUR | PD_Moeller | 109 | 1 | MTO | 4015081130610 | 20.691 | CD3 |  | 12.9 | KG | RO
113537 | Y7-113537 | NZMN3-4-A500/320-AVE | Int. automático NZM, 4P, 500A, 320A en 4º polo, extraíble | 2024-01-01 | 4031.69 | EUR | PD_Moeller | 109 | 1 | MTO | 4015081130627 | 20.691 | CD3 |  | 12.9 | KG | RO
113538 | Y7-113538 | NZMN3-4-AE400-T-AVE | Int. automático NZM, 4P, 400A, extraíble | 2024-01-01 | 4108.24 | EUR | PD_Moeller | 109 | 1 | MTO | 4015081130634 | 20.691 | CD3 |  | 14.563 | KG | RO
113539 | Y7-113539 | NZMN3-4-AE400/250-T-AVE | Int. automático NZM, 4P, 400A, 250A en 4º polo, extraíble | 2024-01-01 | 4108.24 | EUR | PD_Moeller | 109 | 1 | MTO | 4015081130641 | 20.691 | CD3 |  | 14.538 | KG | RO
113540 | Y7-113540 | NZMN3-4-AE630-T-AVE | Int. automático NZM, 4P, 630A, extraíble | 2024-01-01 | 5055.31 | EUR | PD_Moeller | 109 | 1 | MTO | 4015081130658 | 20.691 | CD3 |  | 14.392 | KG | RO
113541 | Y7-113541 | NZMN3-4-AE630/400-T-AVE | Int. automático NZM, 4P, 630A, 400A en 4º polo, extraíble | 2024-01-01 | 5055.31 | EUR | PD_Moeller | 109 | 1 | MTO | 4015081130665 | 20.691 | CD3 |  | 14.719 | KG | RO
113542 | Y7-113542 | NZMN3-4-AE400/250-AVE | Int. automático NZM, 4P, 400A, 250A en 4º polo, extraíble | 2024-01-01 | 3558.16 | EUR | PD_Moeller | 109 | 1 | MTO | 4015081130672 | 20.691 | CD3 |  | 14.513 | KG | RO
113544 | Y7-113544 | NZMN3-4-AE630/400-AVE | Int. automático NZM, 4P, 630A, 400A en 4º polo, extraíble | 2024-01-01 | 4507.1 | EUR | PD_Moeller | 109 | 1 | MTO | 4015081130696 | 20.691 | CD3 |  | 14.694 | KG | RO
113546 | Y7-113546 | NZMN3-4-VE400/250-AVE | Int. automático NZM, 4P, 400A, 250A en 4º polo, extraíble | 2024-01-01 | 3860.67 | EUR | PD_Moeller | 109 | 1 | MTO | 4015081130719 | 20.691 | CD3 |  | 14 | KG | RO
113548 | Y7-113548 | NZMN3-4-VE630/400-AVE | Int. automático NZM, 4P, 630A, 400A en 4º polo, extraíble | 2024-01-01 | 4882.37 | EUR | PD_Moeller | 109 | 1 | MTO | 4015081130733 | 20.691 | CD3 |  | 14 | KG | RO
113551 | Y7-113551 | NZMS3-AE630-AVE | Int. automático NZM, 3P 630 A Interruptor aut., protección magnética, | 2024-01-01 | 3817.46 | EUR | PD_Moeller | 109 | 1 | MTO | 4015081130764 | 16.643 | CD3 |  | 11.288 | KG | RO
113554 | Y7-113554 | NZMS3-ME220-AVE | Int. automático NZM, 3P 220 A, protección de motor, extraíble | 2024-01-01 | 3161.23 | EUR | PD_Moeller | 109 | 1 | MTO | 4015081130795 | 16.643 | CD3 |  | 10.54 | KG | RO
113555 | Y7-113555 | NZMS3-ME350-AVE | Int. automático NZM, 3P 350 A, protección de motor, extraíble | 2024-01-01 | 3161.23 | EUR | PD_Moeller | 109 | 1 | MTO | 4015081130801 | 16.643 | CD3 |  | 11.201 | KG | RO
113557 | Y7-113557 | NZMS3-4-AE400-AVE | Int. automático NZM, 4P 400 A , protección magnética, extraíble | 2024-01-01 | 3964.74 | EUR | PD_Moeller | 109 | 1 | MTO | 4015081130825 | 20.691 | CD3 |  | 14 | KG | RO
113558 | Y7-113558 | NZMS3-4-AE400/250-AVE | Int. automático NZM, 4P 400/250 A , protección magnética, extraíble | 2024-01-01 | 3964.74 | EUR | PD_Moeller | 109 | 1 | MTO | 4015081130832 | 20.691 | CD3 |  | 14 | KG | RO
113559 | Y7-113559 | NZMS3-4-AE630-AVE | Int. automático NZM, 4P 630 A , protección magnética, extraíble | 2024-01-01 | 4998.25 | EUR | PD_Moeller | 109 | 1 | MTO | 4015081130849 | 20.691 | CD3 |  | 14 | KG | RO
113560 | Y7-113560 | NZMS3-4-AE630/400-AVE | Int. automático NZM, 4P 630, 400 A en 4º polo, protección magnética, | 2024-01-01 | 4998.25 | EUR | PD_Moeller | 109 | 1 | MTO | 4015081130856 | 20.691 | CD3 |  | 14 | KG | RO
113561 | Y7-113561 | NZMS3-4-VE400-AVE | Int. automático NZM, 4P 400 A , protección magnética, extraíble | 2024-01-01 | 4369.53 | EUR | PD_Moeller | 109 | 1 | MTO | 4015081130863 | 20.691 | CD3 |  | 14 | KG | RO
113562 | Y7-113562 | NZMS3-4-VE400/250-AVE | Int. automático NZM, 4P 400/250 A , protección magnética, extraíble | 2024-01-01 | 4369.53 | EUR | PD_Moeller | 109 | 1 | MTO | 4015081130870 | 20.691 | CD3 |  | 14 | KG | RO
113563 | Y7-113563 | NZMS3-4-VE630-AVE | Int. automático NZM, 4P 630 A , protección magnética, extraíble | 2024-01-01 | 5298.84 | EUR | PD_Moeller | 109 | 1 | MTO | 4015081130887 | 20.691 | CD3 |  | 14 | KG | RO
113564 | Y7-113564 | NZMS3-4-VE630/400-AVE | Int. automático NZM, 4P 630, 400 A en 4º polo , protección magnética, | 2024-01-01 | 5298.84 | EUR | PD_Moeller | 109 | 1 | MTO | 4015081130894 | 20.691 | CD3 |  | 14.369 | KG | RO
113566 | Y7-113566 | NZMH3-S250-AVE | Int. automático NZM, 3P, 250A, extraíble | 2024-01-01 | 3072.87 | EUR | PD_Moeller | 109 | 1 | MTO | 4015081130917 | 16.643 | CD3 |  | 10 | KG | RO
113567 | Y7-113567 | NZMH3-S320-AVE | Int. automático NZM, 3P, 320A, extraíble | 2024-01-01 | 3072.87 | EUR | PD_Moeller | 109 | 1 | MTO | 4015081130924 | 16.643 | CD3 |  | 10 | KG | RO
113568 | Y7-113568 | NZMH3-S400-AVE | Int. automático NZM, 3P, 400A, extraíble | 2024-01-01 | 3072.87 | EUR | PD_Moeller | 109 | 1 | MTO | 4015081130931 | 16.643 | CD3 |  | 10 | KG | RO
113569 | Y7-113569 | NZMH3-S500-AVE | Int. automático NZM, 3P, 500A, extraíble | 2024-01-01 | 3532.54 | EUR | PD_Moeller | 109 | 1 | MTO | 4015081130948 | 16.643 | CD3 |  | 10 | KG | RO
113570 | Y7-113570 | NZMH3-AE250-T-AVE | Int. automático NZM, 3P, 250A, extraíble | 2024-01-01 | 3362.85 | EUR | PD_Moeller | 109 | 1 | MTO | 4015081130955 | 16.643 | CD3 |  | 11.12 | KG | RO
113571 | Y7-113571 | NZMH3-AE400-T-AVE | Int. automático NZM, 3P, 400A, extraíble | 2024-01-01 | 3362.85 | EUR | PD_Moeller | 109 | 1 | MTO | 4015081130962 | 16.643 | CD3 |  | 11.191 | KG | RO
113572 | Y7-113572 | NZMH3-AE630-T-AVE | Int. automático NZM, 3P, 630A, extraíble | 2024-01-01 | 4457.98 | EUR | PD_Moeller | 109 | 1 | MTO | 4015081130979 | 16.643 | CD3 |  | 11.313 | KG | RO
113573 | Y7-113573 | NZMH3-VE250-T-AVE | Int. automático NZM, 3P, 250A, extraíble | 2024-01-01 | 3996.26 | EUR | PD_Moeller | 109 | 1 | MTO | 4015081130986 | 16.643 | CD3 |  | 10.565 | KG | RO
113574 | Y7-113574 | NZMH3-VE400-T-AVE | Int. automático NZM, 3P, 400A, extraíble | 2024-01-01 | 3996.26 | EUR | PD_Moeller | 109 | 1 | MTO | 4015081130993 | 16.643 | CD3 |  | 11.214 | KG | RO
113575 | Y7-113575 | NZMH3-VE630-T-AVE | Int. automático NZM, 3P, 630A, extraíble | 2024-01-01 | 4831.28 | EUR | PD_Moeller | 109 | 1 | MTO | 4015081131006 | 16.643 | CD3 |  | 11.279 | KG | RO
113578 | Y7-113578 | NZMH3-4-A320-AVE | Int. automático NZM, 4P, 320A, extraíble | 2024-01-01 | 4045.42 | EUR | PD_Moeller | 109 | 1 | MTO | 4015081131037 | 20.691 | CD3 |  | 12.9 | KG | RO
113579 | Y7-113579 | NZMH3-4-A320/200-AVE | Int. automático NZM, 4P, 320A, 200A en 4º polo, extraíble | 2024-01-01 | 4045.42 | EUR | PD_Moeller | 109 | 1 | MTO | 4015081131044 | 20.691 | CD3 |  | 12.9 | KG | RO
113580 | Y7-113580 | NZMH3-4-A400-AVE | Int. automático NZM, 4P, 400A, extraíble | 2024-01-01 | 4045.42 | EUR | PD_Moeller | 109 | 1 | MTO | 4015081131051 | 20.691 | CD3 |  | 12.9 | KG | RO
113581 | Y7-113581 | NZMH3-4-A400/250-AVE | Int. automático NZM, 4P, 400A, 250A en 4º polo, extraíble | 2024-01-01 | 4045.42 | EUR | PD_Moeller | 109 | 1 | MTO | 4015081131068 | 20.691 | CD3 |  | 12.9 | KG | RO
113582 | Y7-113582 | NZMH3-4-A500-AVE | Int. automático NZM, 4P, 500A, extraíble | 2024-01-01 | 4646.59 | EUR | PD_Moeller | 109 | 1 | MTO | 4015081131075 | 20.691 | CD3 |  | 12.9 | KG | RO
113583 | Y7-113583 | NZMH3-4-A500/320-AVE | Int. automático NZM, 4P, 500A, 320A en 4º polo, extraíble | 2024-01-01 | 4646.59 | EUR | PD_Moeller | 109 | 1 | MTO | 4015081131082 | 20.691 | CD3 |  | 12.9 | KG | RO
113584 | Y7-113584 | NZMH3-4-AE400-T-AVE | Interruptor automático NZM, 4P, 400A, extraíble | 2024-01-01 | 4764.48 | EUR | PD_Moeller | 109 | 1 | MTO | 4015081131099 | 20.691 | CD3 |  | 14.025 | KG | RO
113585 | Y7-113585 | NZMH3-4-AE400/250-T-AVE | Interruptor automático NZM, 4P, 400A, 250A en 4º polo, extraíble | 2024-01-01 | 4764.48 | EUR | PD_Moeller | 109 | 1 | MTO | 4015081131105 | 20.691 | CD3 |  | 14.025 | KG | RO
113586 | Y7-113586 | NZMH3-4-AE630-T-AVE | Interruptor automático NZM, 4P, 630A, extraíble | 2024-01-01 | 5829.32 | EUR | PD_Moeller | 109 | 1 | MTO | 4015081131112 | 20.691 | CD3 |  | 14.025 | KG | RO
113587 | Y7-113587 | NZMH3-4-AE630/400-T-AVE | Int. automático NZM, 4P 630, 400 A en 4º polo, protección | 2024-01-01 | 5829.32 | EUR | PD_Moeller | 109 | 1 | MTO | 4015081131129 | 20.691 | CD3 |  | 14.025 | KG | RO
113588 | Y7-113588 | NZMH3-4-AE400/250-AVE | Int. automático NZM, 4P, 400A, 250A en 4º polo, extraíble | 2024-01-01 | 4214.32 | EUR | PD_Moeller | 109 | 1 | MTO | 4015081131136 | 20.691 | CD3 |  | 14 | KG | RO
113590 | Y7-113590 | NZMH3-4-AE630/400-AVE | Int. automático NZM, 4P, 630A, 400A en 4º polo, extraíble | 2024-01-01 | 5281.13 | EUR | PD_Moeller | 109 | 1 | MTO | 4015081131150 | 20.691 | CD3 |  | 14 | KG | RO
113592 | Y7-113592 | NZMH3-4-VE400/250-AVE | Int. automático NZM, 4P, 400A, 250A en 4º polo, extraíble | 2024-01-01 | 4699.6 | EUR | PD_Moeller | 109 | 1 | MTO | 4015081131174 | 20.691 | CD3 |  | 14 | KG | RO
113594 | Y7-113594 | NZMH3-4-VE630/400-AVE | Int. automático NZM, 4P, 630A, 400A en 4º polo, extraíble | 2024-01-01 | 5489.47 | EUR | PD_Moeller | 109 | 1 | MTO | 4015081131198 | 20.691 | CD3 |  | 14.369 | KG | RO
113596 | Y7-113596 | NZMS3-AE400-T-AVE | Int. automático NZM, 3P 400 A Interruptor aut., protección | 2024-01-01 | 3186.68 | EUR | PD_Moeller | 109 | 1 | MTO | 4015081131211 | 16.643 | CD3 |  | 11.191 | KG | RO
113597 | Y7-113597 | NZMS3-AE630-T-AVE | Int. automático NZM, 3P 630 A Interruptor aut., protección | 2024-01-01 | 4257.53 | EUR | PD_Moeller | 109 | 1 | MTO | 4015081131228 | 16.643 | CD3 |  | 11.313 | KG | RO
113598 | Y7-113598 | NZMS3-VE400-T-AVE | Int. automático NZM, 4P 400 A , protección magnética+protección fallo a | 2024-01-01 | 3750.67 | EUR | PD_Moeller | 109 | 1 | MTO | 4015081131235 | 16.643 | CD3 |  | 11.214 | KG | RO
113599 | Y7-113599 | NZMS3-VE630-T-AVE | Int. automático NZM, 4P 630 A , protección magnética, extraíble | 2024-01-01 | 4585.7 | EUR | PD_Moeller | 109 | 1 | MTO | 4015081131242 | 16.643 | CD3 |  | 11.279 | KG | RO
113600 | Y7-113600 | NZMS3-4-AE400-T-AVE | Int. automático NZM, 4P 400 A , protección magnética+protección fallo a | 2024-01-01 | 4514.9 | EUR | PD_Moeller | 109 | 1 | MTO | 4015081131259 | 20.691 | CD3 |  | 14.025 | KG | RO
113601 | Y7-113601 | NZMS3-4-AE400/250-T-AVE | Int. automático NZM, 4P 400/250 A , protección magnética+protección fallo | 2024-01-01 | 4514.9 | EUR | PD_Moeller | 109 | 1 | MTO | 4015081131266 | 20.691 | CD3 |  | 14.025 | KG | RO
113602 | Y7-113602 | NZMS3-4-AE630-T-AVE | Int. automático NZM, 4P 630 A , protección magnética+protección fallo a | 2024-01-01 | 5548.4 | EUR | PD_Moeller | 109 | 1 | MTO | 4015081131273 | 20.691 | CD3 |  | 14.025 | KG | RO
113603 | Y7-113603 | NZMS3-4-AE630/400-T-AVE | Int. automático NZM, 4P 630, 400 A en 4º polo, protección | 2024-01-01 | 5548.4 | EUR | PD_Moeller | 109 | 1 | MTO | 4015081131280 | 20.691 | CD3 |  | 14.025 | KG | RO
113604 | Y7-113604 | NZMS3-4-VE400-T-AVE | Int. automático NZM, 4P 400 A , protección magnética+protección fallo a | 2024-01-01 | 4917.81 | EUR | PD_Moeller | 109 | 1 | MTO | 4015081131297 | 20.691 | CD3 |  | 14.025 | KG | RO
113605 | Y7-113605 | NZMS3-4-VE400/250-T-AVE | Int. automático NZM, 4P 400/250 A , protección magnética+protección fallo | 2024-01-01 | 4917.81 | EUR | PD_Moeller | 109 | 1 | MTO | 4015081131303 | 20.691 | CD3 |  | 14.025 | KG | RO
113606 | Y7-113606 | NZMS3-4-VE630-T-AVE | Int. automático NZM, 4P 630 A , protección magnética+protección fallo a | 2024-01-01 | 5846.99 | EUR | PD_Moeller | 109 | 1 | MTO | 4015081131310 | 20.691 | CD3 |  | 14.025 | KG | RO
113607 | Y7-113607 | NZMS3-4-VE630/400-T-AVE | Int. automático NZM, 4P 630, 400 A en 4º polo, protección | 2024-01-01 | 5846.99 | EUR | PD_Moeller | 109 | 1 | MTO | 4015081131327 | 20.691 | CD3 |  | 14.394 | KG | RO
011373 | Y7-11373 | T0-2-15372/E | Interruptor Conmutador; 4 polos; 20 A; Placa indicadora: 2>0<1; 45 °; | 2024-01-01 | 66.43 | EUR | PD_Moeller | 202 | 1 | MTO | 4015080113737 | 198.144 | CCM | 86X48X48 | 0.139 | KG | GB
113738 | Y7-113738 | N2-4-250-SVE | Int. seccionador tipo N, 4P 250A, con cartuchos | 2024-01-01 | 992.38 | EUR | PD_Moeller | 109 | 1 | MTO | 4015081132782 | 6.174 | CD3 |  | 4.012 | KG | RO
011374 | Y7-11374 | T0-2-15372/EZ | Interruptor Conmutador; 4 polos; 20 A; Placa indicadora: 2>0<1; 45 °; | 2024-01-01 | 67.98 | EUR | PD_Moeller | 202 | 1 | MTO | 4015080113744 | 244.224 | CCM | 106X48X48 | 0.155 | KG | GB
011379 | Y7-11379 | T0-2-15403/XZ | Interruptor seccionador ON-OFF; 3 polos; 20 A; Placa indicadora: 0-1; 45 | 2024-01-01 | 60.9 | EUR | PD_Moeller | 202 | 1 | MTO | 4015080113799 | 133.632 | CCM | 58X48X48 | 0.119 | KG | GB
113895 | Y7-113895 | Z-IHK-NA | Contacto auxiliar (1NA+1NC) para FAZ-NA | 2024-01-01 | 32.64 | EUR | PD_Moeller | 206 | 1 | MTS | 4015081134052 | 63.36 | CCM |  | 0.14 | KG | RS
011394 | Y7-11394 | T0-2-15432/XZ | Interruptor Conmutador; 4 polos; 20 A; Placa indicadora: Hand-0-AUTO; 45 | 2024-01-01 | 58.11 | EUR | PD_Moeller | 202 | 1 | MTS | 4015080113942 | 133.632 | CCM | 58X48X48 | 0.119 | KG | GB
011396 | Y7-11396 | T0-2-15442/E | Interruptor Conmutador; 4 polos; 20 A; Placa indicadora: 1-2; 90 °; | 2024-01-01 | 66.43 | EUR | PD_Moeller | 202 | 1 | MTO | 4015080113966 | 198.144 | CCM | 86X48X48 | 0.139 | KG | GB
011398 | Y7-11398 | T0-2-15442/EZ | Interruptor Conmutador; 4 polos; 20 A; Placa indicadora: 1-2; 90 °; | 2024-01-01 | 70.09 | EUR | PD_Moeller | 202 | 1 | MTO | 4015080113980 | 244.224 | CCM | 106X48X48 | 0.155 | KG | GB
114024 | Y7-114024 | LS-XZS | Cabezal de accionamiento; Plástico; Piston redondo fijación central | 2024-01-01 | 33.47 | EUR | PD_Moeller | 203 | 5 | MTS | 4015081134465 | 28.75 | CCM | 46X25X25 | 0.031 | KG | DE
114025 | Y7-114025 | LS-XZRS | Cabezal de accionamiento; Plástico; Pistón de rodillo fijación central | 2024-01-01 | 38.66 | EUR | PD_Moeller | 203 | 5 | MTS | 4015081134472 | 28.125 | CCM | 45X25X25 | 0.031 | KG | DE
011403 | Y7-11403 | T0-2-15442/Z | Interruptor Conmutador; 4 polos; 20 A; Placa indicadora: 1-2; 90 °; | 2024-01-01 | 70.09 | EUR | PD_Moeller | 202 | 1 | MTO | 4015080114031 | 294.912 | CCM | 128X48X48 | 0.165 | KG | GB
011404 | Y7-11404 | T0-2-15452/XZ | Interruptor Conmutador; 2 polos; 20 A; Placa indicadora: Hand-AUTO; 90 °; | 2024-01-01 | 70.09 | EUR | PD_Moeller | 202 | 1 | MTO | 4015080114048 | 133.632 | CCM | 58X48X48 | 0.119 | KG | GB
011417 | Y7-11417 | T0-2-15473/E | Interruptor seccionador ON-OFF; 3 polos; 20 A; Placa indicadora: 0-1; 90 | 2024-01-01 | 70.09 | EUR | PD_Moeller | 202 | 1 | MTO | 4015080114178 | 198.144 | CCM | 86X48X48 | 0.139 | KG | GB
114296 | Y7-114296 | EC4E-221-6D4R1 | Módulo de ampliación CANopen; 24 V DC; 6ED, 4SR | 2024-01-01 | 302.54 | EUR | PD_Moeller | 303 | 1 | MTS | 4015081136933 | 373.23 | CCM | 58X71,5X90 | 0.178 | KG | DE
114385 | Y7-114385 | XVTL-BF-6/3/14 |  | 2024-01-01 | 931.49 | EUR | PD_Moeller | 103 | 1 | MTO | 4015081137855 | 252 | CD3 |  | 47 | KG | CZ
114404 | Y7-114404 | XVTL-BF-8/4/18 |  | 2024-01-01 | 1135.49 | EUR | PD_Moeller | 103 | 1 | MTO | 4015081138043 | 576 | CD3 |  | 76 | KG | CZ
114405 | Y7-114405 | XVTL-BF-8/5/18 |  | 2024-01-01 | 1152.73 | EUR | PD_Moeller | 103 | 1 | MTO | 4015081138050 | 720 | CD3 |  | 77 | KG | CZ
114406 | Y7-114406 | XVTL-BF-8/6/18 |  | 2024-01-01 | 1124.08 | EUR | PD_Moeller | 103 | 1 | MTO | 4015081138067 | 864 | CD3 |  | 80 | KG | CZ
114408 | Y7-114408 | XVTL-BF-10/4/18 |  | 2024-01-01 | 2212.76 | EUR | PD_Moeller | 103 | 1 | MTO | 4015081138081 | 720 | CD3 |  | 91 | KG | CZ
011441 | Y7-11441 | T0-2-15503/E | Interruptor de control; 4 polos; 20 A; Placa indicadora: Auto-Auf-Aus-Zu; | 2024-01-01 | 70.09 | EUR | PD_Moeller | 202 | 1 | MTO | 4015080114413 | 198.144 | CCM | 86X48X48 | 0.139 | KG | GB
011442 | Y7-11442 | T0-2-15503/EZ | Interruptor de control; 4 polos; 20 A; Placa indicadora: Auto-Auf-Aus-Zu; | 2024-01-01 | 70.09 | EUR | PD_Moeller | 202 | 1 | MTO | 4015080114420 | 244.224 | CCM | 106X48X48 | 0.155 | KG | GB
011446 | Y7-11446 | T0-2-15503/Z | Interruptor de control; 4 polos; 20 A; Placa indicadora: Auto-Auf-Aus-Zu; | 2024-01-01 | 70.09 | EUR | PD_Moeller | 202 | 1 | MTO | 4015080114468 | 294.912 | CCM | 128X48X48 | 0.165 | KG | GB
114516 | Y7-114516 | XVTL-MP/BF-8/6/18 |  | 2024-01-01 | 1727.97 | EUR | PD_Moeller | 103 | 1 | MTO | 4015081139163 | 864 | CD3 |  | 81 | KG | CZ
114531 | Y7-114531 | XVTL-MP/BF-6/4/20 |  | 2024-01-01 | 1416.02 | EUR | PD_Moeller | 103 | 1 | MTO | 4015081139316 | 480 | CD3 |  | 68 | KG | CZ
114538 | Y7-114538 | XVTL-MP/BF-8/6/20 |  | 2024-01-01 | 1735.82 | EUR | PD_Moeller | 103 | 1 | MTO | 4015081139385 | 960 | CD3 |  | 87 | KG | CZ
114555 | Y7-114555 | XVTL-MP/BX/IC-8/3/16 |  | 2024-01-01 | 1423.09 | EUR | PD_Moeller | 103 | 1 | MTO | 4015081139552 | 394.88 | CD3 |  | 93 | KG | CZ
114559 | Y7-114559 | XVTL-MP/BX/IC-10/4/16 |  | 2024-01-01 | 2764.26 | EUR | PD_Moeller | 103 | 1 | MTO | 4015081139590 | 653.6 | CD3 |  | 119 | KG | CZ
114562 | Y7-114562 | XVTL-MP/BX/IC-12/4/16 |  | 2024-01-01 | 2610.2 | EUR | PD_Moeller | 103 | 1 | MTO | 4015081139620 | 784.32 | CD3 |  | 119 | KG | CZ
114568 | Y7-114568 | XVTL-MP/BX/IC-8/3/18 |  | 2024-01-01 | 2094.75 | EUR | PD_Moeller | 103 | 1 | MTO | 4015081139682 | 444.24 | CD3 |  | 99 | KG | CZ
114572 | Y7-114572 | XVTL-MP/BX/IC-10/3/18 |  | 2024-01-01 | 2500.29 | EUR | PD_Moeller | 103 | 1 | MTO | 4015081139729 | 555.3 | CD3 |  | 121 | KG | CZ
114573 | Y7-114573 | XVTL-MP/BX/IC-10/4/18 |  | 2024-01-01 | 2552.91 | EUR | PD_Moeller | 103 | 1 | MTO | 4015081139736 | 735.3 | CD3 |  | 125 | KG | CZ
114585 | Y7-114585 | XVTL-MP/BX/IC-6/3/20 |  | 2024-01-01 | 1415.38 | EUR | PD_Moeller | 103 | 1 | MTO | 4015081139859 | 370.2 | CD3 |  | 85 | KG | CZ
114586 | Y7-114586 | XVTL-MP/BX/IC-6/4/20 |  | 2024-01-01 | 1434.65 | EUR | PD_Moeller | 103 | 1 | MTO | 4015081139866 | 490.2 | CD3 |  | 86 | KG | CZ
011459 | Y7-11459 | T0-2-15679/XZ | Interruptor seccionador ON-OFF; 3 polos + 1 NO; 20 A; 90 °; Interruptor | 2024-01-01 | 70.09 | EUR | PD_Moeller | 202 | 1 | MTO | 4015080114598 | 133.632 | CCM | 58X48X48 | 0.119 | KG | GB
114590 | Y7-114590 | XVTL-MP/BX/IC-8/3/20 |  | 2024-01-01 | 2253.56 | EUR | PD_Moeller | 103 | 1 | MTO | 4015081139903 | 493.6 | CD3 |  | 105 | KG | CZ
114591 | Y7-114591 | XVTL-MP/BX/IC-8/4/20 |  | 2024-01-01 | 2355.23 | EUR | PD_Moeller | 103 | 1 | MTO | 4015081139910 | 653.6 | CD3 |  | 106 | KG | CZ
114596 | Y7-114596 | XVTL-MP/BX/IC-10/4/20 |  | 2024-01-01 | 2770.34 | EUR | PD_Moeller | 103 | 1 | MTO | 4015081139965 | 817 | CD3 |  | 131 | KG | CZ
114601 | Y7-114601 | XVTL-MP/BX/IC-12/4/20 |  | 2024-01-01 | 3031.25 | EUR | PD_Moeller | 103 | 1 | MTO | 4015081140015 | 980.4 | CD3 |  | 151 | KG | CZ
114605 | Y7-114605 | XLSPL1SC3 | Zócalo, paredes laterales para HxP 100 x 300mm, gris | 2024-01-01 | 41.24 | EUR | PD_Moeller | 103 | 1 | MTS | 4015081140053 | 2.7 | CD3 |  | 2.5 | KG | RO
114606 | Y7-114606 | XLSPL1SC4 | Zócalo, frontal, HxA=100x400mm (2pc.) | 2024-01-01 | 66.12 | EUR | PD_Moeller | 103 | 1 | MTS | 4015081140060 | 3.7 | CD3 |  | 2.7 | KG | RO
114608 | Y7-114608 | XLSPL1SC6 | Zócalo, paredes laterales para HxP 100 x 600mm, gris | 2024-01-01 | 80.68 | EUR | PD_Moeller | 103 | 1 | MTS | 4015081140084 | 5.13 | CD3 |  | 3.8 | KG | RO
114613 | Y7-114613 | XLSPL2SC6 | Zócalo, paredes laterales para HxP 200 x 600mm, gris | 2024-01-01 | 106.73 | EUR | PD_Moeller | 103 | 1 | MTO | 4015081140138 | 11.4 | CD3 |  | 5.4 | KG | RO
114616 | Y7-114616 | XLSPL1SO4 | Zócalo, lateral con troquel, HxAxP=100x400x400mm | 2024-01-01 | 67.37 | EUR | PD_Moeller | 103 | 1 | MTO | 4015081140169 | 3.7 | CD3 |  | 2 | KG | RO
114618 | Y7-114618 | XLSPL1SO6 | Zócalo, paredes laterales para HxP 100 x 600mm, gris, con troquel para | 2024-01-01 | 82.63 | EUR | PD_Moeller | 103 | 1 | MTO | 4015081140183 | 2.95 | CD3 |  | 1.4 | KG | RO
114623 | Y7-114623 | XLSPL2SO6 | Zócalo, paredes laterales para HxP 200 x 500mm, gris, con troquel para | 2024-01-01 | 110.41 | EUR | PD_Moeller | 103 | 1 | MTO | 4015081140237 | 80 | CCM |  | 7.6 | KG | CZ
114625 | Y7-114625 | XLSPL1F4 | Zócalo, carátula para HxA 100 x 425mm, gris | 2024-01-01 | 26.82 | EUR | PD_Moeller | 103 | 1 | MTS | 4015081140251 | 2.904 | CD3 |  | 2.2 | KG | RO
114626 | Y7-114626 | XLSPL1F6 | Zócalo, frontal, HxA=100x600mm | 2024-01-01 | 23.36 | EUR | PD_Moeller | 103 | 1 | MTS | 4015081140268 | 4.092 | CD3 |  | 3.4 | KG | RO
114627 | Y7-114627 | XLSPL1F8 | Zócalo, frontal, HxA=100x800mm | 2024-01-01 | 38.08 | EUR | PD_Moeller | 103 | 1 | MTO | 4015081140275 | 5.412 | CD3 |  | 4.6 | KG | RO
114628 | Y7-114628 | XLSPL1F10 | Zócalo, frontal, HxA=100x1000mm | 2024-01-01 | 44.6 | EUR | PD_Moeller | 103 | 1 | MTO | 4015081140282 | 6.732 | CD3 |  | 5.8 | KG | RO
114631 | Y7-114631 | XLSPL2F6 | Zócalo, carátula para HxA 200 x 600mm, gris | 2024-01-01 | 53.05 | EUR | PD_Moeller | 103 | 1 | MTO | 4015081140312 | 7.812 | CD3 |  | 2.3 | KG | RO
114632 | Y7-114632 | XLSPL2F8 | Zócalo, carátula para HxA 200 x 800mm, gris | 2024-01-01 | 64.22 | EUR | PD_Moeller | 103 | 1 | MTO | 4015081140329 | 10.332 | CD3 |  | 3.2 | KG | RO
114681 | Y7-114681 | XLST583 | Placa inferior/superioDer., para AxP=800x300mm, IP55 | 2024-01-01 | 36.62 | EUR | PD_Moeller | 103 | 1 | MTO | 4015081140817 | 4.5 | CD3 |  | 3.6 | KG | CZ
114717 | Y7-114717 | XLSS143 | Paneles laterales, para HxP=1400x300mm, IP55, (2pc.) | 2024-01-01 | 116.38 | EUR | PD_Moeller | 103 | 1 | MTO | 4015081141173 | 13.3 | CD3 |  | 11 | KG | CZ
114718 | Y7-114718 | XLSS163 | Pared trasera A=850mm, H=1800mm, IP55 | 2024-01-01 | 123.31 | EUR | PD_Moeller | 103 | 1 | MTS | 4015081141180 | 15.2 | CD3 |  | 10.6 | KG | RO
114719 | Y7-114719 | XLSS183 | Pared lateral, para HxP=1600x300mm, IP55, (2pz.) | 2024-01-01 | 187.31 | EUR | PD_Moeller | 103 | 1 | MTO | 4015081141197 | 17.1 | CD3 |  | 12.8 | KG | CZ
114720 | Y7-114720 | XLSS203 | Cierre lateraIzq., para HxP=2000x300mm, IP55, (2Pz.) | 2024-01-01 | 194.89 | EUR | PD_Moeller | 103 | 1 | MTS | 4015081141203 | 19 | CD3 |  | 15 | KG | RO
114722 | Y7-114722 | XLSS164 | Cierre lateral, para HxP=1600x400mm, IP55, (2Pz.) | 2024-01-01 | 212.03 | EUR | PD_Moeller | 103 | 1 | MTO | 4015081141227 | 23.2 | CD3 |  | 12.4 | KG | CZ
114723 | Y7-114723 | XLSS184 | Cierre lateral, para HxP=1800x400mm, IP55, (2Pz.) | 2024-01-01 | 237.85 | EUR | PD_Moeller | 103 | 1 | MTO | 4015081141234 | 26.1 | CD3 |  | 14.6 | KG | CZ
114730 | Y7-114730 | XLSS186 | Cierre lateral, para HxP=1800x600mm, IP55, (2Pz.) | 2024-01-01 | 337.41 | EUR | PD_Moeller | 103 | 1 | MTO | 4015081141302 | 44.1 | CD3 |  | 22.2 | KG | CZ
114740 | Y7-114740 | XLSPP184 | Partición de pared lateral, para HxP=1600x400mm | 2024-01-01 | 100.22 | EUR | PD_Moeller | 103 | 1 | MTO | 4015081141401 | 26.1 | CD3 |  | 6.8 | KG | CZ
114758 | Y7-114758 | XLSR51810 | Pared trasera, para HxA=1600x1000mm, IP55 | 2024-01-01 | 200.53 | EUR | PD_Moeller | 103 | 1 | MTO | 4015081141586 | 40.25 | CD3 |  | 20 | KG | CZ
114766 | Y7-114766 | XVTL-IC-6/20 | Placa de montaje, para HxA=2000x600mm | 2024-01-01 | 222.85 | EUR | PD_Moeller | 103 | 1 | MTO | 4015081141661 | 27.609 | CD3 |  | 13.7 | KG | CZ
114768 | Y7-114768 | XVTL-IC-8/18 | Placa de montaje, para HxA=1800x800mm | 2024-01-01 | 266.6 | EUR | PD_Moeller | 103 | 1 | MTO | 4015081141685 | 33.865 | CD3 |  | 16.7 | KG | CZ
114769 | Y7-114769 | XVTL-IC-8/20 | Placa de montaje, para HxA=2000x800mm | 2024-01-01 | 284.02 | EUR | PD_Moeller | 103 | 1 | MTO | 4015081141692 | 37.969 | CD3 |  | 18.9 | KG | CZ
114771 | Y7-114771 | XVTL-IC-10/18 | Placa de montaje, para HxA=1800x1000mm | 2024-01-01 | 333.61 | EUR | PD_Moeller | 103 | 1 | MTO | 4015081141715 | 43.105 | CD3 |  | 21.3 | KG | CZ
114775 | Y7-114775 | XVTL-IC-12/20 | Placa de montaje, para HxA=2000x1200mm | 2024-01-01 | 288.83 | EUR | PD_Moeller | 103 | 1 | MTO | 4015081141753 | 58.689 | CD3 |  | 30.6 | KG | CZ
011478 | Y7-11478 | T0-2-15907/XZ | Interruptor Conmutador; 4 polos; Con retorno desde START; 20 A; Placa | 2024-01-01 | 70.09 | EUR | PD_Moeller | 202 | 1 | MTO | 4015080114789 | 133.632 | CCM | 58X48X48 | 0.119 | KG | GB
114802 | Y7-114802 | BPZ-MPL100-800 | Placa de montaje para HxA=100x800mm | 2024-01-01 | 21.29 | EUR | PD_Moeller | 103 | 1 | MTO | 4015081142026 | 1.54 | CD3 |  | 2 | KG | RO
114807 | Y7-114807 | BPZ-MPL200-600 | Placa de montaje 200x600mm | 2024-01-01 | 24.63 | EUR | PD_Moeller | 103 | 1 | MTS | 4015081142071 | 1.1 | CD3 |  | 2 | KG | RO
114811 | Y7-114811 | BPZ-MPL300-400 | Placa de montaje 300x400mm | 2024-01-01 | 16.04 | EUR | PD_Moeller | 103 | 1 | MTO | 4015081142118 | 660 | CCM |  | 2.1 | KG | RO
114813 | Y7-114813 | BPZ-MPL300-600 | Placa de montaje 300x600mm | 2024-01-01 | 30.56 | EUR | PD_Moeller | 103 | 1 | MTO | 4015081142132 | 1.1 | CD3 |  | 3.4 | KG | RO
114814 | Y7-114814 | BPZ-MPL300-800 | Placa de montaje 300x800mm | 2024-01-01 | 28.16 | EUR | PD_Moeller | 103 | 1 | MTO | 4015081142149 | 1.54 | CD3 |  | 4.6 | KG | RO
114823 | Y7-114823 | BPZ-MPL500-400 | Placa de montaje 500x400mm | 2024-01-01 | 22.51 | EUR | PD_Moeller | 103 | 1 | MTO | 4015081142231 | 660 | CCM |  | 3.2 | KG | CZ
114826 | Y7-114826 | BPZ-MPL500-800 | Placa de montaje 500x800mm | 2024-01-01 | 42.43 | EUR | PD_Moeller | 103 | 1 | MTO | 4015081142262 | 1.54 | CD3 |  | 7.3 | KG | RO
114827 | Y7-114827 | BPZ-MPL500-1000 | Placa de montaje 500x1000mm | 2024-01-01 | 73.21 | EUR | PD_Moeller | 103 | 1 | MTO | 4015081142279 | 2.2 | CD3 |  | 9.4 | KG | RO
011502 | Y7-11502 | T0-2-171/E | Interruptor de escalones; 3 polos; 20 A; Placa indicadora: 0-3; 45 °; | 2024-01-01 | 73.01 | EUR | PD_Moeller | 202 | 1 | MTS | 4015080115021 | 198.144 | CCM | 86X48X48 | 0.139 | KG | GB
115126 | Y7-115126 | ES4P-BOX-221-DMXD1 | Starter kit; Incluye (ES4P-221-DMXD1, EASY800-USB-CAB, ESP-SOFT) | 2024-01-01 | 1313.18 | EUR | PD_Moeller | 303 | 1 | MTS | 4015081145249 | 5.865 | CD3 | 200X255X115 | 0.656 | KG | DE
115132 | Y7-115132 | XVTL-BRA | Escuadra | 2024-01-01 | 22.85 | EUR | PD_Moeller | 103 | 1 | MTO | 4015081145324 | 1.586 | CD3 |  | 0.6 | KG | CZ
115138 | Y7-115138 | XVTL-HP-4 | Perfil horizontal, A=400mm | 2024-01-01 | 35.91 | EUR | PD_Moeller | 103 | 1 | MTO | 4015081145386 | 997.5 | CCM |  | 0.9 | KG | RO
115140 | Y7-115140 | XVTL-HP-6 | Perfil horizontal, A=600mm | 2024-01-01 | 49.81 | EUR | PD_Moeller | 103 | 1 | MTO | 4015081145409 | 1.748 | CD3 |  | 1.5 | KG | RO
115142 | Y7-115142 | XVTL-HP-6-MIB | Perfil horizontal | 2024-01-01 | 61.29 | EUR | PD_Moeller | 103 | 1 | MTO | 4015081145423 | 1.988 | CD3 |  | 1.5 | KG | CZ
115145 | Y7-115145 | XVTL-HP/L-4 | Perfil horizontal, A=400mm | 2024-01-01 | 19.65 | EUR | PD_Moeller | 103 | 1 | MTO | 4015081145454 | 997.5 | CCM |  | 0.9 | KG | CZ
115147 | Y7-115147 | XVTL-HP/L-6 | Perfil horizontal, A=600mm | 2024-01-01 | 35.77 | EUR | PD_Moeller | 103 | 1 | MTO | 4015081145478 | 1.748 | CD3 |  | 1.5 | KG | CZ
115157 | Y7-115157 | XVTL-VP6 | Perfil vertical, para H=600mm | 2024-01-01 | 32.73 | EUR | PD_Moeller | 103 | 1 | MTO | 4015081145577 | 567 | CCM |  | 1.2 | KG | CZ
115160 | Y7-115160 | XVTL-VP16 | Perfil vertical, para H=1600mm | 2024-01-01 | 59.26 | EUR | PD_Moeller | 103 | 1 | MTO | 4015081145607 | 1.827 | CD3 |  | 3.3 | KG | CZ
115167 | Y7-115167 | XVTL-VP18/SET | Perfil vertical, para H=1800mm, (2Pz.) | 2024-01-01 | 150.72 | EUR | PD_Moeller | 103 | 1 | MTS | 4015081145676 | 8.663 | CD3 |  | 4.4 | KG | CZ
115173 | Y7-115173 | XVTL-BP-F-4/20 | Bastidor base HxA=2000x425mm | 2024-01-01 | 118.18 | EUR | PD_Moeller | 103 | 1 | MTS | 4015081145737 | 58.5 | CD3 |  | 13.5 | KG | CZ
115180 | Y7-115180 | XVTL-BP-F-6/20 | Bastidor base HxA=2000x600mm | 2024-01-01 | 120.62 | EUR | PD_Moeller | 103 | 1 | MTS | 4015081145805 | 58.5 | CD3 |  | 14 | KG | CZ
115186 | Y7-115186 | XVTL-BP-F-8/20 | Bastidor base, Profi+, HxA=2000x800mm | 2024-01-01 | 166.83 | EUR | PD_Moeller | 103 | 1 | MTS | 4015081145867 | 58.5 | CD3 |  | 14.5 | KG | CZ
115192 | Y7-115192 | XVTL-BP-F-10/20 | Bastidor base HxA=2000x1000mm | 2024-01-01 | 129.31 | EUR | PD_Moeller | 103 | 1 | MTO | 4015081145928 | 58.5 | CD3 |  | 15 | KG | CZ
115203 | Y7-115203 | XVTL-BP-W-4/20 | Bastidor de montaje Profi+, HxA=2000x425mm | 2024-01-01 | 171 | EUR | PD_Moeller | 103 | 1 | MTS | 4015081146031 | 26.325 | CD3 |  | 13.5 | KG | RO
115210 | Y7-115210 | XVTL-BP-W-6/20 | Bastidor de montaje Profi+, HxA=2000x600mm | 2024-01-01 | 163 | EUR | PD_Moeller | 103 | 1 | MTS | 4015081146109 | 26.325 | CD3 |  | 14 | KG | RO
115215 | Y7-115215 | XVTL-BP-W-8/18 | Bastidor de montaje Profi+, HxA=1800x800mm | 2024-01-01 | 165.75 | EUR | PD_Moeller | 103 | 1 | MTS | 4015081146154 | 23.625 | CD3 |  | 12.6 | KG | RO
115216 | Y7-115216 | XVTL-BP-W-8/20 | Bastidor de montaje Profi+, HxA=2000x800mm | 2024-01-01 | 162.91 | EUR | PD_Moeller | 103 | 1 | MTS | 4015081146161 | 26.325 | CD3 |  | 14 | KG | RO
115221 | Y7-115221 | XVTL-BP-W-10/18 | Bastidor de montaje Profi+, HxA=1800x1000mm | 2024-01-01 | 172.97 | EUR | PD_Moeller | 103 | 1 | MTO | 4015081146215 | 23.625 | CD3 |  | 13 | KG | CZ
115222 | Y7-115222 | XVTL-BP-W-10/20 | Bastidor de montaje Profi+, HxA=2000x1000mm | 2024-01-01 | 116.73 | EUR | PD_Moeller | 103 | 1 | MTO | 4015081146222 | 26.325 | CD3 |  | 14.5 | KG | RO
115274 | Y7-115274 | NZM1-XBRS | Marco embellecedor estrecho NZM1 | 2024-01-01 | 25.77 | EUR | PD_Moeller | 109 | 1 | MTO | 4015081146741 | 133.848 | CCM |  | 0.035 | KG | CN
115275 | Y7-115275 | NZM2/3-XBRS | Marco embellecedor estrecho, NZM2/3 | 2024-01-01 | 42.06 | EUR | PD_Moeller | 109 | 1 | MTO | 4015081146758 | 242.963 | CCM |  | 0.044 | KG | CN
115277 | Y7-115277 | NZM4-XBRS | Marco embellecedor estrecho, NZM4 | 2024-01-01 | 51.85 | EUR | PD_Moeller | 109 | 1 | MTO | 4015081146772 | 399.432 | CCM |  | 0.057 | KG | CN
115370 | Y7-115370 | FAZ-D50/1 | Int. magnetotérmico FAZ, 50A, 1P, curva D | 2024-01-01 | 66.14 | EUR | PD_Moeller | 206 | 1 | MTO | 4015081147700 | 106.908 | CCM |  | 0.126 | KG | RO
115371 | Y7-115371 | FAZ-D63/1 | Int. magnetotérmico FAZ, 63A, 1P, curva D | 2024-01-01 | 68.92 | EUR | PD_Moeller | 206 | 1 | MTO | 4015081147717 | 106.908 | CCM |  | 0.126 | KG | RO
115372 | Y7-115372 | FAZ-D50/2 | Int. magnetotérmico FAZ, 50A, 2P, curva D | 2024-01-01 | 141.91 | EUR | PD_Moeller | 206 | 1 | MTO | 4015081147724 | 217.44 | CCM |  | 0.259 | KG | RO
115373 | Y7-115373 | FAZ-D63/2 | Int. magnetotérmico FAZ, 63A, 2P, curva D | 2024-01-01 | 159.95 | EUR | PD_Moeller | 206 | 1 | MTO | 4015081147731 | 217.44 | CCM |  | 0.26 | KG | RO
115374 | Y7-115374 | FAZ-D50/3 | Int. magnetotérmico FAZ, 50A, 3P, curva D | 2024-01-01 | 207.42 | EUR | PD_Moeller | 206 | 1 | MTS | 4015081147748 | 326.16 | CCM |  | 0.385 | KG | RO
115375 | Y7-115375 | FAZ-D63/3 | Int. magnetotérmico FAZ, 63A, 3P, curva D | 2024-01-01 | 232.32 | EUR | PD_Moeller | 206 | 1 | MTS | 4015081147755 | 326.16 | CCM |  | 0.387 | KG | RO
115376 | Y7-115376 | FAZ-D50/4 | Int. magnetotérmico FAZ, 50A, 4P, curva D | 2024-01-01 | 329.39 | EUR | PD_Moeller | 206 | 1 | MTS | 4015081147762 | 434.88 | CCM |  | 0.514 | KG | RO
115377 | Y7-115377 | FAZ-D63/4 | Int. magnetotérmico FAZ, 63A, 4P, curva D | 2024-01-01 | 362.36 | EUR | PD_Moeller | 206 | 1 | MTS | 4015081147779 | 434.88 | CCM |  | 0.516 | KG | RO
115380 | Y7-115380 | FAZ-D50/3N | Int. magnetotérmico FAZ, 50A, 3P+N, curva D | 2024-01-01 | 263.56 | EUR | PD_Moeller | 206 | 1 | MTO | 4015081147809 | 434.88 | CCM |  | 0.514 | KG | RO
115381 | Y7-115381 | FAZ-D63/3N | Int. magnetotérmico FAZ, 63A, 3P+N, curva D | 2024-01-01 | 289.88 | EUR | PD_Moeller | 206 | 1 | MTO | 4015081147816 | 434.88 | CCM |  | 0.516 | KG | RO
115387 | Y7-115387 | EU4A-RJ45-CAB2 | Cable de conexión EC4P con MFD-CP4-CO y EC4E; 2m | 2024-01-01 | 79.11 | EUR | PD_Moeller | 303 | 1 | MTS | 4015081147878 | 240 | CCM | 200X120X10 | 0.062 | KG | DE
115390 | Y7-115390 | NZM2-XRD110-130AC | Motor accionamiento a distancia, 110-130VAC, styard | 2024-01-01 | 671.7 | EUR | PD_Moeller | 109 | 1 | MTO | 4015081151226 | 1.654 | CD3 |  | 1.33 | KG | RO
115391 | Y7-115391 | NZM2-XRD208-240AC | Motor accionamiento a distancia, 208-240VAC, styard | 2024-01-01 | 913.99 | EUR | PD_Moeller | 109 | 1 | MTS | 4015081151233 | 1.654 | CD3 |  | 1.33 | KG | RO
115392 | Y7-115392 | NZM2-XRD380-440AC | Motor accionamiento a distancia, 380-440VAC, styard | 2024-01-01 | 675.27 | EUR | PD_Moeller | 109 | 1 | MTS | 4015081151240 | 1.654 | CD3 |  | 1.33 | KG | RO
115393 | Y7-115393 | NZM2-XRD24-30DC | Motor accionamiento a distancia, 24-30VDC, styard | 2024-01-01 | 1000.41 | EUR | PD_Moeller | 109 | 1 | MTS | 4015081151257 | 1.654 | CD3 |  | 1.33 | KG | RO
115394 | Y7-115394 | NZM2-XRD110-130DC | Motor accionamiento a distancia, 110-130VDC, styard | 2024-01-01 | 628.7 | EUR | PD_Moeller | 109 | 1 | MTO | 4015081151264 | 1.654 | CD3 |  | 1.33 | KG | RO
115395 | Y7-115395 | NZM2-XRD220-250DC | Motor accionamiento a distancia, 220-250VDC, styard | 2024-01-01 | 746.02 | EUR | PD_Moeller | 109 | 1 | MTO | 4015081151271 | 1.654 | CD3 |  | 1.33 | KG | RO
115735 | Y7-115735 | EU4A-RJ45-USB-CAB1 | Cable de programación para XC100/200; EC4P; EU5C; 2m | 2024-01-01 | 238.45 | EUR | PD_Moeller | 303 | 1 | MTS | 4015081154760 | 880 | CCM | 220X160X25 | 0.082 | KG | DE
011578 | Y7-11578 | T0-2-8004/E | Interruptor selector de voltímetro; 4 polos; 20 A; 3 x Fase-Fase; Placa | 2024-01-01 | 70.09 | EUR | PD_Moeller | 202 | 1 | MTO | 4015080115786 | 198.144 | CCM | 86X48X48 | 0.139 | KG | GB
011590 | Y7-11590 | T0-2-8011/E | Interruptor selector de voltímetro; 4 polos; 20 A; 2 converters; Placa | 2024-01-01 | 70.09 | EUR | PD_Moeller | 202 | 1 | MTO | 4015080115908 | 198.144 | CCM | 86X48X48 | 0.139 | KG | GB
115931 | Y7-115931 | MSC-D-2,5-M7(24V50/60HZ) | Arrancador de motor directo; 0.75kW; 400 V; 100kA; 24 V 50/60 Hz | 2024-01-01 | 175.46 | EUR | PD_Moeller | 205 | 1 | MTO | 4015081156719 | 769.5 | CCM | 95X45X180 | 0.632 | KG | DE
115946 | Y7-115946 | MSC-D-10-M9(24V50HZ) | Arrancador de motor directo; 4.0kW; 400 V; 100kA; 24 V 50 Hz | 2024-01-01 | 180.8 | EUR | PD_Moeller | 205 | 1 | MTO | 4015081156863 | 769.5 | CCM | 95X45X180 | 0.628 | KG | DE
115948 | Y7-115948 | DILA-XHI10-S | Bloque de contactos auxiliares; 1 NO; Montaje lateral; Conexión a | 2024-01-01 | 23.26 | EUR | PD_Moeller | 205 | 1 | MTS | 4015081156887 | 47.52 | CCM | 66X15X48 | 0.03 | KG | RO
115949 | Y7-115949 | DILA-XHI01-S | Bloque de contactos auxiliares; 1 NC; Montaje lateral; Conexión a | 2024-01-01 | 23.26 | EUR | PD_Moeller | 205 | 1 | MTS | 4015081156894 | 47.52 | CCM | 66X15X48 | 0.03 | KG | RO
115950 | Y7-115950 | DILA-XHIC10-S | Bloque de contactos auxiliares; 1 NO; Montaje lateral; Conexión a | 2024-01-01 | 22.56 | EUR | PD_Moeller | 205 | 1 | MTO | 4015081156900 | 88.935 | CCM | 77X15X77 | 0.026 | KG | RO
115951 | Y7-115951 | DILA-XHIC01-S | Bloque de contactos auxiliares; 1 NC; Montaje lateral; Conexión a | 2024-01-01 | 22.56 | EUR | PD_Moeller | 205 | 1 | MTO | 4015081156917 | 88.935 | CCM | 77X15X77 | 0.026 | KG | RO
115952 | Y7-115952 | PKZ-X(R)H-EAKS | Recambio para acoplamiento d.eje PKZ-X(R)H | 2024-01-01 | 18.73 | EUR | PD_Moeller | 205 | 1 | MTO | 4015081156924 | 29.792 | CCM | 28X28X38 | 0.021 | KG | HU
011596 | Y7-11596 | T0-2-8018/E | Interruptor selector de amperímetro; 4 polos; 20 A; Placa indicadora: | 2024-01-01 | 70.09 | EUR | PD_Moeller | 202 | 1 | MTO | 4015080115960 | 198.144 | CCM | 86X48X48 | 0.139 | KG | GB
115963 | Y7-115963 | FAK-S/KC10/I | Palm switch; 1N/O; mushroom Negro | 2024-01-01 | 103.7 | EUR | PD_Moeller | 201 | 1 | MTS | 4015081157037 | 722.5 | CCM | 100X85X85 | 0.413 | KG | CN
115964 | Y7-115964 | M22-SWD-K11 | Elemento SmartWire-DT; 1 NO + 1 NC; 1 W; Montaje frontal | 2024-01-01 | 77.03 | EUR | PD_Moeller | 201 | 1 | MTS | 4015081157044 | 16.8 | CCM | 40X10X42 | 0.01 | KG | DE
115965 | Y7-115965 | M22-SWD-K22 | Elemento SmartWire-DT; 2 NO + 2 NC; 1 W; Montaje frontal | 2024-01-01 | 87.45 | EUR | PD_Moeller | 201 | 1 | MTS | 4015081157051 | 28.56 | CCM | 40X17X42 | 0.014 | KG | DE
115966 | Y7-115966 | M22-SWD-LED-W | Elemento SmartWire-DT; LED Blanco; Montaje frontal | 2024-01-01 | 71.68 | EUR | PD_Moeller | 201 | 1 | MTS | 4015081157068 | 18.9 | CCM | 45X10X42 | 0.01 | KG | DE
115967 | Y7-115967 | M22-SWD-LED-B | Elemento SmartWire-DT; LED Azul; Montaje frontal | 2024-01-01 | 71.27 | EUR | PD_Moeller | 201 | 1 | MTS | 4015081157075 | 18.9 | CCM | 45X10X42 | 0.01 | KG | DE
115968 | Y7-115968 | M22-SWD-LED-G | Elemento SmartWire-DT; LED Verde; Montaje frontal | 2024-01-01 | 69.57 | EUR | PD_Moeller | 201 | 1 | MTS | 4015081157082 | 18.9 | CCM | 45X10X42 | 0.01 | KG | DE
115969 | Y7-115969 | M22-SWD-LED-R | Elemento SmartWire-DT; LED Rojo; Montaje frontal | 2024-01-01 | 68.99 | EUR | PD_Moeller | 201 | 1 | MTS | 4015081157099 | 18.9 | CCM | 45X10X42 | 0.01 | KG | DE
115972 | Y7-115972 | M22-SWD-K11LED-W | Elemento SmartWire-DT; 1 NO + 1 NC; 1 W; LED Blanco; Montaje frontal | 2024-01-01 | 81.83 | EUR | PD_Moeller | 201 | 1 | MTS | 4015081157129 | 18.9 | CCM | 45X10X42 | 0.01 | KG | DE
115973 | Y7-115973 | M22-SWD-K11LED-B | Elemento SmartWire-DT; 1 NO + 1 NC; 1 W; LED Azul; Montaje frontal | 2024-01-01 | 81.52 | EUR | PD_Moeller | 201 | 1 | MTS | 4015081157136 | 18.9 | CCM | 45X10X42 | 0.01 | KG | DE
115974 | Y7-115974 | M22-SWD-K11LED-G | Elemento SmartWire-DT; 1 NO + 1 NC; 1 W; LED Verde; Montaje frontal | 2024-01-01 | 79.63 | EUR | PD_Moeller | 201 | 1 | MTS | 4015081157143 | 18.9 | CCM | 45X10X42 | 0.01 | KG | DE
115975 | Y7-115975 | M22-SWD-K11LED-R | Elemento SmartWire-DT; 1 NO + 1 NC; 1 W; LED Rojo; Montaje frontal | 2024-01-01 | 79.14 | EUR | PD_Moeller | 201 | 1 | MTS | 4015081157150 | 18.9 | CCM | 45X10X42 | 0.01 | KG | DE
115978 | Y7-115978 | M22-SWD-K22LED-W | Elemento SmartWire-DT; 2 NO + 2 NC; 2 W; LED Blanco; Montaje frontal | 2024-01-01 | 92.35 | EUR | PD_Moeller | 201 | 1 | MTS | 4015081157181 | 32.13 | CCM | 45X17X42 | 0.015 | KG | DE
115979 | Y7-115979 | M22-SWD-K22LED-B | Elemento SmartWire-DT; 2 NO + 2 NC; 2 W; LED Azul; Montaje frontal | 2024-01-01 | 92.13 | EUR | PD_Moeller | 201 | 1 | MTO | 4015081157198 | 32.13 | CCM | 45X17X42 | 0.015 | KG | DE
115980 | Y7-115980 | M22-SWD-K22LED-G | Elemento SmartWire-DT; 2 NO + 2 NC; 2 W; LED Verde; Montaje frontal | 2024-01-01 | 90.24 | EUR | PD_Moeller | 201 | 1 | MTS | 4015081157204 | 32.13 | CCM | 45X17X42 | 0.015 | KG | DE
115981 | Y7-115981 | M22-SWD-K22LED-R | Elemento SmartWire-DT; 2 NO + 2 NC; 2 W; LED Rojo; Montaje frontal | 2024-01-01 | 89.76 | EUR | PD_Moeller | 201 | 1 | MTO | 4015081157211 | 32.13 | CCM | 45X17X42 | 0.015 | KG | DE
115990 | Y7-115990 | M22-SWD-I1-LP01 | Tarjeta SmartWire-DT; Para botonera con 1 orificio | 2024-01-01 | 122.39 | EUR | PD_Moeller | 201 | 1 | MTS | 4015081157303 | 36.848 | CCM | 49X47X16 | 0.027 | KG | DE
115991 | Y7-115991 | M22-SWD-I2-LP01 | Tarjeta SmartWire-DT; Para botonera con 2 orificio | 2024-01-01 | 145.85 | EUR | PD_Moeller | 201 | 1 | MTS | 4015081157310 | 61.664 | CCM | 82X47X16 | 0.033 | KG | DE
115992 | Y7-115992 | M22-SWD-I3-LP01 | Tarjeta SmartWire-DT; Para botonera con 3 orificio | 2024-01-01 | 147.74 | EUR | PD_Moeller | 201 | 1 | MTS | 4015081157327 | 90.992 | CCM | 121X47X16 | 0.051 | KG | DE
115993 | Y7-115993 | M22-SWD-I4-LP01 | Tarjeta SmartWire-DT; Para botonera con 4 orificio | 2024-01-01 | 178.07 | EUR | PD_Moeller | 201 | 1 | MTS | 4015081157334 | 100.016 | CCM | 133X47X16 | 0.057 | KG | DE
115994 | Y7-115994 | M22-SWD-I6-LP01 | Tarjeta SmartWire-DT; Para botonera con 6 orificio | 2024-01-01 | 195.88 | EUR | PD_Moeller | 201 | 1 | MTS | 4015081157341 | 263.2 | CCM | 350X47X16 | 0.089 | KG | DE
115995 | Y7-115995 | M22-SWD-KC11 | Elemento SmartWire-DT; 1 NO + 1 NC; 1 W; Montaje posterior | 2024-01-01 | 76.36 | EUR | PD_Moeller | 201 | 1 | MTS | 4015081157358 | 16.8 | CCM | 40X10X42 | 0.01 | KG | DE
115996 | Y7-115996 | M22-SWD-KC22 | Elemento SmartWire-DT; 2 NO + 2 NC; 1 W; Montaje posterior | 2024-01-01 | 86.73 | EUR | PD_Moeller | 201 | 1 | MTS | 4015081157365 | 28.56 | CCM | 40X17X42 | 0.015 | KG | DE
115997 | Y7-115997 | M22-SWD-LEDC-W | Elemento SmartWire-DT; LED Blanco; Montaje posterior | 2024-01-01 | 70.83 | EUR | PD_Moeller | 201 | 1 | MTO | 4015081157372 | 18.9 | CCM | 45X10X42 | 0.01 | KG | DE
115998 | Y7-115998 | M22-SWD-LEDC-B | Elemento SmartWire-DT; LED Azul; Montaje posterior | 2024-01-01 | 70.53 | EUR | PD_Moeller | 201 | 1 | MTO | 4015081157389 | 18.9 | CCM | 45X10X42 | 0.01 | KG | DE
115999 | Y7-115999 | M22-SWD-LEDC-G | Elemento SmartWire-DT; LED Verde; Montaje posterior | 2024-01-01 | 68.7 | EUR | PD_Moeller | 201 | 1 | MTO | 4015081157396 | 18.9 | CCM | 45X10X42 | 0.01 | KG | DE
116000 | Y7-116000 | M22-SWD-LEDC-R | Elemento SmartWire-DT; LED Rojo; Montaje posterior | 2024-01-01 | 68.22 | EUR | PD_Moeller | 201 | 1 | MTS | 4015081157402 | 18.9 | CCM | 45X10X42 | 0.01 | KG | DE
116003 | Y7-116003 | M22-SWD-K11LEDC-W | Elemento SmartWire-DT; 1 NO + 1 NC; 1 W; LED Blanco; Montaje posterior | 2024-01-01 | 80.93 | EUR | PD_Moeller | 201 | 1 | MTS | 4015081157433 | 18.9 | CCM | 45X10X42 | 0.01 | KG | DE
116004 | Y7-116004 | M22-SWD-K11LEDC-B | Elemento SmartWire-DT; 1 NO + 1 NC; 1 W; LED Azul; Montaje posterior | 2024-01-01 | 80.37 | EUR | PD_Moeller | 201 | 1 | MTO | 4015081157440 | 18.9 | CCM | 45X10X42 | 0.01 | KG | DE
116005 | Y7-116005 | M22-SWD-K11LEDC-G | Elemento SmartWire-DT; 1 NO + 1 NC; 1 W; LED Verde; Montaje posterior | 2024-01-01 | 78.87 | EUR | PD_Moeller | 201 | 1 | MTO | 4015081157457 | 18.9 | CCM | 45X10X42 | 0.01 | KG | DE
116006 | Y7-116006 | M22-SWD-K11LEDC-R | Elemento SmartWire-DT; 1 NO + 1 NC; 1 W; LED Rojo; Montaje posterior | 2024-01-01 | 78.09 | EUR | PD_Moeller | 201 | 1 | MTO | 4015081157464 | 18.9 | CCM | 45X10X42 | 0.01 | KG | DE
116009 | Y7-116009 | M22-SWD-K22LEDC-W | Elemento SmartWire-DT; 2 NO + 2 NC; 2 W; LED Blanco; Montaje posterior | 2024-01-01 | 91.19 | EUR | PD_Moeller | 201 | 1 | MTO | 4015081157495 | 32.13 | CCM | 45X17X42 | 0.015 | KG | DE
116010 | Y7-116010 | M22-SWD-K22LEDC-B | Elemento SmartWire-DT; 2 NO + 2 NC; 2 W; LED Azul; Montaje posterior | 2024-01-01 | 90.82 | EUR | PD_Moeller | 201 | 1 | MTO | 4015081157501 | 32.13 | CCM | 45X17X42 | 0.015 | KG | DE
116011 | Y7-116011 | M22-SWD-K22LEDC-G | Elemento SmartWire-DT; 2 NO + 2 NC; 2 W; LED Verde; Montaje posterior | 2024-01-01 | 89.09 | EUR | PD_Moeller | 201 | 1 | MTO | 4015081157518 | 32.13 | CCM | 45X17X42 | 0.015 | KG | DE
116012 | Y7-116012 | M22-SWD-K22LEDC-R | Elemento SmartWire-DT; 2 NO + 2 NC; 2 W; LED Rojo; Montaje posterior | 2024-01-01 | 88.41 | EUR | PD_Moeller | 201 | 1 | MTO | 4015081157525 | 32.13 | CCM | 45X17X42 | 0.015 | KG | DE
116016 | Y7-116016 | M22-SWD-A4 | Elemento de montaje; Para 4 elementos SmartWire-DT | 2024-01-01 | 3.53 | EUR | PD_Moeller | 201 | 1 | MTS | 4015081157563 | 19.35 | CCM | 10X43X45 | 0.006 | KG | DE
116020 | Y7-116020 | SWD4-RC8-10 | Resistencia terminadora SWDT; Para cable plano | 2024-01-01 | 30.2 | EUR | PD_Moeller | 304 | 1 | MTS | 4015081157600 | 17.15 | CCM | 10X49X35 | 0.012 | KG | CZ
116021 | Y7-116021 | SWD4-SEL8-10 | Conexión SWDT; Para union de elementos faltantes en botoneras M22-SWD-I | 2024-01-01 | 7.44 | EUR | PD_Moeller | 304 | 5 | MTS | 4015081157617 | 3.3 | CCM | 10X10X33 | 0.003 | KG | CZ
116022 | Y7-116022 | SWD4-8SF2-5 | Conector SWDT; Para conexión de módulos intermedios | 2024-01-01 | 9.57 | EUR | PD_Moeller | 304 | 10 | MTS | 4015081157624 | 9.18 | CCM | 17X15X36 | 0.007 | KG | CZ
116023 | Y7-116023 | SWD4-8MF2 | Conector SWDT; Para inicio y final de cable plano 8 polos | 2024-01-01 | 2.77 | EUR | PD_Moeller | 304 | 10 | MTS | 4015081157631 | 3.312 | CCM | 8X23X18 | 0.003 | KG | DE
116024 | Y7-116024 | SWD4-8SFF2-5 | Adaptador SWDT; Para conexión de 2 cables planos con conector SWD4-8MF2 | 2024-01-01 | 19.22 | EUR | PD_Moeller | 304 | 1 | MTS | 4015081157648 | 17.15 | CCM | 10X49X35 | 0.005 | KG | CZ
116025 | Y7-116025 | SWD4-CRP-1 | Herramienta de crimpado SWDT para conectores SWD4-8SF2-5 | 2024-01-01 | 881.11 | EUR | PD_Moeller | 304 | 1 | MTS | 4015081157655 | 630 | CCM | 30X100X210 | 0.575 | KG | DE
116026 | Y7-116026 | SWD4-100LF8-24 | Cable Plano SWDT; 100m; 8 polos | 2024-01-01 | 242.16 | EUR | PD_Moeller | 304 | 1 | MTS | 4015081157662 | 4.9 | CD3 | 350X350X40 | 3.7 | KG | DE
116027 | Y7-116027 | SWD4-3LF8-24-2S | Cable Plano SWDT; 3m; 8 polos; prefabricado con 2 conectores SWD4-8MF2 | 2024-01-01 | 20.74 | EUR | PD_Moeller | 304 | 1 | MTS | 4015081157679 | 178.2 | CCM | 90X90X22 | 0.114 | KG | DE
116028 | Y7-116028 | SWD4-5LF8-24-2S | Cable plano SWDT, 8 polos, 5 m, prefabricado con 2 conectores SWDT4-8MF2 | 2024-01-01 | 29.79 | EUR | PD_Moeller | 304 | 1 | MTS | 4015081157686 | 220 | CCM | 100X100X22 | 0.184 | KG | DE
116029 | Y7-116029 | SWD4-10LF8-24-2S | Cable Plano SWDT; 10m; 8 polos; prefabricado con 2 conectores SWD4-8MF2 | 2024-01-01 | 44.97 | EUR | PD_Moeller | 304 | 1 | MTS | 4015081157693 | 371.8 | CCM | 130X130X22 | 0.35 | KG | DE
116030 | Y7-116030 | SWD4-50LR8-24 | Cable redondo SWDT, 8 polos, 50 m | 2024-01-01 | 289.07 | EUR | PD_Moeller | 304 | 1 | MTS | 4015081157709 | 3.51 | CD3 | 270X130X100 | 4.031 | KG | DE
116032 | Y7-116032 | SWD4-SM8-20 | Pasamuros SWDT; conector M20 macho; 8 polos; cable de 0.15m | 2024-01-01 | 40.98 | EUR | PD_Moeller | 304 | 1 | MTS | 4015081157723 | 82.944 | CCM | 144X24X24 | 0.027 | KG | DE
116033 | Y7-116033 | SWD4-SF8-67 | Conector SWDT; Recto; Hembra M20 para cables SWD4-…LR8-24; 8 polos | 2024-01-01 | 26.91 | EUR | PD_Moeller | 304 | 1 | MTS | 4015081157730 | 14.58 | CCM | 45X18X18 | 0.033 | KG | DE
116034 | Y7-116034 | SWD4-SM8-67 | Conector SWDT; Recto; macho M20 para cables SWD4-…LR8-24; 8 polos | 2024-01-01 | 24.52 | EUR | PD_Moeller | 304 | 1 | MTS | 4015081157747 | 14.58 | CCM | 45X18X18 | 0.031 | KG | DE
011608 | Y7-11608 | T0-2-8021/E | Interruptor selector de amperímetro; 4 polos; 20 A; Placa indicadora: | 2024-01-01 | 70.09 | EUR | PD_Moeller | 202 | 1 | MTO | 4015080116080 | 198.144 | CCM | 86X48X48 | 0.139 | KG | GB
011609 | Y7-11609 | T0-2-8021/EZ | Interruptor selector de amperímetro; 4 polos; 20 A; Placa indicadora: | 2024-01-01 | 70.09 | EUR | PD_Moeller | 202 | 1 | MTS | 4015080116097 | 244.224 | CCM | 106X48X48 | 0.155 | KG | GB
116172 | Y7-116172 | XVTL-S-4/18-PAIR |  | 2024-01-01 | 214.01 | EUR | PD_Moeller | 103 | 1 | MTO | 4015081159116 | 26.1 | CD3 |  | 14.6 | KG | RO
116176 | Y7-116176 | XVTL-S-5/18-PAIR |  | 2024-01-01 | 181.55 | EUR | PD_Moeller | 103 | 1 | MTO | 4015081159154 | 35.1 | CD3 |  | 19.4 | KG | CZ
116180 | Y7-116180 | XVTL-S-6/18-PAIR |  | 2024-01-01 | 206.78 | EUR | PD_Moeller | 103 | 1 | MTO | 4015081159192 | 44.1 | CD3 |  | 22.2 | KG | RO
116181 | Y7-116181 | XVTL-S-6/20-PAIR |  | 2024-01-01 | 240 | EUR | PD_Moeller | 103 | 1 | MTO | 4015081159208 | 49 | CD3 |  | 22.4 | KG | RO
116187 | Y7-116187 | XVTL-R-4/20 | Pared trasera, para HxA=1600x400mm | 2024-01-01 | 97.37 | EUR | PD_Moeller | 103 | 1 | MTS | 4015081159260 | 16.819 | CD3 |  | 13.5 | KG | RO
116191 | Y7-116191 | XVTL-R-6/20 | Pared trasera, para HxA=1800x600mm | 2024-01-01 | 200.72 | EUR | PD_Moeller | 103 | 1 | MTS | 4015081159307 | 25.35 | CD3 |  | 16 | KG | RO
116193 | Y7-116193 | XVTL-R-8/18 | Pared trasera, para HxA=1600x800mm | 2024-01-01 | 229.99 | EUR | PD_Moeller | 103 | 1 | MTO | 4015081159321 | 31.5 | CD3 |  | 17 | KG | RO
116194 | Y7-116194 | XVTL-R-8/20 | Pared trasera, para HxA=1800x800mm | 2024-01-01 | 193.8 | EUR | PD_Moeller | 103 | 1 | MTS | 4015081159338 | 35.1 | CD3 |  | 19 | KG | RO
116196 | Y7-116196 | XVTL-R-10/18 | Pared trasera, para HxA=1600x1000mm | 2024-01-01 | 276.29 | EUR | PD_Moeller | 103 | 1 | MTO | 4015081159352 | 40.25 | CD3 |  | 20 | KG | RO
011621 | Y7-11621 | T0-2-8047/EZ | Interruptor selector de amperímetro; 4 polos; 20 A; Placa indicadora: | 2024-01-01 | 70.09 | EUR | PD_Moeller | 202 | 1 | MTO | 4015080116219 | 244.224 | CCM | 106X48X48 | 0.155 | KG | GB
116214 | Y7-116214 | XVTL-BRA/L | Material xEnergy | 2024-01-01 | 19.19 | EUR | PD_Moeller | 103 | 1 | MTO | 4015081159536 | 125 | CCM |  | 0.3 | KG | CZ
116294 | Y7-116294 | BPZ-KFS-600 | Cable clamp rails C section | 2024-01-01 | 29.96 | EUR | PD_Moeller | 103 | 1 | MTO | 4015081160334 | 1.15 | CD3 |  | 1.33 | KG | CZ
116304 | Y7-116304 | NZMH2-A160-FIA30-BT | Int. automático NZM, 3P, 160A, terminales brida, +residual current Int. | 2024-01-01 | 5100.93 | EUR | PD_Moeller | 109 | 1 | MTO | 4015081160440 | 5.948 | CD3 |  | 5.68 | KG | DE
116305 | Y7-116305 | NZMH2-A200-FIA30-BT | Int. automático NZM, 3P, 200A, terminales brida, +residual current Int. | 2024-01-01 | 5333.15 | EUR | PD_Moeller | 109 | 1 | MTO | 4015081160457 | 5.948 | CD3 |  | 5.68 | KG | DE
116306 | Y7-116306 | NZMH2-A250-FIA30-BT | Int. automático NZM, 3P, 250A, terminales brida, +residual current Int. | 2024-01-01 | 5480.12 | EUR | PD_Moeller | 109 | 1 | MTO | 4015081160464 | 5.948 | CD3 |  | 5.696 | KG | DE
116307 | Y7-116307 | EU5C-SWD-CAN | Gateway SWDT; CANopen; Hasta 99 modulos | 2024-01-01 | 425.43 | EUR | PD_Moeller | 304 | 1 | MTS | 4015081160471 | 400.05 | CCM | 127X35X90 | 0.21 | KG | DE
116308 | Y7-116308 | EU5C-SWD-DP | Gateway SWDT; Profibus; Hasta 58 modulos | 2024-01-01 | 436.44 | EUR | PD_Moeller | 304 | 1 | MTS | 4015081160488 | 400.05 | CCM | 127X35X90 | 0.208 | KG | DE
116309 | Y7-116309 | EU5C-SWD-PF1-1 | Módulo de alimentación SWDT; Alimentación AUX | 2024-01-01 | 79.99 | EUR | PD_Moeller | 304 | 1 | MTS | 4015081160495 | 393.75 | CCM | 125X35X90 | 0.16 | KG | DE
116380 | Y7-116380 | EU5C-SWD-PF2-1 | Módulo de alimentación SWDT; Alimentación AUX y POW | 2024-01-01 | 202.87 | EUR | PD_Moeller | 304 | 1 | MTS | 4015081161102 | 393.75 | CCM | 125X35X90 | 0.211 | KG | DE
116381 | Y7-116381 | EU5E-SWD-8DX | Módulo SWDT IP20; 8 Entradas digitales | 2024-01-01 | 132.3 | EUR | PD_Moeller | 304 | 1 | MTS | 4015081161119 | 321.3 | CCM | 102X35X90 | 0.112 | KG | DE
116382 | Y7-116382 | EU5E-SWD-4D4D | Módulo SWDT IP20; 4 Entradas digitales + 4 salidas digitales 0.5A | 2024-01-01 | 154.09 | EUR | PD_Moeller | 304 | 1 | MTS | 4015081161126 | 321.3 | CCM | 102X35X90 | 0.112 | KG | DE
116383 | Y7-116383 | EU5E-SWD-4D2R | Módulo SWDT IP20; 4 Entradas digitales + 2 salidas a relé 3A | 2024-01-01 | 142.94 | EUR | PD_Moeller | 304 | 1 | MTS | 4015081161133 | 321.3 | CCM | 102X35X90 | 0.122 | KG | DE
116431 | Y7-116431 | LZMB2-4-A160-I | Interruptor magnetotérmico LZM, 4P, 160A | 2024-01-01 | 843.54 | EUR | PD_Moeller | 109 | 1 | MTS | 4015081161737 | 3.678 | CD3 |  | 3.5 | KG | RO
116432 | Y7-116432 | LZMB2-4-A200-I | Interruptor magnetotérmico LZM, 4P, 200A | 2024-01-01 | 1056.89 | EUR | PD_Moeller | 109 | 1 | MTS | 4015081161744 | 3.678 | CD3 |  | 3.5 | KG | RO
116433 | Y7-116433 | LZMB2-4-A250-I | Interruptor magnetotérmico LZM, 4P, 250A | 2024-01-01 | 1230.97 | EUR | PD_Moeller | 109 | 1 | MTS | 4015081161751 | 3.678 | CD3 |  | 3.5 | KG | RO
116434 | Y7-116434 | LZMB2-4-A300-I | Interruptor magnetotérmico LZM, 4P, 300A | 2024-01-01 | 1379.68 | EUR | PD_Moeller | 109 | 1 | MTO | 4015081161768 | 3.838 | CD3 |  | 3.5 | KG | RO
116435 | Y7-116435 | LZMC2-4-A160-I | Interruptor magnetotérmico LZM, 4P, 160A | 2024-01-01 | 903.41 | EUR | PD_Moeller | 109 | 1 | MTO | 4015081161775 | 3.678 | CD3 |  | 3.5 | KG | RO
116436 | Y7-116436 | LZMC2-4-A200-I | Interruptor magnetotérmico LZM, 4P, 200A | 2024-01-01 | 1141.49 | EUR | PD_Moeller | 109 | 1 | MTS | 4015081161782 | 3.678 | CD3 |  | 3.5 | KG | RO
116437 | Y7-116437 | LZMC2-4-A250-I | Interruptor magnetotérmico LZM, 4P, 250A | 2024-01-01 | 1338.01 | EUR | PD_Moeller | 109 | 1 | MTS | 4015081161799 | 3.678 | CD3 |  | 3.5 | KG | RO
116438 | Y7-116438 | LZMC2-4-A300-I | Interruptor magnetotérmico LZM, 4P, 300A | 2024-01-01 | 1469.15 | EUR | PD_Moeller | 109 | 1 | MTO | 4015081162109 | 3.838 | CD3 |  | 3.5 | KG | RO
116439 | Y7-116439 | LZMC3-4-A320-I | Interruptor magnetotérmico LZM, 4P, 320A | 2024-01-01 | 2442.1 | EUR | PD_Moeller | 109 | 1 | MTO | 4015081162116 | 8.089 | CD3 |  | 7.3 | KG | RO
116455 | Y7-116455 | XPNMCB08 | Partición, Aparatos/area de conexión, embarrado back, A=800mm | 2024-01-01 | 79.75 | EUR | PD_Moeller | 103 | 1 | MTO | 4015081161928 | 7.776 | CD3 |  | 2.7 | KG | CZ
116470 | Y7-116470 | LZMC3-4-A400-I | Interruptor magnetotérmico LZM, 4P, 400A | 2024-01-01 | 1970.08 | EUR | PD_Moeller | 109 | 1 | MTS | 4015081162123 | 8.089 | CD3 |  | 7.3 | KG | RO
116471 | Y7-116471 | LZMC3-4-A500-I | Interruptor magnetotérmico LZM, 4P, 500A | 2024-01-01 | 2423.84 | EUR | PD_Moeller | 109 | 1 | MTO | 4015081162130 | 8.089 | CD3 |  | 7.3 | KG | RO
116472 | Y7-116472 | LZMC3-4-AE630-I | Interruptor magnetotérmico LZM, 4P, 630A | 2024-01-01 | 2750 | EUR | PD_Moeller | 109 | 1 | MTO | 4015081162147 | 8.445 | CD3 |  | 9.381 | KG | RO
116473 | Y7-116473 | LZMN3-4-A320-I | Interruptor magnetotérmico LZM, 4P, 320A | 2024-01-01 | 2074.95 | EUR | PD_Moeller | 109 | 1 | MTO | 4015081162154 | 8.089 | CD3 |  | 7.3 | KG | RO
116474 | Y7-116474 | LZMN3-4-A400-I | Interruptor magnetotérmico LZM, 4P, 400A | 2024-01-01 | 2074.95 | EUR | PD_Moeller | 109 | 1 | MTO | 4015081162161 | 8.089 | CD3 |  | 7.3 | KG | RO
116475 | Y7-116475 | LZMN3-4-A500-I | Interruptor magnetotérmico LZM, 4P, 500A | 2024-01-01 | 2559.15 | EUR | PD_Moeller | 109 | 1 | MTO | 4015081162178 | 8.089 | CD3 |  | 7.3 | KG | RO
116476 | Y7-116476 | LZMN3-4-AE630-I | Interruptor magnetotérmico LZM, 4P, 630A | 2024-01-01 | 2933.67 | EUR | PD_Moeller | 109 | 1 | MTO | 4015081162185 | 8.089 | CD3 |  | 8.4 | KG | RO
116477 | Y7-116477 | LZMN4-4-AE800-I |  | 2024-01-01 | 2634.84 | EUR | PD_Moeller | 109 | 1 | MTO | 4015081162192 | 23.242 | CD3 |  | 25.73 | KG | RO
116478 | Y7-116478 | LZMN4-4-AE1000-I |  | 2024-01-01 | 4812.12 | EUR | PD_Moeller | 109 | 1 | MTO | 4015081162208 | 23.242 | CD3 |  | 27 | KG | RO
116479 | Y7-116479 | LZMN4-4-AE1250-I |  | 2024-01-01 | 3847.06 | EUR | PD_Moeller | 109 | 1 | MTO | 4015081162215 | 23.242 | CD3 |  | 26.268 | KG | RO
116480 | Y7-116480 | LZMN4-4-AE1600-I |  | 2024-01-01 | 5508.52 | EUR | PD_Moeller | 109 | 1 | MTO | 4015081162222 | 23.242 | CD3 |  | 27 | KG | RO
116481 | Y7-116481 | LZMC2-4-VE160-I | Interruptor magnetotérmico LZM, 4P, 160A | 2024-01-01 | 1062.71 | EUR | PD_Moeller | 109 | 1 | MTO | 4015081162239 | 3.678 | CD3 |  | 3.275 | KG | RO
116482 | Y7-116482 | LZMC2-4-VE250-I | Interruptor magnetotérmico LZM, 4P, 250A | 2024-01-01 | 1522.72 | EUR | PD_Moeller | 109 | 1 | MTO | 4015081162246 | 3.678 | CD3 |  | 3.275 | KG | RO
011651 | Y7-11651 | T0-2-8064/E | Interruptor seccionador ON-OFF; 4 polos; 20 A; Placa indicadora: 0-1; 90 | 2024-01-01 | 66.43 | EUR | PD_Moeller | 202 | 1 | MTO | 4015080116516 | 198.144 | CCM | 86X48X48 | 0.139 | KG | GB
116527 | Y7-116527 | XLSPP206 | Cierre lateral, para HxP=2000x600mm, (2Pz.) | 2024-01-01 | 163.97 | EUR | PD_Moeller | 103 | 1 | MTS | 4015081162697 | 49 | CD3 |  | 10.6 | KG | CZ
116535 | Y7-116535 | XLSPH163 | Zócalo, para HxAxP=100x600x300mm | 2024-01-01 | 144.76 | EUR | PD_Moeller | 103 | 1 | MTO | 4015081162772 | 19.8 | CD3 |  | 5 | KG | CZ
116536 | Y7-116536 | XLSPH183 | Zócalo, para HxAxP=100x800x300mm | 2024-01-01 | 157.68 | EUR | PD_Moeller | 103 | 1 | MTO | 4015081162789 | 26.4 | CD3 |  | 6 | KG | CZ
116537 | Y7-116537 | XLSPH1103 | Zócalo para HxAxP=100x1000x300mm | 2024-01-01 | 178.52 | EUR | PD_Moeller | 103 | 1 | MTO | 4015081162796 | 33 | CD3 |  | 6.5 | KG | CZ
116538 | Y7-116538 | XLSPH1123 | Zócalo, para HxAxP=100x1200x300mm | 2024-01-01 | 199.43 | EUR | PD_Moeller | 103 | 1 | MTO | 4015081162802 | 39.6 | CD3 |  | 7 | KG | CZ
116541 | Y7-116541 | XLSPH185 | Zócalo H=100mm, A=800mm, P=500mm, gris | 2024-01-01 | 118 | EUR | PD_Moeller | 103 | 1 | MTO | 4015081162833 | 26.4 | CD3 |  | 7 | KG | CZ
116650 | Y7-116650 | BPZ-TA/2 | Torre ajustable para carril | 2024-01-01 | 5.8 | EUR | PD_Moeller | 103 | 1 | MTO | 4015081163953 | 180 | CCM |  | 0.22 | KG | CZ
116660 | Y7-116660 | BPM-O-600/10-P | Armario de superficie con maneta, IP55, HxAxP=1060x600x270mm | 2024-01-01 | 723.99 | EUR | PD_Moeller | 103 | 1 | MTS | 4015081164059 | 206.01 | CD3 |  | 32 | KG | RO
116670 | Y7-116670 | BPM-O-1000/15-P | Armario de superficie con maneta, IP55, HxAxP=1560x1000x270mm | 2024-01-01 | 1208.57 | EUR | PD_Moeller | 103 | 1 | MTO | 4015081164158 | 491.31 | CD3 |  | 51.8 | KG | RO
116682 | Y7-116682 | BPZ-NZM1-600-MV-RH |  | 2024-01-01 | 71.07 | EUR | PD_Moeller | 103 | 1 | MTO | 4015081164271 | 14.411 | CD3 |  | 3.7 | KG | CZ
116698 | Y7-116698 | M22-SWD-SEL8-10 | Adaptador SmartWire-DT; Para puentear elementos no utilizados en tarjetas | 2024-01-01 | 32.14 | EUR | PD_Moeller | 201 | 1 | MTO | 4015081164431 | 4.5 | CCM | 30X15X10 | 5.8 | G | DE
116699 | Y7-116699 | SWD4-CRP-2 | Herramienta de crimpado SWDT para conectores SWDT4-8MF2 | 2024-01-01 | 1132.86 | EUR | PD_Moeller | 304 | 1 | MTS | 4015081164448 | 630 | CCM | 30X100X210 | 0.662 | KG | DE
116703 | Y7-116703 | LS-S02A | Interruptor de posición; Plástico; 2 NC; Pistón redondo | 2024-01-01 | 47.15 | EUR | PD_Moeller | 203 | 1 | MTO | 4015081164486 | 79.445 | CCM | 33,5X31X76,5 | 0.055 | KG | DE
116704 | Y7-116704 | LS-11A | Interruptor de posición; Plástico; 1 NO + 1 NC; Pistón redondo; 1mm/3mm | 2024-01-01 | 70.31 | EUR | PD_Moeller | 203 | 10 | MTS | 4015081164493 | 79.445 | CCM | 33,5X31X76,5 | 0.054 | KG | DE
116705 | Y7-116705 | LS-S11A | Interruptor de posición; Plástico; 1 NO + 1 NC; Pistón redondo | 2024-01-01 | 70.31 | EUR | PD_Moeller | 203 | 1 | MTO | 4015081164509 | 79.445 | CCM | 33,5X31X76,5 | 0.052 | KG | DE
011675 | Y7-11675 | T0-2-8159/E | Interruptor inversor; 4 polos; 20 A; Placa indicadora: Höher>0<Tiefer; 45 | 2024-01-01 | 66.43 | EUR | PD_Moeller | 202 | 1 | MTO | 4015080116752 | 198.144 | CCM | 86X48X48 | 0.139 | KG | GB
116890 | Y7-116890 | XVTL-BSB | sop. emb., trasero | 2024-01-01 | 387.28 | EUR | PD_Moeller | 103 | 1 | MTS | 4015081166305 | 1.12 | CD3 |  | 1.6 | KG | CZ
116891 | Y7-116891 | XVTL-BSB/M | sop. emb., medio | 2024-01-01 | 423.87 | EUR | PD_Moeller | 103 | 1 | MTO | 4015081166312 | 1.12 | CD3 |  | 0.8 | KG | DE
116893 | Y7-116893 | XVTL-IC/BRA/SET | Bracket kit para fijoing from XVTL-IC | 2024-01-01 | 53.24 | EUR | PD_Moeller | 103 | 1 | MTS | 4015081166336 | 1.6 | CD3 |  | 2 | KG | CZ
116895 | Y7-116895 | NZM2-XHB-DA | Kit completo montaje maneta a puerta, +mando adicional, NZM2 | 2024-01-01 | 381.28 | EUR | PD_Moeller | 109 | 1 | MTS | 4015081166350 | 4.536 | CD3 |  | 0.806 | KG | CN
011694 | Y7-11694 | T0-2-8181/E | Interruptor con retorno; 4 polos; 20 A; Placa indicadora: D-Y>0<Y-D; 45 | 2024-01-01 | 66.43 | EUR | PD_Moeller | 202 | 1 | MTO | 4015080116943 | 198.144 | CCM | 86X48X48 | 0.139 | KG | GB
011700 | Y7-11700 | T0-2-8182/E | Interruptor con retorno; 4 polos; 20 A; Placa indicadora: | 2024-01-01 | 66.43 | EUR | PD_Moeller | 202 | 1 | MTO | 4015080117001 | 198.144 | CCM | 86X48X48 | 0.139 | KG | GB
011713 | Y7-11713 | T0-2-8203/EZ | Interruptor seccionador ON-OFF; 4 polos; 20 A; Placa indicadora: 0-1; 60 | 2024-01-01 | 70.09 | EUR | PD_Moeller | 202 | 1 | MTO | 4015080117131 | 244.224 | CCM | 106X48X48 | 0.155 | KG | GB
011718 | Y7-11718 | T0-2-8206/E | Interruptor de marcha; 3 polos; 20 A; Placa indicadora: 0-1; 45 °; | 2024-01-01 | 66.43 | EUR | PD_Moeller | 202 | 1 | MTO | 4015080117186 | 198.144 | CCM | 86X48X48 | 0.139 | KG | GB
011736 | Y7-11736 | T0-2-8211/XZ | Interruptor Conmutador; 4 polos; 20 A; Placa indicadora: 1-0-2; 60 °; | 2024-01-01 | 58.11 | EUR | PD_Moeller | 202 | 1 | MTO | 4015080117360 | 133.632 | CCM | 58X48X48 | 0.119 | KG | GB
011738 | Y7-11738 | T0-2-8219/E | Interruptor Conmutador; 4 polos; 20 A; Placa indicadora: 1-0-2; 90 °; | 2024-01-01 | 66.43 | EUR | PD_Moeller | 202 | 1 | MTO | 4015080117384 | 198.144 | CCM | 86X48X48 | 0.139 | KG | GB
011744 | Y7-11744 | T0-2-8221/XZ | Interruptor Conmutador; 4 polos; 20 A; Placa indicadora: 1-2; 90 °; | 2024-01-01 | 58.11 | EUR | PD_Moeller | 202 | 1 | MTO | 4015080117445 | 133.632 | CCM | 58X48X48 | 0.119 | KG | GB
011757 | Y7-11757 | T0-2-8230/XZ | Interruptor de escalones; 3 polos; 20 A; Placa indicadora: 1-2-3; 45 °; | 2024-01-01 | 60.9 | EUR | PD_Moeller | 202 | 1 | MTO | 4015080117575 | 133.632 | CCM | 58X48X48 | 0.119 | KG | GB
011759 | Y7-11759 | T0-2-8241/XZ | Interruptor de escalones; 3 polos; 20 A; Placa indicadora: 0-1-2-3; 45 °; | 2024-01-01 | 60.9 | EUR | PD_Moeller | 202 | 1 | MTO | 4015080117599 | 133.632 | CCM | 58X48X48 | 0.119 | KG | GB
011760 | Y7-11760 | T0-2-8242/XZ | Interruptor de escalones; 4 polos; 20 A; Placa indicadora: 0-4; 45 °; 4 | 2024-01-01 | 64.39 | EUR | PD_Moeller | 202 | 1 | MTS | 4015080117605 | 133.632 | CCM | 58X48X48 | 0.119 | KG | GB
011761 | Y7-11761 | T0-2-8260/E | Interruptor de escalones; 4 polos; 20 A; Placa indicadora: 0-2; 45 °; | 2024-01-01 | 64.81 | EUR | PD_Moeller | 202 | 1 | MTO | 4015080117612 | 198.144 | CCM | 86X48X48 | 0.139 | KG | GB
011762 | Y7-11762 | T0-2-8260/EZ | Interruptor de escalones; 4 polos; 20 A; Placa indicadora: 0-2; 45 °; | 2024-01-01 | 70.09 | EUR | PD_Moeller | 202 | 1 | MTO | 4015080117629 | 244.224 | CCM | 106X48X48 | 0.155 | KG | GB
011783 | Y7-11783 | T0-2-8296/IVS | Interruptor Conmutador; 4 polos; 20 A; Placa indicadora: 1<2; 45 °; | 2024-01-01 | 76.36 | EUR | PD_Moeller | 202 | 1 | MTO | 4015080117834 | 273.24 | CCM | 92X54X55 | 0.151 | KG | GB
011786 | Y7-11786 | T0-2-8311/E | Interruptor de escalones; 3 polos; 20 A; Placa indicadora: 0-3; 45 °; | 2024-01-01 | 66.43 | EUR | PD_Moeller | 202 | 1 | MTO | 4015080117865 | 198.144 | CCM | 86X48X48 | 0.139 | KG | GB
011791 | Y7-11791 | T0-2-8311/Z | Interruptor de escalones; 3 polos; 20 A; Placa indicadora: 0-3; 45 °; | 2024-01-01 | 76.36 | EUR | PD_Moeller | 202 | 1 | MTO | 4015080117919 | 294.912 | CCM | 128X48X48 | 0.165 | KG | GB
011792 | Y7-11792 | T0-2-8312/E | Interruptor de escalones; 4 polos; 20 A; Placa indicadora: 0-2; 45 °; | 2024-01-01 | 66.43 | EUR | PD_Moeller | 202 | 1 | MTO | 4015080117926 | 198.144 | CCM | 86X48X48 | 0.139 | KG | GB
011793 | Y7-11793 | T0-2-8312/EZ | Interruptor de escalones; 4 polos; 20 A; Placa indicadora: 0-2; 45 °; | 2024-01-01 | 70.09 | EUR | PD_Moeller | 202 | 1 | MTO | 4015080117933 | 244.224 | CCM | 106X48X48 | 0.155 | KG | GB
011798 | Y7-11798 | T0-2-8316/E | Interruptor de escalones para calefacción; 4 polos; 20 A; Placa | 2024-01-01 | 66.43 | EUR | PD_Moeller | 202 | 1 | MTO | 4015080117988 | 198.144 | CCM | 86X48X48 | 0.139 | KG | GB
011804 | Y7-11804 | T0-2-8324/E | Interruptor seccionador ON-OFF; 4 polos; 20 A; 90 °; Montaje empotrado | 2024-01-01 | 66.43 | EUR | PD_Moeller | 202 | 1 | MTO | 4015080118046 | 198.144 | CCM | 86X48X48 | 0.139 | KG | GB
011805 | Y7-11805 | T0-2-8324/EZ | Interruptor seccionador ON-OFF; 4 polos; 20 A; 90 °; Montaje empotrado | 2024-01-01 | 70.09 | EUR | PD_Moeller | 202 | 1 | MTO | 4015080118053 | 244.224 | CCM | 106X48X48 | 0.155 | KG | GB
011810 | Y7-11810 | T0-2-8331/E | Interruptor de escalones; 4 polos; 20 A; Placa indicadora: 0-3; 45 °; | 2024-01-01 | 66.43 | EUR | PD_Moeller | 202 | 1 | MTO | 4015080118107 | 198.144 | CCM | 86X48X48 | 0.139 | KG | GB
118457 | Y7-118457 | M22-I1M-SAL | Botonera de superficie; Metálica; 1 orificio | 2024-01-01 | 92.12 | EUR | PD_Moeller | 201 | 1 | MTS | 4015081167241 | 444.612 | CCM | 79X67X84 | 0.41 | KG | DE
118459 | Y7-118459 | M22-I2M-SAL | Botonera de superficie; Metálica; 2 orificios | 2024-01-01 | 117.72 | EUR | PD_Moeller | 201 | 1 | MTS | 4015081167265 | 740.35 | CCM | 129X67X84 | 0.582 | KG | DE
118461 | Y7-118461 | M22-I3M-SAL | Botonera de superficie; Metálica; 3 orificios | 2024-01-01 | 142.84 | EUR | PD_Moeller | 201 | 1 | MTS | 4015081167289 | 1.025 | CD3 | 180X67X84 | 0.726 | KG | DE
118560 | Y7-118560 | DIL-SWD-32-001 | Módulo SWDT; Módulo básico de contactor; | 2024-01-01 | 88.37 | EUR | PD_Moeller | 205 | 5 | MTS | 4015081168309 | 123.12 | CCM | 72X45X38 | 0.045 | KG | DE
118561 | Y7-118561 | DIL-SWD-32-002 | Módulo SWDT; Módulo básico de contactor; Con selector Man/auto; | 2024-01-01 | 93.35 | EUR | PD_Moeller | 205 | 5 | MTS | 4015081168316 | 123.12 | CCM | 72X45X38 | 0.042 | KG | DE
118700 | Y7-118700 | ESR5-NO-21-24VAC-DC | Relé de seguridad; Parada de emergencia, Puerta de seguridad; 24 V DC/AC; | 2024-01-01 | 369.18 | EUR | PD_Moeller | 205 | 1 | MTS | 4015081168408 | 255.049 | CCM | 114,5X22,5X99 | 0.227 | KG | DE
118701 | Y7-118701 | ESR5-NO-41-24VAC-DC | Relé de seguridad; Parada de emergencia, Puerta de seguridad; 24 V DC/AC; | 2024-01-01 | 335.24 | EUR | PD_Moeller | 205 | 1 | MTS | 4015081168415 | 255.049 | CCM | 114,5X22,5X99 | 0.28 | KG | DE
118702 | Y7-118702 | ESR5-NO-31-24VAC-DC | Relé de seguridad; Parada de emergencia, Puerta de seguridad; 24 V DC/AC; | 2024-01-01 | 430.37 | EUR | PD_Moeller | 205 | 1 | MTS | 4015081168422 | 255.049 | CCM | 114,5X22,5X99 | 0.277 | KG | DE
118703 | Y7-118703 | ESR5-NZ-21-24VAC-DC | Relé de seguridad; Mando Bi-Manual; 24 V DC/AC; 2 Canales; 2 Rutas de | 2024-01-01 | 421.29 | EUR | PD_Moeller | 205 | 1 | MTS | 4015081168439 | 255.049 | CCM | 114,5X22,5X99 | 0.227 | KG | DE
118705 | Y7-118705 | ESR5-NV3-30 | Relé de seguridad; Parada de emergencia, Puerta de seguridad, Supervisión | 2024-01-01 | 584.37 | EUR | PD_Moeller | 205 | 1 | MTS | 4015081168453 | 255.049 | CCM | 114,5X22,5X99 | 0.234 | KG | DE
118706 | Y7-118706 | ESR5-VE3-42 | Módulo de ampliación de contactos; 24 V DC/AC; 4 Rutas de validación con | 2024-01-01 | 427.91 | EUR | PD_Moeller | 205 | 1 | MTS | 4015081168460 | 255.049 | CCM | 114,5X22,5X99 | 0.236 | KG | DE
118707 | Y7-118707 | ESR5-NE-51-24VAC-DC | Módulo de ampliación de contactos; 24 V DC/AC; 5 Rutas de validación | 2024-01-01 | 312.57 | EUR | PD_Moeller | 205 | 1 | MTS | 4015081168477 | 255.049 | CCM | 114,5X22,5X99 | 0.273 | KG | DE
118735 | Y7-118735 | XPNBCB0802 | Partición, NZM4 conexión/embarrado , AxP=800x200mm | 2024-01-01 | 73.11 | EUR | PD_Moeller | 103 | 1 | MTO | 4015081168774 | 12.32 | CD3 |  | 4.5 | KG | CZ
118740 | Y7-118740 | M22-XL-A | Lente indicadora; Enrasada; Ambar | 2024-01-01 | 2.91 | EUR | PD_Moeller | 201 | 1 | MTO | 4015081168903 | 7.569 | CCM | 29X29X9 | 0.003 | KG | DE
118741 | Y7-118741 | M22-XLH-A | Lente indicadora; Cónica; Ambar | 2024-01-01 | 4 | EUR | PD_Moeller | 201 | 1 | MTO | 4015081168910 | 15.979 | CCM | 29X29X19 | 0.003 | KG | DE
118855 | Y7-118855 | DILM32-XIP2X | Tapa protectora de contacto; IP20; Para contactores DILM17…38 | 2024-01-01 | 28.94 | EUR | PD_Moeller | 205 | 1 | MTS | 4015081170043 | 8.568 | CCM | 7X34X36 | 0.022 | KG | RO
118911 | Y7-118911 | DILMP32-01(230V50HZ,240V60HZ) | Contactor de potencia; Conexión a tornillo; 4 polos + 1 NC; 32 A; AC-1; | 2024-01-01 | 100.2 | EUR | PD_Moeller | 205 | 1 | MTS | 4015081170388 | 478.21 | CCM | 97X58X85 | 0.516 | KG | RO
118912 | Y7-118912 | DILMP32-01(110V50HZ,120V60HZ) | Contactor de potencia; Conexión a tornillo; 4 polos + 1 NC; 32 A; AC-1; | 2024-01-01 | 100.2 | EUR | PD_Moeller | 205 | 1 | MTO | 4015081170395 | 478.21 | CCM | 97X58X85 | 0.516 | KG | RO
118913 | Y7-118913 | DILMP32-01(RDC24) | Contactor de potencia; Conexión a tornillo; 4 polos + 1 NC; 32 A; AC-1; | 2024-01-01 | 141.01 | EUR | PD_Moeller | 205 | 1 | MTS | 4015081170401 | 478.21 | CCM | 97X58X85 | 0.622 | KG | RO
118914 | Y7-118914 | DILMP45-01(230V50HZ,240V60HZ) | Contactor de potencia; Conexión a tornillo; 4 polos + 1 NC; 45 A; AC-1; | 2024-01-01 | 92.42 | EUR | PD_Moeller | 205 | 1 | MTS | 4015081170418 | 478.21 | CCM | 97X58X85 | 0.516 | KG | RO
118915 | Y7-118915 | DILMP45-01(110V50HZ,120V60HZ) | Contactor de potencia; Conexión a tornillo; 4 polos + 1 NC; 45 A; AC-1; | 2024-01-01 | 92.42 | EUR | PD_Moeller | 205 | 1 | MTO | 4015081170425 | 478.21 | CCM | 97X58X85 | 0.516 | KG | RO
118916 | Y7-118916 | DILMP45-01(RDC24) | Contactor de potencia; Conexión a tornillo; 4 polos + 1 NC; 45 A; AC-1; | 2024-01-01 | 158.06 | EUR | PD_Moeller | 205 | 1 | MTS | 4015081170432 | 478.21 | CCM | 97X58X85 | 0.622 | KG | RO
118988 | Y7-118988 | NZM3-XHB-DA | Kit para interruptor principal + maneta adicional, NZM3 | 2024-01-01 | 366.63 | EUR | PD_Moeller | 109 | 1 | MTS | 4015081171255 | 25.3 | CD3 |  | 2.7 | KG | CN
119034 | Y7-119034 | CU-BAND10X24X1-BK | barra de cobre, estañado, 630A, 10x24x1mm, negro | 2024-01-01 | 293.61 | EUR | PD_Moeller | 104 | 1 | MTS | 4015081171712 | 480 | CCM |  | 4.35 | KG | DE
119167 | Y7-119167 | BPZ-SS-1/270 | Protección de esquina, HxP = 100 x 270 mm, (2 piezas) | 2024-01-01 | 33.07 | EUR | PD_Moeller | 103 | 1 | MTO | 4015081173044 | 1.843 | CD3 |  | 1.65 | KG | CZ
119230 | Y7-119230 | BPZ-FP-400/400-BL | Carátula, para HxA=400x400mm, ciega | 2024-01-01 | 30.61 | EUR | PD_Moeller | 103 | 1 | MTS | 4015081173679 | 4.607 | CD3 |  | 2 | KG | RO
119231 | Y7-119231 | BPZ-FP-400/500-BL | Carátula, para HxA=500x400mm, ciega | 2024-01-01 | 61.5 | EUR | PD_Moeller | 103 | 1 | MTS | 4015081173686 | 5.744 | CD3 |  | 2.5 | KG | RO
119233 | Y7-119233 | BPZ-FP-600/350-BL | Carátula, para HxA=350x600mm, ciega | 2024-01-01 | 31.31 | EUR | PD_Moeller | 103 | 1 | MTO | 4015081173709 | 6.523 | CD3 |  | 2.625 | KG | RO
119235 | Y7-119235 | BPZ-FP-600/500-BL | Carátula, para HxA=500x600mm, ciega | 2024-01-01 | 59.99 | EUR | PD_Moeller | 103 | 1 | MTS | 4015081173723 | 9.279 | CD3 |  | 3.75 | KG | RO
119236 | Y7-119236 | BPZ-FP-600/800-BL | Carátula, para HxA=800x600mm, ciega | 2024-01-01 | 78.37 | EUR | PD_Moeller | 103 | 1 | MTO | 4015081173730 | 14.792 | CD3 |  | 6 | KG | RO
119238 | Y7-119238 | BPZ-FP-800/400-BL | Carátula, para HxA=400x800mm, ciega | 2024-01-01 | 60.18 | EUR | PD_Moeller | 103 | 1 | MTO | 4015081173754 | 10.277 | CD3 |  | 4 | KG | RO
119239 | Y7-119239 | BPZ-FP-800/500-BL | Carátula, para HxA=500x800mm, ciega | 2024-01-01 | 72.18 | EUR | PD_Moeller | 103 | 1 | MTO | 4015081173761 | 12.814 | CD3 |  | 5 | KG | RO
119240 | Y7-119240 | BPZ-FP-800/800-BL | Carátula, para HxA=800x800mm, ciega | 2024-01-01 | 99.73 | EUR | PD_Moeller | 103 | 1 | MTO | 4015081173778 | 20.427 | CD3 |  | 8 | KG | RO
119241 | Y7-119241 | BPZ-FP-1000/350-BL | Carátula, para HxA=350x1000mm, ciega | 2024-01-01 | 44.74 | EUR | PD_Moeller | 103 | 1 | MTO | 4015081173785 | 11.493 | CD3 |  | 4.375 | KG | RO
119243 | Y7-119243 | BPZ-FP-1000/500-BL | Carátula, para HxA=500x1000mm, ciega | 2024-01-01 | 87.97 | EUR | PD_Moeller | 103 | 1 | MTO | 4015081173808 | 16.349 | CD3 |  | 6.25 | KG | RO
119244 | Y7-119244 | BPZ-FP-1000/800-BL | Carátula, para HxA=800x1000mm, ciega | 2024-01-01 | 83.97 | EUR | PD_Moeller | 103 | 1 | MTO | 4015081173815 | 26.062 | CD3 |  | 10 | KG | RO
119361 | Y7-119361 | NZMH3-AE250-S1 | Int. automático NZM, 3P, 250A, 1000 V | 2024-01-01 | 3105.61 | EUR | PD_Moeller | 109 | 1 | MTS | 4015081174973 | 6.391 | CD3 |  | 7.125 | KG | RO
119362 | Y7-119362 | NZMH3-AE400-S1 | Int. automático NZM, 3P, 400A, 1000 V | 2024-01-01 | 4915.85 | EUR | PD_Moeller | 109 | 1 | MTS | 4015081174980 | 6.391 | CD3 |  | 7.188 | KG | RO
119363 | Y7-119363 | NZMH3-AE630-S1 | Int. automático NZM, 3P, 630A, 1000 V | 2024-01-01 | 6453.84 | EUR | PD_Moeller | 109 | 1 | MTS | 4015081174997 | 6.391 | CD3 |  | 7.336 | KG | RO
119364 | Y7-119364 | NZMH3-ME220-S1 | Int. automático NZM, 3P, 220A, motorProtection, 1000 V | 2024-01-01 | 5112.38 | EUR | PD_Moeller | 109 | 1 | MTO | 4015081175000 | 6.391 | CD3 |  | 6.34 | KG | RO
119366 | Y7-119366 | NZMH3-ME450-S1 | Int. automático NZM, 3P, 450A, motorProtection, 1000 V | 2024-01-01 | 3283.35 | EUR | PD_Moeller | 109 | 1 | MTO | 4015081175024 | 6.391 | CD3 |  | 6.34 | KG | RO
011937 | Y7-11937 | T0-2-8537/E | Interruptor de control; 4 polos; 20 A; Placa indicadora: | 2024-01-01 | 66.43 | EUR | PD_Moeller | 202 | 1 | MTO | 4015080119371 | 198.144 | CCM | 86X48X48 | 0.139 | KG | GB
119380 | Y7-119380 | ESR5-NO-31-230VAC | Relé de seguridad; Parada de emergencia, Puerta de seguridad; 230 V AC; 3 | 2024-01-01 | 385.06 | EUR | PD_Moeller | 205 | 1 | MTS | 4015081175062 | 255.049 | CCM | 114,5X22,5X99 | 0.245 | KG | DE
119381 | Y7-119381 | NZM2-XAP7 | Placa de montaje para adaptación, NZM2 /NZM7 | 2024-01-01 | 167.46 | EUR | PD_Moeller | 109 | 1 | MTO | 4015081175079 | 60 | CCM |  | 0.16 | KG | DE
119382 | Y7-119382 | NZM3-XAP10 | Adaptador placa de montaje, NZM3 /NZM10 | 2024-01-01 | 151.61 | EUR | PD_Moeller | 109 | 1 | MTO | 4015081175086 | 151.2 | CCM |  | 0.4 | KG | DE
119426 | Y7-119426 | ETR2-11-D | Relé temporizador; 2 W; 0.05 s-100 h; Retardo de conexión; 24-240 V AC | 2024-01-01 | 183.09 | EUR | PD_Moeller | 205 | 1 | MTS | 4015081175727 | 88.2 | CCM | 63X17,5X80 | 0.081 | KG | BG
119427 | Y7-119427 | ETR2-12-D | Relé temporizador; 2 W; 0.05 s-100 h; con retardo de desconexión; 24-240 | 2024-01-01 | 213.18 | EUR | PD_Moeller | 205 | 1 | MTS | 4015081175734 | 88.2 | CCM | 63X17,5X80 | 0.083 | KG | BG
119428 | Y7-119428 | ETR2-69-D | Relé temporizador; 2 W; 0.05 s-100 h; Multi-Función; 12-240 V AC 50/60 | 2024-01-01 | 318.19 | EUR | PD_Moeller | 205 | 1 | MTS | 4015081175741 | 88.2 | CCM | 63X17,5X80 | 0.079 | KG | BG
119698 | Y7-119698 | XLSPH1124 | Zócalo, para HxAxP=100x1200x400mm | 2024-01-01 | 203.83 | EUR | PD_Moeller | 103 | 1 | MTO | 4015081176205 | 27.83 | CD3 |  | 8.5 | KG | CZ
119699 | Y7-119699 | XLSPH2124 | Zócalo, para HxAxP=200x1200x400mm | 2024-01-01 | 301.38 | EUR | PD_Moeller | 103 | 1 | MTS | 4015081176212 | 53.13 | CD3 |  | 13 | KG | CZ
119858 | Y7-119858 | NZM3-XKSAV | cubierta, 3P, para Ampliación de conexión, NZM3 | 2024-01-01 | 132.46 | EUR | PD_Moeller | 109 | 1 | MTS | 4015081177103 | 5.796 | CD3 |  | 0.4 | KG | DE
119862 | Y7-119862 | NZM1-XKP | Asilador de fases, 3P, NZM1 | 2024-01-01 | 23.86 | EUR | PD_Moeller | 109 | 1 | MTS | 4015081177134 | 450 | CCM |  | 0.032 | KG | DE
119864 | Y7-119864 | NZM2-XKP | Aislador de fase , 3P, NZM2 | 2024-01-01 | 24.06 | EUR | PD_Moeller | 109 | 1 | MTS | 4015081177158 | 450 | CCM |  | 0.05 | KG | DE
119865 | Y7-119865 | NZM2-4-XKP | Aislador de fases, 4p, NZM 2 | 2024-01-01 | 47.19 | EUR | PD_Moeller | 109 | 1 | MTS | 4015081177165 | 450 | CCM |  | 0.07 | KG | DE
119866 | Y7-119866 | NZM4-XISP | Pantalla aislamiento para ampliación de conexión, 3P, NZM4 | 2024-01-01 | 33.56 | EUR | PD_Moeller | 109 | 1 | MTS | 4015081177172 | 1.764 | CD3 |  | 0.07 | KG | DE
119867 | Y7-119867 | NZM4-4-XISP |  | 2024-01-01 | 46.96 | EUR | PD_Moeller | 109 | 1 | MTO | 4015081177189 | 2.548 | CD3 |  | 0.1 | KG | DE
119868 | Y7-119868 | NZM2-XKSAE | cubierta, 3P, para Terminals, NZM2 | 2024-01-01 | 32.94 | EUR | PD_Moeller | 109 | 1 | MTS | 4015081177196 | 357.492 | CCM |  | 0.162 | KG | CN
119870 | Y7-119870 | NZM2-4-XKSAE | cubierta, 4P, para terminales, NZM2 | 2024-01-01 | 34.26 | EUR | PD_Moeller | 109 | 1 | MTS | 4015081177219 | 476.656 | CCM |  | 0.88 | KG | CN
119871 | Y7-119871 | NZM3-4-XKSAE | cubierta, 4P, para terminales, NZM3 | 2024-01-01 | 69.55 | EUR | PD_Moeller | 109 | 1 | MTS | 4015081177226 | 685.008 | CCM |  | 0.12 | KG | CN
119886 | Y7-119886 | N4-4-1250-S1-DC | Int. seccionador tipo N, 4P 1250A, 1000VDC | 2024-01-01 | 6459.47 | EUR | PD_Moeller | 109 | 1 | MTO | 4015081177349 | 23.242 | CD3 |  | 22 | KG | RO
119887 | Y7-119887 | N4-4-1400-S1-DC | Int. seccionador tipo N, 4P 1400A, 1000VDC | 2024-01-01 | 7923.49 | EUR | PD_Moeller | 109 | 1 | MTO | 4015081177356 | 23.242 | CD3 |  | 22 | KG | RO
119888 | Y7-119888 | NZM4-4-XKV2P | Puente para terminales, con cubierta, 4P, /2P | 2024-01-01 | 1452.44 | EUR | PD_Moeller | 109 | 1 | MTS | 4015081177363 | 7.452 | CD3 |  | 4.82 | KG | DE
119890 | Y7-119890 | N4-4-800-S1-DC | Int. seccionador tipo N, 4P 800A, 1000VDC | 2024-01-01 | 3866.71 | EUR | PD_Moeller | 109 | 1 | MTO | 4015081177387 | 23.242 | CD3 |  | 23.67 | KG | RO
119891 | Y7-119891 | N4-4-1000-S1-DC | Int. seccionador tipo N, 4P 1000A, 1000VDC | 2024-01-01 | 4754.04 | EUR | PD_Moeller | 109 | 1 | MTO | 4015081177394 | 23.242 | CD3 |  | 23.6 | KG | RO
012002 | Y7-12002 | T3-3-15680/EA/SVB | Interruptor General; 3 polos + N + 1 NO + 1 NC; 32 A; 90 °; Montaje | 2024-01-01 | 190 | EUR | PD_Moeller | 202 | 1 | MTS | 4015080120025 | 610.87 | CCM | 127X65X74 | 0.3 | KG | GB
012030 | Y7-12030 | T3-4-8410/Z | Interruptor Estrella-Triángulo; 8 polos; 32 A; Placa indicadora: 0-Y-D; | 2024-01-01 | 118.45 | EUR | PD_Moeller | 202 | 1 | MTO | 4015080120308 | 513.864 | CCM | 156X61X54 | 0.317 | KG | GB
120744 | Y7-120744 | BPZ-MPL-NZM1X-800-MV | Placa de montaje NZM1 vertical 800mm | 2024-01-01 | 33.72 | EUR | PD_Moeller | 103 | 1 | MTS | 4015081185740 | 10.395 | CD3 |  | 2.6 | KG | CZ
120747 | Y7-120747 | BPZ-MPL-NZM2X-800-MV | Placa de montaje NZM2 vertical 800mm | 2024-01-01 | 25.48 | EUR | PD_Moeller | 103 | 1 | MTS | 4015081185771 | 7.315 | CD3 |  | 2.7 | KG | CZ
120749 | Y7-120749 | BPZ-MPL-NZM3X-800-MV | Placa de montaje NZM3 vertical 800mm | 2024-01-01 | 33.02 | EUR | PD_Moeller | 103 | 1 | MTS | 4015081185795 | 7.105 | CD3 |  | 3.8 | KG | CZ
120751 | Y7-120751 | BPZ-NZM3-800-MH | Placa de montaje + Carátula para HxA=300x800mm, NZM3, horizontal | 2024-01-01 | 76.62 | EUR | PD_Moeller | 103 | 1 | MTO | 4015081185818 | 9.951 | CD3 |  | 6 | KG | CZ
120805 | Y7-120805 | BB-EC/2+3P | Peine de conexión | 2024-01-01 | 0.99 | EUR | PD_Moeller | 108 | 1 | MTS | 4015081186358 | 2.176 | CCM |  | 0.001 | KG | DE
120853 | Y7-120853 | Z-SCH230/1/25-20 | Contactor modular, (2NA), 25A(AC1), 1UM | 2024-01-01 | 48.33 | EUR | PD_Moeller | 106 | 1 | MTS | 4015081186839 | 97.793 | CCM |  | 0.147 | KG | AT
120915 | Y7-120915 | SOL20/2MC4 | Interruptor seccionador; DC; 20 A; 2 ramales MC4 | 2024-01-01 | 395.39 | EUR | PD_Moeller | 205 | 1 | MTS | 4015081187454 | 3.042 | CD3 | 234X100X130 | 0.999 | KG | DE
120916 | Y7-120916 | SOL20/4MC4 | Interruptor seccionador; DC; 20 A; 4 ramales MC4 | 2024-01-01 | 518.61 | EUR | PD_Moeller | 205 | 1 | MTO | 4015081187461 | 3.042 | CD3 | 234X100X130 | 1.081 | KG | DE
120919 | Y7-120919 | SOL20/2MV | Interruptor seccionador; DC; 20 A; 2 ramales M12 | 2024-01-01 | 395.39 | EUR | PD_Moeller | 205 | 1 | MTO | 4015081187492 | 2.912 | CD3 | 224X100X130 | 0.947 | KG | DE
120922 | Y7-120922 | SOL30/2MC4 | Interruptor seccionador; DC; 30 A; 2 ramales MC4 | 2024-01-01 | 475.32 | EUR | PD_Moeller | 205 | 1 | MTO | 4015081187522 | 3.042 | CD3 | 234X100X130 | 1.023 | KG | DE
120923 | Y7-120923 | SOL30/4MC4 | Interruptor seccionador; DC; 30 A; 4 ramales MC4 | 2024-01-01 | 524.82 | EUR | PD_Moeller | 205 | 1 | MTO | 4015081187539 | 3.042 | CD3 | 234X100X130 | 1.051 | KG | DE
120926 | Y7-120926 | SOL30/2MV | Interruptor seccionador; DC; 30 A; 2 ramales M12 | 2024-01-01 | 507.48 | EUR | PD_Moeller | 205 | 1 | MTO | 4015081187560 | 2.912 | CD3 | 224X100X130 | 0.947 | KG | DE
120934 | Y7-120934 | P-SOL20 | Interruptor seccionador; DC; 20 A | 2024-01-01 | 128.08 | EUR | PD_Moeller | 205 | 1 | MTS | 4015081187645 | 409.944 | CCM | 93X58X76 | 0.305 | KG | DE
120935 | Y7-120935 | P-SOL30 | Interruptor seccionador; DC; 30 A | 2024-01-01 | 155.76 | EUR | PD_Moeller | 205 | 1 | MTS | 4015081187652 | 409.944 | CCM | 93X58X76 | 0.304 | KG | DE
120936 | Y7-120936 | P-SOL60 | Interruptor seccionador; DC; 60 A | 2024-01-01 | 359.73 | EUR | PD_Moeller | 205 | 1 | MTS | 4015081187669 | 1.232 | CD3 | 140X55X160 | 1.058 | KG | DE
120937 | Y7-120937 | PKZ-SOL12 | Interruptor fotovoltaico; DC; 2 polos; 12 A | 2024-01-01 | 122.82 | EUR | PD_Moeller | 205 | 1 | MTS | 4015081187676 | 409.944 | CCM | 93X58X76 | 0.327 | KG | DE
120938 | Y7-120938 | PKZ-SOL20 | Interruptor fotovoltaico; DC; 2 polos; 20 A | 2024-01-01 | 128.08 | EUR | PD_Moeller | 205 | 1 | MTS | 4015081187683 | 409.944 | CCM | 93X58X76 | 0.324 | KG | DE
120939 | Y7-120939 | PKZ-SOL30 | Interruptor fotovoltaico; DC; 2 polos; 30 A | 2024-01-01 | 150.93 | EUR | PD_Moeller | 205 | 1 | MTS | 4015081187690 | 409.944 | CCM | 93X58X76 | 0.328 | KG | DE
120943 | Y7-120943 | DILAC-22(24VDC)-GVP | Contactor Auxiliar; 2 NO + 2 NC; Conexión a presión; 24 VDC; Gran | 2024-01-01 | 53.4 | EUR | PD_Moeller | 205 | 84 | MTO | 4015081187737 | 229.5 | CCM | 75X45X68 | 0.308 | KG | RO
120944 | Y7-120944 | DILAC-40(24VDC)-GVP | Contactor Auxiliar; 4 NO; Conexión a presión; 24 VDC; Gran Embalaje | 2024-01-01 | 53.4 | EUR | PD_Moeller | 205 | 84 | MTO | 4015081187744 | 229.5 | CCM | 75X45X68 | 0.308 | KG | RO
121077 | Y7-121077 | MN05013001Z-EN | Manual de seguridad para relé programable de seguridad ES4P; Ingles | 2024-01-01 | 168.81 | EUR | PD_Moeller | 303 | 1 | MTO | 4015081189021 | 1.471 | CD3 | 210X149X47 | 0.881 | KG | DE
121085 | Y7-121085 | M22-XAK11 | Etiqueta indicadora; Parada de Emergencia; Amarilla; D=90 mm; 4 idiomas; | 2024-01-01 | 7.86 | EUR | PD_Moeller | 201 | 10 | MTS | 4015081189151 | 8.1 | CCM | 90X90X1 | 0.011 | KG | DE
121086 | Y7-121086 | M22-XAK12 | Etiqueta indicadora; Parada de Emergencia; Amarilla; D=90 mm; 4 idiomas; | 2024-01-01 | 5.86 | EUR | PD_Moeller | 201 | 10 | MTS | 4015081189168 | 8.1 | CCM | 90X90X1 | 0.011 | KG | DE
121363 | Y7-121363 | MMX12AA1D7F0-0 |  | 2024-01-01 | 375.92 | EUR | PD_Moeller | 208 | 1 | MTO | 4015081191932 | 1.077 | CD3 | 102X66X160 | 0.585 | KG | CN
121372 | Y7-121372 | M22-XBK11 | Etiqueta indicadora; Parada de Emergencia; Amarilla: D=60 mm; 4 idiomas; | 2024-01-01 | 5.62 | EUR | PD_Moeller | 201 | 10 | MTS | 4015081192021 | 3.6 | CCM | 60X60X1 | 0.004 | KG | DE
121373 | Y7-121373 | M22-XYK11 | Etiqueta indicadora; Parada de Emergencia; Amarilla; HxW=50x50 mm; | 2024-01-01 | 5.49 | EUR | PD_Moeller | 201 | 10 | MTS | 4015081192038 | 2.5 | CCM | 50X50X1 | 0.004 | KG | DE
121377 | Y7-121377 | SWD4-8FRF-10 | Adaptador SWDT; Para conversión de cable plano a cable redondo; 8 polos | 2024-01-01 | 49.55 | EUR | PD_Moeller | 304 | 1 | MTS | 4015081192069 | 113.4 | CCM | 36X35X90 | 0.06 | KG | DE
121380 | Y7-121380 | SWD4-SFL8-20 | Adaptador SWDT; Para conversión de cable plano a cable redondo; 8 polos | 2024-01-01 | 118.96 | EUR | PD_Moeller | 304 | 1 | MTS | 4015081192090 | 119.105 | CCM | 41X35X83 | 0.064 | KG | DE
121381 | Y7-121381 | SWD4-SML8-20 | Conector SWDT; Para conversión de cable plano a cable redondo; 8 polos | 2024-01-01 | 120.85 | EUR | PD_Moeller | 304 | 1 | MTS | 4015081192106 | 60.564 | CCM | 21X35X82,4 | 0.069 | KG | DE
121428 | Y7-121428 | NZM3-XTDGVR-AB10V6 | Mando para acoplamiento en puerta, con accionamiento giratorio | 2024-01-01 | 338.73 | EUR | PD_Moeller | 109 | 1 | MTS | 4015081192472 | 3.838 | CD3 |  | 1.15 | KG | DE
121453 | Y7-121453 | XBI-80 | Cierre finaI, embarrado, Cu, 40/60/80x10mm | 2024-01-01 | 7.25 | EUR | PD_Moeller | 103 | 1 | MTS | 4015081192731 | 1.51 | CD3 |  | 0.12 | KG | AT
121460 | Y7-121460 | M22-PVLT45P | Pulsador de Parada de Emergencia; D=45 mm; Desenclavamiento por giro | 2024-01-01 | 34.66 | EUR | PD_Moeller | 201 | 1 | MTS | 4015081192809 | 135.675 | CCM | 67X45X45 | 0.058 | KG | MA
121461 | Y7-121461 | M22-PVLT60P | Pulsador de Parada de Emergencia; D=60 mm; Desenclavamiento por giro | 2024-01-01 | 38.37 | EUR | PD_Moeller | 201 | 1 | MTS | 4015081192816 | 241.2 | CCM | 67X60X60 | 0.066 | KG | MA
121462 | Y7-121462 | M22-PVT45P | Pulsador de Parada de Emergencia; D=45 mm; Desenclavamiento por giro | 2024-01-01 | 30.88 | EUR | PD_Moeller | 201 | 1 | MTS | 4015081192823 | 135.675 | CCM | 67X45X45 | 0.058 | KG | MA
121463 | Y7-121463 | M22-PVT45P-MPI | Pulsador de Parada de Emergencia; D=45 mm; Desenclavamiento por giro; | 2024-01-01 | 41.44 | EUR | PD_Moeller | 201 | 1 | MTS | 4015081192830 | 135.675 | CCM | 67X45X45 | 0.058 | KG | MA
121464 | Y7-121464 | M22-PVT60P | Pulsador de Parada de Emergencia; D=60 mm; Desenclavamiento por giro | 2024-01-01 | 33.96 | EUR | PD_Moeller | 201 | 1 | MTS | 4015081192847 | 241.2 | CCM | 67X60X60 | 0.066 | KG | MA
121465 | Y7-121465 | M22-PVT60P-MPI | Pulsador de Parada de Emergencia; D=60 mm; Desenclavamiento por giro; | 2024-01-01 | 46.26 | EUR | PD_Moeller | 201 | 1 | MTS | 4015081192854 | 241.2 | CCM | 67X60X60 | 0.066 | KG | MA
121466 | Y7-121466 | M22-PVS45P-RS | Pulsador de Parada de Emergencia; D=45 mm; Desenclavamiento por llave; | 2024-01-01 | 65.21 | EUR | PD_Moeller | 201 | 1 | MTS | 4015081192861 | 188.325 | CCM | 93X45X45 | 0.077 | KG | MA
121467 | Y7-121467 | M22-PVS60P-RS | Pulsador de Parada de Emergencia; D=60 mm; Desenclavamiento por llave; | 2024-01-01 | 72.62 | EUR | PD_Moeller | 201 | 1 | MTO | 4015081192878 | 334.8 | CCM | 93X60X60 | 0.097 | KG | MA
121468 | Y7-121468 | M22-PVS45P-MS1 | Pulsador de Parada de Emergencia; D=45 mm; Desenclavamiento por llave; | 2024-01-01 | 65.21 | EUR | PD_Moeller | 201 | 1 | MTS | 4015081192885 | 188.325 | CCM | 93X45X45 | 0.077 | KG | MA
121469 | Y7-121469 | M22-PVS60P-MS1 | Pulsador de Parada de Emergencia; D=60 mm; Desenclavamiento por llave; | 2024-01-01 | 72.62 | EUR | PD_Moeller | 201 | 1 | MTS | 4015081192892 | 334.8 | CCM | 93X60X60 | 0.097 | KG | MA
121471 | Y7-121471 | M22-PVS60P-MS* | Pulsador de Parada de Emergencia; D=60 mm; Desenclavamiento por llave; | 2024-01-01 | 81.54 | EUR | PD_Moeller | 201 | 1 | MTO |  | 334.8 | CCM | 93X60X60 | 0.097 | KG | DE
121472 | Y7-121472 | M22-K01SMC10 | Elemento de contacto; 1 NC ; Montaje frontal; Conexión a tornillo | 2024-01-01 | 22.92 | EUR | PD_Moeller | 201 | 5 | MTS | 4015081192908 | 41.055 | CCM | 38X32X20 | 0.024 | KG | DE
121473 | Y7-121473 | M22-KC01SMC10 | Elemento de contacto; 1 NC ; Montaje posterior; Conexión a tornillo | 2024-01-01 | 24.28 | EUR | PD_Moeller | 201 | 5 | MTS | 4015081192915 | 37.536 | CCM | 38X32X20 | 0.024 | KG | DE
121474 | Y7-121474 | M22-K02SMC10 | Elemento de contacto; 2 NC ; Montaje frontal; Conexión a tornillo | 2024-01-01 | 37.08 | EUR | PD_Moeller | 201 | 5 | MTS | 4015081192922 | 36.48 | CCM | 38X32X30 | 0.033 | KG | DE
121476 | Y7-121476 | M22-XPV60-Y-120 | Anillo luminoso; LED; D=60 mm; 120 V AC; Amarillo | 2024-01-01 | 27.84 | EUR | PD_Moeller | 201 | 1 | MTO | 4015081192946 | 90 | CCM | 25X60X60 | 0.05 | KG | MA
121477 | Y7-121477 | M22-XPV60-Y-24 | Anillo luminoso; LED; D=60 mm; 24 V AC/DC; Amarillo | 2024-01-01 | 27.84 | EUR | PD_Moeller | 201 | 1 | MTS | 4015081192953 | 90 | CCM | 25X60X60 | 0.05 | KG | MA
012165 | Y7-12165 | T0-2-8711/IVS | Interruptor Conmutador; 4 polos; 20 A; Placa indicadora: 1-0-2; 45 °; | 2024-01-01 | 76.36 | EUR | PD_Moeller | 202 | 1 | MTO | 4015080121657 | 273.24 | CCM | 92X54X55 | 0.151 | KG | GB
121720 | Y7-121720 | M22-KC02SMC10 | Elemento de contacto; 2 NC ; Montaje posterior; Conexión a tornillo | 2024-01-01 | 35.16 | EUR | PD_Moeller | 201 | 1 | MTS | 4015081195305 | 36.48 | CCM | 38X32X30 | 0.033 | KG | DE
121721 | Y7-121721 | PKE12 | Interruptor protector de motor electrónico; 3 polos; 12 A; Aparato base | 2024-01-01 | 89.96 | EUR | PD_Moeller | 205 | 1 | MTS | 4015081195312 | 465.863 | CCM | 101X45X102,5 | 0.341 | KG | DE
121722 | Y7-121722 | PKE32 | Interruptor protector de motor electrónico; 3 polos; 32 A; Aparato base | 2024-01-01 | 98.55 | EUR | PD_Moeller | 205 | 1 | MTS | 4015081195329 | 465.863 | CCM | 101X45X102,5 | 0.357 | KG | DE
121723 | Y7-121723 | PKE-XTU-1,2 | Bloque de disparo; 0.3-1.2 A; Protección de motor electrónica | 2024-01-01 | 179.33 | EUR | PD_Moeller | 205 | 1 | MTS | 4015081195336 | 120.182 | CCM | 41,6X45X64,2 | 0.105 | KG | DE
121724 | Y7-121724 | PKE-XTU-4 | Bloque de disparo; 1-4 A; Protección de motor electrónica | 2024-01-01 | 171.55 | EUR | PD_Moeller | 205 | 1 | MTS | 4015081195343 | 120.182 | CCM | 41,6X45X64,2 | 0.101 | KG | DE
121725 | Y7-121725 | PKE-XTU-12 | Bloque de disparo; 3-12 A; Protección de motor electrónica | 2024-01-01 | 165.57 | EUR | PD_Moeller | 205 | 1 | MTS | 4015081195350 | 120.182 | CCM | 41,6X45X64,2 | 0.101 | KG | DE
121726 | Y7-121726 | PKE-XTU-32 | Bloque de disparo; 8-32 A; Protección de motor electrónica | 2024-01-01 | 173.66 | EUR | PD_Moeller | 205 | 1 | MTS | 4015081195367 | 120.182 | CCM | 41,6X45X64,2 | 0.105 | KG | DE
121727 | Y7-121727 | PKE-XTUA-1,2 | Bloque de disparo; 0.3-1.2 A; Protección de motor electrónica; Con | 2024-01-01 | 199.2 | EUR | PD_Moeller | 205 | 1 | MTS | 4015081195374 | 120.182 | CCM | 41,6X45X64,2 | 0.105 | KG | CZ
121728 | Y7-121728 | PKE-XTUA-4 | Bloque de disparo; 1-4 A; Protección de motor electrónica; Con | 2024-01-01 | 199.2 | EUR | PD_Moeller | 205 | 1 | MTS | 4015081195381 | 120.182 | CCM | 41,6X45X64,2 | 0.101 | KG | CZ
121729 | Y7-121729 | PKE-XTUA-12 | Bloque de disparo; 3-12 A; Protección de motor electrónica; Con | 2024-01-01 | 192.78 | EUR | PD_Moeller | 205 | 1 | MTS | 4015081195398 | 120.182 | CCM | 41,6X45X64,2 | 0.101 | KG | DE
121730 | Y7-121730 | PKE-XTUA-32 | Bloque de disparo; 8-32 A; Protección de motor electrónica; Con | 2024-01-01 | 201.44 | EUR | PD_Moeller | 205 | 1 | MTS | 4015081195404 | 120.182 | CCM | 41,6X45X64,2 | 0.105 | KG | DE
121731 | Y7-121731 | PKE12/XTU-1,2 | Interruptor protector de motor electrónico; 3 polos; 0.3-12 A; Aparato | 2024-01-01 | 262.08 | EUR | PD_Moeller | 205 | 1 | MTS | 4015081195411 | 465.863 | CCM | 101X45X102,5 | 0.431 | KG | DE
121732 | Y7-121732 | PKE12/XTU-4 | Interruptor protector de motor electrónico; 3 polos; 1-4 A; Aparato | 2024-01-01 | 254.29 | EUR | PD_Moeller | 205 | 1 | MTS | 4015081195428 | 465.863 | CCM | 101X45X102,5 | 0.431 | KG | DE
121733 | Y7-121733 | PKE12/XTU-12 | Interruptor protector de motor electrónico; 3 polos; 3-12 A; Aparato | 2024-01-01 | 248.28 | EUR | PD_Moeller | 205 | 1 | MTS | 4015081195435 | 465.863 | CCM | 101X45X102,5 | 0.431 | KG | DE
121734 | Y7-121734 | PKE32/XTU-32 | Interruptor protector de motor electrónico; 3 polos; 8-32 A; Aparato | 2024-01-01 | 272.27 | EUR | PD_Moeller | 205 | 1 | MTS | 4015081195442 | 465.863 | CCM | 101X45X102,5 | 0.447 | KG | DE
012247 | Y7-12247 | T0-2-99/E | Interruptor con retorno; 4 polos; 20 A; Placa indicadora: | 2024-01-01 | 73.22 | EUR | PD_Moeller | 202 | 1 | MTO | 4015080122470 | 198.144 | CCM | 86X48X48 | 0.139 | KG | GB
012253 | Y7-12253 | T0-2-99/Z | Interruptor con retorno; 4 polos; 20 A; Placa indicadora: | 2024-01-01 | 83.53 | EUR | PD_Moeller | 202 | 1 | MTO | 4015080122531 | 294.912 | CCM | 128X48X48 | 0.165 | KG | GB
122724 | Y7-122724 | +IZM-SH633 | Tapa aislante interior para IZM-CAS633 | 2024-01-01 | 575.39 | EUR | PD_Moeller | 502 | 1 | MTO | 4015081203291 | 22.575 | CD3 |  | 5 | KG | US
122729 | Y7-122729 | +IZM-M24DC | Motor reductor 24 VDC | 2024-01-01 | 1124 | EUR | PD_Moeller | 502 | 1 | MTO | 4015081203345 | 5.592 | CD3 |  | 3.016 | KG | US
122730 | Y7-122730 | +IZM-M48DC | Motor reductor 48 VDC | 2024-01-01 | 1124 | EUR | PD_Moeller | 502 | 1 | MTO | 4015081203352 | 5.592 | CD3 |  | 3.221 | KG | US
122731 | Y7-122731 | +IZM-M110DC | Motor reductor 110-125 VDC | 2024-01-01 | 1124 | EUR | PD_Moeller | 502 | 1 | MTO | 4015081203369 | 5.592 | CD3 |  | 3.325 | KG | US
122732 | Y7-122732 | +IZM-M220DC | Motor reductor 220-250 VDC | 2024-01-01 | 1124 | EUR | PD_Moeller | 502 | 1 | MTO | 4015081203376 | 5.592 | CD3 |  | 3.266 | KG | US
122733 | Y7-122733 | +IZM-M110AC | Motor reductor 110-125 VAC | 2024-01-01 | 1124 | EUR | PD_Moeller | 502 | 1 | MTO | 4015081203383 | 5.592 | CD3 |  | 3.325 | KG | US
122735 | Y7-122735 | +IZM-OC | Contador de maniobras | 2024-01-01 | 297.1 | EUR | PD_Moeller | 502 | 1 | MTO | 4015081203406 | 2.45 | CD3 |  | 0.454 | KG | US
122736 | Y7-122736 | +IZM-ST24DC | Disparador Shunt 24 VDC | 2024-01-01 | 272.96 | EUR | PD_Moeller | 502 | 1 | MTO | 4015081203413 | 2.45 | CD3 |  | 0.612 | KG | US
122737 | Y7-122737 | +IZM-ST48DC | Disparador Shunt 48 VDC | 2024-01-01 | 272.96 | EUR | PD_Moeller | 502 | 1 | MTO | 4015081203420 | 2.45 | CD3 |  | 0.621 | KG | US
122738 | Y7-122738 | +IZM-ST110AD | Disparador Shunt 110-127 VAC/DC | 2024-01-01 | 272.96 | EUR | PD_Moeller | 502 | 1 | MTO | 4015081203437 | 2.45 | CD3 |  | 0.626 | KG | US
122739 | Y7-122739 | +IZM-ST230AD | Disparador Shunt 208-250 VAC/DC | 2024-01-01 | 272.96 | EUR | PD_Moeller | 502 | 1 | MTO | 4015081203444 | 2.45 | CD3 |  | 0.617 | KG | US
012274 | Y7-12274 | T0-3-123/E | Interruptor inversor; 6 polos; 20 A; Placa indicadora: 2-0-1; 90 °; | 2024-01-01 | 92.05 | EUR | PD_Moeller | 202 | 1 | MTO | 4015080122746 | 218.88 | CCM | 95X48X48 | 0.158 | KG | GB
122740 | Y7-122740 | +IZM-STS24DC | Disparador Shunt (2) 24 VDC | 2024-01-01 | 272.96 | EUR | PD_Moeller | 502 | 1 | MTO | 4015081203451 | 2.45 | CD3 |  | 0.612 | KG | US
122741 | Y7-122741 | +IZM-STS48DC | Disparador Shunt (2) 48 VDC | 2024-01-01 | 272.96 | EUR | PD_Moeller | 502 | 1 | MTO | 4015081203468 | 2.45 | CD3 |  | 0.621 | KG | US
122742 | Y7-122742 | +IZM-STS110AD | Disparador Shunt (2) 110-127 VAC/DC | 2024-01-01 | 272.96 | EUR | PD_Moeller | 502 | 1 | MTO | 4015081203475 | 2.45 | CD3 |  | 0.626 | KG | US
122743 | Y7-122743 | +IZM-STS230AD | Disparador Shunt (2) 208-250 VAC/DC | 2024-01-01 | 272.96 | EUR | PD_Moeller | 502 | 1 | MTO | 4015081203482 | 2.45 | CD3 |  | 0.617 | KG | US
122744 | Y7-122744 | +IZM-SR24DC | Electroimán de cierre 24 VDC | 2024-01-01 | 272.96 | EUR | PD_Moeller | 502 | 1 | MTO | 4015081203499 | 2.45 | CD3 |  | 0.522 | KG | US
122745 | Y7-122745 | +IZM-SR48DC | Electroimán de cierre 48 VDC | 2024-01-01 | 272.96 | EUR | PD_Moeller | 502 | 1 | MTO | 4015081203505 | 2.45 | CD3 |  | 0.526 | KG | US
122746 | Y7-122746 | +IZM-SR110AD | Electroimán de cierre 110-127 VAC/DC | 2024-01-01 | 272.96 | EUR | PD_Moeller | 502 | 1 | MTO | 4015081203512 | 2.45 | CD3 |  | 0.526 | KG | US
122748 | Y7-122748 | +IZM-UVR24DC | Disparador mínima tensión 24 VDC | 2024-01-01 | 297.1 | EUR | PD_Moeller | 502 | 1 | MTO | 4015081203536 | 2.45 | CD3 |  | 0.553 | KG | US
122749 | Y7-122749 | +IZM-UVR32DC | Disparador mínima tensión 32 VDC | 2024-01-01 | 297.1 | EUR | PD_Moeller | 502 | 1 | MTO | 4015081203543 | 2.45 | CD3 |  | 0.553 | KG | US
122750 | Y7-122750 | +IZM-UVR48DC | Disparador mínima tensión 48 VDC | 2024-01-01 | 297.1 | EUR | PD_Moeller | 502 | 1 | MTO | 4015081203550 | 2.45 | CD3 |  | 0.549 | KG | US
122751 | Y7-122751 | +IZM-UVR110DC | Disparador mínima tensión 110-125 VDC | 2024-01-01 | 297.1 | EUR | PD_Moeller | 502 | 1 | MTO | 4015081203567 | 2.45 | CD3 |  | 0.531 | KG | US
122752 | Y7-122752 | +IZM-UVR220DC | Disparador mínima tensión 220-250 VDC | 2024-01-01 | 297.1 | EUR | PD_Moeller | 502 | 1 | MTO | 4015081203574 | 2.45 | CD3 |  | 0.558 | KG | US
122753 | Y7-122753 | +IZM-UVR110AC | Disparador mínima tensión 110-127 VAC | 2024-01-01 | 297.1 | EUR | PD_Moeller | 502 | 1 | MTO | 4015081203581 | 2.45 | CD3 |  | 0.531 | KG | US
122755 | Y7-122755 | +IZM-UVR400AC | Disparador mínima tensión 380-415 VAC | 2024-01-01 | 297.1 | EUR | PD_Moeller | 502 | 1 | MTO | 4015081203604 | 2.45 | CD3 |  | 0.558 | KG | US
122758 | Y7-122758 | +IZM-AS22 | Contactos auxiliares, 2 conmutados | 2024-01-01 | 264.96 | EUR | PD_Moeller | 502 | 1 | MTO | 4015081203635 | 2.45 | CD3 |  | 34.2 | KG | US
122760 | Y7-122760 | +IZM-LCS-SR | Cont. auxi. de disponibilidad, 1 conmuta | 2024-01-01 | 152.82 | EUR | PD_Moeller | 502 | 1 | MTO | 4015081203659 | 2.45 | CD3 |  | 0.249 | KG | US
122761 | Y7-122761 | +IZM-LCS | Cont. aux. de disponibilidad, 1 conmutad | 2024-01-01 | 152.82 | EUR | PD_Moeller | 502 | 1 | MTO | 4015081203666 | 2.45 | CD3 |  | 0.258 | KG | US
122766 | Y7-122766 | +IZM-RA | Reset, Automatico | 2024-01-01 | 92.75 | EUR | PD_Moeller | 502 | 1 | MTO | 4015081203710 | 2.45 | CD3 |  | 0.227 | KG | US
122767 | Y7-122767 | +IZM-PLPC-P | Tapa bloqueable para puls.ON/OFF,plastic | 2024-01-01 | 130.01 | EUR | PD_Moeller | 502 | 1 | MTO | 4015081203727 | 2.45 | CD3 |  | 0.172 | KG | US
122768 | Y7-122768 | +IZM-PLPC-M | Tapa bloqueable para puls.ON/OFF,metalic | 2024-01-01 | 130.01 | EUR | PD_Moeller | 502 | 1 | MTO | 4015081203734 | 2.45 | CD3 |  | 0.263 | KG | US
122770 | Y7-122770 | +IZM-KLP-SO-CES | Cerradura bloqueo en pos.OFF, CES provis | 2024-01-01 | 82.07 | EUR | PD_Moeller | 502 | 1 | MTO | 4015081203758 | 2.45 | CD3 |  | 0.322 | KG | US
122771 | Y7-122771 | +IZM-KLP-SO-KIRK | Cerradura bloqueo en pos.OFF, KIRK provi | 2024-01-01 | 224.65 | EUR | PD_Moeller | 502 | 1 | MTO | 4015081203765 | 2.45 | CD3 |  | 0.331 | KG | US
122772 | Y7-122772 | +IZM-KLP-SO-CASTELL | Cerradura bloqueo en pos.OFF, CASTELL pr | 2024-01-01 | 133.11 | EUR | PD_Moeller | 502 | 1 | MTO | 4015081203772 | 2.45 | CD3 |  | 0.322 | KG | US
122773 | Y7-122773 | +IZM-KLP-SO-RONIS | Cerradura bloqueo en pos.OFF, RONIS prov | 2024-01-01 | 82.07 | EUR | PD_Moeller | 502 | 1 | MTO | 4015081203789 | 2.45 | CD3 |  | 0.331 | KG | US
122776 | Y7-122776 | +IZM-DTV-EP | Protección contra defecto a tierra | 2024-01-01 | 1221.72 | EUR | PD_Moeller | 502 | 1 | MTO | 4015081203819 | 1 | MM3 |  | 0.01 | KG | US
122780 | Y7-122780 | +IZM-DTU-EP | Protec. contra defecto a tierra,24/48VDC | 2024-01-01 | 1221.9 | EUR | PD_Moeller | 502 | 1 | MTO | 4015081203857 | 1 | MM3 |  | 0.01 | KG | US
122782 | Y7-122782 | +IZM-DTU-EP2 | Protec. contra defecto a tierra,240VAC | 2024-01-01 | 1221.9 | EUR | PD_Moeller | 502 | 1 | MTO | 4015081203871 | 1 | MM3 |  | 0.01 | KG | US
122783 | Y7-122783 | +IZM-DTU-EA | Alarma de defecto a tierra,24/48VDC | 2024-01-01 | 328.2 | EUR | PD_Moeller | 502 | 1 | MTO | 4015081203888 | 1 | MM3 |  | 0.01 | KG | US
122785 | Y7-122785 | +IZM-DTU-EA2 | Alarma de defecto a tierra,240VAC | 2024-01-01 | 328.2 | EUR | PD_Moeller | 502 | 1 | MTO | 4015081203901 | 1 | MM3 |  | 0.01 | KG | US
122786 | Y7-122786 | +IZM-PLPC-M-OFF | Tapa bloqueable para puls.OFF,metalica | 2024-01-01 | 131.4 | EUR | PD_Moeller | 502 | 1 | MTO | 4015081203918 | 2.45 | CD3 |  | 0.263 | KG | US
122789 | Y7-122789 | IZM-SEC-WR90 | Cables para bornes auxiliares-Kit | 2024-01-01 | 166.07 | EUR | PD_Moeller | 502 | 1 | MTO | 4015081203949 | 2.343 | CD3 |  | 0.712 | KG | US
122820 | Y7-122820 | IZMX16B3-A10W | Interruptor automático, 3P, 1000A, extraible sin chasis | 2024-01-01 | 3645.19 | EUR | PD_Moeller | 502 | 1 | MTO | 4015081204250 | 181.646 | CD3 |  | 29.2 | KG | US
122850 | Y7-122850 | IZMX16B3-A16W | Interruptor automático, 3P, 1600A, extraible sin chasis | 2024-01-01 | 7020.35 | EUR | PD_Moeller | 502 | 1 | MTO | 4015081204557 | 181.646 | CD3 |  | 29.2 | KG | US
122861 | Y7-122861 | IZM-CAS633-6300 | Dispositivo extraible (chasis) 3P, 6300A | 2024-01-01 | 6113.11 | EUR | PD_Moeller | 502 | 1 | MTO | 4015081204663 | 240.589 | CD3 |  | 110 | KG | US
122869 | Y7-122869 | IZM-CAS634-6300 | Dispositivo extraible (chasis) 4P, 6300A | 2024-01-01 | 6229.21 | EUR | PD_Moeller | 502 | 1 | MTO | 4015081204748 | 264.966 | CD3 |  | 139 | KG | US
122879 | Y7-122879 | IZM-CS4 | Cont. aux. pos. en disp.extraible sin chasis,4 conm | 2024-01-01 | 105.3 | EUR | PD_Moeller | 502 | 1 | MTO | 4015081204847 | 2.45 | CD3 |  | 0.43 | KG | US
122880 | Y7-122880 | IZM-CS4MB | Cont. aux. pos. en disp.extraible sin chasis,4 conm | 2024-01-01 | 214.65 | EUR | PD_Moeller | 502 | 1 | MTO | 4015081204854 | 2.45 | CD3 |  | 0.665 | KG | US
122881 | Y7-122881 | IZM-CS8MB | Cont. aux. pos. en disp.extraible sin chasis,8 conm | 2024-01-01 | 399.31 | EUR | PD_Moeller | 502 | 1 | MTO | 4015081204861 | 2.45 | CD3 |  | 0.94 | KG | US
122882 | Y7-122882 | IZM-CS12MB | Cont. aux. pos. en disp.extraible sin chasis,12 con | 2024-01-01 | 399.61 | EUR | PD_Moeller | 502 | 1 | MTO | 4015081204878 | 2.45 | CD3 |  | 1.21 | KG | US
122906 | Y7-122906 | +IZM-DTP2 | Unidad de disparo tipo P, DT1150, 240 VAC | 2024-01-01 | 12.83 | EUR | PD_Moeller | 502 | 1 | MTO | 4015081205110 | 1 | MM3 |  | 0.01 | KG | US
122915 | Y7-122915 | +IZM-DTP-EPA | Protección de defecto a tierra, 24/48VDC | 2024-01-01 | 1221.72 | EUR | PD_Moeller | 502 | 1 | MTO | 4015081205202 | 1 | MM3 |  | 0.01 | KG | US
122925 | Y7-122925 | IZM-DEG | Marco de puerta | 2024-01-01 | 241.7 | EUR | PD_Moeller | 502 | 1 | MTO | 4015081205301 | 24.556 | CD3 |  | 1.338 | KG | US
122926 | Y7-122926 | IZM-DC | Tapa para puerta | 2024-01-01 | 522.96 | EUR | PD_Moeller | 502 | 1 | MTO | 4015081205318 | 24.556 | CD3 |  | 1.338 | KG | US
122927 | Y7-122927 | IZM-M24DC | Motor reductor 24 VDC | 2024-01-01 | 1262.3 | EUR | PD_Moeller | 502 | 1 | MTO | 4015081205325 | 5.592 | CD3 |  | 3.016 | KG | US
122928 | Y7-122928 | IZM-M48DC | Motor reductor 48 VDC | 2024-01-01 | 1262.3 | EUR | PD_Moeller | 502 | 1 | MTO | 4015081205332 | 5.592 | CD3 |  | 3.221 | KG | US
122929 | Y7-122929 | IZM-M110DC | Motor reductor 110-125 VDC | 2024-01-01 | 1262.3 | EUR | PD_Moeller | 502 | 1 | MTO | 4015081205349 | 5.592 | CD3 |  | 3.325 | KG | US
122930 | Y7-122930 | IZM-M220DC | Motor reductor 220-250 VDC | 2024-01-01 | 1262.3 | EUR | PD_Moeller | 502 | 1 | MTO | 4015081205356 | 5.592 | CD3 |  | 3.266 | KG | US
122931 | Y7-122931 | IZM-M110AC | Motor reductor 110-125 VAC | 2024-01-01 | 1262.3 | EUR | PD_Moeller | 502 | 1 | MTO | 4015081205363 | 5.592 | CD3 |  | 3.325 | KG | US
122932 | Y7-122932 | IZM-M230AC | ACB ACC GEARED MOTOR DEV IZM-M230AC | 2024-01-01 | 1262.3 | EUR | PD_Moeller | 502 | 1 | MTO | 4015081205370 | 5.592 | CD3 |  | 3.266 | KG | US
122934 | Y7-122934 | IZM-ST24DC | ACB ACC SHUNT OPEN REL IZM-ST24DC | 2024-01-01 | 304.81 | EUR | PD_Moeller | 502 | 1 | MTO | 4015081205394 | 2.45 | CD3 |  | 0.612 | KG | US
122935 | Y7-122935 | IZM-ST48DC | Disparador Shunt 48 VDC | 2024-01-01 | 304.81 | EUR | PD_Moeller | 502 | 1 | MTO | 4015081205400 | 2.45 | CD3 |  | 0.621 | KG | US
122936 | Y7-122936 | IZM-ST110AD | Disparador Shunt 110-127 VAC/DC | 2024-01-01 | 304.81 | EUR | PD_Moeller | 502 | 1 | MTO | 4015081205417 | 2.45 | CD3 |  | 0.626 | KG | US
122937 | Y7-122937 | IZM-ST230AD | Disparador Shunt 208-250 VAC/DC | 2024-01-01 | 291.96 | EUR | PD_Moeller | 502 | 1 | MTO | 4015081205424 | 2.45 | CD3 |  | 0.617 | KG | US
122938 | Y7-122938 | +IZM-DTP-EPA2 | Protección de defecto a tierra, 240VAC | 2024-01-01 | 1221.9 | EUR | PD_Moeller | 502 | 1 | MTO | 4015081205431 | 1 | MM3 |  | 0.01 | KG | US
122942 | Y7-122942 | IZM-SR24DC | Electroimán de cierre 24 VDC | 2024-01-01 | 304.81 | EUR | PD_Moeller | 502 | 1 | MTO | 4015081205479 | 2.45 | CD3 |  | 0.522 | KG | US
122943 | Y7-122943 | IZM-SR48DC | Electroimán de cierre 48 VDC | 2024-01-01 | 304.81 | EUR | PD_Moeller | 502 | 1 | MTO | 4015081205486 | 2.45 | CD3 |  | 0.526 | KG | US
122944 | Y7-122944 | IZM-SR110AD | Electroimán de cierre 110-127 VAC/DC | 2024-01-01 | 304.81 | EUR | PD_Moeller | 502 | 1 | MTO | 4015081205493 | 2.45 | CD3 |  | 0.526 | KG | US
122945 | Y7-122945 | IZM-SR230AD | ACB ACC SHUNT CLOS REL IZM-SR230AD | 2024-01-01 | 304.81 | EUR | PD_Moeller | 502 | 1 | MTO | 4015081205509 | 2.45 | CD3 |  | 0.517 | KG | US
122946 | Y7-122946 | IZM-UVR24DC | Disparador mínima tensión 24 VDC | 2024-01-01 | 333.5 | EUR | PD_Moeller | 502 | 1 | MTO | 4015081205516 | 2.45 | CD3 |  | 0.553 | KG | US
122947 | Y7-122947 | IZM-UVR32DC | Disparador mínima tensión 32 VDC | 2024-01-01 | 333.5 | EUR | PD_Moeller | 502 | 1 | MTO | 4015081205523 | 2.45 | CD3 |  | 0.553 | KG | US
122948 | Y7-122948 | IZM-UVR48DC | Disparador mínima tensión 48 VDC | 2024-01-01 | 333.5 | EUR | PD_Moeller | 502 | 1 | MTO | 4015081205530 | 2.45 | CD3 |  | 0.549 | KG | US
122949 | Y7-122949 | IZM-UVR110DC | Disparador mínima tensión 110-125 VDC | 2024-01-01 | 333.5 | EUR | PD_Moeller | 502 | 1 | MTO | 4015081205547 | 2.45 | CD3 |  | 0.531 | KG | US
122950 | Y7-122950 | IZM-UVR220DC | Disparador mínima tensión 220-250 VDC | 2024-01-01 | 333.5 | EUR | PD_Moeller | 502 | 1 | MTO | 4015081205554 | 2.45 | CD3 |  | 0.558 | KG | US
122951 | Y7-122951 | IZM-UVR110AC | Disparador mínima tensión 110-127 VAC | 2024-01-01 | 333.5 | EUR | PD_Moeller | 502 | 1 | MTO | 4015081205561 | 2.45 | CD3 |  | 0.531 | KG | US
122952 | Y7-122952 | IZM-UVR230AC | Disparador mínima tensión 208-240 VAC | 2024-01-01 | 333.5 | EUR | PD_Moeller | 502 | 1 | MTO | 4015081205578 | 2.45 | CD3 |  | 0.54 | KG | US
122953 | Y7-122953 | IZM-UVR400AC | Disparador mínima tensión 380-415 VAC | 2024-01-01 | 333.5 | EUR | PD_Moeller | 502 | 1 | MTO | 4015081205585 | 2.45 | CD3 |  | 0.558 | KG | US
122958 | Y7-122958 | IZM-AS22 | ACB ACC AUX CONTACTS 2NO+2NC IZM-AS22 | 2024-01-01 | 297.67 | EUR | PD_Moeller | 502 | 1 | MTO | 4015081205639 | 2.45 | CD3 |  | 0.227 | KG | US
122959 | Y7-122959 | IZM-LCS | Cont. aux. disponibilidad, 1 conmutado | 2024-01-01 | 168.82 | EUR | PD_Moeller | 502 | 1 | MTO | 4015081205646 | 2.45 | CD3 |  | 0.258 | KG | US
122960 | Y7-122960 | IZM-OTS | Cont aux. señal de disparo,2 conmutados | 2024-01-01 | 99.03 | EUR | PD_Moeller | 502 | 1 | MTO | 4015081205653 | 2.45 | CD3 |  | 0.227 | KG | US
122964 | Y7-122964 | IZM-RA | Reset automático | 2024-01-01 | 104.95 | EUR | PD_Moeller | 502 | 1 | MTO | 4015081205691 | 2.45 | CD3 |  | 0.227 | KG | US
122965 | Y7-122965 | IZM-PLPC-P | Tapa bloqueable puls.ON/OFF, plastico | 2024-01-01 | 148.83 | EUR | PD_Moeller | 502 | 1 | MTO | 4015081205707 | 2.45 | CD3 |  | 0.172 | KG | US
122966 | Y7-122966 | IZM-PLPC-M | Tapa bloqueable puls.ON/OFF, metalico | 2024-01-01 | 148.53 | EUR | PD_Moeller | 502 | 1 | MTO | 4015081205714 | 2.45 | CD3 |  | 0.263 | KG | US
122968 | Y7-122968 | IZM-KLP-SO-CES | Cerradura bloqueo en pos.OFF,CES provisi | 2024-01-01 | 93.09 | EUR | PD_Moeller | 502 | 1 | MTO | 4015081205738 | 2.45 | CD3 |  | 0.322 | KG | US
122969 | Y7-122969 | IZM-KLP-SO-KIRK | Cerradura bloqueo en pos.OFF,KIRK provis | 2024-01-01 | 240.28 | EUR | PD_Moeller | 502 | 1 | MTO | 4015081205745 | 2.45 | CD3 |  | 0.331 | KG | US
122970 | Y7-122970 | IZM-KLP-SO-CASTELL | Cerradura bloqueo en pos.OFF,CASTELL pro | 2024-01-01 | 133.65 | EUR | PD_Moeller | 502 | 1 | MTO | 4015081205752 | 2.45 | CD3 |  | 0.322 | KG | US
122971 | Y7-122971 | IZM-KLP-SO-RONIS | Cerradura bloqueo en pos.OFF,RONIS provi | 2024-01-01 | 93.09 | EUR | PD_Moeller | 502 | 1 | MTO | 4015081205769 | 2.45 | CD3 |  | 0.331 | KG | US
122972 | Y7-122972 | IZM-KLP-CASS-R | Enclav. dispositivo extraible sin chasis, derecha | 2024-01-01 | 93.09 | EUR | PD_Moeller | 502 | 1 | MTO | 4015081205776 | 2.45 | CD3 |  | 0.327 | KG | US
122973 | Y7-122973 | IZM-KLP-CASS-L | Enclav. dispositivo extraible sin chasis, izquierda | 2024-01-01 | 93.09 | EUR | PD_Moeller | 502 | 1 | MTO | 4015081205783 | 2.45 | CD3 |  | 0.327 | KG | US
122974 | Y7-122974 | IZM-LCS-SR | Cont. aux. disponibilidad,externo,1 conm | 2024-01-01 | 168.82 | EUR | PD_Moeller | 502 | 1 | MTO | 4015081205790 | 2.45 | CD3 |  | 0.249 | KG | US
123056 | Y7-123056 | IZM-RP634-6300 | Rating plug, +CT, 6300A, IZM634 | 2024-01-01 | 2092.62 | EUR | PD_Moeller | 502 | 1 | MTO | 4015081206612 | 4.955 | CD3 |  | 4.536 | KG | US
123070 | Y7-123070 | IZM-CTN-5000 | Transf. de corriente N, 5000A, IZM63 | 2024-01-01 | 764.21 | EUR | PD_Moeller | 502 | 1 | MTO | 4015081206759 | 10.351 | CD3 |  | 1.982 | KG | US
123071 | Y7-123071 | IZM-CTN-6300 | Transf. de corriente N, 6300A, IZM63 | 2024-01-01 | 764.21 | EUR | PD_Moeller | 502 | 1 | MTO | 4015081206766 | 10.351 | CD3 |  | 2.268 | KG | US
123079 | Y7-123079 | +IZM-M60DC | Motor reductor 60 VDC | 2024-01-01 | 1136.63 | EUR | PD_Moeller | 502 | 1 | MTO | 4015081206841 | 5.592 | CD3 |  | 3.221 | KG | US
123084 | Y7-123084 | IZM-TV633H-6300 | Conexiones vertical, 6300A, IZM633H | 2024-01-01 | 2519.3 | EUR | PD_Moeller | 502 | 1 | MTO | 4015081206896 | 4.955 | CD3 |  | 20.465 | KG | US
123092 | Y7-123092 | IZMX16N3-A12W | Interruptor automático, 3P, 1250A, extraible sin chasis | 2024-01-01 | 4706.85 | EUR | PD_Moeller | 502 | 1 | MTO | 4015081206971 | 181.646 | CD3 |  | 29.2 | KG | US
123094 | Y7-123094 | IZMX16N3-A16W | Interruptor automático, 3P, 1600A, extraible sin chasis | 2024-01-01 | 7162.94 | EUR | PD_Moeller | 502 | 1 | MTO | 4015081206995 | 181.646 | CD3 |  | 29.2 | KG | US
123098 | Y7-123098 | IZM-TV634H-6300 | Conexiones vertical, 6300A, IZM634H | 2024-01-01 | 3358.87 | EUR | PD_Moeller | 502 | 1 | MTO | 4015081207039 | 4.955 | CD3 |  | 27.235 | KG | US
123116 | Y7-123116 | IZM-SEC-TB2 | Bloque de bornes auxiliares, Kit-2 | 2024-01-01 | 48.58 | EUR | PD_Moeller | 502 | 1 | MTO | 4015081207213 | 2.343 | CD3 |  | 0.712 | KG | US
123142 | Y7-123142 | IZMX16H3-A08W | Interruptor automático, 3P, 800A, extraible sin chasis | 2024-01-01 | 4141.79 | EUR | PD_Moeller | 502 | 1 | MTO | 4015081207473 | 181.646 | CD3 |  | 29.2 | KG | US
123145 | Y7-123145 | IZMX16H3-A16W | Interruptor automático, 3P, 1600A, extraible sin chasis | 2024-01-01 | 7675.77 | EUR | PD_Moeller | 502 | 1 | MTO | 4015081207503 | 181.646 | CD3 |  | 29.2 | KG | US
123344 | Y7-123344 | IZMX16B3-A12F | Interruptor automático, 3P, 1250A, fijo | 2024-01-01 | 4171.67 | EUR | PD_Moeller | 502 | 1 | MTO | 4015081209491 | 181.646 | CD3 |  | 19.7 | KG | US
012336 | Y7-12336 | K95/1N/BR | Conexión por terminales, 160A, 1P, redondo/redondo | 2024-01-01 | 80.57 | EUR | PD_Moeller | 104 | 1 | MTS | 4015080123361 | 425.5 | CCM |  | 0.586 | KG | DE
123370 | Y7-123370 | IZMX16N3-A16F | Interruptor automático, 3P, 1600A, fijo | 2024-01-01 | 6893.71 | EUR | PD_Moeller | 502 | 1 | MTO | 4015081209750 | 181.646 | CD3 |  | 19.7 | KG | US
123393 | Y7-123393 | IZMX16H3-A10F | Interruptor automático, 3P, 1000A, fijo | 2024-01-01 | 4290.44 | EUR | PD_Moeller | 502 | 1 | MTO | 4015081209989 | 181.646 | CD3 |  | 19.7 | KG | US
123394 | Y7-123394 | IZMX16H3-A12F | Interruptor automático, 3P, 1250A, fijo | 2024-01-01 | 5071.87 | EUR | PD_Moeller | 502 | 1 | MTO | 4015081209996 | 181.646 | CD3 |  | 19.7 | KG | US
123914 | Y7-123914 | +IZM-ST60DC | Disparador Shunt 60 VDC | 2024-01-01 | 275.54 | EUR | PD_Moeller | 502 | 1 | MTO | 4015081215195 | 2.45 | CD3 |  | 0.621 | KG | US
123922 | Y7-123922 | +IZM-STS60DC | Disparador Shunt (2) 60 VDC | 2024-01-01 | 275.54 | EUR | PD_Moeller | 502 | 1 | MTO | 4015081215270 | 2.45 | CD3 |  | 0.621 | KG | US
123938 | Y7-123938 | +IZM-SR60DC | Electroimán de cierre 60 VDC | 2024-01-01 | 275.54 | EUR | PD_Moeller | 502 | 1 | MTO | 4015081215430 | 2.45 | CD3 |  | 0.526 | KG | US
123962 | Y7-123962 | +IZM-UVR60DC | Disparador mínima tensión 60 VDC | 2024-01-01 | 301.1 | EUR | PD_Moeller | 502 | 1 | MTO | 4015081215676 | 2.45 | CD3 |  | 0.549 | KG | US
124026 | Y7-124026 | +IZMX-RP16-200 | Modulo (Rating plug) 200A,IZMX16 | 2024-01-01 | 14.96 | EUR | PD_Moeller | 502 | 1 | MTO | 4015081216314 | 1000 | CCM |  | 0.026 | KG | US
124028 | Y7-124028 | +IZMX-RP16-250 | Modulo (Rating plug) 250A,IZMX16 | 2024-01-01 | 14.96 | EUR | PD_Moeller | 502 | 1 | MTO | 4015081216338 | 1000 | CCM |  | 0.026 | KG | US
124030 | Y7-124030 | +IZMX-RP16-300 | Modulo (Rating plug) 300A,IZMX16 | 2024-01-01 | 14.96 | EUR | PD_Moeller | 502 | 1 | MTO | 4015081216352 | 1000 | CCM |  | 0.026 | KG | US
124032 | Y7-124032 | +IZMX-RP16-400 | Modulo (Rating plug) 400A,IZMX16 | 2024-01-01 | 14.96 | EUR | PD_Moeller | 502 | 1 | MTO | 4015081216376 | 1000 | CCM |  | 0.026 | KG | US
124035 | Y7-124035 | +IZMX-RP16-500 | Modulo (Rating plug) 500A,IZMX16 | 2024-01-01 | 14.96 | EUR | PD_Moeller | 502 | 1 | MTO | 4015081216406 | 1000 | CCM |  | 0.026 | KG | US
124038 | Y7-124038 | +IZMX-RP16-630 | Modulo (Rating plug) 630A,IZMX16 | 2024-01-01 | 14.96 | EUR | PD_Moeller | 502 | 1 | MTO | 4015081216437 | 1000 | CCM |  | 0.026 | KG | US
124041 | Y7-124041 | +IZMX-RP16-800 | Modulo (Rating plug) 800A,IZMX16 | 2024-01-01 | 14.96 | EUR | PD_Moeller | 502 | 1 | MTO | 4015081216468 | 1000 | CCM |  | 0.026 | KG | US
124091 | Y7-124091 | +IZMX-RP16-1000 | Modulo (Rating plug) 1000A,IZMX16 | 2024-01-01 | 14.96 | EUR | PD_Moeller | 502 | 1 | MTO | 4015081216963 | 1000 | CCM |  | 0.026 | KG | US
124157 | Y7-124157 | +IZMX-RP16-1250 | Modulo (Rating plug) 1250A,IZMX16 | 2024-01-01 | 14.96 | EUR | PD_Moeller | 502 | 1 | MTO | 4015081217625 | 1000 | CCM |  | 0.026 | KG | US
124199 | Y7-124199 | IZM63N3-U50W | Interruptor automático, 3P, 5000A, extraible sin chasis | 2024-01-01 | 38986.55 | EUR | PD_Moeller | 502 | 1 | MTO | 4015081218042 | 225.774 | CD3 |  | 180 | KG | US
124200 | Y7-124200 | IZM63N3-U63W | Interruptor automático, 3P, 6300A, extraible sin chasis | 2024-01-01 | 49550.3 | EUR | PD_Moeller | 502 | 1 | MTO | 4015081218059 | 225.774 | CD3 |  | 180 | KG | US
124219 | Y7-124219 | IZM63H3-U50W | Interruptor automático, 3P, 5000A, extraible sin chasis | 2024-01-01 | 41660.14 | EUR | PD_Moeller | 502 | 1 | MTO | 4015081218240 | 225.774 | CD3 |  | 180 | KG | US
124220 | Y7-124220 | IZM63H3-U63W | Interruptor automático, 3P, 6300A, extraible sin chasis | 2024-01-01 | 53012.38 | EUR | PD_Moeller | 502 | 1 | MTO | 4015081218257 | 225.774 | CD3 |  | 180 | KG | US
124254 | Y7-124254 | IZM63N4-U50W | Interruptor automático, 4P, 5000A, extraible sin chasis | 2024-01-01 | 49710.19 | EUR | PD_Moeller | 502 | 1 | MTO | 4015081218592 | 257.318 | CD3 |  | 230 | KG | US
124255 | Y7-124255 | IZM63N4-U63W | Interruptor automático, 4P, 6300A, extraible sin chasis | 2024-01-01 | 60247.16 | EUR | PD_Moeller | 502 | 1 | MTO | 4015081218608 | 257.318 | CD3 |  | 230 | KG | US
124274 | Y7-124274 | IZM63H4-U50W | Interruptor automático, 4P, 5000A, extraible sin chasis | 2024-01-01 | 53158.45 | EUR | PD_Moeller | 502 | 1 | MTO | 4015081218790 | 257.318 | CD3 |  | 230 | KG | US
124275 | Y7-124275 | IZM63H4-U63W | Interruptor automático, 4P, 6300A, extraible sin chasis | 2024-01-01 | 64485.58 | EUR | PD_Moeller | 502 | 1 | MTO | 4015081218806 | 257.318 | CD3 |  | 230 | KG | US
124305 | Y7-124305 | IZM63N3-V50F | Interruptor automático, 3P, 5000A, fijo | 2024-01-01 | 34978.66 | EUR | PD_Moeller | 502 | 1 | MTS | 4015081219100 | 140.565 | CD3 |  | 144 | KG | US
124309 | Y7-124309 | IZM63N3-U50F | Interruptor automático, 3P, 5000A, fijo | 2024-01-01 | 35613.96 | EUR | PD_Moeller | 502 | 1 | MTO | 4015081219148 | 140.565 | CD3 |  | 144 | KG | US
124310 | Y7-124310 | IZM63N3-U63F | Interruptor automático, 3P, 6300A, fijo | 2024-01-01 | 46177.24 | EUR | PD_Moeller | 502 | 1 | MTO | 4015081219155 | 140.565 | CD3 |  | 144 | KG | US
124325 | Y7-124325 | IZM63H3-V50F | Interruptor automático, 3P, 5000A, fijo | 2024-01-01 | 37605.08 | EUR | PD_Moeller | 502 | 1 | MTS | 4015081219308 | 140.565 | CD3 |  | 144 | KG | US
124329 | Y7-124329 | IZM63H3-U50F | Interruptor automático, 3P, 5000A, fijo | 2024-01-01 | 38287.75 | EUR | PD_Moeller | 502 | 1 | MTO | 4015081219346 | 140.565 | CD3 |  | 144 | KG | US
124330 | Y7-124330 | IZM63H3-U63F | Interruptor automático, 3P, 6300A, fijo | 2024-01-01 | 49649.63 | EUR | PD_Moeller | 502 | 1 | MTO | 4015081219353 | 140.565 | CD3 |  | 144 | KG | US
124337 | Y7-124337 | IN63H3-50F | Interruptor-Seccionador,3P, 5000A, fijo | 2024-01-01 | 33754.18 | EUR | PD_Moeller | 502 | 1 | MTO | 4015081219421 | 140.565 | CD3 |  | 144 | KG | US
124364 | Y7-124364 | IZM63N4-U50F | Interruptor automático, 4P, 5000A, fijo | 2024-01-01 | 45798.11 | EUR | PD_Moeller | 502 | 1 | MTO | 4015081219698 | 177.489 | CD3 |  | 187 | KG | US
124365 | Y7-124365 | IZM63N4-U63F | Interruptor automático, 4P, 6300A, fijo | 2024-01-01 | 56334.92 | EUR | PD_Moeller | 502 | 1 | MTO | 4015081219704 | 177.489 | CD3 |  | 187 | KG | US
124384 | Y7-124384 | IZM63H4-U50F | Interruptor automático, 4P, 5000A, fijo | 2024-01-01 | 49247.52 | EUR | PD_Moeller | 502 | 1 | MTO | 4015081219896 | 177.489 | CD3 |  | 187 | KG | US
124385 | Y7-124385 | IZM63H4-U63F | Interruptor automático, 4P, 6300A, fijo | 2024-01-01 | 60570.86 | EUR | PD_Moeller | 502 | 1 | MTO | 4015081219902 | 177.489 | CD3 |  | 187 | KG | US
012452 | Y7-12452 | CI44-125 | Caja de material aislante; Abierta arriba y abajo; HxWxD=375x375x150mm | 2024-01-01 | 314.16 | EUR | PD_Moeller | 104 | 1 | MTS | 4015080124528 | 21.094 | CD3 |  | 2.628 | KG | FI
012464 | Y7-12464 | P1-25/EA/SVB/2HI11 | Interruptor General; 3 polos + 2 NO + 2 NC; 25 A; Montaje empotrado; | 2024-01-01 | 111.38 | EUR | PD_Moeller | 202 | 1 | MTS | 4015080124641 | 642.005 | CCM | 119X83X65 | 0.319 | KG | GB
012482 | Y7-12482 | P1-25/V/SVB/2HI11 | Interruptor General; 3 polos + 2 NO + 2 NC; 25 A; Montaje fondo panel; | 2024-01-01 | 118.24 | EUR | PD_Moeller | 202 | 1 | MTO | 4015080124825 | 706.745 | CCM | 131X83X65 | 0.346 | KG | GB
125048 | Y7-125048 | OPTA1 | Módulo de ampliación; 6 ED + 1 SD + 2 EA (mA/V) + 1 SA (mA/V); Para | 2024-01-01 | 414.77 | EUR | PD_Moeller | 208 | 1 | MTO | 4015081226597 | 5.148 | CCM | 39X22X6 | 0.646 | KG | FI
125049 | Y7-125049 | OPTA2 | Módulo de ampliación; 2 SR (NO/NC); Para SVX/SPX | 2024-01-01 | 163.75 | EUR | PD_Moeller | 208 | 1 | MTO | 4015081226603 | 5.148 | CCM | 39X22X6 | 0.646 | KG | FI
125050 | Y7-125050 | OPTA3 | Módulo de ampliación; 1 SR (NO/NC) + 1 SR (NC) + 1 Entrada termistor; | 2024-01-01 | 226.99 | EUR | PD_Moeller | 208 | 1 | MTO | 4015081226610 | 5.148 | CCM | 39X22X6 | 0.646 | KG | FI
125051 | Y7-125051 | OPTA4 | Módulo de ampliación; Encoder RS422 + 3 ED (Salida +5 V/+15 V); Para SPX | 2024-01-01 | 514.07 | EUR | PD_Moeller | 208 | 1 | MTO | 4015081226627 | 5.148 | CCM | 39X22X6 | 0.646 | KG | FI
125052 | Y7-125052 | OPTA5 | Módulo de ampliación; Encoder + 3 ED (10-24 V) Salida +15 V/24 V; Para | 2024-01-01 | 326.87 | EUR | PD_Moeller | 208 | 1 | MTO | 4015081226634 | 5.148 | CCM | 39X22X6 | 0.646 | KG | FI
125053 | Y7-125053 | OPTA7 | Módulo de ampliación; Encoder HTL(+15 V 24 V) Maestro/Esclavo; Para SPX | 2024-01-01 | 1526.46 | EUR | PD_Moeller | 208 | 1 | MTO | 4015081226641 | 5.148 | CCM | 39X22X6 | 0.646 | KG | FI
125054 | Y7-125054 | OPTA8 | Módulo de ampliación; 6 ED + 1 SD + 2 EA (mA/V) + 1 EA (mA/V) + 10 V ref; | 2024-01-01 | 588.83 | EUR | PD_Moeller | 208 | 1 | MTO | 4015081226658 | 5.148 | CCM | 39X22X6 | 0.646 | KG | FI
125055 | Y7-125055 | OPTA9 | Módulo de ampliación; 6 ED + 1 SD + 2 EA (mA/V) + 1 EA (mA/V) + 10 V ref; | 2024-01-01 | 429.34 | EUR | PD_Moeller | 208 | 1 | MTO | 4015081226665 | 5.148 | CCM | 39X22X6 | 0.646 | KG | FI
125056 | Y7-125056 | OPTAA | Módulo de ampliación; 3 ED + 1 SR (NO/NC) + 1 SD; Para SVX/SPX | 2024-01-01 | 163.75 | EUR | PD_Moeller | 208 | 1 | MTO | 4015081226672 | 5.148 | CCM | 39X22X6 | 0.646 | KG | FI
125057 | Y7-125057 | OPTAE | Módulo de ampliación; Encoder 3DI(10 - 24 V) + Salida +15 V + 2 SD; Para | 2024-01-01 | 1285.24 | EUR | PD_Moeller | 208 | 1 | MTO | 4015081226689 | 5.148 | CCM | 39X22X6 | 0.646 | KG | FI
125059 | Y7-125059 | OPTB1 | Módulo de ampliación; 6 ED; Con alimentación externa +24 V; Para SVX/SPX | 2024-01-01 | 345.49 | EUR | PD_Moeller | 208 | 1 | MTO | 4015081226702 | 5.148 | CCM | 39X22X6 | 0.646 | KG | FI
125060 | Y7-125060 | OPTB2 | Módulo de ampliación; 1 SR (NO/NC) + 1 SR (NO) + 1 Entrada Termistor; | 2024-01-01 | 391.63 | EUR | PD_Moeller | 208 | 1 | MTS | 4015081226719 | 5.148 | CCM | 39X22X6 | 0.646 | KG | FI
125061 | Y7-125061 | OPTB4 | Módulo de ampliación; 1 EA (mA aislada) + 2 SA (mA aislada); Para SVX/SPX | 2024-01-01 | 602.54 | EUR | PD_Moeller | 208 | 1 | MTO | 4015081226726 | 5.148 | CCM | 39X22X6 | 0.646 | KG | FI
125062 | Y7-125062 | OPTB5 | Módulo de ampliación; 3 SR (NO); Para SVX/SPX | 2024-01-01 | 384.87 | EUR | PD_Moeller | 208 | 1 | MTO | 4015081226733 | 5.148 | CCM | 39X22X6 | 0.646 | KG | FI
125063 | Y7-125063 | OPTB8 | Módulo de ampliación; 3 PT100; Con alimentación externa +24 V; Para | 2024-01-01 | 1044.71 | EUR | PD_Moeller | 208 | 1 | MTO | 4015081226740 | 5.148 | CCM | 39X22X6 | 0.646 | KG | FI
125064 | Y7-125064 | OPTB9 | Módulo de ampliación; 1 SR (NO) + 5 ED (42-240 V AC); Para SVX/SPX | 2024-01-01 | 540.97 | EUR | PD_Moeller | 208 | 1 | MTO | 4015081226757 | 5.148 | CCM | 39X22X6 | 0.646 | KG | FI
125065 | Y7-125065 | OPTBB | Módulo de ampliación; Encoder RS422 + 2 SD; Para SPX | 2024-01-01 | 693.41 | EUR | PD_Moeller | 208 | 1 | MTO | 4015081226764 | 5.148 | CCM | 39X22X6 | 0.646 | KG | FI
125066 | Y7-125066 | OPTBC | Módulo de ampliación; 3 SD (Amplio rango) | 2024-01-01 | 1298.63 | EUR | PD_Moeller | 208 | 1 | MTO | 4015081226771 | 5.148 | CCM | 39X22X6 | 0.646 | KG | FI
125067 | Y7-125067 | OPTC2 | Módulo de ampliación; Comunicación Modbus RS485 ; Conexión por | 2024-01-01 | 441.86 | EUR | PD_Moeller | 208 | 1 | MTO | 4015081226788 | 5.148 | CCM | 39X22X6 | 0.646 | KG | FI
125068 | Y7-125068 | OPTC3V | Módulo de ampliación; Comunicación PROFIBUS-DP ; Conexión por terminales; | 2024-01-01 | 673.77 | EUR | PD_Moeller | 208 | 1 | MTO | 4015081226795 | 5.148 | CCM | 39X22X6 | 0.646 | KG | FI
125069 | Y7-125069 | OPTC4 | Módulo de ampliación; Comunicación LonWorks ; Conexión por terminales; | 2024-01-01 | 1058.66 | EUR | PD_Moeller | 208 | 1 | MTO | 4015081226801 | 5.148 | CCM | 39X22X6 | 0.646 | KG | FI
125070 | Y7-125070 | OPTC5 | Módulo de ampliación; Comunicación PROFIBUS-DP ; Conexión por conector | 2024-01-01 | 823.01 | EUR | PD_Moeller | 208 | 1 | MTO | 4015081226818 | 5.148 | CCM | 39X22X6 | 0.646 | KG | FI
125072 | Y7-125072 | OPTC8 | Módulo de ampliación; Comunicación Modbus RS485 ; Conexión por conector | 2024-01-01 | 579.47 | EUR | PD_Moeller | 208 | 1 | MTO | 4015081226832 | 5.148 | CCM | 39X22X6 | 0.646 | KG | FI
125074 | Y7-125074 | OPTCG | Módulo de ampliación; Comunicación S2 Selma; Conexión por terminales; | 2024-01-01 | 1569.21 | EUR | PD_Moeller | 208 | 1 | MTO | 4015081226856 | 5.148 | CCM | 39X22X6 | 0.646 | KG | FI
125075 | Y7-125075 | OPTCI | Módulo de ampliación; Comunicación Modbus TCP; Conexión por RJ45 8 pin; | 2024-01-01 | 1070.45 | EUR | PD_Moeller | 208 | 1 | MTO | 4015081226863 | 5.148 | CCM | 39X22X6 | 0.646 | KG | FI
125076 | Y7-125076 | OPTCJ | Módulo de ampliación; Comunicación BACnet IP; Conexión por RJ45 8 pin; | 2024-01-01 | 408.45 | EUR | PD_Moeller | 208 | 1 | MTO | 4015081226870 | 5.148 | CCM | 39X22X6 | 0.646 | KG | FI
125077 | Y7-125077 | OPTD1 | Módulo de ampliación; Comunicación System bus; Para SPX | 2024-01-01 | 680.98 | EUR | PD_Moeller | 208 | 1 | MTO | 4015081226887 | 5.148 | CCM | 39X22X6 | 0.646 | KG | FI
125078 | Y7-125078 | OPTD2 | Módulo de ampliación; Comunicación System bus con CANopen; Conexión por | 2024-01-01 | 578.2 | EUR | PD_Moeller | 208 | 1 | MTO | 4015081226894 | 5.148 | CCM | 39X22X6 | 0.646 | KG | FI
125079 | Y7-125079 | OPTD3 | Módulo de ampliación; Comunicación RS232; Conexión por terminales; Para | 2024-01-01 | 354.82 | EUR | PD_Moeller | 208 | 1 | MTO | 4015081226900 | 5.148 | CCM | 39X22X6 | 0.646 | KG | FI
125080 | Y7-125080 | OPTD6 | Módulo de ampliación; Comunicación CAN-Bus (galvanicamente aislado); | 2024-01-01 | 456.76 | EUR | PD_Moeller | 208 | 1 | MTO | 4015081226917 | 5.148 | CCM | 39X22X6 | 0.646 | KG | FI
125201 | Y7-125201 | SPX001A1-2A1B1 | Convertidor de frecuencia; Alto rendimiento; 6.6 A; 1.1 kW; IP21; 230 V | 2024-01-01 | 2932.43 | EUR | PD_Moeller | 208 | 1 | MTO | 4015081228072 | 7.953 | CD3 | 327X128X190 | 5.26 | KG | FI
125203 | Y7-125203 | SPX001A1-4A1B1 | Convertidor de frecuencia; Alto rendimiento; 3.3 A; 1.1 kW; IP21; 400 V | 2024-01-01 | 2929.65 | EUR | PD_Moeller | 208 | 1 | MTO | 4015081228096 | 7.953 | CD3 | 327X128X190 | 5.26 | KG | FI
125207 | Y7-125207 | SPX001A2-4A1B1 | Convertidor de frecuencia; Alto rendimiento; 3.3 A; 1.1 kW; IP54; 400 V | 2024-01-01 | 3197.06 | EUR | PD_Moeller | 208 | 1 | MTO | 4015081228133 | 7.953 | CD3 | 327X128X190 | 5.26 | KG | FI
125222 | Y7-125222 | SPX003A1-5A4N1 | Convertidor de frecuencia; Alto rendimiento; 5.5 A; 4 kW; IP21; 690 V AC; | 2024-01-01 | 4872.06 | EUR | PD_Moeller | 208 | 1 | MTO | 4015081228287 | 25.788 | CD3 | 558X195X237 | 19.16 | KG | FI
125230 | Y7-125230 | SPX004A1-2A1B1 | Convertidor de frecuencia; Alto rendimiento; 17.5 A; 4 kW; IP21; 230 V | 2024-01-01 | 3474.93 | EUR | PD_Moeller | 208 | 1 | MTO | 4015081228362 | 12.912 | CD3 | 419X144X214 | 8.46 | KG | FI
125241 | Y7-125241 | SPX005A1-5A4N1 | Convertidor de frecuencia; Alto rendimiento; 10 A; 7.5 kW; IP21; 690 V | 2024-01-01 | 5826.95 | EUR | PD_Moeller | 208 | 1 | MTO | 4015081228478 | 25.788 | CD3 | 558X195X237 | 19.16 | KG | FI
125245 | Y7-125245 | SPX005A2-4A1B1 | Convertidor de frecuencia; Alto rendimiento; 9 A; 4 kW; IP54; 400 V AC; | 2024-01-01 | 3771.26 | EUR | PD_Moeller | 208 | 1 | MTO | 4015081228515 | 7.953 | CD3 | 327X128X190 | 5.26 | KG | FI
125249 | Y7-125249 | SPX006A1-4A1B1 | Convertidor de frecuencia; Alto rendimiento; 12 A; 5.5 kW; IP21; 400 V | 2024-01-01 | 3846.7 | EUR | PD_Moeller | 208 | 1 | MTO | 4015081228553 | 7.953 | CD3 | 327X128X190 | 5.26 | KG | FI
125260 | Y7-125260 | SPX007A2-4A1B1 | Convertidor de frecuencia; Alto rendimiento; 16 A; 7.5 kW; IP54; 400 V | 2024-01-01 | 4719.33 | EUR | PD_Moeller | 208 | 1 | MTO | 4015081228669 | 12.912 | CD3 | 419X144X214 | 8.46 | KG | FI
125272 | Y7-125272 | SPX010A2-5A4N1 | Convertidor de frecuencia; Alto rendimiento; 18 A; 15 kW; IP54; 690 V AC; | 2024-01-01 | 8727.09 | EUR | PD_Moeller | 208 | 1 | MTO | 4015081228782 | 25.788 | CD3 | 558X195X237 | 19.16 | KG | FI
125282 | Y7-125282 | SPX015A2-5A4N1 | Convertidor de frecuencia; Alto rendimiento; 22 A; 18.5 kW; IP54; 690 V | 2024-01-01 | 10105.62 | EUR | PD_Moeller | 208 | 1 | MTO | 4015081228881 | 25.788 | CD3 | 558X195X237 | 19.16 | KG | FI
125291 | Y7-125291 | SPX020A2-4A1B1 | Convertidor de frecuencia; Alto rendimiento; 38 A; 18.5 kW; IP54; 400 V | 2024-01-01 | 8009.47 | EUR | PD_Moeller | 208 | 1 | MTO | 4015081228973 | 25.788 | CD3 | 558X195X237 | 19.16 | KG | FI
125309 | Y7-125309 | SPX030A1-5A4N1 | Convertidor de frecuencia; Alto rendimiento; 41 A; 37 kW; IP21; 690 V AC; | 2024-01-01 | 15032.02 | EUR | PD_Moeller | 208 | 1 | MTO | 4015081229154 | 38.982 | CD3 | 640X237X257 | 37.706 | KG | FI
125313 | Y7-125313 | SPX030A2-4A1B1 | Convertidor de frecuencia; Alto rendimiento; 61 A; 30 kW; IP54; 400 V AC; | 2024-01-01 | 10230.2 | EUR | PD_Moeller | 208 | 1 | MTO | 4015081229192 | 25.788 | CD3 | 558X195X237 | 19.16 | KG | FI
125319 | Y7-125319 | SPX040A1-4A1N1 | Convertidor de frecuencia; Alto rendimiento; 72 A; 37 kW; IP21; 400 V AC; | 2024-01-01 | 11580.48 | EUR | PD_Moeller | 208 | 1 | MTO | 4015081229253 | 38.982 | CD3 | 640X237X257 | 37.706 | KG | FI
125321 | Y7-125321 | SPX040A1-5A4N1 | Convertidor de frecuencia; Alto rendimiento; 52 A; 45 kW; IP21; 690 V AC; | 2024-01-01 | 17010.94 | EUR | PD_Moeller | 208 | 1 | MTO | 4015081229277 | 38.982 | CD3 | 640X237X257 | 37.706 | KG | FI
125331 | Y7-125331 | SPX050A1-4A1N1 | Convertidor de frecuencia; Alto rendimiento; 87 A; 45 kW; IP21; 400 V AC; | 2024-01-01 | 13550.16 | EUR | PD_Moeller | 208 | 1 | MTO | 4015081229376 | 38.982 | CD3 | 640X237X257 | 37.706 | KG | FI
125348 | Y7-125348 | SPX060A2-4A1N1 | Convertidor de frecuencia; Alto rendimiento; 105 A; 55 kW; IP54; 400 V | 2024-01-01 | 16528.64 | EUR | PD_Moeller | 208 | 1 | MTO | 4015081229543 | 38.982 | CD3 | 640X237X257 | 37.706 | KG | FI
125354 | Y7-125354 | SPX075A1-4A1N1 | Convertidor de frecuencia; Alto rendimiento; 140 A; 75 kW; IP21; 400 V | 2024-01-01 | 19036.39 | EUR | PD_Moeller | 208 | 1 | MTO | 4015081229604 | 75.879 | CD3 | 758X291X344 | 61.478 | KG | FI
125365 | Y7-125365 | SPX100A1-4A1N1 | Convertidor de frecuencia; Alto rendimiento; 170 A; 90 kW; IP21; 400 V | 2024-01-01 | 22323.73 | EUR | PD_Moeller | 208 | 1 | MTO | 4015081229710 | 75.879 | CD3 | 758X291X344 | 61.478 | KG | FI
125375 | Y7-125375 | SPX125A1-5A4N1 | Convertidor de frecuencia; Alto rendimiento; 144 A; 132 kW; IP21; 690 V | 2024-01-01 | 36978.38 | EUR | PD_Moeller | 208 | 1 | MTO | 4015081229819 | 199.824 | CD3 | 1150X480X362 | 168.2 | KG | FI
125377 | Y7-125377 | SPX125A2-4A1N1 | Convertidor de frecuencia; Alto rendimiento; 205 A; 110 kW; IP54; 400 V | 2024-01-01 | 28129.65 | EUR | PD_Moeller | 208 | 1 | MTO | 4015081229833 | 75.879 | CD3 | 758X291X344 | 61.478 | KG | FI
125381 | Y7-125381 | SPX150A1-4A1N1 | Convertidor de frecuencia; Alto rendimiento; 261 A; 132 kW; IP21; 400 V | 2024-01-01 | 31451.57 | EUR | PD_Moeller | 208 | 1 | MTO | 4015081229871 | 199.824 | CD3 | 1150X480X362 | 168.2 | KG | FI
125389 | Y7-125389 | SPX175A1-5A4N1 | Convertidor de frecuencia; Alto rendimiento; 208 A; 200 kW; IP21; 690 V | 2024-01-01 | 43761.25 | EUR | PD_Moeller | 208 | 1 | MTO | 4015081229956 | 199.824 | CD3 | 1150X480X362 | 168.2 | KG | FI
125391 | Y7-125391 | SPX175A2-5A4N1 | Convertidor de frecuencia; Alto rendimiento; 208 A; 200 kW; IP54; 690 V | 2024-01-01 | 48686.7 | EUR | PD_Moeller | 208 | 1 | MTO | 4015081229970 | 199.824 | CD3 | 1150X480X362 | 168.2 | KG | FI
125396 | Y7-125396 | SPX200A1-5A4N1 | Convertidor de frecuencia; Alto rendimiento; 261 A; 250 kW; IP21; 690 V | 2024-01-01 | 59391.16 | EUR | PD_Moeller | 208 | 1 | MTO | 4015081230020 | 766.527 | CD3 | 602X595X2140 | 309.21 | KG | FI
012540 | Y7-12540 | P1-32/EA/SVB/2HI11 | Interruptor General; 3 polos + 2 NO + 2 NC; 32 A; Montaje empotrado; | 2024-01-01 | 131.03 | EUR | PD_Moeller | 202 | 1 | MTO | 4015080125402 | 546 | CCM | 120X65X70 | 0.321 | KG | GB
125400 | Y7-125400 | SPX200A2-5A4N1 | Convertidor de frecuencia; Alto rendimiento; 261 A; 250 kW; IP54; 690 V | 2024-01-01 | 63815.61 | EUR | PD_Moeller | 208 | 1 | MTO | 4015081230068 | 766.527 | CD3 | 602X595X2140 | 309.21 | KG | FI
125402 | Y7-125402 | SPX250A0-4A2N1 | Convertidor de frecuencia; Alto rendimiento; 385 A; 200 kW; IP00; 400 V | 2024-01-01 | 41984.15 | EUR | PD_Moeller | 208 | 1 | MTO | 4015081230082 | 294.745 | CD3 | 1165X500X506 | 309.21 | KG | FI
125412 | Y7-125412 | SPX300A0-4A2N1 | Convertidor de frecuencia; Alto rendimiento; 460 A; 250 kW; IP00; 400 V | 2024-01-01 | 49361.52 | EUR | PD_Moeller | 208 | 1 | MTO | 4015081230181 | 294.745 | CD3 | 1165X500X506 | 309.21 | KG | FI
125419 | Y7-125419 | SPX300A2-4A4N1 | Convertidor de frecuencia; Alto rendimiento; 460 A; 250 kW; IP54; 400 V | 2024-01-01 | 57599.15 | EUR | PD_Moeller | 208 | 1 | MTO | 4015081230259 | 723.544 | CD3 | 602X595X2020 | 309.21 | KG | FI
125424 | Y7-125424 | SPX350A1-4A4N1 | Convertidor de frecuencia; Alto rendimiento; 520 A; 250 kW; IP21; 400 V | 2024-01-01 | 62225.5 | EUR | PD_Moeller | 208 | 1 | MTO | 4015081230303 | 723.544 | CD3 | 602X595X2020 | 309.21 | KG | FI
125428 | Y7-125428 | SPX400A0-4A2N1 | Convertidor de frecuencia; Alto rendimiento; 590 A; 315 kW; IP00; 400 V | 2024-01-01 | 80735.73 | EUR | PD_Moeller | 208 | 1 | MTO | 4015081230341 | 411.904 | CD3 | 1155X709X503 | 393.753 | KG | FI
125434 | Y7-125434 | SPX400A1-5A4N1 | Convertidor de frecuencia; Alto rendimiento; 460 A; 450 kW; IP21; 690 V | 2024-01-01 | 128418.76 | EUR | PD_Moeller | 208 | 1 | MTO | 4015081230402 | 965.536 | CD3 | 602X794X2020 | 393.753 | KG | FI
125440 | Y7-125440 | SPX500A0-4A2N1 | Convertidor de frecuencia; Alto rendimiento; 650 A; 355 kW; IP00; 400 V | 2024-01-01 | 100798.38 | EUR | PD_Moeller | 208 | 1 | MTO | 4015081230464 | 411.904 | CD3 | 1155X709X503 | 393.753 | KG | FI
125444 | Y7-125444 | SPX500A1-4A4N1 | Convertidor de frecuencia; Alto rendimiento; 650 A; 355 kW; IP21; 400 V | 2024-01-01 | 109954.47 | EUR | PD_Moeller | 208 | 1 | MTO | 4015081230501 | 965.536 | CD3 | 602X794X2020 | 393.753 | KG | FI
125453 | Y7-125453 | SPX600A0-4A2N1 | Convertidor de frecuencia; Alto rendimiento; 820 A; 450 kW; IP00; 400 V | 2024-01-01 | 124185.14 | EUR | PD_Moeller | 208 | 1 | MTO | 4015081230594 | 399.648 | CCM | 115X96X36,2 | 621.058 | KG | FI
125457 | Y7-125457 | SPX650A0-4A2N1 | Convertidor de frecuencia; Alto rendimiento; 920 A; 500 kW; IP00; 400 V | 2024-01-01 | 132348.36 | EUR | PD_Moeller | 208 | 1 | MTO | 4015081230631 | 399.648 | CCM | 115X96X36,2 | 621.058 | KG | FI
125459 | Y7-125459 | SPX700A0-4A2N1 | Convertidor de frecuencia; Alto rendimiento; 1030 A; 560 kW; IP00; 400 V | 2024-01-01 | 141180.88 | EUR | PD_Moeller | 208 | 1 | MTO | 4015081230655 | 399.648 | CCM | 115X96X36,2 | 621.058 | KG | FI
125463 | Y7-125463 | SPX800A0-4A2N1 | Convertidor de frecuencia; Alto rendimiento; 1150 A; 630 kW; IP00; 400 V | 2024-01-01 | 175135.9 | EUR | PD_Moeller | 208 | 1 | MTO | 4015081230693 | 422.768 | CD3 | 1055X708X566 | 523.093 | KG | FI
125471 | Y7-125471 | SPXF07A1-2A1B1 | Convertidor de frecuencia; Alto rendimiento; 4.3 A; 0.75 kW; IP21; 230 V | 2024-01-01 | 2816.42 | EUR | PD_Moeller | 208 | 1 | MTO | 4015081230778 | 7.953 | CD3 | 327X128X190 | 5.26 | KG | FI
125482 | Y7-125482 | SPXH10A0-4A2N1 | Convertidor de frecuencia; Alto rendimiento; 1450 A; 800 kW; IP00; 400 V | 2024-01-01 | 228057.62 | EUR | PD_Moeller | 208 | 1 | MTO | 4015081230884 | 422.768 | CD3 | 1055X708X566 | 590.093 | KG | FI
125486 | Y7-125486 | SPXH12A0-4A2N1 | Convertidor de frecuencia; Alto rendimiento; 1770 A; 1000 kW; IP00; 400 V | 2024-01-01 | 284502.1 | EUR | PD_Moeller | 208 | 1 | MTO | 4015081230921 | 845.536 | CCM | 105,5X141,6X56,6 | 1002.06 | KG | FI
125492 | Y7-125492 | SPXH16A0-4A2N1 | Convertidor de frecuencia; Alto rendimiento; 2150 A; 1200 kW; IP00; 400 V | 2024-01-01 | 351529.35 | EUR | PD_Moeller | 208 | 1 | MTO | 4015081230983 | 847.833 | CCM | 105,6X141,6X56,7 | 1002.06 | KG | FI
125649 | Y7-125649 | +IZM-PLPC-CB-P | Tapa bloqueable para puls.ON/OFF,plastic | 2024-01-01 | 140.25 | EUR | PD_Moeller | 502 | 1 | MTO | 4015081232598 | 2.45 | CD3 |  | 0.172 | KG | US
125657 | Y7-125657 | SPX002A1-4A1B1 | Convertidor de frecuencia; Alto rendimiento; 5.6 A; 2.2 kW; IP21; 400 V | 2024-01-01 | 3198.62 | EUR | PD_Moeller | 208 | 1 | MTO | 4015081232673 | 7.953 | CD3 | 327X128X190 | 5.26 | KG | FI
125658 | Y7-125658 | SPX003A1-4A1B1 | Convertidor de frecuencia; Alto rendimiento; 7.6 A; 3 kW; IP21; 400 V AC; | 2024-01-01 | 3335.21 | EUR | PD_Moeller | 208 | 1 | MTO | 4015081232680 | 7.953 | CD3 | 327X128X190 | 5.26 | KG | FI
125659 | Y7-125659 | SPX005A1-4A1B1 | Convertidor de frecuencia; Alto rendimiento; 9 A; 4 kW; IP21; 400 V AC; | 2024-01-01 | 3508.5 | EUR | PD_Moeller | 208 | 1 | MTO | 4015081232697 | 7.953 | CD3 | 327X128X190 | 5.26 | KG | FI
125660 | Y7-125660 | SPX007A1-4A1B1 | Convertidor de frecuencia; Alto rendimiento; 16 A; 7.5 kW; IP21; 400 V | 2024-01-01 | 4388.02 | EUR | PD_Moeller | 208 | 1 | MTO | 4015081232703 | 12.912 | CD3 | 419X144X214 | 8.46 | KG | FI
125661 | Y7-125661 | SPX010A1-4A1B1 | Convertidor de frecuencia; Alto rendimiento; 23 A; 11 kW; IP21; 400 V AC; | 2024-01-01 | 5161.9 | EUR | PD_Moeller | 208 | 1 | MTO | 4015081232710 | 12.912 | CD3 | 419X144X214 | 8.46 | KG | FI
125662 | Y7-125662 | SPX010A2-4A1B1 | Convertidor de frecuencia; Alto rendimiento; 23 A; 11 kW; IP54; 400 V AC; | 2024-01-01 | 5493.15 | EUR | PD_Moeller | 208 | 1 | MTO | 4015081232727 | 12.912 | CD3 | 419X144X214 | 8.46 | KG | FI
125663 | Y7-125663 | SPX015A1-4A1B1 | Convertidor de frecuencia; Alto rendimiento; 31 A; 15 kW; IP21; 400 V AC; | 2024-01-01 | 6148.68 | EUR | PD_Moeller | 208 | 1 | MTO | 4015081232734 | 12.912 | CD3 | 419X144X214 | 8.46 | KG | FI
125664 | Y7-125664 | SPX015A2-4A1B1 | Convertidor de frecuencia; Alto rendimiento; 31 A; 15 kW; IP54; 400 V AC; | 2024-01-01 | 6482.74 | EUR | PD_Moeller | 208 | 1 | MTO | 4015081232741 | 12.912 | CD3 | 419X144X214 | 8.46 | KG | FI
125665 | Y7-125665 | SPX020A1-4A1B1 | Convertidor de frecuencia; Alto rendimiento; 38 A; 18.5 kW; IP21; 400 V | 2024-01-01 | 7481.36 | EUR | PD_Moeller | 208 | 1 | MTO | 4015081232758 | 25.788 | CD3 | 558X195X237 | 19.16 | KG | FI
125666 | Y7-125666 | SPX025A1-4A1B1 | Convertidor de frecuencia; Alto rendimiento; 46 A; 22 kW; IP21; 400 V AC; | 2024-01-01 | 8477.42 | EUR | PD_Moeller | 208 | 1 | MTO | 4015081232765 | 25.788 | CD3 | 558X195X237 | 19.16 | KG | FI
125667 | Y7-125667 | SPX030A1-4A1B1 | Convertidor de frecuencia; Alto rendimiento; 61 A; 30 kW; IP21; 400 V AC; | 2024-01-01 | 9699.2 | EUR | PD_Moeller | 208 | 1 | MTO | 4015081232772 | 25.788 | CD3 | 558X195X237 | 19.16 | KG | FI
125668 | Y7-125668 | SPX060A1-4A1N1 | Convertidor de frecuencia; Alto rendimiento; 105 A; 55 kW; IP21; 400 V | 2024-01-01 | 15460.11 | EUR | PD_Moeller | 208 | 1 | MTO | 4015081232789 | 38.982 | CD3 | 640X237X257 | 37.706 | KG | FI
125669 | Y7-125669 | SPX125A1-4A1N1 | Convertidor de frecuencia; Alto rendimiento; 205 A; 110 kW; IP21; 400 V | 2024-01-01 | 26240.77 | EUR | PD_Moeller | 208 | 1 | MTO | 4015081232796 | 75.879 | CD3 | 758X291X344 | 61.478 | KG | FI
125670 | Y7-125670 | SPX200A1-4A1N1 | Convertidor de frecuencia; Alto rendimiento; 300 A; 160 kW; IP21; 400 V | 2024-01-01 | 36409.15 | EUR | PD_Moeller | 208 | 1 | MTO | 4015081232802 | 199.824 | CD3 | 1150X480X362 | 168.2 | KG | FI
125671 | Y7-125671 | SPX250A1-4A4N1 | Convertidor de frecuencia; Alto rendimiento; 385 A; 200 kW; IP21; 400 V | 2024-01-01 | 46792.97 | EUR | PD_Moeller | 208 | 1 | MTO | 4015081232819 | 723.544 | CD3 | 602X595X2020 | 309.21 | KG | FI
125672 | Y7-125672 | SPX250A2-4A4N1 | Convertidor de frecuencia; Alto rendimiento; 385 A; 200 kW; IP54; 400 V | 2024-01-01 | 54257.79 | EUR | PD_Moeller | 208 | 1 | MTO | 4015081232826 | 723.544 | CD3 | 602X595X2020 | 309.21 | KG | FI
125673 | Y7-125673 | SPX300A1-4A4N1 | Convertidor de frecuencia; Alto rendimiento; 460 A; 250 kW; IP21; 400 V | 2024-01-01 | 54174.26 | EUR | PD_Moeller | 208 | 1 | MTO | 4015081232833 | 723.544 | CD3 | 602X595X2020 | 309.21 | KG | FI
125674 | Y7-125674 | SPX550A0-4A2N1 | Convertidor de frecuencia; Alto rendimiento; 730 A; 400 kW; IP00; 400 V | 2024-01-01 | 110851.77 | EUR | PD_Moeller | 208 | 1 | MTO | 4015081232840 | 411.904 | CD3 | 1155X709X503 | 393.753 | KG | FI
125675 | Y7-125675 | SPXF15A1-4A1B1 | Convertidor de frecuencia; Alto rendimiento; 4.3 A; 1.5 kW; IP21; 400 V | 2024-01-01 | 3093.98 | EUR | PD_Moeller | 208 | 1 | MTO | 4015081232857 | 7.953 | CD3 | 327X128X190 | 5.26 | KG | FI
125710 | Y7-125710 | OPTC6 | Módulo de ampliación; Comunicación CANopen ; Conexión por terminales; | 2024-01-01 | 827.37 | EUR | PD_Moeller | 208 | 1 | MTO | 4015081233205 | 5.148 | CCM | 39X22X6 | 0.646 | KG | FI
125711 | Y7-125711 | SPX350A0-4A2N1 | Convertidor de frecuencia; Alto rendimiento; 520 A; 250 kW; IP00; 400 V | 2024-01-01 | 57419.83 | EUR | PD_Moeller | 208 | 1 | MTO | 4015081233212 | 294.745 | CD3 | 1165X500X506 | 309.21 | KG | FI
125820 | Y7-125820 | +IZM-PLPC-CB-M | Tapa bloqueable para los pulsadores ON/O | 2024-01-01 | 141.73 | EUR | PD_Moeller | 502 | 1 | MTO | 4015081234202 | 2.45 | CD3 |  | 0.263 | KG | US
125829 | Y7-125829 | XSMFDB0606-BS | Kit de montaje, sección, interruptor aut. 1600A, para 4, MB=600mm, | 2024-01-01 | 537.96 | EUR | PD_Moeller | 103 | 1 | MTO | 4015081234295 | 60 | CD3 |  | 34 | KG | RO
012592 | Y7-12592 | MCS22-U | Presostato de maniobra; 1 conmutado; 25 bar | 2024-01-01 | 172.63 | EUR | PD_Moeller | 203 | 1 | MTO | 4015080125921 | 639.36 | CCM | 96X60X111 | 0.306 | KG | HU
125945 | Y7-125945 | DILH2600/22(RAW250) | Contactor de potencia; Conexión a tornillo; 3 polos + 2 NO + 2 NC; 2600 | 2024-01-01 | 41074.64 | EUR | PD_Moeller | 205 | 1 | MTO | 4015081235551 | 59.958 | CD3 | 252X515X462 | 47.239 | KG | RO
125946 | Y7-125946 | DILH2600-XSM | Módulo supresor Varistor; Para DILM1600; DILH2000…2600 | 2024-01-01 | 208.19 | EUR | PD_Moeller | 205 | 1 | MTO | 4015081235568 | 469.2 | CCM | 24X230X85 | 0.436 | KG | DE
125947 | Y7-125947 | DILM1000-XSM | Módulo supresor Varistor; Para DILM580-1000; H1400 | 2024-01-01 | 138.73 | EUR | PD_Moeller | 205 | 1 | MTS | 4015081235575 | 469.2 | CCM | 24X230X85 | 0.436 | KG | DE
125958 | Y7-125958 | NZM1-XHB-DA-NA | Kit de maneta a puerta, +maneta adicional, NZM1, NA | 2024-01-01 | 287.03 | EUR | PD_Moeller | 109 | 1 | MTS | 4015081235643 | 5.32 | CD3 |  | 0.683 | KG | CN
125985 | Y7-125985 | XMC0606-BS | cubierta presión, cerrada BS, HxA=650x600mm | 2024-01-01 | 128.34 | EUR | PD_Moeller | 103 | 1 | MTO | 4015081235834 | 4.8 | CD3 |  | 2.8 | KG | CZ
126009 | Y7-126009 | XPNCCB | Partición, 2xNZM, area de conexión | 2024-01-01 | 211.02 | EUR | PD_Moeller | 103 | 1 | MTO | 4015081235988 | 16.25 | CD3 |  | 4 | KG | CZ
126416 | Y7-126416 | +IZMX-RP40-1250 | Rating plug, 1250A, IZMX40 | 2024-01-01 | 20.49 | EUR | PD_Moeller | 502 | 1 | MTO | 4015081239962 | 1000 | CCM |  | 0.04 | KG | US
126417 | Y7-126417 | +IZMX-RP40-1600 | Rating plug, 1600A, IZMX40 | 2024-01-01 | 20.49 | EUR | PD_Moeller | 502 | 1 | MTO | 4015081239979 | 1000 | CCM |  | 0.04 | KG | US
126418 | Y7-126418 | +IZMX-RP40-2000 | Rating plug, 2000A, IZMX40 | 2024-01-01 | 20.49 | EUR | PD_Moeller | 502 | 1 | MTO | 4015081239986 | 1000 | CCM |  | 0.04 | KG | US
126419 | Y7-126419 | +IZMX-RP40-2500 | Rating plug, 2500A, IZMX40 | 2024-01-01 | 20.49 | EUR | PD_Moeller | 502 | 1 | MTO | 4015081239993 | 1000 | CCM |  | 0.04 | KG | US
126420 | Y7-126420 | +IZMX-RP40-3200 | Rating plug, 3200A, IZMX40 | 2024-01-01 | 20.49 | EUR | PD_Moeller | 502 | 1 | MTO | 4015081240005 | 1000 | CCM |  | 0.04 | KG | US
126422 | Y7-126422 | +IZMX-DTV-Z | Funcion ZSI, Un. Disp. V | 2024-01-01 | 357.55 | EUR | PD_Moeller | 502 | 1 | MTO | 4015081240029 | 1.16 | CD3 |  | 0.315 | KG | US
126423 | Y7-126423 | +IZMX-DTV-GZ | Protección defecto a tierra, Un. Disp. V | 2024-01-01 | 1617.59 | EUR | PD_Moeller | 502 | 1 | MTO | 4015081240036 | 1.16 | CD3 |  | 0.315 | KG | US
012651 | Y7-12651 | SK-SW | Boya; Para detector de nivel SW | 2024-01-01 | 61.28 | EUR | PD_Moeller | 203 | 1 | MTS | 4015080126515 | 4.752 | CD3 | 199X199X120 | 0.193 | KG | HU
012653 | Y7-12653 | P3-63/EA/SVB-SW/2HI11 | Interruptor General; 3 polos + 2 NO + 2 NC; 63 A; Montaje empotrado; | 2024-01-01 | 252.37 | EUR | PD_Moeller | 202 | 1 | MTO | 4015080126539 | 1.488 | CD3 | 128X114X102 | 0.555 | KG | GB
126868 | Y7-126868 | OPTRMT-KIT | Cable de conexión para instalación de teclado en puerta; 2 m | 2024-01-01 | 543.31 | EUR | PD_Moeller | 208 | 1 | MTO | 4015081244522 | 384 | CCM | 120X40X80 | 0.477 | KG | FI
126895 | Y7-126895 | PKE-SWD-32 | Elemento de función SmartWire-DT; Para PKE12/32 + DILM7…32 | 2024-01-01 | 181.78 | EUR | PD_Moeller | 205 | 4 | MTS | 4015081244751 | 170.586 | CCM | 81X54X39 | 0.05 | KG | DE
126937 | Y7-126937 | SPI105A0-4A3N1 | Convertidor de frecuencia; Unidad Inverter del bus DC; 105 A; IP00; 480 V | 2024-01-01 | 20088.38 | EUR | PD_Moeller | 208 | 1 | MTO | 4015081245055 | 35.997 | CD3 | 591X237X257 | 61.478 | KG | FI
126938 | Y7-126938 | SPI140A0-4A3N1 | Convertidor de frecuencia; Unidad Inverter del bus DC; 140 A; IP00; 480 V | 2024-01-01 | 23897.54 | EUR | PD_Moeller | 208 | 1 | MTO | 4015081245062 | 75.879 | CD3 | 758X291X344 | 96.171 | KG | FI
126939 | Y7-126939 | SPI205A0-4A3N1 | Convertidor de frecuencia; Unidad Inverter del bus DC; 205 A; IP00; 480 V | 2024-01-01 | 32077.79 | EUR | PD_Moeller | 208 | 1 | MTO | 4015081245079 | 91.575 | CD3 | 1030X239X372 | 96.171 | KG | FI
012701 | Y7-12701 | DILEM4-G(24VDC) | Mini-Contactor de potencia; Conexión a tornillo; 4 polos; 20 A ; AC-1; 24 | 2024-01-01 | 50.93 | EUR | PD_Moeller | 205 | 1 | MTS | 4015080127017 | 140.94 | CCM | 54X45X58 | 0.22 | KG | DE
127067 | Y7-127067 | DILEM12-10(24V50HZ) | Mini-Contactor de potencia; Conexión a tornillo; 3 polos + 1 NO; 12 A; | 2024-01-01 | 50.49 | EUR | PD_Moeller | 205 | 1 | MTO | 4015081246021 | 135.72 | CCM | 52X45X58 | 0.184 | KG | DE
127072 | Y7-127072 | DILEM12-10(110V50HZ,120V60HZ) | Mini-Contactor de potencia; Conexión a tornillo; 3 polos + 1 NO; 12 A; | 2024-01-01 | 50.49 | EUR | PD_Moeller | 205 | 1 | MTO | 4015081246076 | 135.72 | CCM | 52X45X58 | 0.184 | KG | DE
127075 | Y7-127075 | DILEM12-10(230V50HZ,240V60HZ) | Mini-Contactor de potencia; Conexión a tornillo; 3 polos + 1 NO; 12 A; | 2024-01-01 | 50.49 | EUR | PD_Moeller | 205 | 1 | MTS | 4015081246106 | 135.72 | CCM | 52X45X58 | 0.184 | KG | DE
127079 | Y7-127079 | DILEM12-10(24V50/60HZ) | Mini-Contactor de potencia; Conexión a tornillo; 3 polos + 1 NO; 12 A; | 2024-01-01 | 50.49 | EUR | PD_Moeller | 205 | 1 | MTS | 4015081246144 | 135.72 | CCM | 52X45X58 | 0.184 | KG | DE
127082 | Y7-127082 | DILEM12-10(230V50/60HZ) | Mini-Contactor de potencia; Conexión a tornillo; 3 polos + 1 NO; 12 A; | 2024-01-01 | 50.49 | EUR | PD_Moeller | 205 | 1 | MTS | 4015081246175 | 135.72 | CCM | 52X45X58 | 0.184 | KG | DE
127083 | Y7-127083 | DILEM12-01(24V50HZ) | Mini-Contactor de potencia; Conexión a tornillo; 3 polos + 1 NC; 12 A; | 2024-01-01 | 50.49 | EUR | PD_Moeller | 205 | 1 | MTS | 4015081246182 | 135.72 | CCM | 52X45X58 | 0.184 | KG | DE
127088 | Y7-127088 | DILEM12-01(110V50HZ,120V60HZ) | Mini-Contactor de potencia; Conexión a tornillo; 3 polos + 1 NC; 12 A; | 2024-01-01 | 50.49 | EUR | PD_Moeller | 205 | 1 | MTO | 4015081246236 | 135.72 | CCM | 52X45X58 | 0.184 | KG | DE
127091 | Y7-127091 | DILEM12-01(230V50HZ,240V60HZ) | Mini-Contactor de potencia; Conexión a tornillo; 3 polos + 1 NC; 12 A; | 2024-01-01 | 50.49 | EUR | PD_Moeller | 205 | 1 | MTS | 4015081246267 | 135.72 | CCM | 52X45X58 | 0.184 | KG | DE
127095 | Y7-127095 | DILEM12-01(24V50/60HZ) | Mini-Contactor de potencia; Conexión a tornillo; 3 polos + 1 NC; 12 A; | 2024-01-01 | 50.49 | EUR | PD_Moeller | 205 | 1 | MTO | 4015081246304 | 135.72 | CCM | 52X45X58 | 0.184 | KG | DE
127098 | Y7-127098 | DILEM12-01(230V50/60HZ) | Mini-Contactor de potencia; Conexión a tornillo; 3 polos + 1 NC; 12 A; | 2024-01-01 | 50.49 | EUR | PD_Moeller | 205 | 1 | MTO | 4015081246335 | 135.72 | CCM | 52X45X58 | 0.184 | KG | DE
127132 | Y7-127132 | DILEM12-10-G(24VDC) | Mini-Contactor de potencia; Conexión a tornillo; 3 polos + 1 NO; 12 A; | 2024-01-01 | 57.93 | EUR | PD_Moeller | 205 | 1 | MTS | 4015081246670 | 140.94 | CCM | 54X45X58 | 0.22 | KG | DE
127137 | Y7-127137 | DILEM12-01-G(24VDC) | Mini-Contactor de potencia; Conexión a tornillo; 3 polos + 1 NC; 12 A; | 2024-01-01 | 57.93 | EUR | PD_Moeller | 205 | 1 | MTS | 4015081246724 | 140.94 | CCM | 54X45X58 | 0.22 | KG | DE
012723 | Y7-12723 | P3-100/EA/SVB/2HI11 | Interruptor General; 3 polos + 2 NO + 2 NC; 100 A; Montaje empotrado; | 2024-01-01 | 314.05 | EUR | PD_Moeller | 202 | 1 | MTO | 4015080127239 | 1.053 | CD3 | 130X90X90 | 0.555 | KG | GB
012742 | Y7-12742 | T0-1-8210/E | Interruptor Conmutador; 2 polos; 20 A; Placa indicadora: 1-0-2; 60 °; | 2024-01-01 | 28.51 | EUR | PD_Moeller | 202 | 1 | MTS | 4015080127420 | 175.104 | CCM | 76X48X48 | 0.125 | KG | GB
012747 | Y7-12747 | T0-6-15866/EZ | Interruptor Multi-velocidad con inversión; 12 polos; 20 A; 2 velocidades; | 2024-01-01 | 137.27 | EUR | PD_Moeller | 202 | 1 | MTS | 4015080127475 | 331.776 | CCM | 144X48X48 | 0.271 | KG | GB
012749 | Y7-12749 | T0-3-8244/IVS | Interruptor de escalones; 6 polos; 20 A; Placa indicadora: 0-6; 45 °; | 2024-01-01 | 54.34 | EUR | PD_Moeller | 202 | 1 | MTO | 4015080127499 | 299.97 | CCM | 101X54X55 | 0.186 | KG | GB
012750 | Y7-12750 | T0-2-8231/E | Interruptor de escalones; 4 polos; 20 A; Placa indicadora: 1-4; 60 °; | 2024-01-01 | 42.35 | EUR | PD_Moeller | 202 | 1 | MTS | 4015080127505 | 198.144 | CCM | 86X48X48 | 0.139 | KG | GB
012752 | Y7-12752 | T0-1-15421/IVS | Interruptor Conmutador; 2 polos; 20 A; Placa indicadora: 2-0-1; 45 °; | 2024-01-01 | 59.25 | EUR | PD_Moeller | 202 | 1 | MTO | 4015080127529 | 243.54 | CCM | 82X54X55 | 0.148 | KG | GB
012753 | Y7-12753 | T0-8-8372/Z | Interruptor Conmutador; 16 polos; 20 A; Placa indicadora: 1-2; 90 °; | 2024-01-01 | 164.25 | EUR | PD_Moeller | 202 | 1 | MTO | 4015080127536 | 426.24 | CCM | 185X48X48 | 0.314 | KG | GB
012755 | Y7-12755 | T0-1-15322/EZ | Interruptor de marcha; 2 polos; 20 A; Placa indicadora: I<1; 45 °; | 2024-01-01 | 55.64 | EUR | PD_Moeller | 202 | 1 | MTO | 4015080127550 | 221.184 | CCM | 96X48X48 | 0.143 | KG | GB
127550 | Y7-127550 | SPI245A0-4A3N1 | Convertidor de frecuencia; Unidad Inverter del bus DC; 245 A; IP00; 480 V | 2024-01-01 | 36720.16 | EUR | PD_Moeller | 208 | 1 | MTO | 4015081245086 | 91.575 | CD3 | 1030X239X372 | 96.171 | KG | FI
127551 | Y7-127551 | SPI300A0-4A3N1 | Convertidor de frecuencia; Unidad Inverter del bus DC; 300 A; IP00; 480 V | 2024-01-01 | 42561.79 | EUR | PD_Moeller | 208 | 1 | MTO | 4015081245093 | 136.15 | CD3 | 1032X239X552 | 129.139 | KG | FI
012758 | Y7-12758 | T0-2-15114/EZ | Interruptor de escalones; 4 polos; 20 A; Placa indicadora: 0-1-1+2-2; 90 | 2024-01-01 | 70.09 | EUR | PD_Moeller | 202 | 1 | MTO | 4015080127581 | 244.224 | CCM | 106X48X48 | 0.155 | KG | GB
012759 | Y7-12759 | T0-3-8007/IVS | Interruptor selector de voltímetro; 6 polos; 20 A; 3 x Fase-Fase; 3 x | 2024-01-01 | 59.75 | EUR | PD_Moeller | 202 | 1 | MTS | 4015080127598 | 299.97 | CCM | 101X54X55 | 0.186 | KG | GB
127662 | Y7-127662 | EML23 | Bloque de terminales; 1 x 120-240 mm²; Para S811+ tamaños T y U | 2024-01-01 | 678.71 | EUR | PD_Moeller | 208 | 1 | MTS | 4015081250707 | 118.91 | CCM | 55X47X46 | 1.932 | KG | US
127664 | Y7-127664 | EML25 | Bloque de terminales; 1 x 70-150 mm²; Para S811+ tamaños T y U | 2024-01-01 | 678.71 | EUR | PD_Moeller | 208 | 1 | MTS | 4015081250721 | 118.91 | CCM | 55X47X46 | 1.932 | KG | US
127666 | Y7-127666 | EML28 | Bloque de terminales; 2 x 120-240 mm²; Para S811+ tamaño V | 2024-01-01 | 1160.82 | EUR | PD_Moeller | 208 | 1 | MTS | 4015081250745 | 225.264 | CCM | 49,4X60X76 | 1.932 | KG | US
127667 | Y7-127667 | EML30 | Bloque de terminales; 4 x 120-240 mm²; Para S811+ tamaño V | 2024-01-01 | 1180.45 | EUR | PD_Moeller | 208 | 1 | MTS | 4015081250752 | 2.237 | CD3 | 190,5X115,57X101,6 | 3.606 | KG | US
127668 | Y7-127668 | EML32 | Bloque de terminales; 6 x 120-240 mm²; Para S811+ tamaño V | 2024-01-01 | 3049.78 | EUR | PD_Moeller | 208 | 1 | MTS | 4015081250769 | 6.145 | CD3 | 127X158,75X304,8 | 0.454 | KG | US
012771 | Y7-12771 | P3-63/EA/SVB-SW/N | Interruptor General; 3 polos + N; 63 A; Montaje empotrado; Maneta Negra; | 2024-01-01 | 139.52 | EUR | PD_Moeller | 202 | 1 | MTS | 4015080127710 | 1.175 | CD3 | 128X90X102 | 0.545 | KG | GB
012772 | Y7-12772 | P1-32/EA/SVB-SW/HI11 | Interruptor General; 3 polos + 1 NO + 1 NC; 32 A; Montaje empotrado; | 2024-01-01 | 86.69 | EUR | PD_Moeller | 202 | 1 | MTS | 4015080127727 | 546 | CCM | 120X65X70 | 0.281 | KG | GB
127732 | Y7-127732 | N2-4-160-S1-DC | Int. seccionador tipo N, 4P 160A, 1000VDC | 2024-01-01 | 698.78 | EUR | PD_Moeller | 109 | 1 | MTO | 4015081251421 | 3.838 | CD3 |  | 2.87 | KG | RO
127733 | Y7-127733 | N2-4-200-S1-DC | Int. seccionador tipo N, 4P 200A, 1000VDC | 2024-01-01 | 1039.78 | EUR | PD_Moeller | 109 | 1 | MTO | 4015081251438 | 3.838 | CD3 |  | 2.878 | KG | RO
127734 | Y7-127734 | N3-4-320-S1-DC | Int. seccionador tipo N, 4P 320A, 1000VDC | 2024-01-01 | 1766.38 | EUR | PD_Moeller | 109 | 1 | MTO | 4015081251445 | 8.445 | CD3 |  | 7.996 | KG | RO
127737 | Y7-127737 | NZM4-4-XKS |  | 2024-01-01 | 66.92 | EUR | PD_Moeller | 109 | 1 | MTO | 4015081251476 | 168 | CCM |  | 0.32 | KG | DE
012778 | Y7-12778 | T0-4-15682/EZ | Interruptor seccionador ON-OFF; 6 polos + 1 NO + 1 NC; 20 A; 90 °; | 2024-01-01 | 66.72 | EUR | PD_Moeller | 202 | 1 | MTO | 4015080127789 | 288 | CCM | 125X48X48 | 0.208 | KG | GB
012781 | Y7-12781 | CI23-150 | Caja de material aislante; Abierta arriba y abajo; HxWxD=250x187.5x175mm | 2024-01-01 | 149.9 | EUR | PD_Moeller | 104 | 1 | MTS | 4015080127819 | 8.203 | CD3 |  | 1.333 | KG | FI
012783 | Y7-12783 | K20X15/40-A | distribuidor de barras para CU20x5(x10, x15) | 2024-01-01 | 16.26 | EUR | PD_Moeller | 104 | 10 | MTS | 4015080127833 | 88.2 | CCM |  | 0.078 | KG | NL
129001 | Y7-129001 | SVDRIVECABLE | 1.5m PC connection cable with RS232 interface for soft starter S8x1+ | 2024-01-01 | 112.47 | EUR | PD_Moeller | 208 | 1 | MTO | 4015081263615 | 655.248 | CCM | 44X102X146 | 0.572 | KG | FI
129020 | Y7-129020 | OPTN12FR4 | Kit de conversión IP54; FS4; Para 9000X | 2024-01-01 | 546.43 | EUR | PD_Moeller | 208 | 1 | MTO | 4015081263905 | 3.265 | CD3 | 327X78X128 | 1.756 | KG | FI
012953 | Y7-12953 | T0-3-15137/E | Interruptor de escalones; 6 polos; 20 A; Placa indicadora: 1-2; 45 °; | 2024-01-01 | 72.58 | EUR | PD_Moeller | 202 | 1 | MTS | 4015080129530 | 218.88 | CCM | 95X48X48 | 0.158 | KG | GB
012954 | Y7-12954 | T0-3-15137/EZ | Interruptor de escalones; 6 polos; 20 A; Placa indicadora: 1-2; 45 °; | 2024-01-01 | 96.11 | EUR | PD_Moeller | 202 | 1 | MTS | 4015080129547 | 264.96 | CCM | 115X48X48 | 0.184 | KG | GB
129585 | Y7-129585 | SPX005A2-5A4B1 | Convertidor de frecuencia; Alto rendimiento; 10 A; 7.5 kW; IP54; 690 V | 2024-01-01 | 6356.25 | EUR | PD_Moeller | 208 | 1 | MTO | 4015081269129 | 25.788 | CD3 | 558X195X237 | 19.16 | KG | FI
129591 | Y7-129591 | SPX030A2-5A4B1 | Convertidor de frecuencia; Alto rendimiento; 41 A; 37 kW; IP54; 690 V AC; | 2024-01-01 | 16102.38 | EUR | PD_Moeller | 208 | 1 | MTO | 4015081269181 | 38.982 | CD3 | 640X237X257 | 37.706 | KG | FI
129593 | Y7-129593 | SPX050A2-5A4B1 | Convertidor de frecuencia; Alto rendimiento; 62 A; 55 kW; IP54; 690 V AC; | 2024-01-01 | 22194 | EUR | PD_Moeller | 208 | 1 | MTO | 4015081269204 | 75.879 | CD3 | 758X291X344 | 61.478 | KG | FI
129602 | Y7-129602 | SPX250A0-5A2N1 | Convertidor de frecuencia; Alto rendimiento; 325 A; 315 kW; IP00; 690 V | 2024-01-01 | 62931.68 | EUR | PD_Moeller | 208 | 1 | MTO | 4015081269297 | 294.745 | CD3 | 1165X500X506 | 309.21 | KG | FI
129610 | Y7-129610 | SPX500A0-5A2N1 | Convertidor de frecuencia; Alto rendimiento; 590 A; 560 kW; IP00; 690 V | 2024-01-01 | 132607.44 | EUR | PD_Moeller | 208 | 1 | MTO | 4015081269372 | 411.904 | CD3 | 1155X709X503 | 393.753 | KG | FI
129687 | Y7-129687 | SPX600A0-4A2B1 | Convertidor de frecuencia; Alto rendimiento; 820 A; 450 kW; IP00; 400 V | 2024-01-01 | 127402.88 | EUR | PD_Moeller | 208 | 1 | MTO | 4015081270149 | 399.648 | CCM | 115X96X36,2 | 621.058 | KG | FI
129701 | Y7-129701 | SPX150A1-4A1B1 | Convertidor de frecuencia; Alto rendimiento; 261 A; 132 kW; IP21; 400 V | 2024-01-01 | 32275.18 | EUR | PD_Moeller | 208 | 1 | MTO | 4015081270521 | 199.824 | CD3 | 1150X480X362 | 168.2 | KG | FI
129710 | Y7-129710 | NZMH2-A125-FIA30 | Int. automático NZM, 3P, 125A, +residual current Int. automático NZM, | 2024-01-01 | 4073.41 | EUR | PD_Moeller | 109 | 1 | MTO | 4015081270217 | 5.948 | CD3 |  | 4.838 | KG | RO
129711 | Y7-129711 | NZMH2-A125-FIA30-BT | Int. automático NZM, 3P, 125A, terminales brida, +residual current Int. | 2024-01-01 | 4183.49 | EUR | PD_Moeller | 109 | 1 | MTO | 4015081270224 | 5.948 | CD3 |  | 5.68 | KG | DE
013001 | Y7-13001 | T0-3-15373/E | Interruptor Conmutador; 6 polos; 20 A; Placa indicadora: 2>0<1; 45 °; | 2024-01-01 | 84.14 | EUR | PD_Moeller | 202 | 1 | MTO | 4015080130017 | 218.88 | CCM | 95X48X48 | 0.158 | KG | GB
013012 | Y7-13012 | T0-3-15433/XZ | Interruptor Conmutador; 6 polos; 20 A; Placa indicadora: Hand-0-AUTO; 45 | 2024-01-01 | 78.03 | EUR | PD_Moeller | 202 | 1 | MTO | 4015080130123 | 154.368 | CCM | 67X48X48 | 0.15 | KG | GB
013013 | Y7-13013 | T0-3-15443/E | Interruptor Conmutador; 6 polos; 20 A; Placa indicadora: 1-2; 90 °; | 2024-01-01 | 84.14 | EUR | PD_Moeller | 202 | 1 | MTO | 4015080130130 | 218.88 | CCM | 95X48X48 | 0.158 | KG | GB
013046 | Y7-13046 | T0-3-15680/XZ | Interruptor seccionador ON-OFF; 3 polos + N + 1 NO + 1 NC; 20 A; 90 °; | 2024-01-01 | 74.32 | EUR | PD_Moeller | 202 | 1 | MTO | 4015080130468 | 154.368 | CCM | 67X48X48 | 0.15 | KG | GB
013108 | Y7-13108 | T0-3-190/E | Interruptor inversor; 5 polos; 20 A; Placa indicadora: 2>0<1; 45 °; | 2024-01-01 | 92.05 | EUR | PD_Moeller | 202 | 1 | MTO | 4015080131083 | 218.88 | CCM | 95X48X48 | 0.158 | KG | GB
013140 | Y7-13140 | P1-25/IVS-RT | Interruptor seccionador ON-OFF; 3 polos; 25 A; Maneta Roja/Amarilla; | 2024-01-01 | 47.21 | EUR | PD_Moeller | 202 | 1 | MTS | 4015080131403 | 343.98 | CCM | 91X54X70 | 0.202 | KG | GB
013147 | Y7-13147 | SH-E | Tapa final | 2024-01-01 | 10.88 | EUR | PD_Moeller | 104 | 1 | MTO | 4015080131472 | 432 | CCM |  | 0.02 | KG | DE
131560 | Y7-131560 | BPZ-SH-L | Maneta Clip-Down tipo SH larga | 2024-01-01 | 48.27 | EUR | PD_Moeller | 103 | 1 | MTS | 4015081285815 | 396 | CCM |  | 0.3 | KG | DE
013167 | Y7-13167 | WS8-ID | Perfil de montaje, vertical, L=1000mm | 2024-01-01 | 57.32 | EUR | PD_Moeller | 104 | 1 | MTS | 4015080131670 | 1.25 | CD3 |  | 1.873 | KG | DE
013169 | Y7-13169 | P3-100/EA/SVB-SW/2HI11 | Interruptor General; 3 polos + 2 NO + 2 NC; 100 A; Montaje empotrado; | 2024-01-01 | 314.05 | EUR | PD_Moeller | 202 | 1 | MTO | 4015080131694 | 1.053 | CD3 | 130X90X90 | 0.555 | KG | GB
131730 | Y7-131730 | NZM2-4-XKV2P | Puente para terminales, con cubierta 4P, /2P | 2024-01-01 | 258.42 | EUR | PD_Moeller | 109 | 1 | MTO | 4015081286997 | 1.34 | CD3 |  | 0.599 | KG | DE
131731 | Y7-131731 | NZM3-4-XKV2P | Puente para terminales, con cubierta 4P/2P | 2024-01-01 | 571.54 | EUR | PD_Moeller | 109 | 1 | MTS | 4015081287000 | 3.277 | CD3 |  | 1.578 | KG | DE
131784 | Y7-131784 | ASLTT-63 | Módulo terminal de paso, 500VAC/DC, 63A, 50/60Hz, 1UM | 2024-01-01 | 19.58 | EUR | PD_Moeller | 108 | 1 | MTO | 5019586148940 | 91.7 | CCM |  | 0.112 | KG | CZ
131785 | Y7-131785 | ASAUXSC-SPM | Contacto auxiliar para supresores de sobretensiones | 2024-01-01 | 13.91 | EUR | PD_Moeller | 108 | 1 | MTS | 5019586148957 | 46.112 | CCM |  | 0.056 | KG | RS
013180 | Y7-13180 | TM-4-8213/E | Interruptor Conmutador; 8 polos; 10 A; Placa indicadora: 1-0-2; 60 °; | 2024-01-01 | 95.05 | EUR | PD_Moeller | 202 | 1 | MTS | 4015080131809 | 88.2 | CCM | 98X30X30 | 0.077 | KG | AT
013181 | Y7-13181 | TM-2-8400/E | Interruptor inversor; 4 polos; 10 A; Placa indicadora: 1-0-2; 60 °; | 2024-01-01 | 59.54 | EUR | PD_Moeller | 202 | 1 | MTO | 4015080131816 | 66.6 | CCM | 74X30X30 | 0.059 | KG | AT
013198 | Y7-13198 | P3-63/EA/SVB/2HI11 | Interruptor General; 3 polos + 2 NO + 2 NC; 63 A; Montaje empotrado; | 2024-01-01 | 252.37 | EUR | PD_Moeller | 202 | 1 | MTS | 4015080131984 | 1.488 | CD3 | 128X114X102 | 0.555 | KG | GB
013234 | Y7-13234 | T0-3-20/E | Interruptor inversor; 6 polos; 20 A; Placa indicadora: 2-0-1; 45 °; | 2024-01-01 | 92.05 | EUR | PD_Moeller | 202 | 1 | MTO | 4015080132349 | 218.88 | CCM | 95X48X48 | 0.158 | KG | GB
132597 | Y7-132597 | M22-WRLK-G-K10LED230-BVP | Selector luminoso Maneta corta completo; Enclavamiento; 2 posiciones; | 2024-01-01 | 50.31 | EUR | PD_Moeller | 201 | 1 | MTO | 4015081295326 | 819 | CCM | 30X130X210 | 0.045 | KG | DE
132598 | Y7-132598 | M22-WRLK3-G-2K10LED230-BVP | Selector luminoso Maneta corta completo; Enclavamiento; 3 posiciones; | 2024-01-01 | 56.29 | EUR | PD_Moeller | 201 | 1 | MTO | 4015081295333 | 819 | CCM | 30X130X210 | 0.055 | KG | DE
132599 | Y7-132599 | M22-L-R-LED230-BVP | Indicador luminoso completo; 22 mm; Rojo; 230 V AC; Blister Package | 2024-01-01 | 23.81 | EUR | PD_Moeller | 201 | 1 | MTS | 4015081295340 | 819 | CCM | 30X130X210 | 0.035 | KG | DE
132600 | Y7-132600 | M22-L-G-LED230-BVP | Indicador luminoso completo; 22 mm; Verde; 230 V AC; Blister Package | 2024-01-01 | 23.81 | EUR | PD_Moeller | 201 | 1 | MTS | 4015081295357 | 819 | CCM | 30X130X210 | 0.035 | KG | DE
132601 | Y7-132601 | M22-L-W-LED230-BVP | Indicador luminoso completo; Blanco; 230 V AC; Blister Package | 2024-01-01 | 23.81 | EUR | PD_Moeller | 201 | 1 | MTO | 4015081295364 | 819 | CCM | 30X130X210 | 0.035 | KG | DE
132602 | Y7-132602 | M22-L-Y-LED230-BVP | Indicador luminoso completo; Amarillo; 230 V AC; Blister Package | 2024-01-01 | 23.81 | EUR | PD_Moeller | 201 | 1 | MTO | 4015081295371 | 819 | CCM | 30X130X210 | 0.035 | KG | DE
132603 | Y7-132603 | M22-DL-G-K10LED230-BVP | Pulsador luminoso rasante completo; 22 mm; Retorno; Verde; 1 NO + LED 230 | 2024-01-01 | 38.4 | EUR | PD_Moeller | 201 | 1 | MTO | 4015081295388 | 819 | CCM | 30X130X210 | 0.045 | KG | DE
132604 | Y7-132604 | M22-DL-W-K10LED230-BVP | Pulsador luminoso rasante completo; 22 mm; Retorno; Blanco; 1 NO + LED | 2024-01-01 | 38.4 | EUR | PD_Moeller | 201 | 1 | MTO | 4015081295395 | 819 | CCM | 30X130X210 | 0.045 | KG | DE
132605 | Y7-132605 | M22-DL-R-K10LED230-BVP | Pulsador luminoso rasante completo; 22 mm; Retorno; Rojo; 1 NO + LED 230 | 2024-01-01 | 38.4 | EUR | PD_Moeller | 201 | 1 | MTO | 4015081295500 | 819 | CCM | 30X130X210 | 0.045 | KG | DE
132606 | Y7-132606 | M22-WRLK-R-K01LED-BVP | Selector luminoso Maneta corta completo; Enclavamiento; 3 posiciones; | 2024-01-01 | 44.48 | EUR | PD_Moeller | 201 | 1 | MTO | 4015081295517 | 819 | CCM | 30X130X210 | 0.045 | KG | DE
132607 | Y7-132607 | M22-WRLK-R-K01LED230-BVP | Selector luminoso Maneta corta completo; Enclavamiento; 3 posiciones; | 2024-01-01 | 50.31 | EUR | PD_Moeller | 201 | 1 | MTO | 4015081295524 | 819 | CCM | 30X130X210 | 0.045 | KG | DE
132608 | Y7-132608 | M22-WRLK3-R-2K01LED-BVP | Selector luminoso Maneta corta completo; Enclavamiento; 3 posiciones; | 2024-01-01 | 50.44 | EUR | PD_Moeller | 201 | 1 | MTO | 4015081295531 | 819 | CCM | 30X130X210 | 0.055 | KG | DE
132609 | Y7-132609 | M22-WRLK3-R-2K01LED230-BVP | Selector luminoso Maneta corta completo; Enclavamiento; 3 posiciones; | 2024-01-01 | 56.29 | EUR | PD_Moeller | 201 | 1 | MTO | 4015081295548 | 819 | CCM | 30X130X210 | 0.055 | KG | DE
132610 | Y7-132610 | M22-L-B-LED-BVP | Indicador luminoso; 22 mm; Azul; 24 V AC/DC; Blister Package | 2024-01-01 | 18.93 | EUR | PD_Moeller | 201 | 1 | MTO | 4015081295555 | 819 | CCM | 30X130X210 | 0.035 | KG | DE
132611 | Y7-132611 | M22-L-B-LED230-BVP | Indicador luminoso; 22 mm; Azul; 230 V AC; Blister Package | 2024-01-01 | 23.81 | EUR | PD_Moeller | 201 | 1 | MTO | 4015081295562 | 819 | CCM | 30X130X210 | 0.035 | KG | DE
132612 | Y7-132612 | M22-DL-R-K01LED-BVP | Pulsador luminoso rasante completo; 22 mm; Retorno; Rojo; 1 NC + LED 24 V | 2024-01-01 | 32.53 | EUR | PD_Moeller | 201 | 1 | MTO | 4015081295579 | 819 | CCM | 30X130X210 | 0.045 | KG | DE
132613 | Y7-132613 | M22-DL-Y-K10LED-BVP | Pulsador luminoso rasante completo; 22 mm; Retorno; Amarillo; 1 NO + LED | 2024-01-01 | 32.53 | EUR | PD_Moeller | 201 | 1 | MTO | 4015081295586 | 819 | CCM | 30X130X210 | 0.045 | KG | DE
132614 | Y7-132614 | M22-DL-B-K10LED-BVP | Pulsador luminoso rasante completo; 22 mm; Retorno; Azul; 1 NO + LED 24 V | 2024-01-01 | 32.53 | EUR | PD_Moeller | 201 | 1 | MTS | 4015081295593 | 819 | CCM | 30X130X210 | 0.045 | KG | DE
132615 | Y7-132615 | M22-DL-R-K01LED230-BVP | Pulsador luminoso rasante completo; 22 mm; Retorno; Rojo; 1 NC + LED 230 | 2024-01-01 | 38.4 | EUR | PD_Moeller | 201 | 1 | MTO | 4015081295609 | 819 | CCM | 30X130X210 | 0.045 | KG | DE
132616 | Y7-132616 | M22-DL-Y-K10LED230-BVP | Pulsador luminoso rasante completo; 22 mm; Retorno; Amarillo; 1 NO + LED | 2024-01-01 | 38.4 | EUR | PD_Moeller | 201 | 1 | MTO | 4015081295616 | 819 | CCM | 30X130X210 | 0.045 | KG | DE
132617 | Y7-132617 | M22-DL-B-K10LED230-BVP | Pulsador luminoso rasante completo; 22 mm; Retorno; Azul; 1 NO + LED 230 | 2024-01-01 | 38.4 | EUR | PD_Moeller | 201 | 1 | MTO | 4015081295623 | 819 | CCM | 30X130X210 | 0.045 | KG | DE
132618 | Y7-132618 | M22-D-R-K01-BVP | Pulsador rasante; 22 mm completo; Retorno; Rojo; 1 NC; Anillo Titanio; | 2024-01-01 | 22.86 | EUR | PD_Moeller | 201 | 1 | MTO | 4015081295630 | 819 | CCM | 30X130X210 | 0.035 | KG | DE
132619 | Y7-132619 | M22-D-W-K10-BVP | Pulsador rasante; 22 mm; Retorno; Blanco; 1 NO; Anillo Titanio; Blister | 2024-01-01 | 17.8 | EUR | PD_Moeller | 201 | 1 | MTO | 4015081295647 | 819 | CCM | 30X130X210 | 0.035 | KG | DE
132620 | Y7-132620 | M22-D-Y-K10-BVP | Pulsador rasante; 22 mm; Retorno; Amarillo; 1 NO; Anillo Titanio; Blister | 2024-01-01 | 17.8 | EUR | PD_Moeller | 201 | 1 | MTO | 4015081295654 | 819 | CCM | 30X130X210 | 0.035 | KG | DE
132621 | Y7-132621 | M22-D-B-K10-BVP | Pulsador rasante; 22 mm; Retorno; Azul; 1 NO; Anillo Titanio; Blister | 2024-01-01 | 17.8 | EUR | PD_Moeller | 201 | 1 | MTO | 4015081295661 | 819 | CCM | 30X130X210 | 0.035 | KG | DE
132622 | Y7-132622 | M22-DP-G-X1-K10-BVP | Pulsador seta completo; 22 mm; Retorno; Verde; Inscripción: X1; 1 NO; | 2024-01-01 | 30.56 | EUR | PD_Moeller | 201 | 1 | MTO | 4015081295678 | 1.092 | CD3 | 40X130X210 | 0.035 | KG | DE
132623 | Y7-132623 | M22-DP-R-X0-K01-BVP | Pulsador seta completo; 22 mm; Retorno; Rojo; Inscripción: X0; 1 NO; | 2024-01-01 | 30.56 | EUR | PD_Moeller | 201 | 1 | MTO | 4015081295685 | 1.092 | CD3 | 40X130X210 | 0.035 | KG | DE
132624 | Y7-132624 | M22-PVT-K01-BVP | Pulsador de Parada de Emergencia; D=38 mm; Desenclavamiento por llave; | 2024-01-01 | 38.73 | EUR | PD_Moeller | 201 | 1 | MTS | 4015081295692 | 1.092 | CD3 | 40X130X210 | 0.065 | KG | DE
132625 | Y7-132625 | M22-DDL-GR-X1/X0-K1001LED-BVP | Pulsador doble + indicador luminoso; 22 mm; Resaltados; Verde I; Blanco; | 2024-01-01 | 65.06 | EUR | PD_Moeller | 201 | 1 | MTO | 4015081295708 | 819 | CCM | 30X130X210 | 0.055 | KG | DE
132626 | Y7-132626 | M22-DDL-GR-X1/X0-K1001-BVP | Pulsador doble + indicador luminoso; 22 mm; Resaltados; Verde I; Blanco; | 2024-01-01 | 49.31 | EUR | PD_Moeller | 201 | 1 | MTO | 4015081295715 | 819 | CCM | 30X130X210 | 0.045 | KG | DE
132673 | Y7-132673 | NZM3-4-XKV70-2 | Ampliación de conexión, 4P, 2 agujeros | 2024-01-01 | 316.59 | EUR | PD_Moeller | 109 | 1 | MTS | 4015081296118 | 1.514 | CD3 |  | 0.82 | KG | DE
132702 | Y7-132702 | FAZ-B10/2-NA | Int. magnetotérmico FAZ-NA, 10A, 2P, curva B | 2024-01-01 | 55.15 | EUR | PD_Moeller | 206 | 1 | MTS | 4015081296514 | 280.634 | CCM |  | 0.257 | KG | RO
132935 | Y7-132935 | XLB1204 | Bastidor base, para AxP=1200x400mm | 2024-01-01 | 364.25 | EUR | PD_Moeller | 103 | 1 | MTO | 4015081298464 | 114.95 | CD3 |  | 22 | KG | CZ
132939 | Y7-132939 | XLH18 | Perfil vertical, H=1800mm | 2024-01-01 | 289.18 | EUR | PD_Moeller | 103 | 1 | MTS | 4015081298501 | 4.822 | CD3 |  | 18.9 | KG | CZ
132948 | Y7-132948 | XLSD5S188 | puerta zona de aparatos cerrada, IP55, HxA=1800x800mm | 2024-01-01 | 539.66 | EUR | PD_Moeller | 103 | 1 | MTS | 4015081298594 | 55.172 | CD3 |  | 9 | KG | CZ
132950 | Y7-132950 | XLSD5D1810 | puerta zona de aparatos cerrada, doble ala, IP55, HxA=1800x1000mm | 2024-01-01 | 549.57 | EUR | PD_Moeller | 103 | 1 | MTO | 4015081298617 | 72.732 | CD3 |  | 39.5 | KG | RO
132952 | Y7-132952 | XSDMC2010-S | puerta zona de aparatos, cerrada, IP55, HxA=2000x1000mm | 2024-01-01 | 693.49 | EUR | PD_Moeller | 103 | 1 | MTS | 4015081298631 | 81.092 | CD3 |  | 43.9 | KG | RO
132955 | Y7-132955 | XLST3F63 | inferior/Placa de techo, ventana, IP30, para AxP=600x300mm | 2024-01-01 | 47.81 | EUR | PD_Moeller | 103 | 1 | MTO | 4015081298662 | 3.3 | CD3 |  | 2 | KG | CZ
132970 | Y7-132970 | XMIX16/3__/04/06/F__/E+O | Kit de montaje, IZMX16, 3P, F, BxP=425x600mm | 2024-01-01 | 232.83 | EUR | PD_Moeller | 103 | 1 | MTO | 4015081298815 | 16.575 | CD3 |  | 10 | KG | CZ
132971 | Y7-132971 | XMIX16/3+4/06/06/F__/E+O | Kit de montaje, IZMX16, 3/4P, F BxP=600x600mm | 2024-01-01 | 274.2 | EUR | PD_Moeller | 103 | 1 | MTO | 4015081298822 | 23.4 | CD3 |  | 13.5 | KG | RO
132972 | Y7-132972 | XMIX16/3__/04/06/__W/E+O | Kit de montaje, IZMX16, 3P, W, BxP=425x600mm | 2024-01-01 | 241.86 | EUR | PD_Moeller | 103 | 1 | MTO | 4015081298839 | 16.575 | CD3 |  | 11 | KG | DE
132973 | Y7-132973 | XMIX16/3+4/06/06/__W/E+O | Kit de montaje, IZMX16, 3/4P, W BxP=600x600mm | 2024-01-01 | 287.43 | EUR | PD_Moeller | 103 | 1 | MTS | 4015081298846 | 23.4 | CD3 |  | 14.5 | KG | RO
132978 | Y7-132978 | XMI32/3__/06/06/F__/E+O | Kit de montaje, IZM32, 3P, F, BxP=600x600mm | 2024-01-01 | 300.37 | EUR | PD_Moeller | 103 | 1 | MTO | 4015081298891 | 50.7 | CD3 |  | 20 | KG | CZ
132981 | Y7-132981 | XMI32/3__/06/06/__W/E__ | Kit de montaje, IZM32, 3P, W, EVEN, BxP=600x600mm | 2024-01-01 | 411.25 | EUR | PD_Moeller | 103 | 1 | MTO | 4015081298921 | 39 | CD3 |  | 20 | KG | CZ
132985 | Y7-132985 | XMI32/3+4/08/06/__W/__O | Kit de montaje, IZM32, 3/4P, W, OPPO, BxP=800x600mm | 2024-01-01 | 409.02 | EUR | PD_Moeller | 103 | 1 | MTO | 4015081298969 | 23.4 | CD3 |  | 19.5 | KG | CZ
132987 | Y7-132987 | XMI32/3+4/08/08/F+W/E+O | Kit de montaje, IZM32, 3/4P, F/W, BxP=800x800mm | 2024-01-01 | 359.05 | EUR | PD_Moeller | 103 | 1 | MTO | 4015081298983 | 23.4 | CD3 |  | 19 | KG | CZ
133066 | Y7-133066 | XPBMB0506 | Partición, Aparatos/embarrado, HxA=500x600mm | 2024-01-01 | 68.07 | EUR | PD_Moeller | 103 | 1 | MTO | 4015081299294 | 8.938 | CD3 |  | 4 | KG | CZ
133067 | Y7-133067 | XPBMB0508 | Partición, Aparatos/embarrado, HxA=500x800mm | 2024-01-01 | 82.21 | EUR | PD_Moeller | 103 | 1 | MTO | 4015081299300 | 12.188 | CD3 |  | 5.4 | KG | CZ
133068 | Y7-133068 | XPBMB0510 | Partición, Aparatos/embarrado, HxA=500x1000mm | 2024-01-01 | 106.51 | EUR | PD_Moeller | 103 | 1 | MTO | 4015081299317 | 15.438 | CD3 |  | 6.7 | KG | CZ
133071 | Y7-133071 | XNNS-30X15 | Soporte aislante, 30x15x1150 | 2024-01-01 | 111.87 | EUR | PD_Moeller | 103 | 1 | MTS | 4015081299348 | 5.75 | CD3 |  | 4.7 | KG | CZ
133073 | Y7-133073 | XNNS-30X30X1300 | Soporte aislante, 30x30x1300 | 2024-01-01 | 246.29 | EUR | PD_Moeller | 103 | 1 | MTS | 4015081299362 | 1.17 | CD3 |  | 2.1 | KG | CZ
133075 | Y7-133075 | XNNS-50X10X1300 | Soporte aislante, 50x10x1300mm | 2024-01-01 | 149.18 | EUR | PD_Moeller | 103 | 1 | MTS | 4015081299386 | 3.25 | CD3 |  | 1.2 | KG | CZ
133081 | Y7-133081 | XPMMB1004 | Partición, interruptor aut./zona aparatos, embarrado back AxP=1000x400 | 2024-01-01 | 72.29 | EUR | PD_Moeller | 103 | 1 | MTO | 4015081299447 | 9.936 | CD3 |  | 4.2 | KG | CZ
133084 | Y7-133084 | XPI26BMCB0610 | Partición, Aparatos/embarrado , HxA=600x1000mm | 2024-01-01 | 89.25 | EUR | PD_Moeller | 103 | 1 | MTO | 4015081299478 | 29.9 | CD3 |  | 5 | KG | CZ
133087 | Y7-133087 | XPIXBCB-H-0402 | Partición, IZMX conexión/embarrado , horizontal, AxP=425x200mm | 2024-01-01 | 268.8 | EUR | PD_Moeller | 103 | 1 | MTO | 4015081299508 | 4.253 | CD3 |  | 1.2 | KG | CZ
133088 | Y7-133088 | XPIXBCB-H-0404 | Partición, IZMX conexión/embarrado , horizontal, AxP=425x400mm | 2024-01-01 | 414.18 | EUR | PD_Moeller | 103 | 1 | MTO | 4015081299515 | 7.403 | CD3 |  | 1.6 | KG | CZ
133089 | Y7-133089 | XPIXBCB-H-0602 | Partición, IZMX conexión/embarrado , horizontal, AxP=600x200mm | 2024-01-01 | 368.64 | EUR | PD_Moeller | 103 | 1 | MTS | 4015081299522 | 6.615 | CD3 |  | 1.5 | KG | CZ
133090 | Y7-133090 | XPIXBCB-H-0604 | Partición, IZMX conexión/embarrado , horizontal, AxP=600x400mm | 2024-01-01 | 541.08 | EUR | PD_Moeller | 103 | 1 | MTO | 4015081299539 | 11.515 | CD3 |  | 2 | KG | CZ
133091 | Y7-133091 | XPIBCB-H-0602 | Partición, IZM conexión/embarrado , horizontal, AxP=600x200mm | 2024-01-01 | 315.85 | EUR | PD_Moeller | 103 | 1 | MTO | 4015081299546 | 4.25 | CD3 |  | 1.5 | KG | CZ
133092 | Y7-133092 | XPIBCB-H-0604 | Partición, IZM conexión/embarrado , horizontal, AxP=600x400mm | 2024-01-01 | 488.15 | EUR | PD_Moeller | 103 | 1 | MTO | 4015081299553 | 3.75 | CD3 |  | 2.2 | KG | CZ
133093 | Y7-133093 | XPIBCB-H-0802 | Partición, IZM conexión/embarrado , horizontal, AxP=800x200mm | 2024-01-01 | 404.01 | EUR | PD_Moeller | 103 | 1 | MTO | 4015081299560 | 5.95 | CD3 |  | 1.5 | KG | CZ
133094 | Y7-133094 | XPIBCB-H-0804 | Partición, IZM conexión/embarrado , horizontal, AxP=800x400mm | 2024-01-01 | 657.41 | EUR | PD_Moeller | 103 | 1 | MTO | 4015081299577 | 5.25 | CD3 |  | 2.7 | KG | CZ
133095 | Y7-133095 | XPIBCB-H-1004 | Partición, IZM conexión/embarrado , horizontal, AxP=1000x400mm | 2024-01-01 | 611.24 | EUR | PD_Moeller | 103 | 1 | MTO | 4015081299584 | 6.75 | CD3 |  | 2.9 | KG | CZ
133096 | Y7-133096 | XPIBCB-H-1104 | Partición, IZM conexión/embarrado , horizontal, AxP=1100x400mm | 2024-01-01 | 641.31 | EUR | PD_Moeller | 103 | 1 | MTO | 4015081299591 | 7.5 | CD3 |  | 3.1 | KG | CZ
133097 | Y7-133097 | XPIBCB-H-13504 | Partición, IZM conexión/embarrado , horizontal, AxP=1350x400mm | 2024-01-01 | 746.46 | EUR | PD_Moeller | 103 | 1 | MTO | 4015081299607 | 9.375 | CD3 |  | 3.4 | KG | CZ
133102 | Y7-133102 | LC-DBIT3-CS | cerradura double ala 3mm | 2024-01-01 | 21.4 | EUR | PD_Moeller | 103 | 1 | MTS | 4015081299652 | 75.075 | CCM |  | 0.179 | KG | DE
133103 | Y7-133103 | LC-DBIT5-CS | cerradura double ala 5mm | 2024-01-01 | 23.21 | EUR | PD_Moeller | 103 | 1 | MTS | 4015081299669 | 75.075 | CCM |  | 0.179 | KG | DE
133104 | Y7-133104 | LC-ZSBIT-CS | cerrudura y bombín con 2 llaves | 2024-01-01 | 51.39 | EUR | PD_Moeller | 103 | 1 | MTS | 4015081299676 | 77 | CCM |  | 0.171 | KG | DE
133105 | Y7-133105 | PHZ-A-COMP | Mando giratorio; Para Cerradura cilíndrica; Juego completo | 2024-01-01 | 23.22 | EUR | PD_Moeller | 103 | 1 | MTS | 4015081299683 | 211.68 | CCM |  | 0.359 | KG | DE
013334 | Y7-13334 | T0-3-38/EZ | Interruptor Multi-velocidad; 5 polos; 20 A; 2 velocidades; 2 devanados | 2024-01-01 | 96.11 | EUR | PD_Moeller | 202 | 1 | MTO | 4015080133346 | 264.96 | CCM | 115X48X48 | 0.184 | KG | GB
013374 | Y7-13374 | T0-3-7/E | Interruptor Multi-velocidad; 6 polos; 20 A; 2 velocidades; 2 devanados | 2024-01-01 | 92.05 | EUR | PD_Moeller | 202 | 1 | MTO | 4015080133742 | 218.88 | CCM | 95X48X48 | 0.158 | KG | GB
013388 | Y7-13388 | T0-3-8007/XZ | Interruptor selector de voltímetro; 6 polos; 20 A; 3 x Fase-Fase; 3 x | 2024-01-01 | 82.46 | EUR | PD_Moeller | 202 | 1 | MTO | 4015080133889 | 154.368 | CCM | 67X48X48 | 0.15 | KG | GB
013396 | Y7-13396 | T0-3-8017/EZ | Interruptor selector de amperímetro; 6 polos; 20 A; Placa indicadora: | 2024-01-01 | 87.6 | EUR | PD_Moeller | 202 | 1 | MTO | 4015080133964 | 264.96 | CCM | 115X48X48 | 0.184 | KG | GB
013401 | Y7-13401 | T0-3-8030/E | Interruptor para medición de tensión e intensidad; 6 polos; 20 A; 2 | 2024-01-01 | 84.14 | EUR | PD_Moeller | 202 | 1 | MTO | 4015080134015 | 218.88 | CCM | 95X48X48 | 0.152 | KG | GB
013407 | Y7-13407 | T0-3-8037/E | Interruptor selector de amperímetro; 6 polos; 20 A; Placa indicadora: | 2024-01-01 | 84.14 | EUR | PD_Moeller | 202 | 1 | MTO | 4015080134077 | 218.88 | CCM | 95X48X48 | 0.152 | KG | GB
013444 | Y7-13444 | T0-3-8216/XZ | Interruptor Conmutador; 6 polos; 20 A; Placa indicadora: 2>0<1; 45 °; | 2024-01-01 | 82.46 | EUR | PD_Moeller | 202 | 1 | MTO | 4015080134442 | 154.368 | CCM | 67X48X48 | 0.15 | KG | GB
134441 | Y7-134441 | XMIX16/3__/04/06/F__/E+O/D | Kit de montaje, para IZMX16, 3P, F, AxP=425x600mm, +puerta | 2024-01-01 | 307.38 | EUR | PD_Moeller | 103 | 1 | MTO | 4015081313112 | 16.575 | CD3 |  | 10 | KG | CZ
134442 | Y7-134442 | XMIX16/3+4/06/06/F__/E+O/D | Kit de montaje, para IZMX16, 3/4P, F, AxP=600x600mm, +puerta | 2024-01-01 | 335.13 | EUR | PD_Moeller | 103 | 1 | MTO | 4015081313129 | 23.4 | CD3 |  | 13.5 | KG | CZ
134443 | Y7-134443 | XMIX16/3__/04/06/__W/E+O/D | Kit de montaje, para IZMX16, 3P, W, AxP=425x600mm, +puerta | 2024-01-01 | 315.88 | EUR | PD_Moeller | 103 | 1 | MTO | 4015081313136 | 16.575 | CD3 |  | 11 | KG | CZ
134444 | Y7-134444 | XMIX16/3+4/06/06/__W/E+O/D | Kit de montaje, para IZMX16, 3/4P, W, AxP=600x600mm, +puerta | 2024-01-01 | 347.75 | EUR | PD_Moeller | 103 | 1 | MTO | 4015081313143 | 23.4 | CD3 |  | 14.5 | KG | CZ
013445 | Y7-13445 | T0-3-8222/XZ | Interruptor Conmutador; 6 polos; 20 A; Placa indicadora: 1-2; 90 °; | 2024-01-01 | 78.03 | EUR | PD_Moeller | 202 | 1 | MTO | 4015080134459 | 154.368 | CCM | 67X48X48 | 0.15 | KG | GB
013446 | Y7-13446 | T0-3-8228/XZ | Interruptor inversor; 5 polos; 20 A; Placa indicadora: 1>0<2; 45 °; | 2024-01-01 | 82.46 | EUR | PD_Moeller | 202 | 1 | MTO | 4015080134466 | 154.368 | CCM | 67X48X48 | 0.15 | KG | GB
013447 | Y7-13447 | T0-3-8232/XZ | Interruptor de escalones; 5 polos; 20 A; Placa indicadora: 1-5; 45 °; 5 | 2024-01-01 | 82.46 | EUR | PD_Moeller | 202 | 1 | MTO | 4015080134473 | 154.368 | CCM | 67X48X48 | 0.15 | KG | GB
013448 | Y7-13448 | T0-3-8233/XZ | Interruptor de escalones; 6 polos; 20 A; Placa indicadora: 1-6; 45 °; 6 | 2024-01-01 | 82.46 | EUR | PD_Moeller | 202 | 1 | MTO | 4015080134480 | 154.368 | CCM | 67X48X48 | 0.15 | KG | GB
134484 | Y7-134484 | XACB | Kit de unión de armarios, | 2024-01-01 | 56.83 | EUR | PD_Moeller | 103 | 1 | MTS | 4015081313334 | 5.625 | CD3 |  | 1.2 | KG | CZ
013449 | Y7-13449 | T0-3-8243/XZ | Interruptor de escalones; 5 polos; 20 A; Placa indicadora: 0-5; 45 °; 5 | 2024-01-01 | 82.46 | EUR | PD_Moeller | 202 | 1 | MTO | 4015080134497 | 154.368 | CCM | 67X48X48 | 0.15 | KG | GB
013451 | Y7-13451 | T0-3-8250/E | Interruptor de escalones; 6 polos; 20 A; Placa indicadora: 1-3; 45 °; | 2024-01-01 | 76.8 | EUR | PD_Moeller | 202 | 1 | MTO | 4015080134510 | 218.88 | CCM | 95X48X48 | 0.152 | KG | GB
013452 | Y7-13452 | T0-3-8250/EZ | Interruptor de escalones; 6 polos; 20 A; Placa indicadora: 1-3; 45 °; | 2024-01-01 | 79.9 | EUR | PD_Moeller | 202 | 1 | MTO | 4015080134527 | 264.96 | CCM | 115X48X48 | 0.184 | KG | GB
013454 | Y7-13454 | T0-3-8250/IVS | Interruptor de escalones; 6 polos; 20 A; Placa indicadora: 1-3; 45 °; | 2024-01-01 | 62.08 | EUR | PD_Moeller | 202 | 1 | MTO | 4015080134541 | 299.97 | CCM | 101X54X55 | 0.186 | KG | GB
013457 | Y7-13457 | T0-3-8261/E | Interruptor de escalones; 6 polos; 20 A; Placa indicadora: 0-3; 45 °; | 2024-01-01 | 84.14 | EUR | PD_Moeller | 202 | 1 | MTO | 4015080134572 | 218.88 | CCM | 95X48X48 | 0.152 | KG | GB
013458 | Y7-13458 | T0-3-8261/EZ | Interruptor de escalones; 6 polos; 20 A; Placa indicadora: 0-3; 45 °; | 2024-01-01 | 87.6 | EUR | PD_Moeller | 202 | 1 | MTO | 4015080134589 | 264.96 | CCM | 115X48X48 | 0.184 | KG | GB
013470 | Y7-13470 | T0-3-8299/E | Interruptor Conmutador; 6 polos; 20 A; Placa indicadora: 1-0-2; 90 °; | 2024-01-01 | 84.14 | EUR | PD_Moeller | 202 | 1 | MTO | 4015080134701 | 218.88 | CCM | 95X48X48 | 0.152 | KG | GB
013482 | Y7-13482 | T0-3-8314/E | Interruptor de escalones; 6 polos; 20 A; Placa indicadora: 0-2; 45 °; | 2024-01-01 | 84.14 | EUR | PD_Moeller | 202 | 1 | MTO | 4015080134824 | 218.88 | CCM | 95X48X48 | 0.152 | KG | GB
013483 | Y7-13483 | T0-3-8314/EZ | Interruptor de escalones; 6 polos; 20 A; Placa indicadora: 0-2; 45 °; | 2024-01-01 | 87.6 | EUR | PD_Moeller | 202 | 1 | MTO | 4015080134831 | 264.96 | CCM | 115X48X48 | 0.184 | KG | GB
134837 | Y7-134837 | PKE32-XMB | Elemento de fijación; (1 juego = 20 unidades) | 2024-01-01 | 24.94 | EUR | PD_Moeller | 205 | 20 | MTO | 4015081316892 | 0.001 | MM3 | 0,01X0,02X0,004 | 2.452 | G | DE
134847 | Y7-134847 | DS7-340SX004N0-N | Arrancador suave DS7; 4A; 200-480 V AC; us=24 V AC/DC | 2024-01-01 | 505.93 | EUR | PD_Moeller | 208 | 1 | MTS | 4015081316922 | 549.9 | CCM | 94X45X130 | 0.4 | KG | GB
134849 | Y7-134849 | DS7-340SX007N0-N | Arrancador suave DS7; 7A; 200-480 V AC; us=24 V AC/DC | 2024-01-01 | 576.09 | EUR | PD_Moeller | 208 | 1 | MTS | 4015081316946 | 549.9 | CCM | 94X45X130 | 0.4 | KG | GB
013488 | Y7-13488 | T0-3-8332/E | Interruptor de escalones; 6 polos; 20 A; Placa indicadora: 0-3; 45 °; | 2024-01-01 | 84.14 | EUR | PD_Moeller | 202 | 1 | MTO | 4015080134886 | 218.88 | CCM | 95X48X48 | 0.152 | KG | GB
134910 | Y7-134910 | DS7-340SX009N0-N | Arrancador suave DS7; 9A; 200-480 V AC; us=24 V AC/DC | 2024-01-01 | 607.17 | EUR | PD_Moeller | 208 | 1 | MTS | 4015081316953 | 549.9 | CCM | 94X45X130 | 0.4 | KG | GB
134911 | Y7-134911 | DS7-340SX012N0-N | Arrancador suave DS7; 12A; 200-480 V AC; us=24 V AC/DC | 2024-01-01 | 661.61 | EUR | PD_Moeller | 208 | 1 | MTS | 4015081316960 | 549.9 | CCM | 94X45X130 | 0.4 | KG | GB
134912 | Y7-134912 | DS7-340SX016N0-N | Arrancador suave DS7; 16A; 200-480 V AC; us=24 V AC/DC | 2024-01-01 | 755.09 | EUR | PD_Moeller | 208 | 1 | MTS | 4015081316977 | 796.5 | CCM | 118X45X150 | 0.55 | KG | GB
134913 | Y7-134913 | DS7-340SX024N0-N | Arrancador suave DS7; 24A; 200-480 V AC; us=24 V AC/DC | 2024-01-01 | 840.77 | EUR | PD_Moeller | 208 | 1 | MTS | 4015081316984 | 796.5 | CCM | 118X45X150 | 0.55 | KG | GB
134914 | Y7-134914 | DS7-340SX032N0-N | Arrancador suave DS7; 32A; 200-480 V AC; us=24 V AC/DC | 2024-01-01 | 973.03 | EUR | PD_Moeller | 208 | 1 | MTS | 4015081316991 | 796.5 | CCM | 118X45X150 | 0.55 | KG | GB
134916 | Y7-134916 | DS7-340SX041N0-N | Arrancador suave DS7; 41A; 200-480 V AC; us=24 V AC/DC | 2024-01-01 | 1327.52 | EUR | PD_Moeller | 208 | 1 | MTS | 4015081317318 | 2.262 | CD3 | 139X93X175 | 1.9 | KG | GB
134917 | Y7-134917 | DS7-340SX055N0-N | Arrancador suave DS7; 55A; 200-480 V AC; us=24 V AC/DC | 2024-01-01 | 1467.13 | EUR | PD_Moeller | 208 | 1 | MTS | 4015081317325 | 2.262 | CD3 | 139X93X175 | 1.9 | KG | GB
134918 | Y7-134918 | DS7-340SX070N0-N | Arrancador suave DS7; 70A; 200-480 V AC; us=24 V AC/DC | 2024-01-01 | 1780.33 | EUR | PD_Moeller | 208 | 1 | MTS | 4015081317332 | 2.262 | CD3 | 139X93X175 | 1.9 | KG | GB
134919 | Y7-134919 | DS7-340SX081N0-N | Arrancador suave DS7; 81A; 200-480 V AC; us=24 V AC/DC | 2024-01-01 | 1954.02 | EUR | PD_Moeller | 208 | 1 | MTS | 4015081317349 | 2.262 | CD3 | 139X93X175 | 1.9 | KG | GB
134920 | Y7-134920 | DS7-340SX100N0-N | Arrancador suave DS7; 100A; 200-480 V AC; us=24 V AC/DC | 2024-01-01 | 2124.72 | EUR | PD_Moeller | 208 | 1 | MTS | 4015081317356 | 2.262 | CD3 | 139X93X175 | 1.9 | KG | GB
134921 | Y7-134921 | DS7-340SX135N0-N | Arrancador suave DS7; 135A; 200-480 V AC; us=24 V AC/DC | 2024-01-01 | 2732.62 | EUR | PD_Moeller | 208 | 1 | MTS | 4015081317363 | 4.133 | CD3 | 178X108X215 | 3.9 | KG | GB
134922 | Y7-134922 | DS7-340SX160N0-N | Arrancador suave DS7; 160A; 200-480 V AC; us=24 V AC/DC | 2024-01-01 | 3396.39 | EUR | PD_Moeller | 208 | 1 | MTS | 4015081317370 | 4.133 | CD3 | 178X108X215 | 3.9 | KG | GB
134923 | Y7-134923 | DS7-340SX200N0-N | Arrancador suave DS7; 200A; 200-480 V AC; us=24 V AC/DC | 2024-01-01 | 3808.9 | EUR | PD_Moeller | 208 | 1 | MTS | 4015081317387 | 4.133 | CD3 | 178X108X215 | 3.9 | KG | GB
134925 | Y7-134925 | DS7-342SX004N0-N | Arrancador suave DS7; 4A; 200-480 V AC; us=110/230 V AC | 2024-01-01 | 505.93 | EUR | PD_Moeller | 208 | 1 | MTS | 4015081317400 | 549.9 | CCM | 94X45X130 | 0.4 | KG | GB
134927 | Y7-134927 | DS7-342SX007N0-N | Arrancador suave DS7; 7A; 200-480 V AC; us=110/230 V AC | 2024-01-01 | 576.09 | EUR | PD_Moeller | 208 | 1 | MTS | 4015081317424 | 549.9 | CCM | 94X45X130 | 0.4 | KG | GB
134928 | Y7-134928 | DS7-342SX009N0-N | Arrancador suave DS7; 9A; 200-480 V AC; us=110/230 V AC | 2024-01-01 | 607.17 | EUR | PD_Moeller | 208 | 1 | MTS | 4015081317431 | 549.9 | CCM | 94X45X130 | 0.4 | KG | GB
134929 | Y7-134929 | DS7-342SX012N0-N | Arrancador suave DS7; 12A; 200-480 V AC; us=110/230 V AC | 2024-01-01 | 661.61 | EUR | PD_Moeller | 208 | 1 | MTS | 4015081317448 | 549.9 | CCM | 94X45X130 | 0.4 | KG | GB
134930 | Y7-134930 | DS7-342SX016N0-N | Arrancador suave DS7; 16A; 200-480 V AC; us=110/230 V AC | 2024-01-01 | 755.09 | EUR | PD_Moeller | 208 | 1 | MTS | 4015081317455 | 796.5 | CCM | 118X45X150 | 0.55 | KG | GB
134931 | Y7-134931 | DS7-342SX024N0-N | Arrancador suave DS7; 24A; 200-480 V AC; us=110/230 V AC | 2024-01-01 | 840.77 | EUR | PD_Moeller | 208 | 1 | MTS | 4015081317462 | 796.5 | CCM | 118X45X150 | 0.55 | KG | GB
134932 | Y7-134932 | DS7-342SX032N0-N | Arrancador suave DS7; 32A; 200-480 V AC; us=110/230 V AC | 2024-01-01 | 973.03 | EUR | PD_Moeller | 208 | 1 | MTS | 4015081317479 | 796.5 | CCM | 118X45X150 | 0.55 | KG | GB
134934 | Y7-134934 | DS7-342SX041N0-N | Arrancador suave DS7; 41A; 200-480 V AC; us=110/230 V AC | 2024-01-01 | 1327.52 | EUR | PD_Moeller | 208 | 1 | MTS | 4015081317493 | 2.262 | CD3 | 139X93X175 | 1.9 | KG | GB
134935 | Y7-134935 | DS7-342SX055N0-N | Arrancador suave DS7; 55A; 200-480 V AC; us=110/230 V AC | 2024-01-01 | 1467.13 | EUR | PD_Moeller | 208 | 1 | MTS | 4015081317509 | 2.262 | CD3 | 139X93X175 | 1.9 | KG | GB
134936 | Y7-134936 | DS7-342SX070N0-N | Arrancador suave DS7; 70A; 200-480 V AC; us=110/230 V AC | 2024-01-01 | 1780.33 | EUR | PD_Moeller | 208 | 1 | MTS | 4015081317516 | 2.262 | CD3 | 139X93X175 | 1.9 | KG | GB
134937 | Y7-134937 | DS7-342SX081N0-N | Arrancador suave DS7; 81A; 200-480 V AC; us=110/230 V AC | 2024-01-01 | 1954.02 | EUR | PD_Moeller | 208 | 1 | MTS | 4015081317523 | 2.262 | CD3 | 139X93X175 | 1.9 | KG | GB
134938 | Y7-134938 | DS7-342SX100N0-N | Arrancador suave DS7; 100A; 200-480 V AC; us=110/230 V AC | 2024-01-01 | 2124.72 | EUR | PD_Moeller | 208 | 1 | MTS | 4015081317530 | 2.262 | CD3 | 139X93X175 | 1.9 | KG | GB
134939 | Y7-134939 | DS7-342SX135N0-N | Arrancador suave DS7; 135A; 200-480 V AC; us=110/230 V AC | 2024-01-01 | 2732.62 | EUR | PD_Moeller | 208 | 1 | MTS | 4015081317547 | 4.133 | CD3 | 178X108X215 | 3.9 | KG | GB
013494 | Y7-13494 | T0-3-8341/E | Interruptor seccionador ON-OFF; 5 polos; 20 A; 90 °; Montaje empotrado | 2024-01-01 | 84.14 | EUR | PD_Moeller | 202 | 1 | MTO | 4015080134947 | 218.88 | CCM | 95X48X48 | 0.152 | KG | GB
134940 | Y7-134940 | DS7-342SX160N0-N | Arrancador suave DS7; 160A; 200-480 V AC; us=110/230 V AC | 2024-01-01 | 3396.39 | EUR | PD_Moeller | 208 | 1 | MTS | 4015081317554 | 4.133 | CD3 | 178X108X215 | 3.9 | KG | GB
134941 | Y7-134941 | DS7-342SX200N0-N | Arrancador suave DS7; 200A; 200-480 V AC; us=110/230 V AC | 2024-01-01 | 3808.9 | EUR | PD_Moeller | 208 | 1 | MTS | 4015081317561 | 4.133 | CD3 | 178X108X215 | 3.9 | KG | GB
134948 | Y7-134948 | DS7-34DSX016N0-D | Arrancador suave DS7; 16A; 200-480 V AC; us=24 V AC/DC; Con SmartWire-DT | 2024-01-01 | 574.65 | EUR | PD_Moeller | 208 | 1 | MTS | 4015081317639 | 850.5 | CCM | 126X45X150 | 0.55 | KG | GB
134956 | Y7-134956 | DS7-34DSX100N0-D | Arrancador suave DS7; 100A; 200-480 V AC; us=24 V AC/DC; Con SmartWire-DT | 2024-01-01 | 2095.13 | EUR | PD_Moeller | 208 | 1 | MTS | 4015081317714 | 2.539 | CD3 | 156X93X175 | 1.9 | KG | GB
013501 | Y7-13501 | T0-3-8341/V/SVB | Interruptor General; 5 polos; 20 A; 90 °; Montaje fondo panel; Maneta | 2024-01-01 | 129.69 | EUR | PD_Moeller | 202 | 1 | MTO | 4015080135012 | 658.97 | CCM | 137X65X74 | 0.189 | KG | GB
013504 | Y7-13504 | T0-3-8342/E-RT | Interruptor seccionador ON-OFF; 6 polos; 20 A; Maneta Roja/Amarilla; 90 | 2024-01-01 | 84.14 | EUR | PD_Moeller | 202 | 1 | MTO | 4015080135043 | 218.88 | CCM | 95X48X48 | 0.175 | KG | GB
013506 | Y7-13506 | T0-3-8342/XZ | Interruptor seccionador ON-OFF; 6 polos; 20 A; 90 °; Interruptor de | 2024-01-01 | 82.46 | EUR | PD_Moeller | 202 | 1 | MTO | 4015080135067 | 154.368 | CCM | 67X48X48 | 0.15 | KG | GB
013508 | Y7-13508 | T0-3-8451/XZ | Interruptor Conmutador; 6 polos; 20 A; Placa indicadora: 0-1-2; 60 °; | 2024-01-01 | 82.46 | EUR | PD_Moeller | 202 | 1 | MTO | 4015080135081 | 154.368 | CCM | 67X48X48 | 0.15 | KG | GB
013509 | Y7-13509 | T0-3-8622/E | Interruptor inversor; 6 polos; 20 A; Placa indicadora: | 2024-01-01 | 84.14 | EUR | PD_Moeller | 202 | 1 | MTO | 4015080135098 | 218.88 | CCM | 95X48X48 | 0.152 | KG | GB
013522 | Y7-13522 | T0-4-11/E | Interruptor Multi-velocidad; 8 polos; 20 A; 1 devanado roscado; 2 | 2024-01-01 | 111.58 | EUR | PD_Moeller | 202 | 1 | MTO | 4015080135227 | 241.92 | CCM | 105X48X48 | 0.187 | KG | GB
135259 | Y7-135259 | XPI26BMCB0606 | Partición, Aparatos/embarrado , HxA=600x600mm | 2024-01-01 | 65.45 | EUR | PD_Moeller | 103 | 1 | MTO | 4015081320523 | 13.888 | CD3 |  | 1.7 | KG | CZ
135260 | Y7-135260 | XPI26BMCB0608 | Partición, Aparatos/embarrado , HxA=600x800mm | 2024-01-01 | 77.16 | EUR | PD_Moeller | 103 | 1 | MTO | 4015081320530 | 18.848 | CD3 |  | 2.6 | KG | CZ
135261 | Y7-135261 | XPIXBMCB0604 | Partición, Aparatos/embarrado , HxA=600x425mm | 2024-01-01 | 43.64 | EUR | PD_Moeller | 103 | 1 | MTO | 4015081320547 | 9.35 | CD3 |  | 1.1 | KG | CZ
135262 | Y7-135262 | XPIXBMCB0606 | Partición, Aparatos/embarrado , HxA=600x600mm | 2024-01-01 | 59.31 | EUR | PD_Moeller | 103 | 1 | MTO | 4015081320554 | 14.85 | CD3 |  | 1.6 | KG | RO
135263 | Y7-135263 | XPMMB0402 | Partición, IZMX aparato-/zona aparatos, embarrado back, AxP=425x400mm | 2024-01-01 | 26.05 | EUR | PD_Moeller | 103 | 1 | MTO | 4015081320561 | 3.57 | CD3 |  | 0.8 | KG | CZ
135264 | Y7-135264 | XPMMB0602 | Partición, IZMX aparato-/zona aparatos, embarrado back, AxP=600x400mm | 2024-01-01 | 30.79 | EUR | PD_Moeller | 103 | 1 | MTS | 4015081320578 | 5.67 | CD3 |  | 1.1 | KG | RO
013550 | Y7-13550 | T0-4-146/E | Interruptor de escalones; 7 polos; 20 A; Placa indicadora: 0-7; 45 °; | 2024-01-01 | 89.95 | EUR | PD_Moeller | 202 | 1 | MTO | 4015080135500 | 241.92 | CCM | 105X48X48 | 0.187 | KG | GB
135553 | Y7-135553 | DS7-FAN-032 | Ventilador arrancador Suave DS7; Tamaño 1 | 2024-01-01 | 195.66 | EUR | PD_Moeller | 208 | 1 | MTS | 4015081323463 | 24 | CCM | 40X40X15 | 0.022 | KG | GB
135555 | Y7-135555 | 11100A6517 | Detector fotoeléctrico de barrera; Emisor; Sn=6 m; 4 L; 10-30 V DC; | 2024-01-01 | 160.81 | EUR | PD_Moeller | 209 | 1 | MTO | 4015081323487 | 11.014 | CCM | 55,88X11,938X16,51 | 0.267 | KG | MX
135557 | Y7-135557 | 11100AQD07 | Detector fotoeléctrico de barrera; Emisor; Sn=6 m; 4 L; 10-30 V DC; NPN; | 2024-01-01 | 183.87 | EUR | PD_Moeller | 209 | 1 | MTO | 4015081323500 | 1.075 | CD3 | 158,75X133,35X50,8 | 0.362 | KG | MX
135559 | Y7-135559 | 11100R6517 | Detector fotoeléctrico de barrera; Emisor; Sn=6 m; 4 L; 10-30 V DC; | 2024-01-01 | 168.44 | EUR | PD_Moeller | 209 | 1 | MTO | 4015081323524 | 55.306 | CCM | 38,1X38,1X38,1 | 0.272 | KG | MX
135561 | Y7-135561 | 11100RQD07 | Detector fotoeléctrico de barrera; Emisor; Sn=6 m; 4 L; 10-30 V DC; NPN; | 2024-01-01 | 168.86 | EUR | PD_Moeller | 209 | 1 | MTO | 4015081323548 | 14.732 | CCM | 64,77X11,94X19,05 | 0.132 | KG | MX
135563 | Y7-135563 | 11102A6517 | Detector fotoeléctrico de barrera; Emisor; Sn=24m; 4 L; 10-30 V DC; NPN; | 2024-01-01 | 161.33 | EUR | PD_Moeller | 209 | 1 | MTO | 4015081323562 | 12.71 | CCM | 55,88X11,94X19,05 | 0.222 | KG | MX
135565 | Y7-135565 | 11102AQD07 | Detector fotoeléctrico de barrera; Emisor; Sn=24m; 4 L; 10-30 V DC; NPN; | 2024-01-01 | 184.54 | EUR | PD_Moeller | 209 | 1 | MTO | 4015081323586 | 1.032 | CD3 | 152,4X152,4X44,45 | 0.272 | KG | MX
135567 | Y7-135567 | 12100A6517 | Detector fotoeléctrico de barrera; Receptor; Sn=6 m; 4 L; 10-30 V DC; | 2024-01-01 | 231.68 | EUR | PD_Moeller | 209 | 1 | MTO | 4015081323609 | 11.014 | CCM | 55,88X11,938X16,51 | 0.267 | KG | MX
135569 | Y7-135569 | 12100AQD07 | Detector fotoeléctrico de barrera; Receptor; Sn=6 m; 4 L; 10-30 V DC; | 2024-01-01 | 236.89 | EUR | PD_Moeller | 209 | 1 | MTO | 4015081323623 | 1.032 | CD3 | 152,4X152,4X44,45 | 0.272 | KG | MX
135571 | Y7-135571 | 12100R6517 | Detector fotoeléctrico de barrera; Receptor; Sn=6 m; 4 L; 10-30 V DC; | 2024-01-01 | 218.73 | EUR | PD_Moeller | 209 | 1 | MTO | 4015081323647 | 1.075 | CD3 | 158,75X133,35X50,8 | 0.362 | KG | MX
135573 | Y7-135573 | 12100RQD07 | Detector fotoeléctrico de barrera; Receptor; Sn=6 m; 4 L; 10-30 V DC; | 2024-01-01 | 257.03 | EUR | PD_Moeller | 209 | 1 | MTO | 4015081323661 | 1.075 | CD3 | 158,75X133,35X50,8 | 0.362 | KG | MX
135575 | Y7-135575 | 12102A6517 | Detector fotoeléctrico de barrera; Receptor; Sn=6 m; 4 L; 10-30 V DC; | 2024-01-01 | 234.81 | EUR | PD_Moeller | 209 | 1 | MTO | 4015081323685 | 55.306 | CCM | 38,1X38,1X38,1 | 0.272 | KG | MX
135577 | Y7-135577 | 12102AQD07 | Detector fotoeléctrico de barrera; Emisor; Sn=24m; 4 L; 10-30 V DC; NPN; | 2024-01-01 | 232.91 | EUR | PD_Moeller | 209 | 1 | MTO | 4015081323708 | 1.075 | CD3 | 158,75X133,35X50,8 | 0.362 | KG | MX
135579 | Y7-135579 | 13100A6517 | Detector fotoeléctrico de reflexión difusa; Sn=610 mm; 4 L; 10-30 V DC; | 2024-01-01 | 189.49 | EUR | PD_Moeller | 209 | 1 | MTO | 4015081323722 | 788.627 | CCM | 139,7X88,9X63,5 | 0.272 | KG | MX
13100AQD07 | Y7-135581 | 13100AQD07 | Detector fotoeléctrico de reflexión difusa; Sn=610 mm; 4 L; 10-30 V DC; | 2024-01-01 | 182.3 | EUR | PD_Moeller | 209 | 1 | MTO | 4015081323746 | 1.075 | CD3 | 158,75X133,35X50,8 | 0.092 | KG | MX
135583 | Y7-135583 | 13100R6517 | Detector fotoeléctrico de reflexión difusa; Sn=610 mm; 4 L; 10-30 V DC; | 2024-01-01 | 223.73 | EUR | PD_Moeller | 209 | 1 | MTO | 4015081323760 | 1.032 | CD3 | 152,4X152,4X44,45 | 0.272 | KG | MX
13100RQD07 | Y7-135585 | 13100RQD07 | Detector fotoeléctrico de reflexión difusa; Sn=610 mm; 4 L; 10-30 V DC; | 2024-01-01 | 204.94 | EUR | PD_Moeller | 209 | 1 | MTS | 4015081323784 | 1.032 | CD3 | 152,4X152,4X44,45 | 0.101 | KG | MX
135587 | Y7-135587 | 13101A6517 | Detector fotoeléctrico de reflexión difusa; Sn=100 mm; 4 L; 10-30 V DC; | 2024-01-01 | 181.07 | EUR | PD_Moeller | 209 | 1 | MTO | 4015081323807 | 983.224 | CCM | 127X152,4X50,8 | 0.342 | KG | MX
135589 | Y7-135589 | 13101AQD07 | Detector fotoeléctrico de reflexión difusa; Sn=100 mm; 4 L; 10-30 V DC; | 2024-01-01 | 182.66 | EUR | PD_Moeller | 209 | 1 | MTS | 4015081323821 | 983.224 | CCM | 127X152,4X50,8 | 0.342 | KG | MX
135591 | Y7-135591 | 13102A6517 | Detector fotoeléctrico de reflexión difusa; Sn=40 mm; 4 L; 10-30 V DC; | 2024-01-01 | 177.37 | EUR | PD_Moeller | 209 | 1 | MTS | 4015081323845 | 983.224 | CCM | 127X152,4X50,8 | 0.342 | KG | MX
135593 | Y7-135593 | 13102AQD07 | Detector fotoeléctrico de reflexión difusa; Sn=40 mm; 4 L; 10-30 V DC; | 2024-01-01 | 223.73 | EUR | PD_Moeller | 209 | 1 | MTS | 4015081323869 | 983.224 | CCM | 127X152,4X50,8 | 0.342 | KG | MX
135597 | Y7-135597 | 13103AQD07 | Detector fotoeléctrico de reflexión difusa; Sn=225 mm; 4 L; 10-30 V DC; | 2024-01-01 | 174.97 | EUR | PD_Moeller | 209 | 1 | MTO | 4015081323906 | 983.224 | CCM | 127X152,4X50,8 | 0.342 | KG | MX
135599 | Y7-135599 | 13103R6517 | Detector fotoeléctrico de reflexión difusa; Sn=225 mm; 4 L; 10-30 V DC; | 2024-01-01 | 221.27 | EUR | PD_Moeller | 209 | 1 | MTO | 4015081323920 | 983.224 | CCM | 127X152,4X50,8 | 0.342 | KG | MX
135601 | Y7-135601 | 13103RQD07 | Detector fotoeléctrico de reflexión difusa; Sn=225 mm; 4 L; 10-30 V DC; | 2024-01-01 | 223.73 | EUR | PD_Moeller | 209 | 1 | MTO | 4015081323944 | 983.224 | CCM | 127X152,4X50,8 | 0.342 | KG | MX
13104A6517 | Y7-135603 | 13104A6517 | Detector fotoeléctrico de reflexión difusa; Sn=50 mm; 4 L; 10-30 V DC; | 2024-01-01 | 173.78 | EUR | PD_Moeller | 209 | 1 | MTO | 4015081323968 | 1.075 | CD3 | 158,75X133,35X50,8 | 0.17 | KG | MX
13104AQD07 | Y7-135605 | 13104AQD07 | Detector fotoeléctrico de reflexión difusa; Sn=50 mm; 4 L; 10-30 V DC; | 2024-01-01 | 166.16 | EUR | PD_Moeller | 209 | 1 | MTO | 4015081323982 | 983.224 | CCM | 127X152,4X50,8 | 0.095 | KG | MX
135607 | Y7-135607 | 13104R6517 | Detector fotoeléctrico de reflexión difusa; Sn=50 mm; 4 L; 10-30 V DC; | 2024-01-01 | 184.54 | EUR | PD_Moeller | 209 | 1 | MTO | 4015081324002 | 1.075 | CD3 | 158,75X133,35X50,8 | 0.362 | KG | MX
13104RQD07 | Y7-135609 | 13104RQD07 | Detector fotoeléctrico de reflexión difusa; Sn=50 mm; 4 L; 10-30 V DC; | 2024-01-01 | 171.82 | EUR | PD_Moeller | 209 | 1 | MTO | 4015081324026 | 983.224 | CCM | 127X152,4X50,8 | 0.1 | KG | MX
135611 | Y7-135611 | 13104RS5007 | Detector fotoeléctrico de reflexión difusa; Sn=100 mm; 4 L; 10-30 V DC; | 2024-01-01 | 279.58 | EUR | PD_Moeller | 209 | 1 | MTO | 4015081324040 | 983.224 | CCM | 127X152,4X50,8 | 0.342 | KG | MX
135613 | Y7-135613 | 13104RS5020 | Detector fotoeléctrico de reflexión difusa; Sn=100 mm; 4 L; 10-30 V DC; | 2024-01-01 | 236.37 | EUR | PD_Moeller | 209 | 1 | MTO | 4015081324064 | 983.224 | CCM | 127X152,4X50,8 | 0.342 | KG | MX
13105A6517 | Y7-135615 | 13105A6517 | Detector fotoeléctrico de reflexión difusa; Sn=50 mm; 4 L; 10-30 V DC; | 2024-01-01 | 176.94 | EUR | PD_Moeller | 209 | 1 | MTO | 4015081324088 | 1.075 | CD3 | 158,75X133,35X50,8 | 0.172 | KG | MX
135617 | Y7-135617 | 13105AQD07 | Detector fotoeléctrico de reflexión difusa; Sn=50 mm; 4 L; 10-30 V DC; | 2024-01-01 | 227.73 | EUR | PD_Moeller | 209 | 1 | MTO | 4015081324101 | 1.075 | CD3 | 158,75X133,35X50,8 | 0.362 | KG | MX
135619 | Y7-135619 | 13106A6517 | Detector fotoeléctrico de reflexión difusa; Sn=200 mm; 4 L; 10-30 V DC; | 2024-01-01 | 198.99 | EUR | PD_Moeller | 209 | 1 | MTO | 4015081324125 | 1.075 | CD3 | 158,75X133,35X50,8 | 0.362 | KG | MX
135621 | Y7-135621 | 13106AQD07 | Detector fotoeléctrico de reflexión difusa; Sn=200 mm; 4 L; 10-30 V DC; | 2024-01-01 | 201.13 | EUR | PD_Moeller | 209 | 1 | MTO | 4015081324149 | 1.075 | CD3 | 158,75X133,35X50,8 | 0.362 | KG | MX
135623 | Y7-135623 | 13106R6517 | Detector fotoeléctrico de reflexión difusa; Sn=200 mm; 4 L; 10-30 V DC; | 2024-01-01 | 206.34 | EUR | PD_Moeller | 209 | 1 | MTO | 4015081324163 | 1.075 | CD3 | 158,75X133,35X50,8 | 0.362 | KG | MX
135625 | Y7-135625 | 13106RQD07 | Detector fotoeléctrico de reflexión difusa; Sn=200 mm; 4 L; 10-30 V DC; | 2024-01-01 | 261.93 | EUR | PD_Moeller | 209 | 1 | MTO | 4015081324187 | 1.075 | CD3 | 158,75X133,35X50,8 | 0.362 | KG | MX
135627 | Y7-135627 | 13107AS6517 | Detector fotoeléctrico de reflexión difusa; Sn=150 mm; 4 L; 10-30 V DC; | 2024-01-01 | 179.51 | EUR | PD_Moeller | 209 | 1 | MTO | 4015081324200 | 1.075 | CD3 | 158,75X133,35X50,8 | 0.362 | KG | MX
135629 | Y7-135629 | 13107ASQD07 | Detector fotoeléctrico de reflexión difusa; Sn=150 mm; 4 L; 10-30 V DC; | 2024-01-01 | 179.51 | EUR | PD_Moeller | 209 | 1 | MTO | 4015081324224 | 1.075 | CD3 | 158,75X133,35X50,8 | 0.362 | KG | MX
135631 | Y7-135631 | 13107RS6517 | Detector fotoeléctrico de reflexión difusa; Sn=150 mm; 4 L; 10-30 V DC; | 2024-01-01 | 184.54 | EUR | PD_Moeller | 209 | 1 | MTO | 4015081324248 | 1.075 | CD3 | 158,75X133,35X50,8 | 0.362 | KG | MX
135633 | Y7-135633 | 13107RSQD07 | Detector fotoeléctrico de reflexión difusa; Sn=150 mm; 4 L; 10-30 V DC; | 2024-01-01 | 241.25 | EUR | PD_Moeller | 209 | 1 | MTO | 4015081324262 | 1.075 | CD3 | 158,75X133,35X50,8 | 0.362 | KG | MX
135635 | Y7-135635 | 13108A6517 | Detector fotoeléctrico de reflexión difusa; Sn=150 mm; 4 L; 10-30 V DC; | 2024-01-01 | 216.87 | EUR | PD_Moeller | 209 | 1 | MTO | 4015081324286 | 983.224 | CCM | 127X152,4X50,8 | 0.342 | KG | MX
13108AQD07 | Y7-135637 | 13108AQD07 | Detector fotoeléctrico de reflexión difusa; Sn=150 mm; 4 L; 10-30 V DC; | 2024-01-01 | 179.4 | EUR | PD_Moeller | 209 | 1 | MTO | 4015081324309 | 1.075 | CD3 | 158,75X133,35X50,8 | 0.098 | KG | MX
135639 | Y7-135639 | 13108R6517 | Detector fotoeléctrico de reflexión difusa; Sn=150 mm; 4 L; 10-30 V DC; | 2024-01-01 | 242.14 | EUR | PD_Moeller | 209 | 1 | MTO | 4015081324323 | 1.075 | CD3 | 158,75X133,35X50,8 | 0.362 | KG | MX
135641 | Y7-135641 | 13108RQD07 | Detector fotoeléctrico de reflexión difusa; Sn=150 mm; 4 L; 10-30 V DC; | 2024-01-01 | 243.43 | EUR | PD_Moeller | 209 | 1 | MTO | 4015081324347 | 1.075 | CD3 | 158,75X133,35X50,8 | 0.362 | KG | MX
135643 | Y7-135643 | 14100A6517 | Detector fotoeléctrico reflexivo; Sn=7600 mm; 4 L; 10-30 V DC; NPN; PNP; | 2024-01-01 | 198.99 | EUR | PD_Moeller | 209 | 1 | MTO | 4015081324361 | 1.032 | CD3 | 152,4X152,4X44,45 | 0.272 | KG | MX
135645 | Y7-135645 | 14100AQD07 | Detector fotoeléctrico reflexivo; Sn=7600 mm; 4 L; 10-30 V DC; NPN; PNP; | 2024-01-01 | 220.6 | EUR | PD_Moeller | 209 | 1 | MTO | 4015081324385 | 1.075 | CD3 | 158,75X133,35X50,8 | 0.362 | KG | MX
135647 | Y7-135647 | 14101A6517 | Detector fotoeléctrico reflexivo; Sn=4500 mm; 4 L; 10-30 V DC; NPN; PNP; | 2024-01-01 | 190.82 | EUR | PD_Moeller | 209 | 1 | MTO | 4015081324408 | 15.253 | CCM | 67,06X11,94X19,05 | 0.222 | KG | MX
135651 | Y7-135651 | 14101R6517 | Detector fotoeléctrico reflexivo; Sn=3000 mm; 4 L; 10-30 V DC; NPN; PNP; | 2024-01-01 | 303.27 | EUR | PD_Moeller | 209 | 1 | MTO | 4015081324446 | 1.075 | CD3 | 158,75X133,35X50,8 | 0.362 | KG | MX
135653 | Y7-135653 | 14101RQD07 | Detector fotoeléctrico reflexivo; Sn=3000 mm; 4 L; 10-30 V DC; NPN; PNP; | 2024-01-01 | 232.91 | EUR | PD_Moeller | 209 | 1 | MTO | 4015081324460 | 1.075 | CD3 | 158,75X133,35X50,8 | 0.362 | KG | MX
14102A6517 | Y7-135655 | 14102A6517 | Detector fotoeléctrico reflexivo; Sn=7600 mm; 4 L; 10-30 V DC; NPN; PNP; | 2024-01-01 | 178.44 | EUR | PD_Moeller | 209 | 1 | MTO | 4015081324484 | 1.075 | CD3 | 158,75X133,35X50,8 | 0.171 | KG | MX
14102AQD07 | Y7-135657 | 14102AQD07 | Detector fotoeléctrico reflexivo; Sn=7600 mm; 4 L; 10-30 V DC; NPN; PNP; | 2024-01-01 | 193.1 | EUR | PD_Moeller | 209 | 1 | MTO | 4015081324507 | 983.224 | CCM | 127X152,4X50,8 | 0.099 | KG | MX
135659 | Y7-135659 | 14102R6517 | Detector fotoeléctrico reflexivo; Sn=4500 mm; 4 L; 10-30 V DC; NPN; PNP; | 2024-01-01 | 218.52 | EUR | PD_Moeller | 209 | 1 | MTO | 4015081324521 | 55.306 | CCM | 38,1X38,1X38,1 | 0.272 | KG | MX
14102RQD07 | Y7-135661 | 14102RQD07 | Detector fotoeléctrico reflexivo; Sn=4500 mm; 4 L; 10-30 V DC; NPN; PNP; | 2024-01-01 | 278.38 | EUR | PD_Moeller | 209 | 1 | MTO | 4015081324545 | 1.032 | CD3 | 152,4X152,4X44,45 | 0.272 | KG | MX
135662 | Y7-135662 | E58-18DP100-DDP | Detector fotoeléctrico de reflexión difusa; Sn=100 mm; 2 L; 18-50 V DC; | 2024-01-01 | 761.98 | EUR | PD_Moeller | 209 | 1 | MTO | 4015081324552 | 16.387 | CCM | 25,4X25,4X25,4 | 0.469 | KG | MX
135663 | Y7-135663 | E58-18DP100-DLP | Detector fotoeléctrico de reflexión difusa; Sn=100 mm; 2 L; 18-50 V DC; | 2024-01-01 | 761.98 | EUR | PD_Moeller | 209 | 1 | MTO | 4015081324569 | 55.306 | CCM | 38,1X38,1X38,1 | 0.249 | KG | MX
135664 | Y7-135664 | E58-18DP100-HD | Detector fotoeléctrico de reflexión difusa; Sn=100 mm; 4 L; 10-30 V DC; | 2024-01-01 | 690.54 | EUR | PD_Moeller | 209 | 1 | MTO | 4015081324576 | 55.306 | CCM | 38,1X38,1X38,1 | 0.272 | KG | MX
135665 | Y7-135665 | E58-18DP100-HDP | Detector fotoeléctrico de reflexión difusa; Sn=100 mm; 4 L; 10-30 V DC; | 2024-01-01 | 717.91 | EUR | PD_Moeller | 209 | 1 | MTO | 4015081324583 | 55.306 | CCM | 38,1X38,1X38,1 | 0.249 | KG | MX
135666 | Y7-135666 | E58-18DP100-HL | Detector fotoeléctrico de reflexión difusa; Sn=100 mm; 4 L; 10-30 V DC; | 2024-01-01 | 690.54 | EUR | PD_Moeller | 209 | 1 | MTO | 4015081324590 | 55.306 | CCM | 38,1X38,1X38,1 | 0.272 | KG | MX
135667 | Y7-135667 | E58-18DP100-HLP | Detector fotoeléctrico de reflexión difusa; Sn=100 mm; 4 L; 10-30 V DC; | 2024-01-01 | 717.91 | EUR | PD_Moeller | 209 | 1 | MTO | 4015081324606 | 442.451 | CCM | 38,1X114,3X101,6 | 0.289 | KG | MX
135668 | Y7-135668 | E58-18DP50-DDP | Detector fotoeléctrico de reflexión difusa; Sn=50 mm; 2 L; 18-50 V DC; | 2024-01-01 | 797.15 | EUR | PD_Moeller | 209 | 1 | MTO | 4015081324613 | 1.032 | CD3 | 152,4X152,4X44,45 | 0.249 | KG | MX
135669 | Y7-135669 | E58-18DP50-DLP | Detector fotoeléctrico de reflexión difusa; Sn=50 mm; 2 L; 18-50 V DC; | 2024-01-01 | 797.15 | EUR | PD_Moeller | 209 | 1 | MTO | 4015081324620 | 1.032 | CD3 | 152,4X152,4X44,45 | 0.249 | KG | MX
135670 | Y7-135670 | E58-18DP50-HD | Detector fotoeléctrico de reflexión difusa; Sn=50 mm; 4 L; 10-30 V DC; | 2024-01-01 | 690.54 | EUR | PD_Moeller | 209 | 1 | MTO | 4015081324637 | 55.306 | CCM | 38,1X38,1X38,1 | 0.272 | KG | MX
135671 | Y7-135671 | E58-18DP50-HDP | Detector fotoeléctrico de reflexión difusa; Sn=50 mm; 4 L; 10-30 V DC; | 2024-01-01 | 717.91 | EUR | PD_Moeller | 209 | 1 | MTO | 4015081324644 | 55.306 | CCM | 38,1X38,1X38,1 | 0.249 | KG | MX
135672 | Y7-135672 | E58-18DP50-HL | Detector fotoeléctrico de reflexión difusa; Sn=50 mm; 4 L; 10-30 V DC; | 2024-01-01 | 690.54 | EUR | PD_Moeller | 209 | 1 | MTO | 4015081324651 | 55.306 | CCM | 38,1X38,1X38,1 | 0.272 | KG | MX
135673 | Y7-135673 | E58-18DP50-HLP | Detector fotoeléctrico de reflexión difusa; Sn=50 mm; 4 L; 10-30 V DC; | 2024-01-01 | 717.91 | EUR | PD_Moeller | 209 | 1 | MTO | 4015081324668 | 55.306 | CCM | 38,1X38,1X38,1 | 0.249 | KG | MX
135674 | Y7-135674 | E58-30DP150-DDP | Detector fotoeléctrico de reflexión difusa; Sn=150 mm; 2 L; 18-50 V DC; | 2024-01-01 | 852.29 | EUR | PD_Moeller | 209 | 1 | MTO | 4015081324675 | 1.549 | CD3 | 228,6X152,4X44,45 | 0.469 | KG | MX
135675 | Y7-135675 | E58-30DP150-DLP | Detector fotoeléctrico de reflexión difusa; Sn=150 mm; 2 L; 18-50 V DC; | 2024-01-01 | 852.29 | EUR | PD_Moeller | 209 | 1 | MTO | 4015081324682 | 1.549 | CD3 | 228,6X152,4X44,45 | 0.469 | KG | MX
135676 | Y7-135676 | E58-30DP150-HD | Detector fotoeléctrico de reflexión difusa; Sn=150 mm; 4 L; 10-30 V DC; | 2024-01-01 | 798.93 | EUR | PD_Moeller | 209 | 1 | MTO | 4015081324699 | 1.549 | CD3 | 228,6X152,4X44,45 | 0.492 | KG | MX
135677 | Y7-135677 | E58-30DP150-HDP | Detector fotoeléctrico de reflexión difusa; Sn=150 mm; 4 L; 10-30 V DC; | 2024-01-01 | 798.93 | EUR | PD_Moeller | 209 | 1 | MTO | 4015081324705 | 1.549 | CD3 | 228,6X152,4X44,45 | 0.469 | KG | MX
135678 | Y7-135678 | E58-30DP150-HL | Detector fotoeléctrico de reflexión difusa; Sn=150 mm; 4 L; 10-30 V DC; | 2024-01-01 | 798.93 | EUR | PD_Moeller | 209 | 1 | MTO | 4015081324712 | 55.306 | CCM | 38,1X38,1X38,1 | 0.272 | KG | MX
135679 | Y7-135679 | E58-30DP150-HLP | Detector fotoeléctrico de reflexión difusa; Sn=150 mm; 4 L; 10-30 V DC; | 2024-01-01 | 798.93 | EUR | PD_Moeller | 209 | 1 | MTO | 4015081324729 | 55.306 | CCM | 38,1X38,1X38,1 | 0.249 | KG | MX
135680 | Y7-135680 | E58-30DPS280-HD | Detector fotoeléctrico de reflexión difusa; Sn=280 mm; 4 L; 10-30 V DC; | 2024-01-01 | 838.28 | EUR | PD_Moeller | 209 | 1 | MTO | 4015081324736 | 55.306 | CCM | 38,1X38,1X38,1 | 0.272 | KG | MX
135681 | Y7-135681 | E58-30DPS280-HDP | Detector fotoeléctrico de reflexión difusa; Sn=280 mm; 4 L; 10-30 V DC; | 2024-01-01 | 845.66 | EUR | PD_Moeller | 209 | 1 | MTO | 4015081324743 | 55.306 | CCM | 38,1X38,1X38,1 | 0.249 | KG | MX
135682 | Y7-135682 | E58-30DPS280-HL | Detector fotoeléctrico de reflexión difusa; Sn=280 mm; 4 L; 10-30 V DC; | 2024-01-01 | 838.28 | EUR | PD_Moeller | 209 | 1 | MTO | 4015081324750 | 55.306 | CCM | 38,1X38,1X38,1 | 0.296 | KG | MX
135683 | Y7-135683 | E58-30DPS280-HLP | Detector fotoeléctrico de reflexión difusa; Sn=280 mm; 4 L; 10-30 V DC; | 2024-01-01 | 845.66 | EUR | PD_Moeller | 209 | 1 | MTO | 4015081324767 | 55.306 | CCM | 38,1X38,1X38,1 | 0.249 | KG | MX
135684 | Y7-135684 | E58-30RP10-HD | Detector fotoeléctrico reflexivo; Sn=10 m; 4 L; 10-30 V DC; Oscuro; NPN; | 2024-01-01 | 798.93 | EUR | PD_Moeller | 209 | 1 | MTO | 4015081324774 | 53.838 | CCM | 59,94X29,97X29,97 | 0.222 | KG | MX
135685 | Y7-135685 | E58-30RP10-HDP | Detector fotoeléctrico reflexivo; Sn=10 m; 4 L; 10-30 V DC; Oscuro; NPN; | 2024-01-01 | 798.93 | EUR | PD_Moeller | 209 | 1 | MTO | 4015081324781 | 53.838 | CCM | 59,94X29,97X29,97 | 0.199 | KG | MX
135686 | Y7-135686 | E58-30RP10-HL | Detector fotoeléctrico reflexivo; Sn=10 m; 4 L; 10-30 V DC; Claro; NPN; | 2024-01-01 | 798.93 | EUR | PD_Moeller | 209 | 1 | MTO | 4015081324798 | 53.838 | CCM | 59,94X29,97X29,97 | 0.222 | KG | MX
135687 | Y7-135687 | E58-30RP10-HLP | Detector fotoeléctrico reflexivo; Sn=10 m; 4 L; 10-30 V DC; Claro; NPN; | 2024-01-01 | 798.93 | EUR | PD_Moeller | 209 | 1 | MTO | 4015081324804 | 53.838 | CCM | 59,94X29,97X29,97 | 0.199 | KG | MX
135688 | Y7-135688 | E58-30RS18-HD | Detector fotoeléctrico reflexivo; Sn=18m; 4 L; 10-30 V DC; Oscuro; NPN; | 2024-01-01 | 798.93 | EUR | PD_Moeller | 209 | 1 | MTO | 4015081324811 | 1.212 | CD3 | 165,1X165,1X44,45 | 0.272 | KG | MX
135689 | Y7-135689 | E58-30RS18-HDP | Detector fotoeléctrico reflexivo; Sn=18m; 4 L; 10-30 V DC; Oscuro; NPN; | 2024-01-01 | 798.93 | EUR | PD_Moeller | 209 | 1 | MTO | 4015081324828 | 1.212 | CD3 | 165,1X165,1X44,45 | 0.249 | KG | MX
135690 | Y7-135690 | E58-30RS18-HL | Detector fotoeléctrico reflexivo; Sn=18m; 4 L; 10-30 V DC; Claro; NPN; | 2024-01-01 | 798.93 | EUR | PD_Moeller | 209 | 1 | MTO | 4015081324835 | 1.212 | CD3 | 165,1X165,1X44,45 | 0.272 | KG | MX
135691 | Y7-135691 | E58-30RS18-HLP | Detector fotoeléctrico reflexivo; Sn=18m; 4 L; 10-30 V DC; Claro; NPN; | 2024-01-01 | 798.93 | EUR | PD_Moeller | 209 | 1 | MTO | 4015081324842 | 1.212 | CD3 | 165,1X165,1X44,45 | 0.249 | KG | MX
135692 | Y7-135692 | E58-30TD250-HD | Detector fotoeléctrico de barrera; Receptor; Sn=250m; 4 L; 10-30 V DC; | 2024-01-01 | 798.93 | EUR | PD_Moeller | 209 | 1 | MTO | 4015081324859 | 55.306 | CCM | 38,1X38,1X38,1 | 0.272 | KG | MX
135693 | Y7-135693 | E58-30TD250-HDP | Detector fotoeléctrico de barrera; Receptor; Sn=250m; 4 L; 10-30 V DC; | 2024-01-01 | 798.93 | EUR | PD_Moeller | 209 | 1 | MTO | 4015081324866 | 55.306 | CCM | 38,1X38,1X38,1 | 0.249 | KG | MX
135694 | Y7-135694 | E58-30TD250-HL | Detector fotoeléctrico de barrera; Receptor; Sn=250m; 4 L; 10-30 V DC; | 2024-01-01 | 798.93 | EUR | PD_Moeller | 209 | 1 | MTO | 4015081324873 | 1.678 | CD3 | 228,6X165,1X44,45 | 0.219 | KG | MX
135695 | Y7-135695 | E58-30TD250-HLP | Detector fotoeléctrico de barrera; Receptor; Sn=250m; 4 L; 10-30 V DC; | 2024-01-01 | 798.93 | EUR | PD_Moeller | 209 | 1 | MTO | 4015081324880 | 1.678 | CD3 | 228,6X165,1X44,45 | 0.219 | KG | MX
135696 | Y7-135696 | E58-30TS250-HA | Detector fotoeléctrico de barrera; Emisor; Sn=250m; 4 L; 10-30 V DC; NPN; | 2024-01-01 | 753.07 | EUR | PD_Moeller | 209 | 1 | MTO | 4015081324897 | 1.678 | CD3 | 228,6X165,1X44,45 | 0.219 | KG | MX
135697 | Y7-135697 | E58-30TS250-HAP | Detector fotoeléctrico de barrera; Emisor; Sn=250m; 4 L; 10-30 V DC; NPN; | 2024-01-01 | 753.07 | EUR | PD_Moeller | 209 | 1 | MTO | 4015081324903 | 1.678 | CD3 | 228,6X165,1X44,45 | 0.219 | KG | MX
135702 | Y7-135702 | E65-SMPP050-HD | Detector fotoeléctrico de reflexión difusa; Sn=50 mm; 4 L; 10-30 V DC; | 2024-01-01 | 170.6 | EUR | PD_Moeller | 209 | 1 | MTS | 4015081324958 | 743.563 | CCM | 139,7X38,1X139,7 | 0.155 | KG | MX
135703 | Y7-135703 | E65-SMPP050-HDD | Detector fotoeléctrico de reflexión difusa; Sn=50 mm; 4 L; 10-30 V DC; | 2024-01-01 | 140.38 | EUR | PD_Moeller | 209 | 1 | MTS | 4015081324965 | 743.563 | CCM | 139,7X38,1X139,7 | 0.155 | KG | MX
135704 | Y7-135704 | E65-SMPP050-HL | Detector fotoeléctrico de reflexión difusa; Sn=50 mm; 4 L; 10-30 V DC; | 2024-01-01 | 170.6 | EUR | PD_Moeller | 209 | 1 | MTS | 4015081324972 | 743.563 | CCM | 139,7X38,1X139,7 | 0.155 | KG | MX
135705 | Y7-135705 | E65-SMPP050-HLD | Detector fotoeléctrico de reflexión difusa; Sn=50 mm; 4 L; 10-30 V DC; | 2024-01-01 | 140.38 | EUR | PD_Moeller | 209 | 1 | MTS | 4015081324989 | 743.563 | CCM | 139,7X38,1X139,7 | 0.155 | KG | MX
135710 | Y7-135710 | E65-SMPP100-HD | Detector fotoeléctrico de reflexión difusa; Sn=100 mm; 4 L; 10-30 V DC; | 2024-01-01 | 170.6 | EUR | PD_Moeller | 209 | 1 | MTO | 4015081325030 | 743.563 | CCM | 139,7X38,1X139,7 | 0.155 | KG | MX
135711 | Y7-135711 | E65-SMPP100-HDD | Detector fotoeléctrico de reflexión difusa; Sn=100 mm; 4 L; 10-30 V DC; | 2024-01-01 | 140.38 | EUR | PD_Moeller | 209 | 1 | MTO | 4015081325047 | 743.563 | CCM | 139,7X38,1X139,7 | 0.155 | KG | MX
135712 | Y7-135712 | E65-SMPP100-HL | Detector fotoeléctrico de reflexión difusa; Sn=100 mm; 4 L; 10-30 V DC; | 2024-01-01 | 170.6 | EUR | PD_Moeller | 209 | 1 | MTO | 4015081325054 | 743.563 | CCM | 139,7X38,1X139,7 | 0.155 | KG | MX
135713 | Y7-135713 | E65-SMPP100-HLD | Detector fotoeléctrico de reflexión difusa; Sn=100 mm; 4 L; 10-30 V DC; | 2024-01-01 | 140.38 | EUR | PD_Moeller | 209 | 1 | MTO | 4015081325061 | 743.563 | CCM | 139,7X38,1X139,7 | 0.155 | KG | MX
135718 | Y7-135718 | E65-SMPR3-HD | Detector fotoeléctrico reflexivo; Sn=3m; 4 L; 10-30 V DC; Oscuro; NPN; | 2024-01-01 | 152.09 | EUR | PD_Moeller | 209 | 1 | MTO | 4015081325115 | 743.563 | CCM | 139,7X38,1X139,7 | 0.155 | KG | MX
135719 | Y7-135719 | E65-SMPR3-HDD | Detector fotoeléctrico reflexivo; Sn=3m; 4 L; 10-30 V DC; Oscuro; NPN; | 2024-01-01 | 152.09 | EUR | PD_Moeller | 209 | 1 | MTO | 4015081325122 | 743.563 | CCM | 139,7X38,1X139,7 | 0.155 | KG | MX
135720 | Y7-135720 | E65-SMPR3-HL | Detector fotoeléctrico reflexivo; Sn=3m; 4 L; 10-30 V DC; Claro; NPN; | 2024-01-01 | 152.09 | EUR | PD_Moeller | 209 | 1 | MTS | 4015081325139 | 743.563 | CCM | 139,7X38,1X139,7 | 0.155 | KG | MX
135721 | Y7-135721 | E65-SMPR3-HLD | Detector fotoeléctrico reflexivo; Sn=3m; 4 L; 10-30 V DC; Claro; NPN; | 2024-01-01 | 152.09 | EUR | PD_Moeller | 209 | 1 | MTO | 4015081325146 | 743.563 | CCM | 139,7X38,1X139,7 | 0.155 | KG | MX
135726 | Y7-135726 | E65-SMSD200-HD | Detector fotoeléctrico de reflexión difusa; Sn=200 mm; 4 L; 10-30 V DC; | 2024-01-01 | 170.6 | EUR | PD_Moeller | 209 | 1 | MTO | 4015081325191 | 743.563 | CCM | 139,7X38,1X139,7 | 0.155 | KG | MX
135727 | Y7-135727 | E65-SMSD200-HDD | Detector fotoeléctrico de reflexión difusa; Sn=200 mm; 4 L; 10-30 V DC; | 2024-01-01 | 140.38 | EUR | PD_Moeller | 209 | 1 | MTO | 4015081325207 | 743.563 | CCM | 139,7X38,1X139,7 | 0.155 | KG | MX
135728 | Y7-135728 | E65-SMSD200-HL | Detector fotoeléctrico de reflexión difusa; Sn=200 mm; 4 L; 10-30 V DC; | 2024-01-01 | 170.6 | EUR | PD_Moeller | 209 | 1 | MTO | 4015081325214 | 743.563 | CCM | 139,7X38,1X139,7 | 0.155 | KG | MX
135729 | Y7-135729 | E65-SMSD200-HLD | Detector fotoeléctrico de reflexión difusa; Sn=200 mm; 4 L; 10-30 V DC; | 2024-01-01 | 140.38 | EUR | PD_Moeller | 209 | 1 | MTO | 4015081325221 | 743.563 | CCM | 139,7X38,1X139,7 | 0.155 | KG | MX
135730 | Y7-135730 | E65-SMTD15-HD | Detector fotoeléctrico de barrera; Receptor; Sn=15 m; 4 L; 10-30 V DC; | 2024-01-01 | 152.09 | EUR | PD_Moeller | 209 | 1 | MTO | 4015081325238 | 743.563 | CCM | 139,7X38,1X139,7 | 0.155 | KG | MX
135731 | Y7-135731 | E65-SMTD15-HDD | Detector fotoeléctrico de barrera; Receptor; Sn=15 m; 4 L; 10-30 V DC; | 2024-01-01 | 127.15 | EUR | PD_Moeller | 209 | 1 | MTO | 4015081325245 | 743.563 | CCM | 139,7X38,1X139,7 | 0.155 | KG | MX
135732 | Y7-135732 | E65-SMTD15-HL | Detector fotoeléctrico de barrera; Receptor; Sn=15 m; 4 L; 10-30 V DC; | 2024-01-01 | 152.09 | EUR | PD_Moeller | 209 | 1 | MTO | 4015081325252 | 743.563 | CCM | 139,7X38,1X139,7 | 0.155 | KG | MX
135733 | Y7-135733 | E65-SMTD15-HLD | Detector fotoeléctrico de barrera; Receptor; Sn=15 m; 4 L; 10-30 V DC; | 2024-01-01 | 127.15 | EUR | PD_Moeller | 209 | 1 | MTO | 4015081325269 | 743.563 | CCM | 139,7X38,1X139,7 | 0.155 | KG | MX
135734 | Y7-135734 | E65-SMTS15-HA | Detector fotoeléctrico de barrera; Emisor; Sn=15 m; 4 L; 10-30 V DC; NPN; | 2024-01-01 | 158.28 | EUR | PD_Moeller | 209 | 1 | MTO | 4015081325276 | 743.563 | CCM | 139,7X38,1X139,7 | 0.155 | KG | MX
135735 | Y7-135735 | E65-SMTS15-HAD | Detector fotoeléctrico de barrera; Emisor; Sn=15 m; 4 L; 10-30 V DC; NPN; | 2024-01-01 | 127.15 | EUR | PD_Moeller | 209 | 1 | MTO | 4015081325283 | 743.563 | CCM | 139,7X38,1X139,7 | 0.155 | KG | MX
135736 | Y7-135736 | 6161A-6501 | Soporte de fijación; 18 mm | 2024-01-01 | 59.02 | EUR | PD_Moeller | 209 | 2 | MTO | 4015081325290 | 163.102 | CCM | 44,45X82,55X44,45 | 0.07 | KG | CN
135737 | Y7-135737 | 6161AS5295 | Soporte de montaje; Enrasado; 18 mm | 2024-01-01 | 17.28 | EUR | PD_Moeller | 209 | 1 | MTO | 4015081325306 | 131.097 | CCM | 101,6X101,6X12,7 | 0.07 | KG | US
135738 | Y7-135738 | 6161AS5296 | Soporte de montaje; Alzado | 2024-01-01 | 46.12 | EUR | PD_Moeller | 209 | 1 | MTO | 4015081325313 | 163.102 | CCM | 44,45X44,45X82,55 | 0.11 | KG | US
135739 | Y7-135739 | 6161AS5297 | Soporte de montaje; Enrasado | 2024-01-01 | 34.53 | EUR | PD_Moeller | 209 | 1 | MTO | 4015081325320 | 163.102 | CCM | 44,45X44,45X82,55 | 0.11 | KG | US
135741 | Y7-135741 | 6161AS7050 | Soporte de fijación con chasis; 18 mm | 2024-01-01 | 7.89 | EUR | PD_Moeller | 209 | 1 | MTO | 4015081325344 | 163.102 | CCM | 44,45X44,45X82,55 | 0.11 | KG | US
135742 | Y7-135742 | 6167A-6501 | Soporte de fijación; 30 mm | 2024-01-01 | 75.3 | EUR | PD_Moeller | 209 | 1 | MTO | 4015081325351 | 337.983 | CCM | 63,5X69,85X76,2 | 0.25 | KG | TW
135749 | Y7-135749 | E58KAM18 | Soporte de fijación; M18; Ajustable; Material aislante | 2024-01-01 | 133.09 | EUR | PD_Moeller | 209 | 1 | MTO | 4015081325429 | 591.471 | CCM | 133,35X69,85X63,5 | 0.272 | KG | MX
135750 | Y7-135750 | E58KAM18B | Soporte de fijación; M18; Junta de rótula | 2024-01-01 | 11.07 | EUR | PD_Moeller | 209 | 1 | MTO | 4015081325436 | 163.871 | CCM | 127X101,6X12,7 | 0.112 | KG | CN
135751 | Y7-135751 | E58KAM18U | Soporte de fijación; M18; Ajustable; Acero inoxidable | 2024-01-01 | 73.77 | EUR | PD_Moeller | 209 | 1 | MTO | 4015081325443 | 294.967 | CCM | 50,8X50,8X114,3 | 0.272 | KG | MX
135752 | Y7-135752 | E58KAM30 | Soporte de fijación; M30; Ajustable; Material aislante | 2024-01-01 | 133.09 | EUR | PD_Moeller | 209 | 1 | MTO | 4015081325450 | 483.93 | CCM | 63,5X133,35X57,15 | 0.292 | KG | MX
135753 | Y7-135753 | E58KAM30U | Soporte de fijación; M30; Ajustable; Acero inoxidable | 2024-01-01 | 133.09 | EUR | PD_Moeller | 209 | 1 | MTO | 4015081325467 | 483.93 | CCM | 63,5X133,35X57,15 | 0.292 | KG | MX
135754 | Y7-135754 | E58KC30 | Adaptador de cable; M30; Acero inoxidable | 2024-01-01 | 147.13 | EUR | PD_Moeller | 209 | 1 | MTO | 4015081325474 | 147.484 | CCM | 50,8X50,8X57,15 | 0.329 | KG | CN
135755 | Y7-135755 | E58KNS18 | Tuerca; M18; Acero inoxidable | 2024-01-01 | 8.21 | EUR | PD_Moeller | 209 | 1 | MTO | 4015081325481 | 2.304 | CCM | 24X24X4 | 0.019 | KG | CN
135756 | Y7-135756 | E58KNS30 | Tuerca; M30; Acero inoxidable | 2024-01-01 | 5.92 | EUR | PD_Moeller | 209 | 1 | MTO | 4015081325498 | 1.032 | CD3 | 152,4X152,4X44,45 | 0.239 | KG | CN
135757 | Y7-135757 | E58KS5200 | Barra de seguridad; Ajustable | 2024-01-01 | 102.45 | EUR | PD_Moeller | 209 | 1 | MTO | 4015081325504 | 1.77 | CD3 | 152,4X152,4X76,2 | 0.792 | KG | MX
135759 | Y7-135759 | 6235A-6501 | Adaptador de fibra óptica; Para serie Comet | 2024-01-01 | 68.32 | EUR | PD_Moeller | 209 | 1 | MTO | 4015081325528 | 294.967 | CCM | 50,8X50,8X114,3 | 0.25 | KG | US
135760 | Y7-135760 | E51KF153 | Cable doble de fibra óptica; PVC; Acodado | 2024-01-01 | 289.34 | EUR | PD_Moeller | 209 | 1 | MTO | 4015081325535 | 1.075 | CD3 | 158,75X133,35X50,8 | 0.272 | KG | US
135761 | Y7-135761 | E51KF163 | Cable doble de fibra óptica; PVC; Recto | 2024-01-01 | 351.8 | EUR | PD_Moeller | 209 | 1 | MTO | 4015081325542 | 1.075 | CD3 | 158,75X133,35X50,8 | 0.272 | KG | US
135762 | Y7-135762 | E51KF173 | Cable doble de fibra óptica; PVC; Acodado | 2024-01-01 | 226.58 | EUR | PD_Moeller | 209 | 1 | MTO | 4015081325559 | 1.075 | CD3 | 158,75X133,35X50,8 | 0.272 | KG | US
135763 | Y7-135763 | E51KF183 | Cable doble de fibra óptica; PVC; Recto | 2024-01-01 | 195.73 | EUR | PD_Moeller | 209 | 1 | MTO | 4015081325566 | 1.075 | CD3 | 158,75X133,35X50,8 | 0.272 | KG | US
135764 | Y7-135764 | E51KF193 | Cable doble de fibra óptica; PVC; Recto | 2024-01-01 | 203.67 | EUR | PD_Moeller | 209 | 1 | MTO | 4015081325573 | 1.075 | CD3 | 158,75X133,35X50,8 | 0.272 | KG | US
135765 | Y7-135765 | E51KF253 | Cable simple de fibra óptica; PVC; Acodado | 2024-01-01 | 242.89 | EUR | PD_Moeller | 209 | 1 | MTO | 4015081325580 | 1.075 | CD3 | 158,75X133,35X50,8 | 0.362 | KG | US
135766 | Y7-135766 | E51KF263 | Cable simple de fibra óptica; PVC; Recto | 2024-01-01 | 295.73 | EUR | PD_Moeller | 209 | 1 | MTO | 4015081325597 | 1.075 | CD3 | 158,75X133,35X50,8 | 0.362 | KG | US
135767 | Y7-135767 | E51KF273 | Cable simple de fibra óptica; PVC; Acodado | 2024-01-01 | 181.59 | EUR | PD_Moeller | 209 | 1 | MTO | 4015081325603 | 1.075 | CD3 | 158,75X133,35X50,8 | 0.362 | KG | US
135768 | Y7-135768 | E51KF283 | Cable simple de fibra óptica; PVC; Recto | 2024-01-01 | 161.65 | EUR | PD_Moeller | 209 | 1 | MTO | 4015081325610 | 1.075 | CD3 | 158,75X133,35X50,8 | 0.362 | KG | US
135769 | Y7-135769 | E51KF293 | Cable simple de fibra óptica; PVC; Recto | 2024-01-01 | 139.44 | EUR | PD_Moeller | 209 | 1 | MTO | 4015081325627 | 1.075 | CD3 | 158,75X133,35X50,8 | 0.362 | KG | US
135770 | Y7-135770 | E51KF313 | Cable doble de fibra óptica; PVC; Recto | 2024-01-01 | 209.78 | EUR | PD_Moeller | 209 | 1 | MTO | 4015081325634 | 1.075 | CD3 | 158,75X133,35X50,8 | 0.362 | KG | US
135771 | Y7-135771 | E51KF323 | Cable doble de fibra óptica; PVC; Recto | 2024-01-01 | 225.37 | EUR | PD_Moeller | 209 | 1 | MTO | 4015081325641 | 1.075 | CD3 | 158,75X133,35X50,8 | 0.362 | KG | US
135772 | Y7-135772 | E51KF333 | Cable doble de fibra óptica; PVC; Acodado | 2024-01-01 | 225.37 | EUR | PD_Moeller | 209 | 1 | MTO | 4015081325658 | 1.075 | CD3 | 158,75X133,35X50,8 | 0.362 | KG | US
135773 | Y7-135773 | E51KF343 | Cable doble de fibra óptica; PVC; Recto | 2024-01-01 | 285.63 | EUR | PD_Moeller | 209 | 1 | MTO | 4015081325665 | 1.075 | CD3 | 158,75X133,35X50,8 | 0.362 | KG | US
135774 | Y7-135774 | E51KF3A3 | Cable doble de fibra óptica; PVC; Acodado | 2024-01-01 | 259.62 | EUR | PD_Moeller | 209 | 1 | MTO | 4015081325672 | 1.075 | CD3 | 158,75X133,35X50,8 | 0.362 | KG | US
135775 | Y7-135775 | E51KF3B3 | Cable doble de fibra óptica; PVC; Acodado | 2024-01-01 | 259.62 | EUR | PD_Moeller | 209 | 1 | MTO | 4015081325689 | 1.075 | CD3 | 158,75X133,35X50,8 | 0.362 | KG | US
135776 | Y7-135776 | E51KF413 | Cable simple de fibra óptica; PVC; Recto | 2024-01-01 | 130.86 | EUR | PD_Moeller | 209 | 1 | MTO | 4015081325696 | 1.075 | CD3 | 158,75X133,35X50,8 | 0.362 | KG | US
135777 | Y7-135777 | E51KF423 | Cable simple de fibra óptica; PVC; Recto | 2024-01-01 | 161.93 | EUR | PD_Moeller | 209 | 1 | MTO | 4015081325702 | 1.075 | CD3 | 158,75X133,35X50,8 | 0.362 | KG | US
135778 | Y7-135778 | E51KF433 | Cable simple de fibra óptica; PVC; Acodado | 2024-01-01 | 171.59 | EUR | PD_Moeller | 209 | 1 | MTO | 4015081325719 | 1.075 | CD3 | 158,75X133,35X50,8 | 0.362 | KG | US
135779 | Y7-135779 | E51KF443 | Cable simple de fibra óptica; PVC; Recto | 2024-01-01 | 241.2 | EUR | PD_Moeller | 209 | 1 | MTO | 4015081325726 | 860.321 | CCM | 152,4X44,45X127 | 0.182 | KG | US
135780 | Y7-135780 | E51KF4A3 | Cable simple de fibra óptica; PVC; Acodado | 2024-01-01 | 216.43 | EUR | PD_Moeller | 209 | 1 | MTO | 4015081325733 | 1.075 | CD3 | 158,75X133,35X50,8 | 0.362 | KG | US
135781 | Y7-135781 | E51KF4B3 | Cable simple de fibra óptica; PVC; Acodado | 2024-01-01 | 211.73 | EUR | PD_Moeller | 209 | 1 | MTO | 4015081325740 | 1.075 | CD3 | 158,75X133,35X50,8 | 0.362 | KG | US
135782 | Y7-135782 | E51KF553 | Cable doble de fibra óptica; Acero inoxidable; Acodado | 2024-01-01 | 263.78 | EUR | PD_Moeller | 209 | 1 | MTO | 4015081325757 | 1.075 | CD3 | 158,75X133,35X50,8 | 0.362 | KG | US
135783 | Y7-135783 | E51KF563 | Cable doble de fibra óptica; Acero inoxidable; Recto | 2024-01-01 | 340.66 | EUR | PD_Moeller | 209 | 1 | MTO | 4015081325764 | 1.075 | CD3 | 158,75X133,35X50,8 | 0.362 | KG | US
135784 | Y7-135784 | E51KF573 | Cable doble de fibra óptica; Acero inoxidable; Acodado | 2024-01-01 | 232.07 | EUR | PD_Moeller | 209 | 1 | MTO | 4015081325771 | 1.075 | CD3 | 158,75X133,35X50,8 | 0.362 | KG | US
135785 | Y7-135785 | E51KF583 | Cable doble de fibra óptica; Acero inoxidable; Recto | 2024-01-01 | 217.22 | EUR | PD_Moeller | 209 | 1 | MTO | 4015081325788 | 1.075 | CD3 | 158,75X133,35X50,8 | 0.362 | KG | US
135786 | Y7-135786 | E51KF593 | Cable doble de fibra óptica; Acero inoxidable; Recto | 2024-01-01 | 220.84 | EUR | PD_Moeller | 209 | 1 | MTO | 4015081325795 | 1.075 | CD3 | 158,75X133,35X50,8 | 0.362 | KG | US
135787 | Y7-135787 | E51KF653 | Cable simple de fibra óptica; Acero inoxidable; Acodado | 2024-01-01 | 257.92 | EUR | PD_Moeller | 209 | 1 | MTO | 4015081325801 | 1.075 | CD3 | 158,75X133,35X50,8 | 0.362 | KG | US
135788 | Y7-135788 | E51KF663 | Cable simple de fibra óptica; Acero inoxidable; Recto | 2024-01-01 | 318.44 | EUR | PD_Moeller | 209 | 1 | MTO | 4015081325818 | 1.075 | CD3 | 158,75X133,35X50,8 | 0.362 | KG | US
135789 | Y7-135789 | E51KF673 | Cable simple de fibra óptica; Acero inoxidable; Acodado | 2024-01-01 | 173.52 | EUR | PD_Moeller | 209 | 1 | MTO | 4015081325825 | 1.075 | CD3 | 158,75X133,35X50,8 | 0.362 | KG | US
135790 | Y7-135790 | E51KF683 | Cable simple de fibra óptica; Acero inoxidable; Recto | 2024-01-01 | 165.9 | EUR | PD_Moeller | 209 | 1 | MTO | 4015081325832 | 1.075 | CD3 | 158,75X133,35X50,8 | 0.362 | KG | US
135791 | Y7-135791 | E51KF693 | Cable simple de fibra óptica; Acero inoxidable; Recto | 2024-01-01 | 183.68 | EUR | PD_Moeller | 209 | 1 | MTO | 4015081325849 | 1.075 | CD3 | 158,75X133,35X50,8 | 0.362 | KG | US
135792 | Y7-135792 | E51KF713 | Cable doble de fibra óptica; Acero inoxidable; Recto | 2024-01-01 | 204.57 | EUR | PD_Moeller | 209 | 1 | MTO | 4015081325856 | 1.075 | CD3 | 158,75X133,35X50,8 | 0.362 | KG | US
135793 | Y7-135793 | E51KF723 | Cable doble de fibra óptica; Acero inoxidable; Recto | 2024-01-01 | 219.69 | EUR | PD_Moeller | 209 | 1 | MTO | 4015081325863 | 983.224 | CCM | 127X152,4X50,8 | 0.342 | KG | US
135794 | Y7-135794 | E51KF733 | Cable doble de fibra óptica; Acero inoxidable; Acodado | 2024-01-01 | 221.45 | EUR | PD_Moeller | 209 | 1 | MTO | 4015081325870 | 1.075 | CD3 | 158,75X133,35X50,8 | 0.362 | KG | US
135795 | Y7-135795 | E51KF743 | Cable doble de fibra óptica; Acero inoxidable; Recto | 2024-01-01 | 278.42 | EUR | PD_Moeller | 209 | 1 | MTO | 4015081325887 | 1.075 | CD3 | 158,75X133,35X50,8 | 0.362 | KG | US
135796 | Y7-135796 | E51KF7A3 | Cable doble de fibra óptica; Acero inoxidable; Acodado | 2024-01-01 | 259.42 | EUR | PD_Moeller | 209 | 1 | MTO | 4015081325894 | 860.321 | CCM | 152,4X127X44,45 | 0.362 | KG | US
135797 | Y7-135797 | E51KF7B3 | Cable doble de fibra óptica; Acero inoxidable; Acodado | 2024-01-01 | 259.42 | EUR | PD_Moeller | 209 | 1 | MTO | 4015081325900 | 1.075 | CD3 | 158,75X133,35X50,8 | 0.362 | KG | US
135798 | Y7-135798 | E51KF813 | Cable simple de fibra óptica; Acero inoxidable; Recto | 2024-01-01 | 143.61 | EUR | PD_Moeller | 209 | 1 | MTO | 4015081325917 | 1.075 | CD3 | 158,75X133,35X50,8 | 0.362 | KG | US
135799 | Y7-135799 | E51KF823 | Cable simple de fibra óptica; Acero inoxidable; Recto | 2024-01-01 | 161.14 | EUR | PD_Moeller | 209 | 1 | MTO | 4015081325924 | 983.224 | CCM | 127X152,4X50,8 | 0.342 | KG | US
135800 | Y7-135800 | E51KF833 | Cable simple de fibra óptica; Acero inoxidable; Acodado | 2024-01-01 | 161.14 | EUR | PD_Moeller | 209 | 1 | MTO | 4015081325931 | 1.075 | CD3 | 158,75X133,35X50,8 | 0.362 | KG | US
135801 | Y7-135801 | E51KF843 | Cable simple de fibra óptica; Acero inoxidable; Recto | 2024-01-01 | 167.59 | EUR | PD_Moeller | 209 | 1 | MTO | 4015081325948 | 860.321 | CCM | 152,4X44,45X127 | 0.182 | KG | US
135802 | Y7-135802 | E51KF8A3 | Cable simple de fibra óptica; Acero inoxidable; Acodado | 2024-01-01 | 204.57 | EUR | PD_Moeller | 209 | 1 | MTO | 4015081325955 | 1.075 | CD3 | 158,75X133,35X50,8 | 0.362 | KG | US
135803 | Y7-135803 | E51KF8B3 | Cable simple de fibra óptica; Acero inoxidable; Acodado | 2024-01-01 | 204.57 | EUR | PD_Moeller | 209 | 1 | MTO | 4015081325962 | 1.075 | CD3 | 158,75X133,35X50,8 | 0.362 | KG | US
135804 | Y7-135804 | E52Q-DL15SAD01 | Detector de proximidad; Inductivo; 1 NO + 1 NC; Sn=15 mm; 4 L; 10-48 V | 2024-01-01 | 293.92 | EUR | PD_Moeller | 209 | 1 | MTO | 4015081325979 | 145.654 | CCM | 41,28X44,45X79,38 | 0.312 | KG | MX
135805 | Y7-135805 | E52Q-DL15UAD01 | Detector de proximidad; Inductivo; 1 NO + 1 NC; Sn=15 mm; 4 L; 10-48 V | 2024-01-01 | 293.92 | EUR | PD_Moeller | 209 | 1 | MTO | 4015081325986 | 145.654 | CCM | 41,28X44,45X79,38 | 0.312 | KG | MX
135806 | Y7-135806 | E52Q-DL20SAD01 | Detector de proximidad; Inductivo; 1 NO + 1 NC; Sn=20 mm; 4 L; 10-48 V | 2024-01-01 | 293.92 | EUR | PD_Moeller | 209 | 1 | MTO | 4015081325993 | 145.654 | CCM | 41,28X44,45X79,38 | 0.312 | KG | MX
135807 | Y7-135807 | E52Q-DL20UAD01 | Detector de proximidad; Inductivo; 1 NO + 1 NC; Sn=20 mm; 4 L; 10-48 V | 2024-01-01 | 293.92 | EUR | PD_Moeller | 209 | 1 | MTO | 4015081326006 | 145.654 | CCM | 41,28X44,45X79,38 | 0.312 | KG | MX
135808 | Y7-135808 | E52Q-DL25UAD01 | Detector de proximidad; Inductivo; 1 NO + 1 NC; Sn=25 mm; 4 L; 10-48 V | 2024-01-01 | 293.92 | EUR | PD_Moeller | 209 | 1 | MTO | 4015081326013 | 145.654 | CCM | 41,28X44,45X79,38 | 0.312 | KG | MX
135809 | Y7-135809 | E52Q-DL30UAD01 | Detector de proximidad; Inductivo; 1 NO + 1 NC; Sn=30 mm; 4 L; 10-48 V | 2024-01-01 | 293.92 | EUR | PD_Moeller | 209 | 1 | MTO | 4015081326020 | 145.654 | CCM | 41,28X44,45X79,38 | 0.312 | KG | MX
135810 | Y7-135810 | E52Q-DL35UAD01 | Detector de proximidad; Inductivo; 1 NO + 1 NC; Sn=35 mm; 4 L; 10-48 V | 2024-01-01 | 293.92 | EUR | PD_Moeller | 209 | 1 | MTO | 4015081326037 | 145.654 | CCM | 41,28X44,45X79,38 | 0.312 | KG | MX
135811 | Y7-135811 | E52Q-DL40UAD01 | Detector de proximidad; Inductivo; 1 NO + 1 NC; Sn=40 mm; 4 L; 10-48 V | 2024-01-01 | 293.92 | EUR | PD_Moeller | 209 | 1 | MTO | 4015081326044 | 145.654 | CCM | 41,28X44,45X79,38 | 0.312 | KG | MX
136184 | Y7-136184 | E57KC12 | Adaptador de cable; M12; Metálico | 2024-01-01 | 70.31 | EUR | PD_Moeller | 209 | 1 | MTO | 4015081329779 | 1.032 | CD3 | 152,4X152,4X44,45 | 0.32 | KG | US
136185 | Y7-136185 | E57KC18 | Adaptador de cable; M18; Metálico | 2024-01-01 | 82.48 | EUR | PD_Moeller | 209 | 1 | MTO | 4015081329786 | 163.102 | CCM | 44,45X44,45X82,55 | 0.18 | KG | US
136186 | Y7-136186 | E57KC30 | Adaptador de cable; M30; Metálico | 2024-01-01 | 103.96 | EUR | PD_Moeller | 209 | 1 | MTO | 4015081329793 | 147.484 | CCM | 50,8X50,8X57,15 | 0.41 | KG | US
136187 | Y7-136187 | E57KC8 | Adaptador de cable; M8; Metálico | 2024-01-01 | 53.08 | EUR | PD_Moeller | 209 | 1 | MTO | 4015081329809 | 147.484 | CCM | 50,8X50,8X57,15 | 0.41 | KG | US
136188 | Y7-136188 | E57KM12 | Soporte de fijación; Angulo Recto; M12 | 2024-01-01 | 10.18 | EUR | PD_Moeller | 209 | 1 | MTO | 4015081329816 | 165.919 | CCM | 57,15X57,15X50,8 | 0.078 | KG | US
136189 | Y7-136189 | E57KM18 | Soporte de fijación; Angulo Recto; M18 | 2024-01-01 | 10.18 | EUR | PD_Moeller | 209 | 1 | MTO | 4015081329823 | 165.919 | CCM | 57,15X57,15X50,8 | 0.16 | KG | US
136190 | Y7-136190 | E57KM30 | Soporte de fijación; Angulo Recto; M30 | 2024-01-01 | 20.27 | EUR | PD_Moeller | 209 | 1 | MTO | 4015081329830 | 679.039 | CCM | 82,55X107,95X76,2 | 0.26 | KG | US
136191 | Y7-136191 | E57KM8 | Soporte de fijación; Angulo Recto; M8 | 2024-01-01 | 28.83 | EUR | PD_Moeller | 209 | 1 | MTO | 4015081329847 | 286.774 | CCM | 88,9X63,5X50,8 | 0.29 | KG | US
136192 | Y7-136192 | E57KNC18 | Tuerca de repuesto; M18; Material aislante | 2024-01-01 | 20.27 | EUR | PD_Moeller | 209 | 2 | MTS | 4015081329854 | 131.097 | CCM | 101,6X101,6X12,7 | 0.14 | KG | US
136193 | Y7-136193 | E57KNM12 | Tuerca de repuesto; M12; Metálico | 2024-01-01 | 10.18 | EUR | PD_Moeller | 209 | 2 | MTO | 4015081329861 | 802.966 | MM3 | 17,78X17,78X2,54 | 0.1 | KG | US
136194 | Y7-136194 | E57KNM8 | Tuerca de repuesto; M8; Metálico | 2024-01-01 | 5.21 | EUR | PD_Moeller | 209 | 2 | MTO | 4015081329878 | 645.16 | MM3 | 12,7X12,7X4 | 0.1 | KG | US
136195 | Y7-136195 | E57KNS12 | Tuerca de repuesto; M12; Acero inoxidable | 2024-01-01 | 8.88 | EUR | PD_Moeller | 209 | 2 | MTO | 4015081329885 | 1.032 | CD3 | 152,4X152,4X44,45 | 0.32 | KG | US
136196 | Y7-136196 | E57KNS18 | Tuerca de repuesto; M18; Acero inoxidable | 2024-01-01 | 8.88 | EUR | PD_Moeller | 209 | 2 | MTO | 4015081329892 | 2.304 | CCM | 24X24X4 | 0.1 | KG | US
136197 | Y7-136197 | E57KNS30 | Tuerca de repuesto; M30; Acero inoxidable | 2024-01-01 | 6.63 | EUR | PD_Moeller | 209 | 2 | MTO | 4015081329908 | 884.901 | CCM | 152,4X45,72X127 | 0.41 | KG | US
136198 | Y7-136198 | E57KNZ12 | Sujeción de detectores; M12; Montaje a presión | 2024-01-01 | 185.1 | EUR | PD_Moeller | 209 | 1 | MTO | 4015081329915 | 46.089 | CCM | 38,1X38,1X31,75 | 0.16 | KG | US
136199 | Y7-136199 | E57KNZ18 | Sujeción de detectores; M18; Montaje a presión | 2024-01-01 | 197.41 | EUR | PD_Moeller | 209 | 1 | MTO | 4015081329922 | 46.089 | CCM | 38,1X38,1X31,75 | 0.16 | KG | US
136200 | Y7-136200 | E57KNZ30 | Sujeción de detectores; M30; Montaje a presión | 2024-01-01 | 266.6 | EUR | PD_Moeller | 209 | 1 | MTO | 4015081329939 | 1.032 | CD3 | 152,4X152,4X44,45 | 0.32 | KG | US
136201 | Y7-136201 | E57KNZ8 | Sujeción de detectores; M8; Montaje a presión | 2024-01-01 | 162.47 | EUR | PD_Moeller | 209 | 1 | MTO | 4015081329946 | 46.089 | CCM | 38,1X38,1X31,75 | 0.16 | KG | US
136202 | Y7-136202 | E57KP12 | Caperuza protectora; M12; Material aislante | 2024-01-01 | 38.76 | EUR | PD_Moeller | 209 | 1 | MTO | 4015081329953 | 16.899 | CCM | 69,85X19,05X12,7 | 0.11 | KG | US
136203 | Y7-136203 | E57KP18 | Caperuza protectora; M18; Material aislante | 2024-01-01 | 41.88 | EUR | PD_Moeller | 209 | 1 | MTO | 4015081329960 | 150.556 | CCM | 44,45X44,45X76,2 | 0.14 | KG | US
136204 | Y7-136204 | E57KP30 | Caperuza protectora; M30; Material aislante | 2024-01-01 | 47.68 | EUR | PD_Moeller | 209 | 1 | MTO | 4015081329977 | 150.556 | CCM | 44,45X44,45X76,2 | 0.14 | KG | US
136234 | Y7-136234 | E56ADL40SAD01 | Detector de proximidad; Inductivo; 1 NO + 1 NC; Sn=40 mm; 4 L; 6-48 V DC; | 2024-01-01 | 471.45 | EUR | PD_Moeller | 209 | 1 | MTO | 4015081330270 | 145.654 | CCM | 41,28X44,45X79,38 | 0.302 | KG | MX
136235 | Y7-136235 | E56ADL40UAD01 | Detector de proximidad; Inductivo; 1 NO + 1 NC; Sn=40 mm; 4 L; 6-48 V DC; | 2024-01-01 | 491.18 | EUR | PD_Moeller | 209 | 1 | MTO | 4015081330287 | 442.451 | CCM | 101,6X114,3X38,1 | 0.482 | KG | MX
136236 | Y7-136236 | E56BDL70UAD01 | Detector de proximidad; Inductivo; 1 NO + 1 NC; Sn=70 mm; 4 L; 6-48 V DC; | 2024-01-01 | 491.18 | EUR | PD_Moeller | 209 | 1 | MTO | 4015081330294 | 1.893 | CD3 | 133,35X139,7X101,6 | 0.762 | KG | MX
136237 | Y7-136237 | E56CDL100UAD01 | Detector de proximidad; Inductivo; 1 NO + 1 NC; Sn=70 mm; 4 L; 6-48 V DC; | 2024-01-01 | 590.01 | EUR | PD_Moeller | 209 | 1 | MTO | 4015081330300 | 4.597 | CD3 | 171,45X222,25X120,65 | 2.762 | KG | MX
136262 | Y7-136262 | CSAR3F3CY2202 | Cable de conexión; 3 polos; AC; M12 hembra acodado; Extremo abierto; L=2 | 2024-01-01 | 42.71 | EUR | PD_Moeller | 209 | 1 | MTO | 4015081330553 | 346.177 | CCM | 165,1X165,1X12,7 | 0.099 | KG | US
136263 | Y7-136263 | CSAR3F3CY2205 | Cable de conexión; 3 polos; AC; M12 hembra acodado; Extremo abierto; L=5 | 2024-01-01 | 51.6 | EUR | PD_Moeller | 209 | 1 | MTO | 4015081330560 | 346.177 | CCM | 165,1X165,1X12,7 | 0.099 | KG | US
136264 | Y7-136264 | CSAR3F3CY2210 | Cable de conexión; 3 polos; AC; M12 hembra acodado; Extremo abierto; L=10 | 2024-01-01 | 70.87 | EUR | PD_Moeller | 209 | 1 | MTO | 4015081330577 | 1.383 | CD3 | 190,5X190,5X38,1 | 0.529 | KG | US
136265 | Y7-136265 | CSAS3F3CY2202 | Cable de conexión; 3 polos; AC; M12 hembra recto; Extremo abierto; L=2 m | 2024-01-01 | 42.71 | EUR | PD_Moeller | 209 | 1 | MTO | 4015081330584 | 346.177 | CCM | 165,1X165,1X12,7 | 0.099 | KG | US
136266 | Y7-136266 | CSAS3F3CY2205 | Cable de conexión; 3 polos; AC; M12 hembra recto; Extremo abierto; L=5 m | 2024-01-01 | 51.6 | EUR | PD_Moeller | 209 | 1 | MTS | 4015081330591 | 1.377 | CD3 | 203,2X177,8X38,1 | 0.419 | KG | US
136267 | Y7-136267 | CSAS3F3CY2210 | Cable de conexión; 3 polos; AC; M12 hembra recto; Extremo abierto; L=10 m | 2024-01-01 | 70.87 | EUR | PD_Moeller | 209 | 1 | MTS | 4015081330607 | 1.032 | CD3 | 152,4X152,4X44,45 | 0.239 | KG | US
136268 | Y7-136268 | CSAS4A4CY2202 | Cable de conexión; 4 polos; AC; M12 hembra recto; Extremo abierto; L=2 m | 2024-01-01 | 19.72 | EUR | PD_Moeller | 209 | 1 | MTO | 4015081330614 | 1.032 | CD3 | 152,4X152,4X44,45 | 0.239 | KG | DE
136269 | Y7-136269 | CSAS4A4CY2205 | Cable de conexión; 4 polos; AC; M12 hembra recto; Extremo abierto; L=5 m | 2024-01-01 | 30.8 | EUR | PD_Moeller | 209 | 1 | MTO | 4015081330621 | 346.177 | CCM | 165,1X165,1X12,7 | 0.099 | KG | US
136271 | Y7-136271 | CSDR4 | Conector hembra M12; 4 polos; Acodado | 2024-01-01 | 38.24 | EUR | PD_Moeller | 209 | 1 | MTO | 4015081330638 | 16.899 | CCM | 69,85X19,05X12,7 | 0.029 | KG | DE
136272 | Y7-136272 | CSDR4A3CY2202 | Cable de conexión; 4 polos/3 Ltg; DC; M12 acodado; Extremo abierto; L=2 m | 2024-01-01 | 30.8 | EUR | PD_Moeller | 209 | 1 | MTS | 4015081330645 | 346.177 | CCM | 165,1X165,1X12,7 | 0.099 | KG | DE
136273 | Y7-136273 | CSDR4A3CY2205 | Cable de conexión; 4 polos/3 Ltg; DC; M12 acodado; Extremo abierto; L=5 m | 2024-01-01 | 36.81 | EUR | PD_Moeller | 209 | 1 | MTO | 4015081330652 | 692.353 | CCM | 165,1X165,1X25,4 | 0.329 | KG | DE
136274 | Y7-136274 | CSDR4A3CY2205-LN | Cable de conexión; 4 polos/3 Ltg; DC; M12 acodado; Extremo abierto; L=5 m | 2024-01-01 | 48.67 | EUR | PD_Moeller | 209 | 1 | MTO | 4015081330669 | 1.383 | CD3 | 190,5X190,5X38,1 | 0.529 | KG | US
136275 | Y7-136275 | CSDR4A3CY2205-LP | Cable de conexión; 4 polos/3 Ltg; DC; M12 acodado; Extremo abierto; L=5 m | 2024-01-01 | 50.08 | EUR | PD_Moeller | 209 | 1 | MTO | 4015081330676 | 921.772 | CCM | 190,5X190,5X25,4 | 0.529 | KG | US
136276 | Y7-136276 | CSDR4A3CY2210 | Cable de conexión; 4 polos/3 Ltg; DC; M12 acodado; Extremo abierto; L=10 | 2024-01-01 | 46.67 | EUR | PD_Moeller | 209 | 1 | MTO | 4015081330683 | 1.377 | CD3 | 203,2X177,8X38,1 | 0.419 | KG | US
136278 | Y7-136278 | CSDR4A4CY2201-D | Cable de conexión; 4 polos; DC; M12 hembra recto; M12 macho acodado; L=1m | 2024-01-01 | 65.92 | EUR | PD_Moeller | 209 | 1 | MTO | 4015081330690 | 688.257 | CCM | 177,8X152,4X25,4 | 0.279 | KG | US
136279 | Y7-136279 | CSDR4A4CY2202 | Cable de conexión; 4 polos; DC; M12 hembra acodado; Extremo abierto; L=2 | 2024-01-01 | 33.81 | EUR | PD_Moeller | 209 | 1 | MTO | 4015081330706 | 1.032 | CD3 | 152,4X152,4X44,45 | 0.239 | KG | DE
136282 | Y7-136282 | CSDR4A4CY2205 | Cable de conexión; 4 polos; DC; M12 hembra acodado; Extremo abierto; L=5 | 2024-01-01 | 35.6 | EUR | PD_Moeller | 209 | 1 | MTO | 4015081330713 | 692.353 | CCM | 165,1X165,1X25,4 | 0.329 | KG | US
136283 | Y7-136283 | CSDR4A4CY2205-D | Cable de conexión; 4 polos; DC; M12 hembra recto; M12 macho acodado; L=5 | 2024-01-01 | 78.76 | EUR | PD_Moeller | 209 | 1 | MTO | 4015081330720 | 688.257 | CCM | 177,8X152,4X25,4 | 0.279 | KG | US
136284 | Y7-136284 | CSDR4A4CY2210 | Cable de conexión; 4 polos; DC; M12 hembra acodado; Extremo abierto; L=10 | 2024-01-01 | 46.12 | EUR | PD_Moeller | 209 | 1 | MTO | 4015081330737 | 1.377 | CD3 | 203,2X177,8X38,1 | 0.419 | KG | US
136285 | Y7-136285 | CSDRM4 | Conector macho M12; 4 polos; Acodado | 2024-01-01 | 38.24 | EUR | PD_Moeller | 209 | 1 | MTO | 4015081330744 | 16.899 | CCM | 69,85X19,05X12,7 | 0.029 | KG | US
136286 | Y7-136286 | CSDS4 | Conector hembra M12; 4 polos; Recto | 2024-01-01 | 38.24 | EUR | PD_Moeller | 209 | 1 | MTO | 4015081330751 | 16.899 | CCM | 69,85X19,05X12,7 | 0.029 | KG | DE
136287 | Y7-136287 | CSDS4A3CY2202 | Cable de conexión; 4 polos/3 conductores; DC; M12 hembra recto; Extremo | 2024-01-01 | 25.92 | EUR | PD_Moeller | 209 | 1 | MTO | 4015081330768 | 346.177 | CCM | 165,1X165,1X12,7 | 0.099 | KG | DE
136288 | Y7-136288 | CSDS4A3CY2205 | Cable de conexión; 4 polos/3 conductores; DC; M12 hembra recto; Extremo | 2024-01-01 | 35.76 | EUR | PD_Moeller | 209 | 1 | MTO | 4015081330775 | 1.377 | CD3 | 203,2X177,8X38,1 | 0.419 | KG | US
136289 | Y7-136289 | CSDS4A3CY2210 | Cable de conexión; 4 polos/3 conductores; DC; M12 hembra recto; Extremo | 2024-01-01 | 45.6 | EUR | PD_Moeller | 209 | 1 | MTO | 4015081330782 | 1.383 | CD3 | 190,5X190,5X38,1 | 0.529 | KG | US
136291 | Y7-136291 | CSDS4A4CY2201-D | Cable de conexión; 4 polos; DC; M12 hembra recto; M12 macho recto; L=1m | 2024-01-01 | 66.17 | EUR | PD_Moeller | 209 | 1 | MTO | 4015081330799 | 688.257 | CCM | 177,8X152,4X25,4 | 0.279 | KG | US
136292 | Y7-136292 | CSDS4A4CY2202 | Cable de conexión; 4 polos; DC; M12 hembra recto; Extremo abierto; L=2 m | 2024-01-01 | 32.11 | EUR | PD_Moeller | 209 | 1 | MTS | 4015081330805 | 346.177 | CCM | 165,1X165,1X12,7 | 0.12 | KG | US
136293 | Y7-136293 | CSDS4A4CY2203-D | Cable de conexión; 4 polos; DC; M12 hembra recto; M12 macho recto; L=3m | 2024-01-01 | 70.31 | EUR | PD_Moeller | 209 | 1 | MTO | 4015081330812 | 688.257 | CCM | 177,8X152,4X25,4 | 0.279 | KG | DE
136294 | Y7-136294 | CSDS4A4CY2205 | Cable de conexión; 4 polos; DC; M12 hembra recto; Extremo abierto; L=5 m | 2024-01-01 | 39.48 | EUR | PD_Moeller | 209 | 1 | MTS | 4015081330829 | 1.377 | CD3 | 203,2X177,8X38,1 | 0.214 | KG | US
136295 | Y7-136295 | CSDS4A4CY2205-D | Cable de conexión; 4 polos; DC; M12 hembra recto; M12 macho recto; L=5 m | 2024-01-01 | 76.52 | EUR | PD_Moeller | 209 | 1 | MTO | 4015081330836 | 1.383 | CD3 | 190,5X190,5X38,1 | 0.529 | KG | DE
136296 | Y7-136296 | CSDS4A4CY2210 | Cable de conexión; 4 polos; DC; M12 hembra recto; Extremo abierto; L=10 m | 2024-01-01 | 51.86 | EUR | PD_Moeller | 209 | 1 | MTO | 4015081330843 | 1.383 | CD3 | 190,5X190,5X38,1 | 0.529 | KG | US
136297 | Y7-136297 | CSDSM4 | Conector macho M12; 4 polos; Recto | 2024-01-01 | 37.96 | EUR | PD_Moeller | 209 | 1 | MTO | 4015081330850 | 85.935 | CCM | 76,2X76,2X14,8 | 0.029 | KG | DE
136312 | Y7-136312 | CSAS4A4CY2210 | Cable de conexión; 4 polos; AC; M12 hembra recto; Extremo abierto; L=10 m | 2024-01-01 | 37.08 | EUR | PD_Moeller | 209 | 1 | MTO | 4015081330942 | 1.377 | CD3 | 203,2X177,8X38,1 | 0.419 | KG | US
136313 | Y7-136313 | CSDR4A4CY2201.5-D | Cable de conexión; 4 polos; DC; M12 hembra recto; M12 macho acodado; | 2024-01-01 | 68.59 | EUR | PD_Moeller | 209 | 1 | MTO | 4015081330959 | 688.257 | CCM | 177,8X152,4X25,4 | 0.279 | KG | US
136315 | Y7-136315 | CSDR4A4CY2203-D | Cable de conexión; 4 polos; DC; M12 hembra recto; M12 macho acodado; L=3m | 2024-01-01 | 78.76 | EUR | PD_Moeller | 209 | 1 | MTO | 4015081330973 | 346.177 | CCM | 165,1X165,1X12,7 | 0.099 | KG | US
136316 | Y7-136316 | CSDS4A4CY2201.5-D | Cable de conexión; 4 polos; DC; M12 hembra recto; M12 macho recto; L=1.5 | 2024-01-01 | 66.17 | EUR | PD_Moeller | 209 | 1 | MTO | 4015081330980 | 687.902 | CCM | 177,79X152,39X25,39 | 0.279 | KG | US
136317 | Y7-136317 | CBCAP | Caperuza protectora; M12; Para conector hembra | 2024-01-01 | 5.21 | EUR | PD_Moeller | 209 | 1 | MTO | 4015081330997 | 2.048 | CCM | 12,7X12,7X12,7 | 0.04 | KG | US
013647 | Y7-13647 | T0-4-15138/E | Interruptor de escalones; 8 polos; 20 A; Placa indicadora: 1-4; 45 °; | 2024-01-01 | 102.56 | EUR | PD_Moeller | 202 | 1 | MTO | 4015080136477 | 241.92 | CCM | 105X48X48 | 0.187 | KG | GB
136480 | Y7-136480 | ZEB12-1,65 | Relé térmico electrónico; 1 NO + 1 NC; 0.33-1.65A | 2024-01-01 | 228.68 | EUR | PD_Moeller | 205 | 1 | MTS | 4015081332601 | 534.6 | CCM | 108X45X110 | 0.365 | KG | DO
136481 | Y7-136481 | ZEB12-5 | Relé térmico electrónico; 1 NO + 1 NC; 1-5 A | 2024-01-01 | 228.68 | EUR | PD_Moeller | 205 | 1 | MTS | 4015081332618 | 534.6 | CCM | 108X45X110 | 0.375 | KG | DO
136482 | Y7-136482 | ZEB12-20 | Relé térmico electrónico; 1 NO + 1 NC; 4-20 A | 2024-01-01 | 228.68 | EUR | PD_Moeller | 205 | 1 | MTS | 4015081332625 | 534.6 | CCM | 108X45X110 | 0.42 | KG | DO
136483 | Y7-136483 | ZEB12-1,65-GF | Relé térmico electrónico; 1 NO + 1 NC; 0.33-1.65 A; Con detección de | 2024-01-01 | 351.24 | EUR | PD_Moeller | 205 | 1 | MTO | 4015081332632 | 534.6 | CCM | 108X45X110 | 0.365 | KG | DO
136484 | Y7-136484 | ZEB12-5-GF | Relé térmico electrónico; 1 NO + 1 NC; 1-5 A; Con detección de fallo a | 2024-01-01 | 351.24 | EUR | PD_Moeller | 205 | 1 | MTO | 4015081332649 | 534.6 | CCM | 108X45X110 | 0.375 | KG | DO
136485 | Y7-136485 | ZEB12-20-GF | Relé térmico electrónico; 1 NO + 1 NC; 4-20 A; Con detección de fallo a | 2024-01-01 | 351.24 | EUR | PD_Moeller | 205 | 1 | MTO | 4015081332656 | 534.6 | CCM | 108X45X110 | 0.42 | KG | DO
136486 | Y7-136486 | ZEB32-1,65 | Relé térmico electrónico; 1 NO + 1 NC; 0.33-1.65 A | 2024-01-01 | 254.12 | EUR | PD_Moeller | 205 | 1 | MTO | 4015081332663 | 534.6 | CCM | 108X45X110 | 0.37 | KG | DO
136487 | Y7-136487 | ZEB32-5 | Relé térmico electrónico; 1 NO + 1 NC; 1-5 A | 2024-01-01 | 254.12 | EUR | PD_Moeller | 205 | 1 | MTS | 4015081332670 | 534.6 | CCM | 108X45X110 | 0.375 | KG | DO
136488 | Y7-136488 | ZEB32-20 | Relé térmico electrónico; 1 NO + 1 NC; 4-20 A | 2024-01-01 | 254.12 | EUR | PD_Moeller | 205 | 1 | MTS | 4015081332687 | 534.6 | CCM | 108X45X110 | 0.424 | KG | DO
136489 | Y7-136489 | ZEB32-45 | Relé térmico electrónico; 1 NO + 1 NC; 9-45 A | 2024-01-01 | 254.12 | EUR | PD_Moeller | 205 | 1 | MTS | 4015081332694 | 534.6 | CCM | 108X45X110 | 0.41 | KG | DO
136490 | Y7-136490 | ZEB32-1,65-GF | Relé térmico electrónico; 1 NO + 1 NC; 0.33-1.65 A; Con detección de | 2024-01-01 | 390.33 | EUR | PD_Moeller | 205 | 1 | MTO | 4015081332700 | 534.6 | CCM | 108X45X110 | 0.37 | KG | DO
136491 | Y7-136491 | ZEB32-5-GF | Relé térmico electrónico; 1 NO + 1 NC; 1-5 A; Con detección de fallo a | 2024-01-01 | 390.33 | EUR | PD_Moeller | 205 | 1 | MTS | 4015081332717 | 534.6 | CCM | 108X45X110 | 0.375 | KG | DO
136492 | Y7-136492 | ZEB32-20-GF | Relé térmico electrónico; 1 NO + 1 NC; 4-20 A; Con detección de fallo a | 2024-01-01 | 390.33 | EUR | PD_Moeller | 205 | 1 | MTO | 4015081332724 | 534.6 | CCM | 108X45X110 | 0.401 | KG | DO
136493 | Y7-136493 | ZEB32-45-GF | Relé térmico electrónico; 1 NO + 1 NC; 9-45 A; Con detección de fallo a | 2024-01-01 | 390.33 | EUR | PD_Moeller | 205 | 1 | MTO | 4015081332731 | 534.6 | CCM | 108X45X110 | 0.4 | KG | DO
136494 | Y7-136494 | ZEB32-1,65/KK | Relé térmico electrónico; 1 NO + 1 NC; 0.33-1.65 A; Montaje independiente | 2024-01-01 | 254.12 | EUR | PD_Moeller | 205 | 1 | MTO | 4015081332748 | 534.6 | CCM | 108X45X110 | 0.46 | KG | DO
136495 | Y7-136495 | ZEB32-5/KK | Relé térmico electrónico; 1 NO + 1 NC; 1-5 A; Montaje independiente | 2024-01-01 | 254.12 | EUR | PD_Moeller | 205 | 1 | MTS | 4015081332755 | 534.6 | CCM | 108X45X110 | 0.48 | KG | DO
136496 | Y7-136496 | ZEB32-20/KK | Relé térmico electrónico; 1 NO + 1 NC; 4-20 A; Montaje independiente | 2024-01-01 | 254.12 | EUR | PD_Moeller | 205 | 1 | MTS | 4015081332762 | 534.6 | CCM | 108X45X110 | 0.523 | KG | DO
136497 | Y7-136497 | ZEB32-45/KK | Relé térmico electrónico; 1 NO + 1 NC; 9-45 A; Montaje independiente | 2024-01-01 | 254.12 | EUR | PD_Moeller | 205 | 1 | MTS | 4015081332779 | 534.6 | CCM | 108X45X110 | 0.52 | KG | DO
136498 | Y7-136498 | ZEB32-1,65-GF/KK | Relé térmico electrónico; 1 NO + 1 NC; 0.33-1.65 A; Montaje | 2024-01-01 | 390.33 | EUR | PD_Moeller | 205 | 1 | MTO | 4015081332786 | 534.6 | CCM | 108X45X110 | 0.46 | KG | DO
136499 | Y7-136499 | ZEB32-5-GF/KK | Relé térmico electrónico; 1 NO + 1 NC; 1-5 A; Montaje independiente; Con | 2024-01-01 | 390.33 | EUR | PD_Moeller | 205 | 1 | MTO | 4015081332793 | 534.6 | CCM | 108X45X110 | 0.475 | KG | DO
136500 | Y7-136500 | ZEB32-20-GF/KK | Relé térmico electrónico; 1 NO + 1 NC; 4-20 A; Montaje independiente; Con | 2024-01-01 | 390.33 | EUR | PD_Moeller | 205 | 1 | MTO | 4015081332809 | 534.6 | CCM | 108X45X110 | 0.488 | KG | DO
136501 | Y7-136501 | ZEB32-45-GF/KK | Relé térmico electrónico; 1 NO + 1 NC; 9-45 A; Montaje independiente; Con | 2024-01-01 | 390.33 | EUR | PD_Moeller | 205 | 1 | MTO | 4015081332816 | 534.6 | CCM | 108X45X110 | 0.489 | KG | DO
136502 | Y7-136502 | ZEB65-45 | Relé térmico electrónico; 1 NO + 1 NC; 9-45 A | 2024-01-01 | 355.72 | EUR | PD_Moeller | 205 | 1 | MTS | 4015081332823 | 534.6 | CCM | 108X45X110 | 0.397 | KG | DO
136503 | Y7-136503 | ZEB65-45-GF | Relé térmico electrónico; 1 NO + 1 NC; 9-45 A; Con detección de fallo a | 2024-01-01 | 429.35 | EUR | PD_Moeller | 205 | 1 | MTO | 4015081332830 | 534.6 | CCM | 108X45X110 | 0.425 | KG | DO
136504 | Y7-136504 | ZEB65-100 | Relé térmico electrónico; 1 NO + 1 NC; 20-100 A | 2024-01-01 | 467.43 | EUR | PD_Moeller | 205 | 1 | MTS | 4015081332847 | 885.405 | CCM | 136,3X56X116 | 0.778 | KG | DO
136505 | Y7-136505 | ZEB65-100-GF | Relé térmico electrónico; 1 NO + 1 NC; 20-100 A; Con detección de fallo a | 2024-01-01 | 578.36 | EUR | PD_Moeller | 205 | 1 | MTO | 4015081332854 | 885.405 | CCM | 136,3X56X116 | 0.735 | KG | DO
136506 | Y7-136506 | ZEB150-100 | Relé térmico electrónico; 1 NO + 1 NC; 20-100 A | 2024-01-01 | 545.33 | EUR | PD_Moeller | 205 | 1 | MTS | 4015081332861 | 944.16 | CCM | 140,5X56X120 | 0.87 | KG | DO
136507 | Y7-136507 | ZEB150-100-GF | Relé térmico electrónico; 1 NO + 1 NC; 20-100 A; Con detección de fallo a | 2024-01-01 | 630.96 | EUR | PD_Moeller | 205 | 1 | MTO | 4015081332878 | 944.16 | CCM | 140,5X56X120 | 0.87 | KG | DO
136508 | Y7-136508 | ZEB150-100/KK | Relé térmico electrónico; 1 NO + 1 NC; 20-100 A; Montaje independiente | 2024-01-01 | 545.33 | EUR | PD_Moeller | 205 | 1 | MTS | 4015081332885 | 944.16 | CCM | 140,5X56X120 | 0.97 | KG | DO
136509 | Y7-136509 | ZEB150-100-GF/KK | Relé térmico electrónico; 1 NO + 1 NC; 20-100 A; Montaje independiente; | 2024-01-01 | 630.96 | EUR | PD_Moeller | 205 | 1 | MTS | 4015081332892 | 944.16 | CCM | 140,5X56X120 | 0.97 | KG | DO
013693 | Y7-13693 | T0-4-15246/EZ | Interruptor de escalones; 8 polos; 20 A; Placa indicadora: 0-8; 30 °; | 2024-01-01 | 110.18 | EUR | PD_Moeller | 202 | 1 | MTO | 4015080136934 | 288 | CCM | 125X48X48 | 0.208 | KG | GB
013713 | Y7-13713 | T0-4-15374/E | Interruptor Conmutador; 8 polos; 20 A; Placa indicadora: 2>0<1; 45 °; | 2024-01-01 | 101.66 | EUR | PD_Moeller | 202 | 1 | MTO | 4015080137139 | 241.92 | CCM | 105X48X48 | 0.187 | KG | GB
013717 | Y7-13717 | T0-4-15374/XZ | Interruptor Conmutador; 8 polos; 20 A; Placa indicadora: 2>0<1; 45 °; | 2024-01-01 | 99.98 | EUR | PD_Moeller | 202 | 1 | MTO | 4015080137177 | 177.408 | CCM | 77X48X48 | 0.173 | KG | GB
137308 | Y7-137308 | CMUC24/25-40 | Contactor modular, (4NA), 25A(AC1) | 2024-01-01 | 65.95 | EUR | PD_Moeller | 106 | 1 | MTS | 4015081341801 | 178.5 | CCM |  | 0.22 | KG | AT
137309 | Y7-137309 | CMUC230/25-40 | Contactor modular, (4NA), 25A(AC1) | 2024-01-01 | 65.95 | EUR | PD_Moeller | 106 | 1 | MTO | 4015081341818 | 178.5 | CCM |  | 0.22 | KG | AT
137400 | Y7-137400 | CMUC24/25-31 | Contactor modular, (3NA+1NC), 25A(AC1) | 2024-01-01 | 65.95 | EUR | PD_Moeller | 106 | 1 | MTO | 4015081341825 | 178.5 | CCM |  | 0.22 | KG | AT
137401 | Y7-137401 | CMUC230/25-31 | Contactor modular, (3NA+1NC), 25A(AC1) | 2024-01-01 | 65.95 | EUR | PD_Moeller | 106 | 1 | MTO | 4015081341832 | 178.5 | CCM |  | 0.22 | KG | AT
137402 | Y7-137402 | CMUC24/25-22 | Contactor modular, (2NA+2NC), 25A(AC1) | 2024-01-01 | 65.88 | EUR | PD_Moeller | 106 | 1 | MTS | 4015081341849 | 178.5 | CCM |  | 0.22 | KG | AT
137403 | Y7-137403 | CMUC230/25-22 | Contactor modular, (2NA+2NC), 25A(AC1) | 2024-01-01 | 65.88 | EUR | PD_Moeller | 106 | 1 | MTO | 4015081341856 | 178.5 | CCM |  | 0.22 | KG | AT
137404 | Y7-137404 | CMUC24/25-04 | Contactor modular, (4NC), 25A(AC1) | 2024-01-01 | 65.95 | EUR | PD_Moeller | 106 | 1 | MTO | 4015081341863 | 178.5 | CCM |  | 0.22 | KG | AT
137405 | Y7-137405 | CMUC230/25-04 | Contactor modular, (4NC), 25A(AC1) | 2024-01-01 | 65.95 | EUR | PD_Moeller | 106 | 1 | MTO | 4015081341870 | 178.5 | CCM |  | 0.22 | KG | AT
013760 | Y7-13760 | T0-4-15682/XZ | Interruptor seccionador ON-OFF; 6 polos + 1 NO + 1 NC; 20 A; 90 °; | 2024-01-01 | 99.98 | EUR | PD_Moeller | 202 | 1 | MTO | 4015080137603 | 177.408 | CCM | 77X48X48 | 0.173 | KG | GB
138258 | Y7-138258 | PKE65 | Interruptor protector de motor electrónico; 3 polos; 65 A; Aparato base | 2024-01-01 | 244.66 | EUR | PD_Moeller | 205 | 1 | MTS | 4015081350384 | 1.666 | CD3 | 187X55X162 | 1.33 | KG | DE
138259 | Y7-138259 | PKE-XTU-65 | Bloque de disparo; 16-65 A; Protección de motor electrónica | 2024-01-01 | 258.2 | EUR | PD_Moeller | 205 | 1 | MTS | 4015081350391 | 324.476 | CCM | 84,4X55X69,9 | 0.257 | KG | DE
138260 | Y7-138260 | PKE-XTUA-65 | Bloque de disparo; 16-65 A; Protección de motor electrónica; Con | 2024-01-01 | 309.85 | EUR | PD_Moeller | 205 | 1 | MTS | 4015081350407 | 324.476 | CCM | 84,4X55X69,9 | 0.257 | KG | CZ
138261 | Y7-138261 | PKE-XTUW-32 | Bloque de disparo; 8-32 A; Protección de motor electrónica | 2024-01-01 | 231.13 | EUR | PD_Moeller | 205 | 1 | MTS | 4015081350414 | 324.476 | CCM | 84,4X55X69,9 | 0.215 | KG | CZ
138262 | Y7-138262 | PKE-XTUWA-32 | Bloque de disparo; 8-32 A; Protección de motor electrónica; Con | 2024-01-01 | 270.2 | EUR | PD_Moeller | 205 | 1 | MTO | 4015081350421 | 324.476 | CCM | 84,4X55X69,9 | 0.215 | KG | CZ
013828 | Y7-13828 | T0-4-3/E | Interruptor Estrella-Triángulo; 8 polos; 20 A; Placa indicadora: 0-Y-D; | 2024-01-01 | 111.58 | EUR | PD_Moeller | 202 | 1 | MTO | 4015080138280 | 241.92 | CCM | 105X48X48 | 0.187 | KG | GB
138280 | Y7-138280 | M22-XPV60-Y-230 | Anillo luminoso; LED; D=60 mm; 230 V AC; Amarillo | 2024-01-01 | 27.84 | EUR | PD_Moeller | 201 | 1 | MTS | 4015081350605 | 90 | CCM | 25X60X60 | 0.05 | KG | MA
138516 | Y7-138516 | PKE65/XTU-65 | Interruptor protector de motor electrónico; 3 polos; 8-32 A; Aparato | 2024-01-01 | 491.19 | EUR | PD_Moeller | 205 | 1 | MTS | 4015081352951 | 1.666 | CD3 | 187X55X162 | 1.568 | KG | DE
138517 | Y7-138517 | PKE65/XTUW-32 | Interruptor protector de motor electrónico; 3 polos; 16-32 A; Aparato | 2024-01-01 | 464.63 | EUR | PD_Moeller | 205 | 1 | MTO | 4015081352968 | 1.666 | CD3 | 187X55X162 | 1.526 | KG | DE
138574 | Y7-138574 | PHZ-E10/30-GS | Cerradura cilíndrica; 1 llave | 2024-01-01 | 46.81 | EUR | PD_Moeller | 103 | 1 | MTS | 4015081353538 | 22.44 | CCM |  | 0.168 | KG | IT
138575 | Y7-138575 | PHZ-E10/30-VS | Cerradura cilíndrica; 3 llaves | 2024-01-01 | 47.79 | EUR | PD_Moeller | 103 | 1 | MTS | 4015081353545 | 22.44 | CCM |  | 0.168 | KG | IT
138658 | Y7-138658 | DAS-SET/250-CS | Kit para ajuste de profundidad; Para T=250mm | 2024-01-01 | 1092.05 | EUR | PD_Moeller | 103 | 1 | MTO | 4015081354382 | 15.625 | CCM |  | 1.35 | KG | ES
138689 | Y7-138689 | MPP-4030-CS |  | 2024-01-01 | 55.54 | EUR | PD_Moeller | 103 | 1 | MTO | 4015081354696 | 180 | CCM |  | 15 | KG | ES
138706 | Y7-138706 | MPP-12060-CS |  | 2024-01-01 | 199.18 | EUR | PD_Moeller | 103 | 1 | MTO | 4015081354863 | 1.44 | CD3 |  | 15 | KG | ES
138738 | Y7-138738 | SFP-112X182-CS | Tapa ciega para CS, AxP=182x112mm | 2024-01-01 | 15.02 | EUR | PD_Moeller | 103 | 1 | MTO | 4015081355181 | 93.52 | CCM |  | 0.35 | KG | ES
138739 | Y7-138739 | SFP-112X232-CS | Tapa ciega para CS, AxP=232x112mm | 2024-01-01 | 16.31 | EUR | PD_Moeller | 103 | 1 | MTO | 4015081355198 | 129.92 | CCM |  | 0.35 | KG | ES
138740 | Y7-138740 | SFP-112X332-CS | Tapa ciega para CS, AxP=332x112mm | 2024-01-01 | 19.46 | EUR | PD_Moeller | 103 | 1 | MTO | 4015081355204 | 185.92 | CCM |  | 0.35 | KG | ES
138741 | Y7-138741 | SFP-172X262-CS | Tapa ciega para CS, AxP=262x172mm | 2024-01-01 | 21.5 | EUR | PD_Moeller | 103 | 1 | MTO | 4015081355211 | 225.32 | CCM |  | 0.35 | KG | ES
138742 | Y7-138742 | SFP-172X332-CS | Tapa ciega para CS, AxP=332x172mm | 2024-01-01 | 23.83 | EUR | PD_Moeller | 103 | 1 | MTO | 4015081355228 | 285.52 | CCM |  | 0.35 | KG | ES
138743 | Y7-138743 | SFP-172X432-CS | Tapa ciega para CS, AxP=432x172mm | 2024-01-01 | 29.23 | EUR | PD_Moeller | 103 | 1 | MTO | 4015081355235 | 371.52 | CCM |  | 0.35 | KG | ES
138744 | Y7-138744 | SFP-172X532-CS | Tapa ciega para CS, AxP=532x172mm | 2024-01-01 | 34.15 | EUR | PD_Moeller | 103 | 1 | MTO | 4015081355242 | 457.52 | CCM |  | 0.35 | KG | ES
138745 | Y7-138745 | SFP-172X732-CS | Tapa ciega para CS, AxP=732x172mm | 2024-01-01 | 42.66 | EUR | PD_Moeller | 103 | 1 | MTO | 4015081355259 | 629.52 | CCM |  | 0.35 | KG | ES
138746 | Y7-138746 | SFP-172X932-CS | Tapa ciega para CS, AxP=932x172mm | 2024-01-01 | 48.63 | EUR | PD_Moeller | 103 | 1 | MTO | 4015081355266 | 801.52 | CCM |  | 1.2 | KG | ES
138762 | Y7-138762 | MPL-8060-CS | Placa de montaje galvanizada para HxA=800x600mm | 2024-01-01 | 165.11 | EUR | PD_Moeller | 103 | 1 | MTO | 4015081355426 | 960 | CCM |  | 15 | KG | ES
138772 | Y7-138772 | TS1-BRA-CS | Accesorio para soportación, inclinado, para montaje de carril | 2024-01-01 | 44.35 | EUR | PD_Moeller | 103 | 1 | MTO | 4015081355525 | 4.23 | CCM |  | 0.1 | KG | ES
013891 | Y7-13891 | T0-4-65/E | Interruptor Multi-velocidad; 8 polos; 20 A; 1 devanado roscado; 2 | 2024-01-01 | 110.92 | EUR | PD_Moeller | 202 | 1 | MTO | 4015080138914 | 241.92 | CCM | 105X48X48 | 0.187 | KG | GB
013904 | Y7-13904 | T0-4-8008/E | Interruptor selector de voltímetro; 8 polos; 20 A; 3 x Fase-Fase (A); 3 x | 2024-01-01 | 101.66 | EUR | PD_Moeller | 202 | 1 | MTO | 4015080139041 | 241.92 | CCM | 105X48X48 | 0.187 | KG | GB
013905 | Y7-13905 | T0-4-8008/EZ | Interruptor selector de voltímetro; 8 polos; 20 A; 3 x Fase-Fase (A); 3 x | 2024-01-01 | 105.33 | EUR | PD_Moeller | 202 | 1 | MTO | 4015080139058 | 288 | CCM | 125X48X48 | 0.208 | KG | GB
013941 | Y7-13941 | T0-4-8171/E | Interruptor Conmutador; 8 polos; 20 A; Placa indicadora: Hand-0-AUTO; 90 | 2024-01-01 | 101.66 | EUR | PD_Moeller | 202 | 1 | MTO | 4015080139416 | 241.92 | CCM | 105X48X48 | 0.187 | KG | GB
139528 | Y7-139528 | MEMORY-CF-A1-S | Tarjeta de memoria Compact Flash 128 MB; Para pantallas XV200, XVH300, | 2024-01-01 | 308.61 | EUR | PD_Moeller | 301 | 1 | MTS | 7640130092396 | 5.141 | CCM | 42,8X36,4X3,3 | 0.022 | KG | JP
139534 | Y7-139534 | DILM185A/22(RAC24) | Contactor de potencia; Conexión a tornillo; 3 polos + 2 NO + 2 NC; 185 A; | 2024-01-01 | 1502.22 | EUR | PD_Moeller | 205 | 1 | MTO | 4015081363124 | 4.203 | CD3 | 158X140X190 | 3.982 | KG | RO
139535 | Y7-139535 | DILM185A/22(RAC48) | Contactor de potencia; Conexión a tornillo; 3 polos + 2 NO + 2 NC; 185 A; | 2024-01-01 | 1502.22 | EUR | PD_Moeller | 205 | 1 | MTO | 4015081363131 | 4.203 | CD3 | 158X140X190 | 3.826 | KG | RO
139536 | Y7-139536 | DILM185A/22(RAC120) | Contactor de potencia; Conexión a tornillo; 3 polos + 2 NO + 2 NC; 185 A; | 2024-01-01 | 1502.22 | EUR | PD_Moeller | 205 | 1 | MTS | 4015081363148 | 4.203 | CD3 | 158X140X190 | 3.982 | KG | RO
139537 | Y7-139537 | DILM185A/22(RAC240) | Contactor de potencia; Conexión a tornillo; 3 polos + 2 NO + 2 NC; 185 A; | 2024-01-01 | 1502.22 | EUR | PD_Moeller | 205 | 1 | MTS | 4015081363155 | 4.203 | CD3 | 158X140X190 | 3.982 | KG | RO
139538 | Y7-139538 | DILM185A/22(RAC440) | Contactor de potencia; Conexión a tornillo; 3 polos + 2 NO + 2 NC; 185 A; | 2024-01-01 | 1502.22 | EUR | PD_Moeller | 205 | 1 | MTS | 4015081363162 | 4.203 | CD3 | 158X140X190 | 3.982 | KG | RO
139539 | Y7-139539 | DILM185A/22(RAC500) | Contactor de potencia; Conexión a tornillo; 3 polos + 2 NO + 2 NC; 185 A; | 2024-01-01 | 1502.22 | EUR | PD_Moeller | 205 | 1 | MTO | 4015081363179 | 4.203 | CD3 | 158X140X190 | 3.982 | KG | RO
139540 | Y7-139540 | DILM185A/22(RDC24) | Contactor de potencia; Conexión a tornillo; 3 polos + 2 NO + 2 NC; 185 A; | 2024-01-01 | 1502.22 | EUR | PD_Moeller | 205 | 1 | MTS | 4015081363186 | 4.203 | CD3 | 158X140X190 | 3.982 | KG | RO
139541 | Y7-139541 | DILM185A/22(RDC60) | Contactor de potencia; Conexión a tornillo; 3 polos + 2 NO + 2 NC; 185 A; | 2024-01-01 | 1502.22 | EUR | PD_Moeller | 205 | 1 | MTO | 4015081363193 | 4.203 | CD3 | 158X140X190 | 3.982 | KG | RO
139542 | Y7-139542 | DILM185A/22(RDC130) | Contactor de potencia; Conexión a tornillo; 3 polos + 2 NO + 2 NC; 185 A; | 2024-01-01 | 1502.22 | EUR | PD_Moeller | 205 | 1 | MTO | 4015081363209 | 4.203 | CD3 | 158X140X190 | 3.982 | KG | RO
139543 | Y7-139543 | DILM185A/22(RDC240) | Contactor de potencia; Conexión a tornillo; 3 polos + 2 NO + 2 NC; 185 A; | 2024-01-01 | 1502.22 | EUR | PD_Moeller | 205 | 1 | MTO | 4015081363216 | 4.203 | CD3 | 158X140X190 | 3.982 | KG | RO
139544 | Y7-139544 | DILM225A/22(RAC24) | Contactor de potencia; Conexión a tornillo; 3 polos + 2 NO + 2 NC; 225 A; | 2024-01-01 | 1383.38 | EUR | PD_Moeller | 205 | 1 | MTO | 4015081363223 | 4.203 | CD3 | 158X140X190 | 3.982 | KG | RO
139545 | Y7-139545 | DILM225A/22(RAC48) | Contactor de potencia; Conexión a tornillo; 3 polos + 2 NO + 2 NC; 225 A; | 2024-01-01 | 1383.38 | EUR | PD_Moeller | 205 | 1 | MTO | 4015081363230 | 4.203 | CD3 | 158X140X190 | 3.982 | KG | RO
139546 | Y7-139546 | DILM225A/22(RAC120) | Contactor de potencia; Conexión a tornillo; 3 polos + 2 NO + 2 NC; 225 A; | 2024-01-01 | 1383.38 | EUR | PD_Moeller | 205 | 1 | MTS | 4015081363247 | 4.203 | CD3 | 158X140X190 | 3.982 | KG | RO
139547 | Y7-139547 | DILM225A/22(RAC240) | Contactor de potencia; Conexión a tornillo; 3 polos + 2 NO + 2 NC; 225 A; | 2024-01-01 | 1383.38 | EUR | PD_Moeller | 205 | 1 | MTS | 4015081363254 | 4.203 | CD3 | 158X140X190 | 3.982 | KG | RO
139548 | Y7-139548 | DILM225A/22(RAC440) | Contactor de potencia; Conexión a tornillo; 3 polos + 2 NO + 2 NC; 225 A; | 2024-01-01 | 1383.38 | EUR | PD_Moeller | 205 | 1 | MTS | 4015081363261 | 4.203 | CD3 | 158X140X190 | 3.982 | KG | RO
139549 | Y7-139549 | DILM225A/22(RAC500) | Contactor de potencia; Conexión a tornillo; 3 polos + 2 NO + 2 NC; 225 A; | 2024-01-01 | 1383.38 | EUR | PD_Moeller | 205 | 1 | MTO | 4015081363278 | 4.203 | CD3 | 158X140X190 | 3.982 | KG | RO
139550 | Y7-139550 | DILM225A/22(RDC24) | Contactor de potencia; Conexión a tornillo; 3 polos + 2 NO + 2 NC; 225 A; | 2024-01-01 | 1383.38 | EUR | PD_Moeller | 205 | 1 | MTS | 4015081363285 | 4.203 | CD3 | 158X140X190 | 3.982 | KG | RO
139551 | Y7-139551 | DILM225A/22(RDC60) | Contactor de potencia; Conexión a tornillo; 3 polos + 2 NO + 2 NC; 225 A; | 2024-01-01 | 1383.38 | EUR | PD_Moeller | 205 | 1 | MTO | 4015081363292 | 4.203 | CD3 | 158X140X190 | 3.982 | KG | RO
139552 | Y7-139552 | DILM225A/22(RDC130) | Contactor de potencia; Conexión a tornillo; 3 polos + 2 NO + 2 NC; 225 A; | 2024-01-01 | 1383.38 | EUR | PD_Moeller | 205 | 1 | MTS | 4015081363308 | 4.203 | CD3 | 158X140X190 | 3.982 | KG | RO
139553 | Y7-139553 | DILM225A/22(RDC240) | Contactor de potencia; Conexión a tornillo; 3 polos + 2 NO + 2 NC; 225 A; | 2024-01-01 | 1383.38 | EUR | PD_Moeller | 205 | 1 | MTO | 4015081363315 | 4.203 | CD3 | 158X140X190 | 3.982 | KG | RO
139554 | Y7-139554 | DILM300A/22(RDC48) | CONTA 490A 1000VAC 3 POLE COIL 48VDC | 2024-01-01 | 2462.38 | EUR | PD_Moeller | 205 | 1 | MTS | 4015081363322 | 5.504 | CD3 | 208X140X189 | 7.542 | KG | RO
139555 | Y7-139555 | DILM300A/22(RA110) | Contactor de potencia; Conexión a tornillo; 3 polos + 2 NO + 2 NC; 300 A; | 2024-01-01 | 2462.38 | EUR | PD_Moeller | 205 | 1 | MTS | 4015081363339 | 5.504 | CD3 | 208X140X189 | 7.542 | KG | RO
139556 | Y7-139556 | DILM300A/22(RA250) | Contactor de potencia; Conexión a tornillo; 3 polos + 2 NO + 2 NC; 300 A; | 2024-01-01 | 2462.38 | EUR | PD_Moeller | 205 | 1 | MTS | 4015081363346 | 5.504 | CD3 | 208X140X189 | 7.542 | KG | RO
139557 | Y7-139557 | DILM300A/22(RAC500) | Contactor de potencia; Conexión a tornillo; 3 polos + 2 NO + 2 NC; 300 A; | 2024-01-01 | 2462.38 | EUR | PD_Moeller | 205 | 1 | MTO | 4015081363353 | 5.504 | CD3 | 208X140X189 | 7.542 | KG | RO
139558 | Y7-139558 | DILM300A-S/22(110-120V50/60HZ) | Contactor de potencia; Conexión a tornillo; 3 polos + 2 NO + 2 NC; 300 A; | 2024-01-01 | 2462.38 | EUR | PD_Moeller | 205 | 1 | MTS | 4015081363360 | 5.504 | CD3 | 208X140X189 | 7.542 | KG | RO
139559 | Y7-139559 | DILM300A-S/22(220-240V50/60HZ) | Contactor de potencia; Conexión a tornillo; 3 polos + 2 NO + 2 NC; 300 A; | 2024-01-01 | 2462.38 | EUR | PD_Moeller | 205 | 1 | MTS | 4015081363377 | 5.504 | CD3 | 208X140X189 | 7.542 | KG | RO
139561 | Y7-139561 | DILM225A-XKU-S | Bloque de terminales; Para DILM185-225A | 2024-01-01 | 142.52 | EUR | PD_Moeller | 205 | 1 | MTS | 4015081363391 | 597.168 | CCM | 117X116X44 | 0.53 | KG | RO
139580 | Y7-139580 | DILA-XHIR22 | Bloque de contactos auxiliares; 1 NO + 1 NC + (1 NO + 1NC Para | 2024-01-01 | 102.97 | EUR | PD_Moeller | 205 | 5 | MTS | 4015081363582 | 68.04 | CCM | 45X36X42 | 0.054 | KG | RO
013960 | Y7-13960 | T0-4-8213/XZ | Interruptor Conmutador; 8 polos; 20 A; Placa indicadora: 1-0-2; 60 °; | 2024-01-01 | 100.04 | EUR | PD_Moeller | 202 | 1 | MTO | 4015080139607 | 177.408 | CCM | 77X48X48 | 0.173 | KG | GB
013965 | Y7-13965 | T0-4-8246/E | Interruptor de escalones; 8 polos; 20 A; Placa indicadora: 0-8; 30 °; | 2024-01-01 | 88.86 | EUR | PD_Moeller | 202 | 1 | MTO | 4015080139652 | 241.92 | CCM | 105X48X48 | 0.187 | KG | GB
013968 | Y7-13968 | T0-4-8246/IVS | Interruptor de escalones; 8 polos; 20 A; Placa indicadora: 0-8; 30 °; | 2024-01-01 | 111.58 | EUR | PD_Moeller | 202 | 1 | MTO | 4015080139683 | 329.67 | CCM | 111X54X55 | 0.21 | KG | GB
013971 | Y7-13971 | T0-4-8251/E | Interruptor de escalones; 8 polos; 20 A; Placa indicadora: 1-4; 45 °; | 2024-01-01 | 111.05 | EUR | PD_Moeller | 202 | 1 | MTS | 4015080139713 | 241.92 | CCM | 105X48X48 | 0.187 | KG | GB
013972 | Y7-13972 | T0-4-8251/EZ | Interruptor de escalones; 8 polos; 20 A; Placa indicadora: 1-4; 45 °; | 2024-01-01 | 114.98 | EUR | PD_Moeller | 202 | 1 | MTS | 4015080139720 | 288 | CCM | 125X48X48 | 0.208 | KG | GB
013974 | Y7-13974 | T0-4-8251/IVS | Interruptor de escalones; 8 polos; 20 A; Placa indicadora: 1-4; 45 °; | 2024-01-01 | 111.58 | EUR | PD_Moeller | 202 | 1 | MTO | 4015080139744 | 329.67 | CCM | 111X54X55 | 0.21 | KG | GB
013976 | Y7-13976 | T0-4-8251/Z | Interruptor de escalones; 8 polos; 20 A; Placa indicadora: 1-4; 45 °; | 2024-01-01 | 111.58 | EUR | PD_Moeller | 202 | 1 | MTO | 4015080139768 | 338.688 | CCM | 147X48X48 | 0.218 | KG | GB
013977 | Y7-13977 | T0-4-8262/E | Interruptor de escalones; 8 polos; 20 A; Placa indicadora: 0-4; 45 °; | 2024-01-01 | 36.24 | EUR | PD_Moeller | 202 | 1 | MTO | 4015080139775 | 241.92 | CCM | 105X48X48 | 0.187 | KG | GB
014000 | Y7-14000 | T0-4-8344/E | Interruptor seccionador ON-OFF; 8 polos; 20 A; 90 °; Montaje empotrado | 2024-01-01 | 71.93 | EUR | PD_Moeller | 202 | 1 | MTO | 4015080140009 | 241.92 | CCM | 105X48X48 | 0.187 | KG | GB
140007 | Y7-140007 | XV-102-B0-35TQR-10 | Terminal Tactil; 3.5"; Resistiva; TFT Color; Ethernet; Licencia PLC no | 2024-01-01 | 1144.89 | EUR | PD_Moeller | 301 | 1 | MTS | 7640130095441 | 408 | CCM | 136X100X30 | 0.35 | KG | CZ
140008 | Y7-140008 | XV-102-B2-35TQR-10 | Terminal Tactil; 3.5"; Resistiva; TFT Color; Ethernet; Profibus DP; | 2024-01-01 | 1379.75 | EUR | PD_Moeller | 301 | 1 | MTO | 7640130095526 | 408 | CCM | 136X100X30 | 0.37 | KG | CZ
140009 | Y7-140009 | XV-102-B3-35TQR-10 | Terminal Tactil; 3.5"; Resistiva; TFT Color; Ethernet; RS232; Licencia | 2024-01-01 | 1232.96 | EUR | PD_Moeller | 301 | 1 | MTO | 7640130095533 | 408 | CCM | 136X100X30 | 0.37 | KG | CZ
014001 | Y7-14001 | T0-4-8344/E-RT | Interruptor seccionador ON-OFF; 8 polos; 20 A; Maneta Roja/Amarilla; 90 | 2024-01-01 | 101.66 | EUR | PD_Moeller | 202 | 1 | MTO | 4015080140016 | 241.92 | CCM | 105X48X48 | 0.182 | KG | GB
140010 | Y7-140010 | XV-102-B4-35TQR-10 | Terminal Tactil; 3.5"; Resistiva; TFT Color; Ethernet; RS485; Licencia | 2024-01-01 | 1232.96 | EUR | PD_Moeller | 301 | 1 | MTO | 7640130095540 | 408 | CCM | 136X100X30 | 0.37 | KG | CZ
140011 | Y7-140011 | XV-102-B5-35TQR-10 | Terminal Tactil; 3.5"; Resistiva; TFT Color; Ethernet; RS232; CAN; | 2024-01-01 | 1379.75 | EUR | PD_Moeller | 301 | 1 | MTO | 7640130095458 | 408 | CCM | 136X100X30 | 0.38 | KG | CZ
140012 | Y7-140012 | XV-102-B0-35MQR-10-PLC | Terminal Tactil; 3.5"; Resistiva; TFT Monocromo; Ethernet; Licencia PLC | 2024-01-01 | 1262.34 | EUR | PD_Moeller | 301 | 1 | MTS | 7640130095595 | 408 | CCM | 136X100X30 | 0.35 | KG | CZ
140013 | Y7-140013 | XV-102-B3-35MQR-10-PLC | Terminal Tactil; 3.5"; Resistiva; TFT Monocromo; Ethernet; RS232; | 2024-01-01 | 1350.39 | EUR | PD_Moeller | 301 | 1 | MTO | 7640130095618 | 408 | CCM | 136X100X30 | 0.37 | KG | CZ
140015 | Y7-140015 | XV-102-B5-35MQR-10-PLC | Terminal Tactil; 3.5"; Resistiva; TFT Monocromo; Ethernet; RS232; CAN; | 2024-01-01 | 1497.18 | EUR | PD_Moeller | 301 | 1 | MTO | 7640130095717 | 408 | CCM | 136X100X30 | 0.38 | KG | CZ
140016 | Y7-140016 | XV-102-B6-35MQR-10-PLC | Terminal Tactil; 3.5"; Resistiva; TFT Monocromo; Ethernet; RS485; CAN; | 2024-01-01 | 1497.18 | EUR | PD_Moeller | 301 | 1 | MTO | 7640130095632 | 408 | CCM | 136X100X30 | 0.38 | KG | CZ
140017 | Y7-140017 | XV-102-B8-35MQR-10-PLC | Terminal Tactil; 3.5"; Resistiva; TFT Monocromo; Ethernet; RS485; | 2024-01-01 | 1585.21 | EUR | PD_Moeller | 301 | 1 | MTO | 7640130095649 | 408 | CCM | 136X100X30 | 0.38 | KG | CZ
140018 | Y7-140018 | XV-102-B0-35TQR-10-PLC | Terminal Tactil; 3.5"; Resistiva; TFT Color; Ethernet; Licencia PLC | 2024-01-01 | 1379.75 | EUR | PD_Moeller | 301 | 1 | MTS | 7640130095656 | 408 | CCM | 136X100X30 | 0.35 | KG | CZ
140019 | Y7-140019 | XV-102-B3-35TQR-10-PLC | Terminal Tactil; 3.5"; Resistiva; TFT Color; Ethernet; RS232; Licencia | 2024-01-01 | 1467.73 | EUR | PD_Moeller | 301 | 1 | MTO | 7640130095663 | 408 | CCM | 136X100X30 | 0.37 | KG | CZ
014002 | Y7-14002 | T0-4-8344/EZ | Interruptor seccionador ON-OFF; 8 polos; 20 A; 90 °; Montaje empotrado | 2024-01-01 | 105.33 | EUR | PD_Moeller | 202 | 1 | MTO | 4015080140023 | 288 | CCM | 125X48X48 | 0.208 | KG | GB
140020 | Y7-140020 | XV-102-B4-35TQR-10-PLC | Terminal Tactil; 3.5"; Resistiva; TFT Color; Ethernet; RS485; Licencia | 2024-01-01 | 1467.73 | EUR | PD_Moeller | 301 | 1 | MTO | 7640130095670 | 408 | CCM | 136X100X30 | 0.37 | KG | CZ
140021 | Y7-140021 | XV-102-B5-35TQR-10-PLC | Terminal Tactil; 3.5"; Resistiva; TFT Color; Ethernet; RS232: CAN; | 2024-01-01 | 1614.62 | EUR | PD_Moeller | 301 | 1 | MTS | 7640130095700 | 408 | CCM | 136X100X30 | 0.38 | KG | EE
140022 | Y7-140022 | XV-102-B6-35TQR-10-PLC | Terminal Tactil; 3.5"; Resistiva; TFT Color; Ethernet; RS485; CAN; | 2024-01-01 | 1614.62 | EUR | PD_Moeller | 301 | 1 | MTS | 7640130095687 | 408 | CCM | 136X100X30 | 0.38 | KG | CZ
140023 | Y7-140023 | XV-102-B8-35TQR-10-PLC | Terminal Tactil; 3.5"; Resistiva; TFT Color; Ethernet; RS485; Profibus | 2024-01-01 | 1702.66 | EUR | PD_Moeller | 301 | 1 | MTS | 7640130095694 | 408 | CCM | 136X100X30 | 0.38 | KG | CZ
140034 | Y7-140034 | XNE-4AO-U/I | Módulo XION ECO; 4 salidas analógicas configurables; V/I | 2024-01-01 | 589.67 | EUR | PD_Moeller | 302 | 1 | MTS | 7640130095304 | 156.413 | CCM | 161,5X13X74,5 | 0.088 | KG | DE
140035 | Y7-140035 | XNE-8DI-24VDC-P | Módulo XION ECO; 8 Entradas digitales | 2024-01-01 | 144.23 | EUR | PD_Moeller | 302 | 1 | MTS | 7640130120556 | 125.421 | CCM | 129,5X13X74,5 | 0.072 | KG | DE
140036 | Y7-140036 | XNE-8DO-24VDC-0.5A-P | Módulo XION ECO; 8 Salidas digitales 0.5A | 2024-01-01 | 170.41 | EUR | PD_Moeller | 302 | 1 | MTS | 7640130120563 | 125.421 | CCM | 129,5X13X74,5 | 0.075 | KG | DE
140037 | Y7-140037 | XNE-8AI-U/I-4PT/NI | Módulo XION ECO; 8 Entradas analógicas configurables; Pt100/V/I | 2024-01-01 | 638.84 | EUR | PD_Moeller | 302 | 1 | MTS | 7640130095311 | 156.413 | CCM | 161,5X13X74,5 | 0.088 | KG | DE
140039 | Y7-140039 | XNE-16DO-24VDC-0.5A-P | Módulo XION ECO; 16 Salidas digitales 0.5A | 2024-01-01 | 288.23 | EUR | PD_Moeller | 302 | 1 | MTS | 7640130120532 | 156.413 | CCM | 161,5X13X74,5 | 0.092 | KG | DE
140040 | Y7-140040 | XNE-16DI-24VDC-P | Módulo XION ECO; 16 Entradas digitales | 2024-01-01 | 245.75 | EUR | PD_Moeller | 302 | 1 | MTS | 7640130120525 | 156.413 | CCM | 161,5X13X74,5 | 0.086 | KG | DE
140044 | Y7-140044 | XNE-GWBR-CANOPEN | Gateway XION ECO; CANopen | 2024-01-01 | 425.82 | EUR | PD_Moeller | 302 | 1 | MTS | 7640130120600 | 324.113 | CCM | 129X33,5X75 | 0.16 | KG | DE
140045 | Y7-140045 | XNE-GWBR-PBDP | Gateway XION ECO; Profibus DP | 2024-01-01 | 340.53 | EUR | PD_Moeller | 302 | 1 | MTS | 7640130120617 | 324.113 | CCM | 129X33,5X75 | 0.16 | KG | DE
140052 | Y7-140052 | XN-4DI-24VDC-P | Módulo XION; 4 Entradas digitales | 2024-01-01 | 76.01 | EUR | PD_Moeller | 302 | 1 | MTS | 7640130120303 | 51.725 | CCM | 74,1X12,6X55,4 | 0.031 | KG | DE
140053 | Y7-140053 | XN-2DO-24VDC-0.5A-P | Módulo XION; 2 Salidas digitales 0.5A | 2024-01-01 | 87.52 | EUR | PD_Moeller | 302 | 1 | MTS | 7640130120211 | 51.725 | CCM | 55,4X12,6X74,1 | 0.034 | KG | DE
140054 | Y7-140054 | XN-2DO-R-CO | Módulo XION; 2 Salidas relé | 2024-01-01 | 100.22 | EUR | PD_Moeller | 302 | 1 | MTS | 7640130120235 | 51.725 | CCM | 55,4X12,6X74,1 | 0.042 | KG | DE
140055 | Y7-140055 | XN-2DO-24VDC-2A-P | Módulo XION; 2 Salidas digitales 2A | 2024-01-01 | 114.01 | EUR | PD_Moeller | 302 | 1 | MTS | 7640130120228 | 51.725 | CCM | 55,4X12,6X74,1 | 0.033 | KG | DE
140056 | Y7-140056 | XN-2DI-24VDC-P | Módulo XION; 2 Entradas digitales | 2024-01-01 | 62.21 | EUR | PD_Moeller | 302 | 1 | MTO | 7640130120181 | 51.725 | CCM | 55,4X12,6X74,1 | 0.031 | KG | DE
140058 | Y7-140058 | XN-2DI-120/230VAC | Módulo XION; 2 Entradas digitales 120/230 VAC | 2024-01-01 | 90.4 | EUR | PD_Moeller | 302 | 1 | MTO | 7640130120167 | 51.725 | CCM | 55,4X12,6X74,1 | 0.033 | KG | DE
014006 | Y7-14006 | T0-4-8344/IVS | Interruptor seccionador ON-OFF; 8 polos; 20 A; 90 °; Montaje en armario | 2024-01-01 | 111.58 | EUR | PD_Moeller | 202 | 1 | MTO | 4015080140061 | 329.67 | CCM | 111X54X55 | 0.21 | KG | GB
140062 | Y7-140062 | XN-2DO-R-NO | Módulo XION; 2 Salidas relé NO | 2024-01-01 | 100.22 | EUR | PD_Moeller | 302 | 1 | MTS | 7640130120259 | 51.725 | CCM | 55,4X12,6X74,1 | 0.042 | KG | DE
140063 | Y7-140063 | XN-1AI-I(0/4...20MA) | Módulo XION; 1 Entrada analógica (0/4…20mA) | 2024-01-01 | 334.16 | EUR | PD_Moeller | 302 | 1 | MTS | 7640130120037 | 51.725 | CCM | 55,4X12,6X74,1 | 0.04 | KG | DE
140064 | Y7-140064 | XN-1AI-U(-10/0...+10VDC) | Módulo XION; 1 Entrada analógica (-10/0…+10VDC) | 2024-01-01 | 334.16 | EUR | PD_Moeller | 302 | 1 | MTS | 7640130120044 | 51.725 | CCM | 55,4X12,6X74,1 | 0.04 | KG | DE
140065 | Y7-140065 | XN-1AO-I(0/4...20MA) | Módulo XION; 1 Salida analógica (0/4…20mA) | 2024-01-01 | 321.05 | EUR | PD_Moeller | 302 | 1 | MTO | 7640130120051 | 51.725 | CCM | 55,4X12,6X74,1 | 0.037 | KG | DE
140066 | Y7-140066 | XN-2AO-U(-10/0...+10VDC) | Módulo XION; 2 Salidas analógicas (-10/0…+10VDC) | 2024-01-01 | 491.4 | EUR | PD_Moeller | 302 | 1 | MTS | 7640130120150 | 51.725 | CCM | 55,4X12,6X74,1 | 0.039 | KG | DE
140067 | Y7-140067 | XN-2AI-PT/NI-2/3 | Módulo XION; 2 Entradas analógicas (Pt100, 200, 500, 1000, Ni100, 1000) | 2024-01-01 | 537.27 | EUR | PD_Moeller | 302 | 1 | MTS | 7640130120112 | 51.725 | CCM | 55,4X12,6X74,1 | 0.039 | KG | DE
140068 | Y7-140068 | XN-2AI-THERMO-PI | Módulo XION; 2 Entradas analógicas (Termopar tipo B, E, J, K, N, R, N/O, | 2024-01-01 | 553.62 | EUR | PD_Moeller | 302 | 1 | MTS | 7640130120129 | 51.725 | CCM | 55,4X12,6X74,1 | 0.041 | KG | DE
014007 | Y7-14007 | T0-4-8344/V/SVB | Interruptor General; 8 polos; 20 A; 90 °; Montaje fondo panel; Maneta | 2024-01-01 | 147.82 | EUR | PD_Moeller | 202 | 1 | MTO | 4015080140078 | 707.07 | CCM | 147X65X74 | 0.189 | KG | GB
140070 | Y7-140070 | XN-PF-24VDC-D | Módulo XION; Para alimentación del sistema 24VDC | 2024-01-01 | 45.54 | EUR | PD_Moeller | 302 | 1 | MTS | 7640130121027 | 51.725 | CCM | 55,4X12,6X74,1 | 0.038 | KG | DE
140071 | Y7-140071 | XN-BR-24VDC-D | Módulo XION; Para refresco de BUS | 2024-01-01 | 163.8 | EUR | PD_Moeller | 302 | 1 | MTS | 7640130120518 | 51.725 | CCM | 55,4X12,6X74,1 | 0.042 | KG | DE
140072 | Y7-140072 | XN-PF-120/230VAC-D | Módulo XION; Para alimentación de módulos 120/230VAC | 2024-01-01 | 103.18 | EUR | PD_Moeller | 302 | 1 | MTO | 7640130121010 | 51.725 | CCM | 55,4X12,6X74,1 | 0.039 | KG | DE
140074 | Y7-140074 | XN-P3T-SBB | Módulo XION; Base para módulo de alimentación; 3 conexiones; Terminales a | 2024-01-01 | 22.29 | EUR | PD_Moeller | 302 | 1 | MTS | 7640130120952 | 73.94 | CCM | 117,6X12,6X49,9 | 0.042 | KG | DE
140075 | Y7-140075 | XN-P4T-SBBC-B | Módulo XION; Base para módulo de refresco de bus; 4 conexiones; | 2024-01-01 | 24.61 | EUR | PD_Moeller | 302 | 1 | MTS | 7640130121003 | 81.045 | CCM | 128,9X12,6X49,9 | 0.046 | KG | DE
140076 | Y7-140076 | XN-P4T-SBBC | Módulo XION; Base para módulo de alimentación; 4 conexiones; Terminales a | 2024-01-01 | 24.61 | EUR | PD_Moeller | 302 | 1 | MTS | 7640130120990 | 81.045 | CCM | 128,9X12,6X49,9 | 0.046 | KG | DE
140077 | Y7-140077 | XN-S3T-SBB | Módulo XION; Base para módulo; 3 conexiones; Terminales a presión | 2024-01-01 | 20.69 | EUR | PD_Moeller | 302 | 1 | MTS | 7640130121157 | 73.94 | CCM | 117,6X12,6X49,9 | 0.042 | KG | CZ
140078 | Y7-140078 | XN-S4T-SBBC | Módulo XION; Base para módulo; 4 conexiones; Terminales a presión; con | 2024-01-01 | 24.61 | EUR | PD_Moeller | 302 | 1 | MTO | 7640130121218 | 81.045 | CCM | 128,9X12,6X49,9 | 0.046 | KG | CZ
140079 | Y7-140079 | XN-S3T-SBC | Módulo XION; Base para módulo; 3 conexiones; Terminales a presión; con | 2024-01-01 | 20.69 | EUR | PD_Moeller | 302 | 1 | MTS | 7640130121164 | 73.94 | CCM | 117,6X12,6X49,9 | 0.042 | KG | CZ
014008 | Y7-14008 | T0-4-8344/XZ | Interruptor seccionador ON-OFF; 8 polos; 20 A; 90 °; Interruptor de | 2024-01-01 | 99.98 | EUR | PD_Moeller | 202 | 1 | MTO | 4015080140085 | 177.408 | CCM | 77X48X48 | 0.173 | KG | GB
140080 | Y7-140080 | XN-S4T-SBCS | Módulo XION; Base para módulo; 4 conexiones; Terminales a presión; con | 2024-01-01 | 24.61 | EUR | PD_Moeller | 302 | 1 | MTS | 7640130121249 | 81.045 | CCM | 128,9X12,6X49,9 | 0.048 | KG | CZ
140081 | Y7-140081 | XN-S4T-SBBS | Módulo XION; Base para módulo; 4 conexiones; Terminales a presión | 2024-01-01 | 22.01 | EUR | PD_Moeller | 302 | 1 | MTS | 7640130121225 | 81.045 | CCM | 128,9X12,6X49,9 | 0.049 | KG | CZ
140082 | Y7-140082 | XN-S6T-SBBSBB | Módulo XION; Base para módulo; 6 conexiones; Terminales a presión | 2024-01-01 | 28.98 | EUR | PD_Moeller | 302 | 1 | MTS | 7640130121270 | 97.14 | CCM | 154,5X12,6X49,9 | 0.059 | KG | CZ
140083 | Y7-140083 | XN-S6T-SBCSBC | Módulo XION; Base para módulo; 6 conexiones; Terminales a presión; con | 2024-01-01 | 28.98 | EUR | PD_Moeller | 302 | 1 | MTS | 7640130121287 | 97.14 | CCM | 154,5X12,6X49,9 | 0.058 | KG | CZ
140084 | Y7-140084 | XN-S4T-SBBS-CJ | Módulo XION; Base para módulo; 4 conexiones; Terminales a presión; con | 2024-01-01 | 43.22 | EUR | PD_Moeller | 302 | 1 | MTS | 7640130121232 | 81.045 | CCM | 128,9X12,6X49,9 | 0.049 | KG | DE
140085 | Y7-140085 | XN-P3S-SBB | Módulo XION; Base para módulo de refresco de bus; 3 conexiones; | 2024-01-01 | 22.29 | EUR | PD_Moeller | 302 | 1 | MTO | 7640130120938 | 73.94 | CCM | 117,6X12,6X49,9 | 0.053 | KG | DE
140088 | Y7-140088 | XN-S3S-SBB | Módulo XION; Base para módulo; 3 conexiones; Terminales a tornillo | 2024-01-01 | 20.69 | EUR | PD_Moeller | 302 | 1 | MTO | 7640130121133 | 73.94 | CCM | 117,6X12,6X49,9 | 0.053 | KG | CZ
014009 | Y7-14009 | T0-4-8344/Z | Interruptor seccionador ON-OFF; 8 polos; 20 A; 90 °; Montaje fondo panel | 2024-01-01 | 111.58 | EUR | PD_Moeller | 202 | 1 | MTO | 4015080140092 | 338.688 | CCM | 147X48X48 | 0.218 | KG | GB
140090 | Y7-140090 | XN-S3S-SBC | Módulo XION; Base para módulo; 3 conexiones; Terminales a tornillo; con | 2024-01-01 | 20.69 | EUR | PD_Moeller | 302 | 1 | MTO | 7640130121140 | 73.94 | CCM | 117,6X12,6X49,9 | 0.053 | KG | CZ
140091 | Y7-140091 | XN-S4S-SBCS | Módulo XION; Base para módulo; 4 conexiones; Terminales a tornillo; con | 2024-01-01 | 22.01 | EUR | PD_Moeller | 302 | 1 | MTO | 7640130121201 | 81.045 | CCM | 128,9X12,6X49,9 | 0.063 | KG | CZ
140092 | Y7-140092 | XN-S4S-SBBS | Módulo XION; Base para módulo; 4 conexiones; Terminales a tornillo | 2024-01-01 | 22.01 | EUR | PD_Moeller | 302 | 1 | MTO | 7640130121188 | 81.045 | CCM | 128,9X12,6X49,9 | 0.064 | KG | CZ
140093 | Y7-140093 | XN-S6S-SBBSBB | Módulo XION; Base para módulo; 6 conexiones; Terminales a tornillo | 2024-01-01 | 28.98 | EUR | PD_Moeller | 302 | 1 | MTO | 7640130121256 | 97.14 | CCM | 154,5X12,6X49,9 | 0.08 | KG | CZ
014010 | Y7-14010 | T0-4-8402/E | Interruptor inversor; 7 polos; 20 A; Placa indicadora: START>1>0<2-START; | 2024-01-01 | 101.66 | EUR | PD_Moeller | 202 | 1 | MTO | 4015080140108 | 241.92 | CCM | 105X48X48 | 0.187 | KG | GB
140129 | Y7-140129 | XN-ABPL | Módulo XION; Tapa final | 2024-01-01 | 10.31 | EUR | PD_Moeller | 302 | 2 | MTS | 7640130120327 | 50.94 | CCM | 114,4X9,2X48,4 | 0.03 | KG | DE
140133 | Y7-140133 | XN-B3T-SBB | Módulo XION; Base para módulo; 3 conexiones; Terminales a presión | 2024-01-01 | 114.58 | EUR | PD_Moeller | 302 | 1 | MTS | 7640130120433 | 591.519 | CCM | 117,6X100,8X49,9 | 0.258 | KG | DE
140134 | Y7-140134 | XN-B3T-SBC | Módulo XION; Base para módulo; 3 conexiones; Terminales a presión; con | 2024-01-01 | 114.58 | EUR | PD_Moeller | 302 | 1 | MTS | 7640130120440 | 591.519 | CCM | 117,6X100,8X49,9 | 0.258 | KG | DE
140136 | Y7-140136 | XN-B6T-SBBSBB | Módulo XION; Base para módulo; 6 conexiones; Terminales a presión | 2024-01-01 | 163.8 | EUR | PD_Moeller | 302 | 1 | MTS | 7640130120495 | 777.123 | CCM | 154,5X100,8X49,9 | 0.368 | KG | DE
140137 | Y7-140137 | XN-B3S-SBB | Módulo XION; Base para módulo; 3 conexiones; Terminales a tornillo | 2024-01-01 | 114.58 | EUR | PD_Moeller | 302 | 1 | MTO | 7640130120419 | 591.519 | CCM | 117,6X100,8X49,9 | 0.338 | KG | DE
140138 | Y7-140138 | XN-B3S-SBC | Módulo XION; Base para módulo; 3 conexiones; Terminales a tornillo; con | 2024-01-01 | 114.58 | EUR | PD_Moeller | 302 | 1 | MTO | 7640130120426 | 591.519 | CCM | 117,6X100,8X49,9 | 0.338 | KG | DE
140141 | Y7-140141 | XN-16DO-24VDC-0.5A-P | Módulo XION; 16 salidas digitales 0.5A | 2024-01-01 | 337.45 | EUR | PD_Moeller | 302 | 1 | MTS | 7640130120020 | 413.798 | CCM | 100,8X74,1X55,4 | 0.133 | KG | DE
140142 | Y7-140142 | XN-16DI-24VDC-P | Módulo XION; 16 Entradas digitales | 2024-01-01 | 249.93 | EUR | PD_Moeller | 302 | 1 | MTS | 7640130120013 | 413.798 | CCM | 100,8X74,1X55,4 | 0.133 | KG | DE
140144 | Y7-140144 | XN-2AI-I(0/4...20MA) | Módulo XION; 2 Entradas analógicas (0/4…20mA) | 2024-01-01 | 481.62 | EUR | PD_Moeller | 302 | 1 | MTS | 7640130120105 | 51.725 | CCM | 55,4X12,6X74,1 | 0.038 | KG | DE
140145 | Y7-140145 | XN-2AI-U(-10/0...+10VDC) | Módulo XION; 2 Entradas analógicas (-10/0…+10VDC) | 2024-01-01 | 481.62 | EUR | PD_Moeller | 302 | 1 | MTS | 7640130120136 | 51.725 | CCM | 55,4X12,6X74,1 | 0.038 | KG | DE
140146 | Y7-140146 | XN-2AO-I(0/4...20MA) | Módulo XION; 2 Salidas analógicas (0/4…20mA) | 2024-01-01 | 491.4 | EUR | PD_Moeller | 302 | 1 | MTS | 7640130120143 | 51.725 | CCM | 55,4X12,6X74,1 | 0.039 | KG | DE
140147 | Y7-140147 | XN-32DI-24VDC-P | Módulo XION; 32 Entradas digitales | 2024-01-01 | 465.26 | EUR | PD_Moeller | 302 | 1 | MTS | 7640130120266 | 413.798 | CCM | 100,8X74,1X55,4 | 0.139 | KG | DE
140148 | Y7-140148 | XN-4DO-24VDC-0.5A-P | Módulo XION; 4 Salidas digitales 0.5A | 2024-01-01 | 100.22 | EUR | PD_Moeller | 302 | 1 | MTS | 7640130120310 | 51.725 | CCM | 74,1X12,6X55,4 | 0.033 | KG | DE
140151 | Y7-140151 | XN-1RS232 | Módulo XION; Interfaz RS232 | 2024-01-01 | 622.48 | EUR | PD_Moeller | 302 | 1 | MTS | 7640130120075 | 51.725 | CCM | 55,4X12,6X74,1 | 0.036 | KG | DE
140152 | Y7-140152 | XN-1RS485/422 | Módulo XION; Interfaz RS485/422 | 2024-01-01 | 622.48 | EUR | PD_Moeller | 302 | 1 | MTO | 7640130120082 | 51.725 | CCM | 55,4X12,6X74,1 | 0.038 | KG | DE
140158 | Y7-140158 | XN-4AI-U/I | Módulo XION; 4 Entradas analógicas configurables (-10/0…+10VDC, 0/4…20mA) | 2024-01-01 | 602.81 | EUR | PD_Moeller | 302 | 1 | MTS | 7640130120280 | 51.725 | CCM | 74,1X12,6X55,4 | 0.039 | KG | DE
140159 | Y7-140159 | XN-B6T-SBCSBC | Módulo XION; Base para módulo; 6 conexiones; Terminales a presión; con | 2024-01-01 | 230.99 | EUR | PD_Moeller | 302 | 1 | MTO | 7640130120501 | 777.123 | CCM | 154,5X100,8X49,9 | 0.518 | KG | DE
014016 | Y7-14016 | T0-4-8410/XZ | Interruptor Estrella-Triángulo; 8 polos; 20 A; Placa indicadora: 0-Y-D; | 2024-01-01 | 87.97 | EUR | PD_Moeller | 202 | 1 | MTO | 4015080140160 | 177.408 | CCM | 77X48X48 | 0.173 | KG | GB
014017 | Y7-14017 | T0-4-8417/E | Interruptor Estrella-Triángulo; 8 polos; 20 A; Placa indicadora: Y-0-D; | 2024-01-01 | 88.86 | EUR | PD_Moeller | 202 | 1 | MTO | 4015080140177 | 241.92 | CCM | 105X48X48 | 0.187 | KG | GB
014018 | Y7-14018 | T0-4-8417/EZ | Interruptor Estrella-Triángulo; 8 polos; 20 A; Placa indicadora: Y-0-D; | 2024-01-01 | 105.33 | EUR | PD_Moeller | 202 | 1 | MTO | 4015080140184 | 288 | CCM | 125X48X48 | 0.208 | KG | GB
014022 | Y7-14022 | T0-4-8417/Z | Interruptor Estrella-Triángulo; 8 polos; 20 A; Placa indicadora: Y-0-D; | 2024-01-01 | 111.58 | EUR | PD_Moeller | 202 | 1 | MTO | 4015080140221 | 338.688 | CCM | 147X48X48 | 0.218 | KG | GB
140379 | Y7-140379 | SW-GALILEO | Software de desarrollo GALILEO; Para todas las pantallas XV/XP; Licencia | 2024-01-01 | 2608.19 | EUR | PD_Moeller | 301 | 1 | MTS | 7640130110557 | 74.52 | CCM | 230X162X2 | 0.017 | KG | CH
140385 | Y7-140385 | LIC-GALILEO-OPEN-PC | Licencia Galileo Open para PC | 2024-01-01 | 5430.64 | EUR | PD_Moeller | 301 | 1 | MTS | 7640130110335 | 74.52 | CCM | 230X162X2 | 0.017 | KG | CH
140391 | Y7-140391 | LIC-OPT-1ST-LEVEL | Licencia de 40 puntos para comunicación; Todas las pantallas XV100 y | 2024-01-01 | 285.26 | EUR | PD_Moeller | 301 | 1 | MTS | 7640130110380 | 74.52 | CCM | 230X162X2 | 0.017 | KG | CH
140392 | Y7-140392 | LIC-OPT-2ND-LEVEL | Licencia de 80 puntos para comunicación; Todas las pantallas XV100 y | 2024-01-01 | 815.07 | EUR | PD_Moeller | 301 | 1 | MTO | 7640130110397 | 74.52 | CCM | 230X162X2 | 0.017 | KG | CH
140393 | Y7-140393 | LIC-OPT-3RD-LEVEL | Licencia de 160 puntos para comunicación; Todas las pantallas XV | 2024-01-01 | 1141.14 | EUR | PD_Moeller | 301 | 1 | MTO | 7640130110403 | 74.52 | CCM | 230X162X2 | 0.017 | KG | CH
014042 | Y7-14042 | T0-4-8441/XZ | Interruptor Multi-velocidad; 8 polos; 20 A; 1 devanado roscado; 2 | 2024-01-01 | 87.97 | EUR | PD_Moeller | 202 | 1 | MTO | 4015080140429 | 177.408 | CCM | 77X48X48 | 0.173 | KG | GB
140499 | Y7-140499 | DT-10080-CS | Puerta transparente armario CS, HxA= 100x80 cm | 2024-01-01 | 234.91 | EUR | PD_Moeller | 103 | 1 | MTO | 4015081372829 | 12 | CD3 |  | 8 | KG | ES
140512 | Y7-140512 | DS-5040-CS | Puerta opaca, IP66_x, HxA=500x400mm | 2024-01-01 | 77.27 | EUR | PD_Moeller | 103 | 1 | MTO | 4015081372959 | 3 | CD3 |  | 1.7 | KG | ES
140529 | Y7-140529 | DS-120120-CS | Puerta opaca, IP66_x, HxA=1200x1200mm | 2024-01-01 | 493.47 | EUR | PD_Moeller | 103 | 1 | MTO | 4015081373123 | 21.6 | CD3 |  | 15 | KG | ES
140535 | Y7-140535 | UNI-BRA-CS | Accesorio para soportación | 2024-01-01 | 5.33 | EUR | PD_Moeller | 103 | 1 | MTO | 4015081373185 | 35 | CCM |  | 0.087 | KG | CZ
014130 | Y7-14130 | T0-5-15133/E | Interruptor de escalones; 10 polos; 20 A; Placa indicadora: 0-5; 45 °; | 2024-01-01 | 143.15 | EUR | PD_Moeller | 202 | 1 | MTO | 4015080141303 | 262.656 | CCM | 114X48X48 | 0.178 | KG | GB
014135 | Y7-14135 | T0-5-15139/E | Interruptor de escalones; 10 polos; 20 A; Placa indicadora: 1-5; 45 °; | 2024-01-01 | 130.41 | EUR | PD_Moeller | 202 | 1 | MTS | 4015080141358 | 262.656 | CCM | 114X48X48 | 0.178 | KG | GB
014140 | Y7-14140 | T0-5-15144/E | Interruptor de escalones; 9 polos; 20 A; Placa indicadora: 0-3; 45 °; | 2024-01-01 | 130.41 | EUR | PD_Moeller | 202 | 1 | MTO | 4015080141402 | 262.656 | CCM | 114X48X48 | 0.178 | KG | GB
014155 | Y7-14155 | T0-5-15178/E | Interruptor para medición de tensión e intensidad; 10 polos; 20 A; 3 | 2024-01-01 | 119.37 | EUR | PD_Moeller | 202 | 1 | MTO | 4015080141556 | 262.656 | CCM | 114X48X48 | 0.178 | KG | GB
014156 | Y7-14156 | T0-5-15178/EZ | Interruptor para medición de tensión e intensidad; 10 polos; 20 A; 3 | 2024-01-01 | 123.24 | EUR | PD_Moeller | 202 | 1 | MTO | 4015080141563 | 308.736 | CCM | 134X48X48 | 0.232 | KG | GB
141759 | Y7-141759 | XV-102-A0-35MQR-10 | Terminal Tactil; 3.5"; Resistiva; TFT Monocromo; Ethernet | 2024-01-01 | 939.36 | EUR | PD_Moeller | 301 | 1 | MTO | 7640130095557 | 408 | CCM | 136X100X30 | 0.35 | KG | CZ
141820 | Y7-141820 | XV-102-A2-35MQR-10 | Terminal Tactil; 3.5"; Resistiva; TFT Monocromo; Ethernet; Profibus DP | 2024-01-01 | 1174.27 | EUR | PD_Moeller | 301 | 1 | MTO | 7640130095588 | 408 | CCM | 136X100X30 | 0.37 | KG | CZ
141821 | Y7-141821 | XV-102-A3-35MQR-10 | Terminal Tactil; 3.5"; Resistiva; TFT Monocromo; Ethernet; RS232 | 2024-01-01 | 1027.5 | EUR | PD_Moeller | 301 | 1 | MTO | 7640130095564 | 408 | CCM | 136X100X30 | 0.37 | KG | CZ
141822 | Y7-141822 | XV-102-A4-35MQR-10 | Terminal Tactil; 3.5"; Resistiva; TFT Monocromo; Ethernet; RS485 | 2024-01-01 | 1027.5 | EUR | PD_Moeller | 301 | 1 | MTO | 7640130095571 | 408 | CCM | 136X100X30 | 0.37 | KG | CZ
141823 | Y7-141823 | XV-102-A5-35MQR-10 | Terminal Tactil; 3.5"; Resistiva; TFT Monocromo; Ethernet; RS232; CAN | 2024-01-01 | 1174.27 | EUR | PD_Moeller | 301 | 1 | MTO | 7640130095465 | 408 | CCM | 136X100X30 | 0.38 | KG | CZ
141846 | Y7-141846 | XNNBW-E06 | Accesorio de fijación, Soporte embarrado, P=600mm | 2024-01-01 | 11.82 | EUR | PD_Moeller | 103 | 1 | MTO | 4015081385782 | 377 | CCM |  | 0.232 | KG | RO
141848 | Y7-141848 | XNNBW-G | Accesorio de fijación, Soporte embarrado, | 2024-01-01 | 9.16 | EUR | PD_Moeller | 103 | 1 | MTS | 4015081385805 | 87.5 | CCM |  | 0.1 | KG | RO
141849 | Y7-141849 | XNNBW-G06 | Accesorio de fijación, Soporte embarrado, P=600mm | 2024-01-01 | 8.06 | EUR | PD_Moeller | 103 | 1 | MTS | 4015081385812 | 170.625 | CCM |  | 0.17 | KG | RO
141851 | Y7-141851 | XNNBW-R | Accesorio de fijación, Agarre de cables | 2024-01-01 | 4.61 | EUR | PD_Moeller | 103 | 1 | MTS | 4015081385836 | 50.96 | CCM |  | 0.1 | KG | RO
141852 | Y7-141852 | XNNCB | Brida Cu | 2024-01-01 | 10.29 | EUR | PD_Moeller | 103 | 1 | MTS | 4015081385843 | 9.524 | CCM |  | 0.026 | KG | CZ
141853 | Y7-141853 | XNNCD | Espaciador | 2024-01-01 | 24.82 | EUR | PD_Moeller | 103 | 1 | MTO | 4015081385850 | 15.111 | CCM |  | 0.86 | KG | CZ
141855 | Y7-141855 | XNNCD50 | Espaciador, A=50mm | 2024-01-01 | 27.57 | EUR | PD_Moeller | 103 | 1 | MTO | 4015081385874 | 25.185 | CCM |  | 0.144 | KG | CZ
141861 | Y7-141861 | XNNFRS-M12X50-8 | Tornillo cabeza plana, M12x50-8.8 | 2024-01-01 | 3.56 | EUR | PD_Moeller | 103 | 1 | MTS | 4015081385935 | 50.85 | CCM |  | 0.067 | KG | DE
141863 | Y7-141863 | EPLHS-M4X16 | tornillo, M4x16 | 2024-01-01 | 0.47 | EUR | PD_Moeller | 103 | 1 | MTO | 4015081385959 | 1.222 | CCM |  | 0.002 | KG | DE
141864 | Y7-141864 | XNNGFS-M5X10 | Tornillo, M5x10,Pan head | 2024-01-01 | 0.36 | EUR | PD_Moeller | 103 | 1 | MTS | 4015081385966 | 1.38 | CCM |  | 0.002 | KG | TW
141865 | Y7-141865 | XNNGFS-M6X12 | Tornillo, M6x12,Pan head | 2024-01-01 | 0.42 | EUR | PD_Moeller | 103 | 1 | MTS | 4015081385973 | 2.39 | CCM |  | 0.005 | KG | DE
141869 | Y7-141869 | XNNIK-M10 | Aislante, M10 | 2024-01-01 | 0.62 | EUR | PD_Moeller | 103 | 1 | MTO | 4015081386017 | 9.196 | CCM |  | 0.002 | KG | DE
141870 | Y7-141870 | XNNIK-M12 | Aislante, M12 | 2024-01-01 | 0.99 | EUR | PD_Moeller | 103 | 1 | MTO | 4015081386024 | 11.52 | CCM |  | 0.002 | KG | AT
141872 | Y7-141872 | XNNS-30X30 | Soporte aislante, 30x30x1150 | 2024-01-01 | 165.01 | EUR | PD_Moeller | 103 | 1 | MTS | 4015081386048 | 1.035 | CD3 |  | 1.88 | KG | CZ
141873 | Y7-141873 | XNNS-25X25 | Soporte aislante, 25x25x1150 | 2024-01-01 | 149.31 | EUR | PD_Moeller | 103 | 1 | MTO | 4015081386055 | 718.75 | CCM |  | 1.3 | KG | CZ
141874 | Y7-141874 | XNNS-50X10 | Soporte aislante, 50x10x1150mm | 2024-01-01 | 97.9 | EUR | PD_Moeller | 103 | 1 | MTS | 4015081386062 | 575 | CCM |  | 1.16 | KG | CZ
141875 | Y7-141875 | XNNSB | Accesorio de fijación en U para barra Cu | 2024-01-01 | 2.26 | EUR | PD_Moeller | 103 | 1 | MTS | 4015081386079 | 8.423 | CCM |  | 0.042 | KG | RO
141876 | Y7-141876 | XNNSKM-M10 | Tuerca hezagonal, M10 | 2024-01-01 | 0.42 | EUR | PD_Moeller | 103 | 1 | MTS | 4015081386086 | 2.584 | CCM |  | 0.012 | KG | AT
141877 | Y7-141877 | XNNSKM-M12 | Tuerca hezagonal, M12 | 2024-01-01 | 0.52 | EUR | PD_Moeller | 103 | 1 | MTS | 4015081386093 | 3.99 | CCM |  | 0.016 | KG | CN
141880 | Y7-141880 | XNNSKM-M8 | Tuerca hezagonal, M8 | 2024-01-01 | 0.36 | EUR | PD_Moeller | 103 | 1 | MTS | 4015081386123 | 1.225 | CCM |  | 0.007 | KG | CN
141881 | Y7-141881 | XNNSKS-M10X100-8 | Tornillo cableza hezagonal, M10x100, 8.8 | 2024-01-01 | 2.09 | EUR | PD_Moeller | 103 | 1 | MTS | 4015081386130 | 10.64 | CCM |  | 0.093 | KG | DE
141882 | Y7-141882 | XNNSKS-M10X120-8 | Tornillo cableza hezagonal, M10x120, 8.8 | 2024-01-01 | 3.27 | EUR | PD_Moeller | 103 | 1 | MTS | 4015081386147 | 12.64 | CCM |  | 0.117 | KG | SE
141883 | Y7-141883 | XNNSKS-M10X140-8 | Tornillo cableza hezagonal, M10x140, 8.8 | 2024-01-01 | 2.87 | EUR | PD_Moeller | 103 | 1 | MTO | 4015081386154 | 14.64 | CCM |  | 0.092 | KG | SE
141884 | Y7-141884 | XNNSKS-M10X160-8 | Tornillo cableza hezagonal, M10x160, 8.8 | 2024-01-01 | 4.38 | EUR | PD_Moeller | 103 | 1 | MTO | 4015081386161 | 16.64 | CCM |  | 0.157 | KG | CZ
141885 | Y7-141885 | XNNSKS-M10X180-8 | Tornillo cableza hezagonal, M10x180, 8.8 | 2024-01-01 | 4.78 | EUR | PD_Moeller | 103 | 1 | MTO | 4015081386178 | 18.64 | CCM |  | 0.177 | KG | AT
141887 | Y7-141887 | XNNSKS-M10X60-8 | Tornillo cableza hezagonal, M10x60, 8.8 | 2024-01-01 | 1.92 | EUR | PD_Moeller | 103 | 1 | MTS | 4015081386192 | 6.64 | CCM |  | 0.052 | KG | SE
141888 | Y7-141888 | XNNSKS-M10X70-8 | Tornillo cableza hezagonal, M10x70, 8.8 | 2024-01-01 | 1.92 | EUR | PD_Moeller | 103 | 1 | MTS | 4015081386208 | 7.64 | CCM |  | 0.062 | KG | DE
141889 | Y7-141889 | XNNSKS-M10X80-8 | Tornillo cableza hezagonal, M10x 80, 8.8 | 2024-01-01 | 2.09 | EUR | PD_Moeller | 103 | 1 | MTS | 4015081386215 | 8.64 | CCM |  | 0.072 | KG | DE
141891 | Y7-141891 | XNNSKS-M12X70-8 | Tornillo cableza hezagonal, M12x70, 8.8 | 2024-01-01 | 2.66 | EUR | PD_Moeller | 103 | 1 | MTO | 4015081386239 | 11.16 | CCM |  | 0.087 | KG | CZ
141894 | Y7-141894 | XNNSKS-M8X16 | Tornillo cabeza hexagonalM8X150-8 | 2024-01-01 | 0.28 | EUR | PD_Moeller | 103 | 1 | MTO | 4015081386260 | 1.363 | CCM |  | 0.011 | KG | CZ
141895 | Y7-141895 | XNNSKS-M8X45 | Tornillo cabeza hexagonalM8X40-8 | 2024-01-01 | 0.8 | EUR | PD_Moeller | 103 | 1 | MTS | 4015081386277 | 3.219 | CCM |  | 0.016 | KG | AT
141896 | Y7-141896 | XNNSS-10-FST | Arandela, M10 | 2024-01-01 | 0.8 | EUR | PD_Moeller | 103 | 1 | MTS | 4015081386284 | 1.693 | CCM |  | 0.006 | KG | DE
141897 | Y7-141897 | XNNSS-12-FST | Arandela, M12 | 2024-01-01 | 1.13 | EUR | PD_Moeller | 103 | 1 | MTS | 4015081386291 | 3.322 | CCM |  | 0.012 | KG | DE
141898 | Y7-141898 | XNNSS-8-FST | Arandela, M8 | 2024-01-01 | 0.58 | EUR | PD_Moeller | 103 | 1 | MTS | 4015081386307 | 842.4 | MM3 |  | 0.004 | KG | DE
141899 | Y7-141899 | XNNUS-10 | Arandela, 10.5mm, VZN | 2024-01-01 | 0.42 | EUR | PD_Moeller | 103 | 1 | MTS | 4015081386314 | 800 | MM3 |  | 0.004 | KG | AT
141900 | Y7-141900 | XNNUS-6 | Arandela, 6.4mm, VZN | 2024-01-01 | 0.36 | EUR | PD_Moeller | 103 | 1 | MTO | 4015081386321 | 230.4 | MM3 |  | 0.002 | KG | DE
141901 | Y7-141901 | XNNUS-8 | Arandela, 8.4mm, VZN | 2024-01-01 | 0.36 | EUR | PD_Moeller | 103 | 1 | MTO | 4015081386338 | 409.6 | MM3 |  | 0.003 | KG | DE
141909 | Y7-141909 | FAZT-C32/1 | Int. magnetotérmico FAZT, 32A, 1P, curva C | 2024-01-01 | 63.64 | EUR | PD_Moeller | 206 | 1 | MTS | 4015081386390 | 106.908 | CCM |  | 0.123 | KG | RO
014205 | Y7-14205 | T0-5-15247/E | Interruptor de escalones; 9 polos; 20 A; Placa indicadora: 0-9; 30 °; | 2024-01-01 | 130.41 | EUR | PD_Moeller | 202 | 1 | MTO | 4015080142058 | 262.656 | CCM | 114X48X48 | 0.178 | KG | GB
014220 | Y7-14220 | T0-5-15251/E | Interruptor de escalones; 10 polos; 20 A; Placa indicadora: 1-10; 30 °; | 2024-01-01 | 130.41 | EUR | PD_Moeller | 202 | 1 | MTO | 4015080142201 | 262.656 | CCM | 114X48X48 | 0.178 | KG | GB
014226 | Y7-14226 | T0-5-15270/EZ | Interruptor de escalones; 9 polos; 20 A; Placa indicadora: 1-3; 60 °; | 2024-01-01 | 123.24 | EUR | PD_Moeller | 202 | 1 | MTO | 4015080142263 | 308.736 | CCM | 134X48X48 | 0.232 | KG | GB
142267 | Y7-142267 | N3-4-400-S1-DC | Int. seccionador tipo N, 4P 400A, 1000VDC | 2024-01-01 | 2047.05 | EUR | PD_Moeller | 109 | 1 | MTO | 4015081389971 | 8.445 | CD3 |  | 7.3 | KG | RO
142268 | Y7-142268 | N3-4-500-S1-DC | Int. seccionador tipo N, 4P 500A 1000VDC | 2024-01-01 | 2393.13 | EUR | PD_Moeller | 109 | 1 | MTO | 4015081389988 | 8.445 | CD3 |  | 7.3 | KG | RO
142270 | Y7-142270 | NZM3-4-XKVI2P-K | Puente para terminales, con cubierta 4P/2P | 2024-01-01 | 403.1 | EUR | PD_Moeller | 109 | 1 | MTO | 4015081390007 | 3.708 | CD3 |  | 1.541 | KG | DE
142271 | Y7-142271 | NZM3-4-XKV2P-K | Kit de puentes con cubierta, 4P, /2P | 2024-01-01 | 492.46 | EUR | PD_Moeller | 109 | 1 | MTO | 4015081390014 | 3.277 | CD3 |  | 1.841 | KG | DE
142416 | Y7-142416 | PKE-XH | Maneta para montaje en puert A; Negra; Para PKE | 2024-01-01 | 67.71 | EUR | PD_Moeller | 205 | 1 | MTS | 4015081391424 | 992.64 | CCM | 235X64X66 | 0.2 | KG | HU
142417 | Y7-142417 | PKE-XRH | Mando para puerta; Roja/Amarilla; Para PKE | 2024-01-01 | 67.54 | EUR | PD_Moeller | 205 | 1 | MTS | 4015081391431 | 992.64 | CCM | 235X64X66 | 0.2 | KG | HU
142418 | Y7-142418 | PKE-XH-MCC | Maneta para montaje en puert A; Negra; Para CCM; 90°; Para PKE | 2024-01-01 | 68.13 | EUR | PD_Moeller | 205 | 1 | MTS | 4015081391448 | 992.64 | CCM | 235X64X66 | 0.2 | KG | HU
142419 | Y7-142419 | PKE-XRH-MCC | Maneta para montaje en puert A; Roja/Amarilla; Para CCM; 90°; Para PKE | 2024-01-01 | 67.54 | EUR | PD_Moeller | 205 | 1 | MTO | 4015081391455 | 992.64 | CCM | 235X64X66 | 0.2 | KG | HU
142456 | Y7-142456 | BPZ-FS-350/1 | Carátula para zócalo, HxA=100x350mm | 2024-01-01 | 17.11 | EUR | PD_Moeller | 103 | 1 | MTO | 4015081391875 | 745.5 | CCM |  | 0.8 | KG | CZ
142457 | Y7-142457 | BPZ-FS-850/1 | Carátula para zócalo, HxA=100x850mm | 2024-01-01 | 29.43 | EUR | PD_Moeller | 103 | 1 | MTS | 4015081391882 | 1.796 | CD3 |  | 2 | KG | CZ
142458 | Y7-142458 | BPZ-FS-1100/1 | Carátula para zócalo, HxA=100x1100mm | 2024-01-01 | 34.24 | EUR | PD_Moeller | 103 | 1 | MTS | 4015081391899 | 2.321 | CD3 |  | 2.5 | KG | CZ
142459 | Y7-142459 | BPZ-FS-1350/1 | Carátula para zócalo, HxA=100x1350mm | 2024-01-01 | 41 | EUR | PD_Moeller | 103 | 1 | MTO | 4015081391905 | 2.846 | CD3 |  | 3 | KG | CZ
142460 | Y7-142460 | BPZ-FS-350/2 | Carátula para zócalo, HxA=200x350mm | 2024-01-01 | 23.33 | EUR | PD_Moeller | 103 | 1 | MTO | 4015081391912 | 1.456 | CD3 |  | 1.2 | KG | CZ
142461 | Y7-142461 | BPZ-FS-850/2 | Carátula para zócalo, HxA=200x850mm | 2024-01-01 | 41.13 | EUR | PD_Moeller | 103 | 1 | MTO | 4015081391929 | 3.506 | CD3 |  | 2.9 | KG | CZ
142462 | Y7-142462 | BPZ-FS-1100/2 | Carátula para zócalo, HxA=200x1100mm | 2024-01-01 | 47.47 | EUR | PD_Moeller | 103 | 1 | MTO | 4015081391936 | 4.531 | CD3 |  | 4.3 | KG | CZ
142463 | Y7-142463 | BPZ-FS-1350/2 | Carátula para zócalo, HxA=200x1350mm | 2024-01-01 | 63.04 | EUR | PD_Moeller | 103 | 1 | MTO | 4015081391943 | 5.556 | CD3 |  | 5 | KG | CZ
142474 | Y7-142474 | BPZ-WW | Fijación de pared | 2024-01-01 | 12.31 | EUR | PD_Moeller | 103 | 1 | MTS | 4015081392056 | 100 | CCM |  | 0.2 | KG | AT
142475 | Y7-142475 | BPZ-KFS-350 | fijación cable carril | 2024-01-01 | 20.36 | EUR | PD_Moeller | 103 | 1 | MTO | 4015081392063 | 650 | CCM |  | 0.8 | KG | CZ
142476 | Y7-142476 | BPZ-KFS-850 | fijación cable carril | 2024-01-01 | 30.82 | EUR | PD_Moeller | 103 | 1 | MTO | 4015081392070 | 1.65 | CD3 |  | 1.9 | KG | CZ
142477 | Y7-142477 | BPZ-KFS-1100 | fijación cable carril | 2024-01-01 | 40.84 | EUR | PD_Moeller | 103 | 1 | MTO | 4015081392087 | 2.15 | CD3 |  | 2.4 | KG | CZ
142478 | Y7-142478 | BPZ-KFS-1350 | fijación cable carril | 2024-01-01 | 43.87 | EUR | PD_Moeller | 103 | 1 | MTO | 4015081392094 | 2.65 | CD3 |  | 3 | KG | CZ
142480 | Y7-142480 | FAZT-C40/1 | Int. magnetotérmico FAZT, 40A, 1P, curva C | 2024-01-01 | 68.45 | EUR | PD_Moeller | 206 | 1 | MTO | 4015081392100 | 106.908 | CCM |  | 0.124 | KG | RO
142487 | Y7-142487 | FAZT-C32/2 | Int. magnetotérmico FAZT, 32A, 2P, curva C | 2024-01-01 | 159.72 | EUR | PD_Moeller | 206 | 1 | MTO | 4015081392179 | 217.44 | CCM |  | 0.254 | KG | RO
142488 | Y7-142488 | FAZT-C40/2 | Int. magnetotérmico FAZT, 40A, 2P, curva C | 2024-01-01 | 184.28 | EUR | PD_Moeller | 206 | 1 | MTO | 4015081392186 | 217.44 | CCM |  | 0.255 | KG | RO
142495 | Y7-142495 | FAZT-C32/3 | Int. magnetotérmico FAZT, 32A, 3P, curva C | 2024-01-01 | 207.66 | EUR | PD_Moeller | 206 | 1 | MTO | 4015081392254 | 326.16 | CCM |  | 0.378 | KG | RO
142496 | Y7-142496 | FAZT-C40/3 | Int. magnetotérmico FAZT, 40A, 3P, curva C | 2024-01-01 | 239.61 | EUR | PD_Moeller | 206 | 1 | MTO | 4015081392261 | 326.16 | CCM |  | 0.38 | KG | RO
142498 | Y7-142498 | FAZT-D25/3 | Int. magnetotérmico FAZT, 25A, 3P, curva D | 2024-01-01 | 249.24 | EUR | PD_Moeller | 206 | 1 | MTO | 4015081392285 | 326.16 | CCM |  | 0.376 | KG | RO
142499 | Y7-142499 | FAZT-D32/3 | Int. magnetotérmico FAZT, 32A, 3P, curva D | 2024-01-01 | 267.11 | EUR | PD_Moeller | 206 | 1 | MTO | 4015081392292 | 326.16 | CCM |  | 0.378 | KG | RO
142503 | Y7-142503 | FAZT-C32/4 | Int. magnetotérmico FAZT, 32A, 4P, curva C | 2024-01-01 | 299.02 | EUR | PD_Moeller | 206 | 1 | MTS | 4015081392339 | 434.88 | CCM |  | 0.504 | KG | RO
142504 | Y7-142504 | FAZT-C40/4 | Int. magnetotérmico FAZT, 40A, 4P, curva C | 2024-01-01 | 344.97 | EUR | PD_Moeller | 206 | 1 | MTS | 4015081392346 | 434.88 | CCM |  | 0.507 | KG | RO
142520 | Y7-142520 | FAZT-C40/3N | Int. magnetotérmico FAZT, 40A, 3P+N, curva C | 2024-01-01 | 206.1 | EUR | PD_Moeller | 206 | 1 | MTO | 4015081392506 | 434.88 | CCM |  | 0.485 | KG | RO
142530 | Y7-142530 | XV-102-D0-57TVR-10 | Terminal Tactil; 5.7"; Resistiva; TFT Color; Ethernet; RS232; Licencia | 2024-01-01 | 1585.21 | EUR | PD_Moeller | 301 | 1 | MTS | 7640130096721 | 861.9 | CCM | 170X130X39 | 0.69 | KG | CZ
142531 | Y7-142531 | XV-102-D6-57TVR-10 | Terminal Tactil; 5.7"; Resistiva; TFT Color; Ethernet; RS232; RS485; CAN; | 2024-01-01 | 1820.09 | EUR | PD_Moeller | 301 | 1 | MTS | 7640130096738 | 861.9 | CCM | 170X130X39 | 0.71 | KG | CZ
142532 | Y7-142532 | XV-102-D8-57TVR-10 | Terminal Tactil; 5.7"; Resistiva; TFT Color; Ethernet; RS232; RS485; | 2024-01-01 | 1908.11 | EUR | PD_Moeller | 301 | 1 | MTS | 7640130096745 | 861.9 | CCM | 170X130X39 | 0.71 | KG | CZ
142533 | Y7-142533 | XV-102-D6-57TVRC-10 | Terminal Tactil; 5.7"; Resistiva; TFT Color; Ethernet; RS232; RS485; CAN; | 2024-01-01 | 2054.91 | EUR | PD_Moeller | 301 | 1 | MTS | 7640130096752 | 861.9 | CCM | 170X130X39 | 0.71 | KG | CZ
142534 | Y7-142534 | XV-102-D8-57TVRC-10 | Terminal Tactil; 5.7"; Resistiva; TFT Color; Ethernet; RS232; RS485; | 2024-01-01 | 2143.04 | EUR | PD_Moeller | 301 | 1 | MTS | 7640130096769 | 861.9 | CCM | 170X130X39 | 0.71 | KG | CZ
142535 | Y7-142535 | XV-102-D0-70TWR-10 | Terminal Tactil; 7"; Resistiva; TFT Color; Ethernet; RS232; Licencia PLC | 2024-01-01 | 1937.56 | EUR | PD_Moeller | 301 | 1 | MTS | 7640130096776 | 1.077 | CD3 | 210X135X38 | 0.78 | KG | CZ
142536 | Y7-142536 | XV-102-D6-70TWR-10 | Terminal Tactil; 7"; Resistiva; TFT Color; Ethernet; RS232; RS485; CAN; | 2024-01-01 | 2172.35 | EUR | PD_Moeller | 301 | 1 | MTO | 7640130096783 | 1.077 | CD3 | 210X135X38 | 0.8 | KG | CZ
142537 | Y7-142537 | XV-102-D8-70TWR-10 | Terminal Tactil; 7"; Resistiva; TFT Color; Ethernet; RS232; RS485: | 2024-01-01 | 2260.45 | EUR | PD_Moeller | 301 | 1 | MTS | 7640130096790 | 1.077 | CD3 | 210X135X38 | 0.8 | KG | CZ
142538 | Y7-142538 | XV-102-D6-70TWRC-10 | Terminal Tactil; 7"; Resistiva; TFT Color; Ethernet; RS232; RS485; CAN; | 2024-01-01 | 2407.26 | EUR | PD_Moeller | 301 | 1 | MTS | 7640130096806 | 1.077 | CD3 | 210X135X38 | 0.8 | KG | CZ
142539 | Y7-142539 | XV-102-D8-70TWRC-10 | Terminal Tactil; 7"; Resistiva; TFT Color; Ethernet; RS232; RS485: | 2024-01-01 | 2495.31 | EUR | PD_Moeller | 301 | 1 | MTS | 7640130096813 | 1.077 | CD3 | 210X135X38 | 0.8 | KG | CZ
142581 | Y7-142581 | LIC-PLC-MXP-COMPACT | Licencia de activación de PLC en pantallas XV-1…-B... y XV-1…-D... | 2024-01-01 | 326.04 | EUR | PD_Moeller | 301 | 1 | MTS | 7640130096837 | 74.52 | CCM | 230X162X2 | 0.017 | KG | CH
142582 | Y7-142582 | SW-XSOFT-CODESYS-2-S | Software de programación para PLC; De acuerdo con IEC 61131-1; Licencia | 2024-01-01 | 756.57 | EUR | PD_Moeller | 301 | 1 | MTS | 7640130096844 | 74.52 | CCM | 230X162X2 | 0.017 | KG | CH
142583 | Y7-142583 | SW-XSOFT-CODESYS-2-M | Software de programación para PLC; De acuerdo con IEC 61131-1; Licencia | 2024-01-01 | 2668.29 | EUR | PD_Moeller | 301 | 1 | MTS | 7640130096851 | 74.52 | CCM | 230X162X2 | 0.017 | KG | CH
014263 | Y7-14263 | ZE-0,16 | Relé de sobrecarga; 0.1-0.16 A; 1 NO + 1 NC; Montaje directo en DILE..M | 2024-01-01 | 57.21 | EUR | PD_Moeller | 205 | 1 | MTS | 4015080142638 | 152.1 | CCM | 52X45X65 | 0.089 | KG | DE
014285 | Y7-14285 | ZE-0,24 | Relé de sobrecarga; 0.16-0.24 A; 1 NO + 1 NC; Montaje directo en DILE..M | 2024-01-01 | 57.21 | EUR | PD_Moeller | 205 | 1 | MTS | 4015080142850 | 152.1 | CCM | 52X45X65 | 0.091 | KG | DE
014300 | Y7-14300 | ZE-0,4 | Relé de sobrecarga; 0.24-0.4 A; 1 NO + 1 NC; Montaje directo en DILE..M | 2024-01-01 | 57.21 | EUR | PD_Moeller | 205 | 1 | MTS | 4015080143000 | 152.1 | CCM | 52X45X65 | 0.091 | KG | DE
143189 | Y7-143189 | XBBB10-1 | Perfil para montaje, para A=1000mm | 2024-01-01 | 23.8 | EUR | PD_Moeller | 103 | 1 | MTS | 4015081398539 | 494.505 | CCM |  | 0.7 | KG | CZ
143204 | Y7-143204 | XSFDR08-B | Tira identificativa marca, A=800mm, azul | 2024-01-01 | 20.89 | EUR | PD_Moeller | 103 | 1 | MTO | 4015081398683 | 2.627 | CD3 |  | 1.3 | KG | CZ
143207 | Y7-143207 | XSFDR12-B | Tira identificativa marca, A=1200mm, azul | 2024-01-01 | 51.93 | EUR | PD_Moeller | 103 | 1 | MTO | 4015081398713 | 3.947 | CD3 |  | 2 | KG | CZ
143247 | Y7-143247 | XVTL-EP-6/20 |  | 2024-01-01 | 180.09 | EUR | PD_Moeller | 103 | 1 | MTO | 4015081399116 | 20 | CD3 |  | 4.9 | KG | CZ
143248 | Y7-143248 | XVTL-EP-85/20 |  | 2024-01-01 | 188.28 | EUR | PD_Moeller | 103 | 1 | MTO | 4015081399123 | 20 | CD3 |  | 5.5 | KG | CZ
143276 | Y7-143276 | XLSPL1F85 | Zócalo, carátula para HxA 100 x 850mm, gris | 2024-01-01 | 53.23 | EUR | PD_Moeller | 103 | 1 | MTO | 4015081399406 | 3.825 | CD3 |  | 2.5 | KG | CZ
143308 | Y7-143308 | XLSPH1114 | Zócalo, HxAxP=100x1100x400mm | 2024-01-01 | 171.89 | EUR | PD_Moeller | 103 | 1 | MTS | 4015081399727 | 25.553 | CD3 |  | 7.5 | KG | CZ
014333 | Y7-14333 | ZE-0,6 | Relé de sobrecarga; 0.4-0.6 A; 1 NO + 1 NC; Montaje directo en DILE..M | 2024-01-01 | 57.21 | EUR | PD_Moeller | 205 | 1 | MTS | 4015080143338 | 152.1 | CCM | 52X45X65 | 0.091 | KG | DE
143343 | Y7-143343 | XLB08504 | Bastidor base, para AxP=850x400mm | 2024-01-01 | 387.75 | EUR | PD_Moeller | 103 | 1 | MTO | 4015081400072 | 76.5 | CD3 |  | 16.8 | KG | CZ
143365 | Y7-143365 | XLST3F854 | inferior/Placa de techo, ventana, IP30, para AxP=850x400mm | 2024-01-01 | 68.59 | EUR | PD_Moeller | 103 | 1 | MTO | 4015081400294 | 3.249 | CD3 |  | 4 | KG | CZ
143391 | Y7-143391 | XLST5854 | Placa de techo, cerrada, IP55, para AxP=850x400mm | 2024-01-01 | 61.95 | EUR | PD_Moeller | 103 | 1 | MTO | 4015081400553 | 3.249 | CD3 |  | 4 | KG | CZ
143416 | Y7-143416 | XLSR52085 | Panel trasero, cerrada, IP55, para HxA=2000 A=850mm | 2024-01-01 | 278.97 | EUR | PD_Moeller | 103 | 1 | MTO | 4015081400805 | 22.23 | CD3 |  | 26 | KG | RO
014374 | Y7-14374 | T3-1-102/EA/SVB | Interruptor General; 2 polos; 32 A; 90 °; Montaje empotrado; Maneta | 2024-01-01 | 70.47 | EUR | PD_Moeller | 202 | 1 | MTS | 4015080143741 | 500.24 | CCM | 104X65X74 | 0.199 | KG | GB
014375 | Y7-14375 | T3-3-15680/EA/SVB-SW | Interruptor General; 3 polos + N + 1 NO + 1 NC; 32 A; 90 °; Montaje | 2024-01-01 | 123.48 | EUR | PD_Moeller | 202 | 1 | MTO | 4015080143758 | 610.87 | CCM | 127X65X74 | 0.3 | KG | GB
014376 | Y7-14376 | ZE-1,0 | Relé de sobrecarga; 0.6-1.0 A; 1 NO + 1 NC; Montaje directo en DILE..M | 2024-01-01 | 57.21 | EUR | PD_Moeller | 205 | 1 | MTS | 4015080143765 | 152.1 | CCM | 52X45X65 | 0.091 | KG | DE
014377 | Y7-14377 | T3-3-15683/E | Interruptor seccionador ON-OFF; 3 polos + 2 NO + 1 NC; 32 A; 90 °; | 2024-01-01 | 154.39 | EUR | PD_Moeller | 202 | 1 | MTO | 4015080143772 | 335.988 | CCM | 102X61X54 | 0.241 | KG | GB
143797 | Y7-143797 | EPTV1800A-XVTL |  | 2024-01-01 | 46.6 | EUR | PD_Moeller | 103 | 1 | MTO | 4015081403516 | 746 | CCM |  | 1.519 | KG | CZ
143837 | Y7-143837 | EPTV65 |  | 2024-01-01 | 6.27 | EUR | PD_Moeller | 103 | 1 | MTO | 4015081403714 | 26 | CCM |  | 0.053 | KG | CZ
143838 | Y7-143838 | EPTV150 |  | 2024-01-01 | 7.21 | EUR | PD_Moeller | 103 | 1 | MTO | 4015081403721 | 46 | CCM |  | 0.094 | KG | CZ
143839 | Y7-143839 | EPTV300 |  | 2024-01-01 | 9.33 | EUR | PD_Moeller | 103 | 1 | MTO | 4015081403738 | 106 | CCM |  | 0.216 | KG | CZ
143840 | Y7-143840 | EPTV450 |  | 2024-01-01 | 11.37 | EUR | PD_Moeller | 103 | 1 | MTO | 4015081403745 | 166 | CCM |  | 0.338 | KG | CZ
143841 | Y7-143841 | EPTV600 |  | 2024-01-01 | 13.39 | EUR | PD_Moeller | 103 | 1 | MTO | 4015081403752 | 226 | CCM |  | 0.46 | KG | CZ
143842 | Y7-143842 | EPTV750 |  | 2024-01-01 | 16.1 | EUR | PD_Moeller | 103 | 1 | MTO | 4015081403769 | 286 | CCM |  | 0.582 | KG | CZ
143843 | Y7-143843 | EPTV900 |  | 2024-01-01 | 18.08 | EUR | PD_Moeller | 103 | 1 | MTO | 4015081403776 | 346 | CCM |  | 0.704 | KG | CZ
143844 | Y7-143844 | EPTV1050 |  | 2024-01-01 | 20.74 | EUR | PD_Moeller | 103 | 1 | MTO | 4015081403783 | 406 | CCM |  | 0.827 | KG | CZ
143845 | Y7-143845 | EPTV1200 |  | 2024-01-01 | 22.83 | EUR | PD_Moeller | 103 | 1 | MTO | 4015081403790 | 466 | CCM |  | 0.949 | KG | CZ
143846 | Y7-143846 | EPTV1350 |  | 2024-01-01 | 24.36 | EUR | PD_Moeller | 103 | 1 | MTO | 4015081403806 | 526 | CCM |  | 1.071 | KG | CZ
143847 | Y7-143847 | EPTV1500 |  | 2024-01-01 | 27.53 | EUR | PD_Moeller | 103 | 1 | MTO | 4015081403813 | 586 | CCM |  | 1.193 | KG | CZ
143848 | Y7-143848 | EPTV1650 |  | 2024-01-01 | 29.19 | EUR | PD_Moeller | 103 | 1 | MTO | 4015081403820 | 646 | CCM |  | 1.315 | KG | CZ
143849 | Y7-143849 | EPTV1800 |  | 2024-01-01 | 31.41 | EUR | PD_Moeller | 103 | 1 | MTO | 4015081403837 | 706 | CCM |  | 1.437 | KG | CZ
143851 | Y7-143851 | EPTH250 |  | 2024-01-01 | 8.58 | EUR | PD_Moeller | 103 | 1 | MTO | 4015081403851 | 86 | CCM |  | 0.175 | KG | CZ
143852 | Y7-143852 | EPTH500 |  | 2024-01-01 | 12.06 | EUR | PD_Moeller | 103 | 1 | MTO | 4015081403868 | 186 | CCM |  | 0.379 | KG | CZ
143853 | Y7-143853 | EPTH750 |  | 2024-01-01 | 15.46 | EUR | PD_Moeller | 103 | 1 | MTO | 4015081403875 | 286 | CCM |  | 0.582 | KG | CZ
143854 | Y7-143854 | EPTH1000 |  | 2024-01-01 | 19.34 | EUR | PD_Moeller | 103 | 1 | MTO | 4015081403882 | 386 | CCM |  | 0.786 | KG | CZ
143855 | Y7-143855 | EPTH1250 |  | 2024-01-01 | 22.88 | EUR | PD_Moeller | 103 | 1 | MTO | 4015081403899 | 486 | CCM |  | 0.989 | KG | CZ
143856 | Y7-143856 | EPTH500D |  | 2024-01-01 | 16.99 | EUR | PD_Moeller | 103 | 1 | MTO | 4015081403905 | 395.25 | CCM |  | 0.493 | KG | CZ
143857 | Y7-143857 | EPTH750D |  | 2024-01-01 | 20.8 | EUR | PD_Moeller | 103 | 1 | MTO | 4015081403912 | 607.75 | CCM |  | 0.758 | KG | CZ
143858 | Y7-143858 | EPTH1000D |  | 2024-01-01 | 24.61 | EUR | PD_Moeller | 103 | 1 | MTO | 4015081403929 | 820.25 | CCM |  | 1.023 | KG | CZ
143859 | Y7-143859 | EPTH1250D |  | 2024-01-01 | 24.67 | EUR | PD_Moeller | 103 | 1 | MTO | 4015081403936 | 1.033 | CD3 |  | 1.288 | KG | CZ
143860 | Y7-143860 | EPTV |  | 2024-01-01 | 10.62 | EUR | PD_Moeller | 103 | 1 | MTO | 4015081403943 | 98.496 | CCM |  | 0.15 | KG | DE
143861 | Y7-143861 | EPTV-E |  | 2024-01-01 | 7.81 | EUR | PD_Moeller | 103 | 1 | MTO | 4015081403950 | 80.256 | CCM |  | 0.13 | KG | CZ
143862 | Y7-143862 | EPTV05 |  | 2024-01-01 | 8.22 | EUR | PD_Moeller | 103 | 1 | MTO | 4015081403967 | 49.248 | CCM |  | 0.075 | KG | DE
143863 | Y7-143863 | EPTV05-E |  | 2024-01-01 | 6.02 | EUR | PD_Moeller | 103 | 1 | MTO | 4015081403974 | 40.128 | CCM |  | 0.065 | KG | CZ
143864 | Y7-143864 | BPZ-TW |  | 2024-01-01 | 13.26 | EUR | PD_Moeller | 103 | 1 | MTO | 4015081403981 | 122.2 | CCM |  | 0.252 | KG | CZ
143867 | Y7-143867 | EP21AP |  | 2024-01-01 | 22.38 | EUR | PD_Moeller | 103 | 1 | MTO | 4015081404018 | 1.556 | CD3 |  | 0.259 | KG | AT
143868 | Y7-143868 | EP22AP |  | 2024-01-01 | 31.66 | EUR | PD_Moeller | 103 | 1 | MTO | 4015081404025 | 3.113 | CD3 |  | 0.413 | KG | AT
143869 | Y7-143869 | EP23AP |  | 2024-01-01 | 39.82 | EUR | PD_Moeller | 103 | 1 | MTO | 4015081404032 | 4.669 | CD3 |  | 0.568 | KG | AT
143870 | Y7-143870 | EP24AP |  | 2024-01-01 | 56.83 | EUR | PD_Moeller | 103 | 1 | MTO | 4015081404049 | 6.225 | CD3 |  | 0.723 | KG | AT
143871 | Y7-143871 | EP25AP |  | 2024-01-01 | 154.7 | EUR | PD_Moeller | 103 | 1 | MTO | 4015081404056 | 7.781 | CD3 |  | 0.877 | KG | CZ
143872 | Y7-143872 | EP51AP |  | 2024-01-01 | 40 | EUR | PD_Moeller | 103 | 1 | MTO | 4015081404063 | 3.113 | CD3 |  | 0.438 | KG | AT
143873 | Y7-143873 | EP52AP |  | 2024-01-01 | 51.21 | EUR | PD_Moeller | 103 | 1 | MTO | 4015081404070 | 6.225 | CD3 |  | 0.71 | KG | AT
143874 | Y7-143874 | EP53AP |  | 2024-01-01 | 65.62 | EUR | PD_Moeller | 103 | 1 | MTO | 4015081404087 | 9.338 | CD3 |  | 0.983 | KG | DE
143875 | Y7-143875 | EP54AP |  | 2024-01-01 | 82.54 | EUR | PD_Moeller | 103 | 1 | MTO | 4015081404094 | 12.45 | CD3 |  | 1.256 | KG | DE
143876 | Y7-143876 | EP55AP |  | 2024-01-01 | 182.32 | EUR | PD_Moeller | 103 | 1 | MTO | 4015081404100 | 15.563 | CD3 |  | 1.528 | KG | CZ
143877 | Y7-143877 | EP71AP |  | 2024-01-01 | 142.97 | EUR | PD_Moeller | 103 | 1 | MTO | 4015081404117 | 4.669 | CD3 |  | 0.617 | KG | CZ
143878 | Y7-143878 | EP72AP |  | 2024-01-01 | 170.07 | EUR | PD_Moeller | 103 | 1 | MTO | 4015081404124 | 9.338 | CD3 |  | 1.007 | KG | CZ
143879 | Y7-143879 | EP73AP |  | 2024-01-01 | 191.34 | EUR | PD_Moeller | 103 | 1 | MTO | 4015081404131 | 14.006 | CD3 |  | 1.398 | KG | CZ
143880 | Y7-143880 | EP74AP |  | 2024-01-01 | 212.52 | EUR | PD_Moeller | 103 | 1 | MTO | 4015081404148 | 18.675 | CD3 |  | 1.789 | KG | CZ
143881 | Y7-143881 | EP75AP |  | 2024-01-01 | 263.59 | EUR | PD_Moeller | 103 | 1 | MTO | 4015081404155 | 23.344 | CD3 |  | 2.18 | KG | CZ
143884 | Y7-143884 | EP21ORG |  | 2024-01-01 | 21.4 | EUR | PD_Moeller | 103 | 1 | MTO | 4015081404186 | 1.556 | CD3 |  | 0.228 | KG | AT
143885 | Y7-143885 | EP22ORG |  | 2024-01-01 | 29.14 | EUR | PD_Moeller | 103 | 1 | MTO | 4015081404193 | 3.113 | CD3 |  | 0.351 | KG | AT
143886 | Y7-143886 | EP23ORG |  | 2024-01-01 | 36.22 | EUR | PD_Moeller | 103 | 1 | MTO | 4015081404209 | 4.669 | CD3 |  | 0.474 | KG | AT
143887 | Y7-143887 | EP24ORG |  | 2024-01-01 | 53.23 | EUR | PD_Moeller | 103 | 1 | MTO | 4015081404216 | 6.225 | CD3 |  | 0.597 | KG | AT
143888 | Y7-143888 | EP25ORG |  | 2024-01-01 | 160.25 | EUR | PD_Moeller | 103 | 1 | MTO | 4015081404223 | 7.781 | CD3 |  | 0.721 | KG | CZ
143889 | Y7-143889 | EP51ORG |  | 2024-01-01 | 37.68 | EUR | PD_Moeller | 103 | 1 | MTO | 4015081404230 | 3.113 | CD3 |  | 0.375 | KG | AT
143890 | Y7-143890 | EP52ORG |  | 2024-01-01 | 46.94 | EUR | PD_Moeller | 103 | 1 | MTO | 4015081404247 | 6.225 | CD3 |  | 0.585 | KG | AT
143891 | Y7-143891 | EP53ORG |  | 2024-01-01 | 61.5 | EUR | PD_Moeller | 103 | 1 | MTO | 4015081404254 | 9.338 | CD3 |  | 0.795 | KG | AT
143892 | Y7-143892 | EP54ORG |  | 2024-01-01 | 76.67 | EUR | PD_Moeller | 103 | 1 | MTO | 4015081404261 | 12.45 | CD3 |  | 1.005 | KG | AT
143893 | Y7-143893 | EP55ORG |  | 2024-01-01 | 211.86 | EUR | PD_Moeller | 103 | 1 | MTO | 4015081404278 | 15.563 | CD3 |  | 1.215 | KG | CZ
143894 | Y7-143894 | EP72ORG |  | 2024-01-01 | 163.73 | EUR | PD_Moeller | 103 | 1 | MTO | 4015081404285 | 9.338 | CD3 |  | 0.819 | KG | CZ
143895 | Y7-143895 | EP73ORG |  | 2024-01-01 | 218.86 | EUR | PD_Moeller | 103 | 1 | MTO | 4015081404292 | 14.006 | CD3 |  | 1.116 | KG | CZ
143896 | Y7-143896 | EP74ORG |  | 2024-01-01 | 613.99 | EUR | PD_Moeller | 103 | 1 | MTO | 4015081404308 | 18.675 | CD3 |  | 1.413 | KG | CZ
143897 | Y7-143897 | EP21RG |  | 2024-01-01 | 41.67 | EUR | PD_Moeller | 103 | 1 | MTO | 4015081404315 | 1.556 | CD3 |  | 0.331 | KG | DE
143898 | Y7-143898 | EP22RG |  | 2024-01-01 | 54.22 | EUR | PD_Moeller | 103 | 1 | MTO | 4015081404322 | 3.113 | CD3 |  | 0.557 | KG | DE
143899 | Y7-143899 | EP23RG |  | 2024-01-01 | 66.02 | EUR | PD_Moeller | 103 | 1 | MTO | 4015081404339 | 4.669 | CD3 |  | 0.783 | KG | DE
143900 | Y7-143900 | EP24RG |  | 2024-01-01 | 87.85 | EUR | PD_Moeller | 103 | 1 | MTO | 4015081404346 | 6.225 | CD3 |  | 1.009 | KG | DE
143901 | Y7-143901 | EP25RG |  | 2024-01-01 | 199.74 | EUR | PD_Moeller | 103 | 1 | MTO | 4015081404353 | 7.781 | CD3 |  | 1.236 | KG | CZ
143902 | Y7-143902 | EP51RG |  | 2024-01-01 | 59.89 | EUR | PD_Moeller | 103 | 1 | MTO | 4015081404360 | 3.113 | CD3 |  | 0.583 | KG | DE
143903 | Y7-143903 | EP52RG |  | 2024-01-01 | 75.97 | EUR | PD_Moeller | 103 | 1 | MTO | 4015081404377 | 6.225 | CD3 |  | 1.001 | KG | DE
143904 | Y7-143904 | EP53RG |  | 2024-01-01 | 97.29 | EUR | PD_Moeller | 103 | 1 | MTO | 4015081404384 | 9.338 | CD3 |  | 1.419 | KG | DE
143905 | Y7-143905 | EP54RG |  | 2024-01-01 | 119.24 | EUR | PD_Moeller | 103 | 1 | MTO | 4015081404391 | 12.45 | CD3 |  | 1.837 | KG | DE
143906 | Y7-143906 | EP55RG |  | 2024-01-01 | 261.21 | EUR | PD_Moeller | 103 | 1 | MTO | 4015081404407 | 15.563 | CD3 |  | 2.255 | KG | CZ
143907 | Y7-143907 | EP72RG |  | 2024-01-01 | 198.73 | EUR | PD_Moeller | 103 | 1 | MTO | 4015081404414 | 9.338 | CD3 |  | 1.445 | KG | DE
143908 | Y7-143908 | EP73RG |  | 2024-01-01 | 263.59 | EUR | PD_Moeller | 103 | 1 | MTO | 4015081404421 | 14.006 | CD3 |  | 2.368 | KG | CZ
143909 | Y7-143909 | EP74RG |  | 2024-01-01 | 668.54 | EUR | PD_Moeller | 103 | 1 | MTO | 4015081404438 | 18.675 | CD3 |  | 3.291 | KG | CZ
143910 | Y7-143910 | EP21RK1 |  | 2024-01-01 | 42.6 | EUR | PD_Moeller | 103 | 1 | MTO | 4015081404445 | 1.556 | CD3 |  | 0.362 | KG | DE
143911 | Y7-143911 | EP22RK2 |  | 2024-01-01 | 56.77 | EUR | PD_Moeller | 103 | 1 | MTO | 4015081404452 | 3.113 | CD3 |  | 0.619 | KG | DE
143912 | Y7-143912 | EP23RK2 |  | 2024-01-01 | 64.84 | EUR | PD_Moeller | 103 | 1 | MTO | 4015081404469 | 4.669 | CD3 |  | 0.774 | KG | DE
143913 | Y7-143913 | EP51RK1 |  | 2024-01-01 | 62.19 | EUR | PD_Moeller | 103 | 1 | MTO | 4015081404476 | 3.113 | CD3 |  | 0.646 | KG | DE
143914 | Y7-143914 | EP52RK2 |  | 2024-01-01 | 80.29 | EUR | PD_Moeller | 103 | 1 | MTO | 4015081404483 | 6.225 | CD3 |  | 1.126 | KG | DE
143915 | Y7-143915 | EP53RK2 |  | 2024-01-01 | 94.63 | EUR | PD_Moeller | 103 | 1 | MTO | 4015081404490 | 9.338 | CD3 |  | 1.399 | KG | DE
143917 | Y7-143917 | EP22MP |  | 2024-01-01 | 101.38 | EUR | PD_Moeller | 103 | 1 | MTO | 4015081404513 | 3.113 | CD3 |  | 2.156 | KG | CZ
143918 | Y7-143918 | EP23MP |  | 2024-01-01 | 114.71 | EUR | PD_Moeller | 103 | 1 | MTO | 4015081404520 | 4.669 | CD3 |  | 2.838 | KG | CZ
143919 | Y7-143919 | EP51MP |  | 2024-01-01 | 64.06 | EUR | PD_Moeller | 103 | 1 | MTO | 4015081404537 | 3.113 | CD3 |  | 1.818 | KG | CZ
143920 | Y7-143920 | EP52MP |  | 2024-01-01 | 131.45 | EUR | PD_Moeller | 103 | 1 | MTO | 4015081404544 | 6.225 | CD3 |  | 3.551 | KG | CZ
143921 | Y7-143921 | EP53MP |  | 2024-01-01 | 157.1 | EUR | PD_Moeller | 103 | 1 | MTO | 4015081404551 | 9.338 | CD3 |  | 5.038 | KG | CZ
143949 | Y7-143949 | EP24GTL400-OG |  | 2024-01-01 | 350.7 | EUR | PD_Moeller | 103 | 1 | MTO | 4015081404834 | 6.225 | CD3 |  | 2.5 | KG | CZ
143950 | Y7-143950 | EP54GTL900-OG |  | 2024-01-01 | 522.24 | EUR | PD_Moeller | 103 | 1 | MTO | 4015081404841 | 12.45 | CD3 |  | 3.8 | KG | DE
143951 | Y7-143951 | EP74GTL1400-OG |  | 2024-01-01 | 1370.88 | EUR | PD_Moeller | 103 | 1 | MTO | 4015081404858 | 18.675 | CD3 |  | 8.3 | KG | DE
143955 | Y7-143955 | EP55GTL4-OG |  | 2024-01-01 | 331.43 | EUR | PD_Moeller | 103 | 1 | MTO | 4015081404896 | 22.5 | CD3 |  | 4.2 | KG | DE
143956 | Y7-143956 | EP75GTL7-OG |  | 2024-01-01 | 402.56 | EUR | PD_Moeller | 103 | 1 | MTO | 4015081404902 | 33.75 | CD3 |  | 5.6 | KG | DE
143961 | Y7-143961 | UKH |  | 2024-01-01 | 32.47 | EUR | PD_Moeller | 103 | 1 | MTO | 4015081404957 | 32.704 | CCM |  | 0.008 | KG | DE
143962 | Y7-143962 | SEM/W21 |  | 2024-01-01 | 53.47 | EUR | PD_Moeller | 103 | 1 | MTO | 4015081404964 | 150.1 | CCM |  | 0.026 | KG | CZ
143963 | Y7-143963 | NW21 |  | 2024-01-01 | 46.52 | EUR | PD_Moeller | 103 | 1 | MTO | 4015081404971 | 328.05 | CCM |  | 0.102 | KG | DE
143964 | Y7-143964 | SEM21 |  | 2024-01-01 | 53.47 | EUR | PD_Moeller | 103 | 1 | MTO | 4015081404988 | 57.76 | CCM |  | 0.016 | KG | DK
143966 | Y7-143966 | MSWT |  | 2024-01-01 | 5.41 | EUR | PD_Moeller | 103 | 1 | MTO | 4015081405008 | 78 | CCM |  | 0.046 | KG | CZ
143967 | Y7-143967 | EP21GLD125-OG |  | 2024-01-01 | 50.67 | EUR | PD_Moeller | 103 | 1 | MTO | 4015081405015 | 1.556 | CD3 |  | 0.41 | KG | CZ
143968 | Y7-143968 | EP22GLD160-OG |  | 2024-01-01 | 109.23 | EUR | PD_Moeller | 103 | 1 | MTO | 4015081405022 | 4.5 | CD3 |  | 1.002 | KG | DE
143969 | Y7-143969 | EP22GLD250/400-OG |  | 2024-01-01 | 109.97 | EUR | PD_Moeller | 103 | 1 | MTO | 4015081405039 | 4.5 | CD3 |  | 1.002 | KG | DE
143970 | Y7-143970 | EP53GLD630/1000-OG |  | 2024-01-01 | 162.4 | EUR | PD_Moeller | 103 | 1 | MTO | 4015081405046 | 32.625 | CD3 |  | 3.186 | KG | CZ
143971 | Y7-143971 | EP53GLD1250/1600-OG |  | 2024-01-01 | 177.63 | EUR | PD_Moeller | 103 | 1 | MTO | 4015081405053 | 18 | CD3 |  | 2.974 | KG | CZ
143972 | Y7-143972 | EP22QSA063/125/160-OG |  | 2024-01-01 | 106.9 | EUR | PD_Moeller | 103 | 1 | MTO | 4015081405060 | 4.5 | CD3 |  | 1.002 | KG | DE
143973 | Y7-143973 | EP52QSA250/400-OG |  | 2024-01-01 | 161.43 | EUR | PD_Moeller | 103 | 1 | MTO | 4015081405077 | 21.75 | CD3 |  | 2.913 | KG | CZ
143974 | Y7-143974 | EP53QSA630-OG |  | 2024-01-01 | 185.04 | EUR | PD_Moeller | 103 | 1 | MTO | 4015081405084 | 18 | CD3 |  | 2.888 | KG | CZ
143975 | Y7-143975 | EP22NZM1R-OG |  | 2024-01-01 | 107.02 | EUR | PD_Moeller | 103 | 1 | MTO | 4015081405091 | 3.113 | CD3 |  | 0.992 | KG | DE
143976 | Y7-143976 | EP22NZM2R-OG |  | 2024-01-01 | 110.43 | EUR | PD_Moeller | 103 | 1 | MTO | 4015081405107 | 4.2 | CD3 |  | 1.291 | KG | DE
143977 | Y7-143977 | EP23NZM3K-OG |  | 2024-01-01 | 127.04 | EUR | PD_Moeller | 103 | 1 | MTO | 4015081405114 | 6.75 | CD3 |  | 1.299 | KG | DE
143978 | Y7-143978 | EP23NZM3R-OG |  | 2024-01-01 | 129.38 | EUR | PD_Moeller | 103 | 1 | MTO | 4015081405121 | 6.75 | CD3 |  | 1.299 | KG | DE
143979 | Y7-143979 | EP55NZM4K-OG |  | 2024-01-01 | 431.52 | EUR | PD_Moeller | 103 | 1 | MTO | 4015081405138 | 22.5 | CD3 |  | 2.92 | KG | DE
143980 | Y7-143980 | EP55NZM4R-OG |  | 2024-01-01 | 434.23 | EUR | PD_Moeller | 103 | 1 | MTO | 4015081405145 | 22.5 | CD3 |  | 3.169 | KG | DE
143981 | Y7-143981 | APH | Elemento fijación placa, doble, standard | 2024-01-01 | 1.22 | EUR | PD_Moeller | 103 | 1 | MTS | 4015081405152 | 33.66 | CCM |  | 0.014 | KG | DE
143982 | Y7-143982 | APHL | Elemento fijación placa, doble, versión alta | 2024-01-01 | 2.09 | EUR | PD_Moeller | 103 | 1 | MTS | 4015081405169 | 37.485 | CCM |  | 0.016 | KG | CZ
143983 | Y7-143983 | APH05 | Elemento fijación placa, mitad, standard type | 2024-01-01 | 1.57 | EUR | PD_Moeller | 103 | 1 | MTS | 4015081405176 | 23.067 | CCM |  | 0.01 | KG | DE
143984 | Y7-143984 | APHL05 | Elemento fijación placa, mitad, versión alta | 2024-01-01 | 2.01 | EUR | PD_Moeller | 103 | 1 | MTS | 4015081405183 | 25.688 | CCM |  | 0.012 | KG | CZ
143985 | Y7-143985 | EPAB-TSMP | Soporte para Carril DIN placa de montaje | 2024-01-01 | 21.08 | EUR | PD_Moeller | 103 | 1 | MTS | 4015081405190 | 250 | CCM |  | 0.45 | KG | CZ
143986 | Y7-143986 | EPAW-TS | Ángulo montaje superficie para Carril DIN | 2024-01-01 | 6.99 | EUR | PD_Moeller | 103 | 1 | MTS | 4015081405206 | 32.76 | CCM |  | 0.11 | KG | CZ
143987 | Y7-143987 | EPMP21 |  | 2024-01-01 | 8.17 | EUR | PD_Moeller | 103 | 1 | MTO | 4015081405213 | 55.2 | CCM |  | 0.404 | KG | CZ
143988 | Y7-143988 | EPMP22 |  | 2024-01-01 | 13.07 | EUR | PD_Moeller | 103 | 1 | MTO | 4015081405220 | 115.2 | CCM |  | 0.843 | KG | CZ
143989 | Y7-143989 | EPMP23 |  | 2024-01-01 | 18.4 | EUR | PD_Moeller | 103 | 1 | MTO | 4015081405237 | 187.2 | CCM |  | 1.37 | KG | CZ
143990 | Y7-143990 | EPMP51 |  | 2024-01-01 | 13.6 | EUR | PD_Moeller | 103 | 1 | MTO | 4015081405244 | 127.075 | CCM |  | 0.93 | KG | CZ
143991 | Y7-143991 | EPMP52 |  | 2024-01-01 | 23.81 | EUR | PD_Moeller | 103 | 1 | MTO | 4015081405251 | 265.2 | CCM |  | 1.941 | KG | CZ
143992 | Y7-143992 | EPMP53 |  | 2024-01-01 | 35.36 | EUR | PD_Moeller | 103 | 1 | MTO | 4015081405268 | 430.95 | CCM |  | 3.155 | KG | CZ
143994 | Y7-143994 | WMPO | Ángulo especial | 2024-01-01 | 4.27 | EUR | PD_Moeller | 103 | 1 | MTS | 4015081405282 | 160.6 | CCM |  | 0.103 | KG | CZ
143995 | Y7-143995 | XVTL-EW | Gua para puerta | 2024-01-01 | 7.12 | EUR | PD_Moeller | 103 | 1 | MTO | 4015081405299 | 296.205 | CCM |  | 0.1 | KG | CZ
143996 | Y7-143996 | EPTS7-0250 | Carril DIN 35x7.5mm | 2024-01-01 | 3.47 | EUR | PD_Moeller | 103 | 1 | MTS | 4015081405305 | 64.313 | CCM |  | 0.103 | KG | AT
143997 | Y7-143997 | EPTS7-0500 | Carril DIN 35x7.5mm | 2024-01-01 | 9.29 | EUR | PD_Moeller | 103 | 1 | MTS | 4015081405312 | 129.938 | CCM |  | 0.208 | KG | AT
143998 | Y7-143998 | EPTS7-0750 | Carril DIN 35x7.5mm | 2024-01-01 | 6.7 | EUR | PD_Moeller | 103 | 1 | MTS | 4015081405329 | 195.563 | CCM |  | 0.313 | KG | AT
143999 | Y7-143999 | EPTS7-1000 | Carril DIN de montaje 1000x35x7.5mm | 2024-01-01 | 9.08 | EUR | PD_Moeller | 103 | 1 | MTS | 4015081405336 | 261.188 | CCM |  | 3.72 | KG | AT
144000 | Y7-144000 | EPTS7-1250 | Carril DIN 35x7.5mm | 2024-01-01 | 11.21 | EUR | PD_Moeller | 103 | 1 | MTS | 4015081405343 | 326.813 | CCM |  | 0.523 | KG | AT
144001 | Y7-144001 | EPTS15-0250 | Carril DIN 35x15mm | 2024-01-01 | 3.94 | EUR | PD_Moeller | 103 | 1 | MTO | 4015081405350 | 128.625 | CCM |  | 0.182 | KG | CZ
144002 | Y7-144002 | EPTS15-0500 | Carril DIN 35x15mm | 2024-01-01 | 6.81 | EUR | PD_Moeller | 103 | 1 | MTS | 4015081405367 | 259.875 | CCM |  | 0.367 | KG | CZ
144003 | Y7-144003 | EPTS15-0750 | Carril DIN 35x15mm | 2024-01-01 | 9.87 | EUR | PD_Moeller | 103 | 1 | MTS | 4015081405374 | 391.125 | CCM |  | 0.552 | KG | AT
144004 | Y7-144004 | EPTS15-1000 | Carril DIN de montaje 1000x35x15mm | 2024-01-01 | 12.61 | EUR | PD_Moeller | 103 | 1 | MTO | 4015081405381 | 522.375 | CCM |  | 0.738 | KG | CZ
144005 | Y7-144005 | EPTS15-1250 | Carril DIN 35x15mm | 2024-01-01 | 16.31 | EUR | PD_Moeller | 103 | 1 | MTO | 4015081405398 | 653.625 | CCM |  | 0.923 | KG | CZ
144013 | Y7-144013 | UKBUE35.75 | soporte para cables | 2024-01-01 | 14.27 | EUR | PD_Moeller | 103 | 1 | MTO | 4015081405473 | 299 | CCM |  | 0.05 | KG | CZ
144014 | Y7-144014 | UKBUE65.185 | soporte para cables | 2024-01-01 | 14.74 | EUR | PD_Moeller | 103 | 1 | MTO | 4015081405480 | 797.85 | CCM |  | 0.07 | KG | CZ
144022 | Y7-144022 | UI-TS | Pieza de montaje aislante | 2024-01-01 | 25.23 | EUR | PD_Moeller | 103 | 1 | MTS | 4015081405565 | 84.201 | CCM |  | 0.016 | KG | CZ
144023 | Y7-144023 | AB30 | espaciador | 2024-01-01 | 3.74 | EUR | PD_Moeller | 103 | 1 | MTO | 4015081405572 | 3.8 | CCM |  | 0.02 | KG | CZ
144024 | Y7-144024 | AB60 | espaciador | 2024-01-01 | 4.46 | EUR | PD_Moeller | 103 | 1 | MTO | 4015081405589 | 6.1 | CCM |  | 0.034 | KG | CZ
144025 | Y7-144025 | APZB | Herramienta para cierre rápido | 2024-01-01 | 7.44 | EUR | PD_Moeller | 103 | 1 | MTS | 4015081405596 | 300 | CCM |  | 0.026 | KG | CZ
144026 | Y7-144026 | APWSVP | Herramienta para cierre rápido con sellado | 2024-01-01 | 29.35 | EUR | PD_Moeller | 103 | 1 | MTS | 4015081405602 | 300 | CCM |  | 0.02 | KG | CZ
144028 | Y7-144028 | EPLHS-M4X8 | Tornillo M4x8 TORX20 DIN7500, forma C, zincado | 2024-01-01 | 0.16 | EUR | PD_Moeller | 103 | 1 | MTS | 4015081405626 | 512 | MM3 |  | 0.002 | KG | DE
144029 | Y7-144029 | EPLHS-4,2X16 | tornillo de montaje, 4.2x16 | 2024-01-01 | 0.26 | EUR | PD_Moeller | 103 | 1 | MTO | 4015081405633 | 1.024 | CCM |  | 0.003 | KG | CZ
144030 | Y7-144030 | EPHHS-M8X16 |  | 2024-01-01 | 0.42 | EUR | PD_Moeller | 103 | 1 | MTO | 4015081405640 | 3.6 | CCM |  | 0.01 | KG | CZ
144060 | Y7-144060 | EU5E-SWD-4DX | Módulo SWDT IP20; 4 Entradas digitales con alimentación 0.5A; 3 hilos | 2024-01-01 | 218.33 | EUR | PD_Moeller | 304 | 1 | MTS | 4015081405909 | 321.3 | CCM | 102X35X90 | 0.112 | KG | DE
144061 | Y7-144061 | EU5E-SWD-X8D | Módulo SWDT IP20; 8 Salidas digitales 0.5A | 2024-01-01 | 214.33 | EUR | PD_Moeller | 304 | 1 | MTS | 4015081405916 | 321.3 | CCM | 102X35X90 | 0.112 | KG | DE
144062 | Y7-144062 | EU5E-SWD-4AX | Módulo SWDT IP20; 4 Entradas analógicas configurables 0 - 10V/0 - 20mA | 2024-01-01 | 318.71 | EUR | PD_Moeller | 304 | 1 | MTS | 4015081405923 | 321.3 | CCM | 102X35X90 | 0.113 | KG | DE
144063 | Y7-144063 | EU5E-SWD-2A2A | Módulo SWDT IP20; 2 Entradas analógicas + 2 salidas analógicas; | 2024-01-01 | 382.47 | EUR | PD_Moeller | 304 | 1 | MTS | 4015081405930 | 321.3 | CCM | 102X35X90 | 0.112 | KG | DE
144064 | Y7-144064 | EU5E-SWD-4PT | Módulo SWDT IP20; 4 Entradas Temperatura; Configurable | 2024-01-01 | 412.74 | EUR | PD_Moeller | 304 | 1 | MTS | 4015081405947 | 321.3 | CCM | 102X35X90 | 0.114 | KG | DE
144122 | Y7-144122 | SOL30-SAFETY/2MC4-U(230V50HZ) | Interruptor de bombero; 30 A; MC4; UA 230 V 50 Hz | 2024-01-01 | 660.81 | EUR | PD_Moeller | 205 | 1 | MTS | 4015081406326 | 3.042 | CD3 | 234X100X130 | 1.195 | KG | DE
144123 | Y7-144123 | SOL30-SAFETY/2MV-U(230V50HZ) | Interruptor de bombero; 30 A; MV; UA 230 V 50 Hz | 2024-01-01 | 681.11 | EUR | PD_Moeller | 205 | 1 | MTS | 4015081406333 | 2.912 | CD3 | 224X100X130 | 1.117 | KG | DE
014432 | Y7-14432 | ZE-1,6 | Relé de sobrecarga; 1.0-1.6 A; 1 NO + 1 NC; Montaje directo en DILE..M | 2024-01-01 | 57.21 | EUR | PD_Moeller | 205 | 1 | MTS | 4015080144328 | 152.1 | CCM | 52X45X65 | 0.091 | KG | DE
144549 | Y7-144549 | EML27 | Tapa de terminales; Se requiere herramienta con medidas en pulgadas; Para | 2024-01-01 | 76.31 | EUR | PD_Moeller | 208 | 1 | MTO | 4015081410590 | 3.073 | CD3 | 307,34X127X78,74 | 0.363 | KG | US
144550 | Y7-144550 | EML34 | Tapa de terminales; Se requiere herramienta con medidas en pulgadas; Para | 2024-01-01 | 81.73 | EUR | PD_Moeller | 208 | 1 | MTO | 4015081410606 | 3.073 | CD3 | 307,34X127X78,74 | 0.454 | KG | US
014479 | Y7-14479 | ZE-2,4 | Relé de sobrecarga; 1.6-2.4 A; 1 NO + 1 NC; Montaje directo en DILE..M | 2024-01-01 | 57.21 | EUR | PD_Moeller | 205 | 1 | MTS | 4015080144793 | 152.1 | CCM | 52X45X65 | 0.091 | KG | DE
014518 | Y7-14518 | ZE-4 | Relé de sobrecarga; 2.4-4 A; 1 NO + 1 NC; Montaje directo en DILE..M | 2024-01-01 | 57.21 | EUR | PD_Moeller | 205 | 1 | MTS | 4015080145189 | 152.1 | CCM | 52X45X65 | 0.093 | KG | DE
014536 | Y7-14536 | P1-32/EA/SVB-SW/2HI11 | Interruptor General; 3 polos + 2 NO + 2 NC; 32 A; Montaje empotrado; | 2024-01-01 | 131.03 | EUR | PD_Moeller | 202 | 1 | MTO | 4015080145363 | 546 | CCM | 120X65X70 | 0.321 | KG | GB
014565 | Y7-14565 | ZE-6 | Relé de sobrecarga; 4-6 A; 1 NO + 1 NC; Montaje directo en DILE..M | 2024-01-01 | 57.21 | EUR | PD_Moeller | 205 | 1 | MTS | 4015080145653 | 152.1 | CCM | 52X45X65 | 0.103 | KG | DE
014662 | Y7-14662 | T0-5-8038/E | Interruptor selector de amperímetro; 9 polos; 20 A; Placa indicadora: | 2024-01-01 | 130.41 | EUR | PD_Moeller | 202 | 1 | MTO | 4015080146629 | 262.656 | CCM | 114X48X48 | 0.178 | KG | GB
014687 | Y7-14687 | T0-5-8236/E | Interruptor de escalones; 9 polos; 20 A; Placa indicadora: 1-9; 30 °; | 2024-01-01 | 119.37 | EUR | PD_Moeller | 202 | 1 | MTO | 4015080146872 | 262.656 | CCM | 114X48X48 | 0.178 | KG | GB
014708 | Y7-14708 | ZE-9 | Relé de sobrecarga; 6-9 A; 1 NO + 1 NC; Montaje directo en DILE..M | 2024-01-01 | 57.21 | EUR | PD_Moeller | 205 | 1 | MTS | 4015080147084 | 152.1 | CCM | 52X45X65 | 0.096 | KG | DE
014709 | Y7-14709 | K150/1/BR | Conexión por terminales, 250A, 1p, redondo/redondo | 2024-01-01 | 134.12 | EUR | PD_Moeller | 104 | 1 | MTS | 4015080147091 | 446.775 | CCM |  | 0.742 | KG | DE
147412 | Y7-147412 | BPM-F-1100/19/2-P-EP |  | 2024-01-01 | 1522.04 | EUR | PD_Moeller | 103 | 1 | MTO | 4015081439126 | 583.632 | CD3 |  | 56 | KG | CZ
014752 | Y7-14752 | ZE-12 | Relé de sobrecarga; 9-12 A; 1 NO + 1 NC; Montaje directo en DILE..M | 2024-01-01 | 71.33 | EUR | PD_Moeller | 205 | 1 | MTS | 4015080147527 | 152.1 | CCM | 52X45X65 | 0.094 | KG | DE
147539 | Y7-147539 | M22-USB | Interfaz USB 3.0; 22 mm; Hembra/Hembra; Anillo Titanio | 2024-01-01 | 82.8 | EUR | PD_Moeller | 201 | 1 | MTS | 4015081439904 | 67.5 | CCM | 50X30X45 | 0.022 | KG | CZ
014755 | Y7-14755 | T0-5-8248/EZ | Interruptor de escalones; 10 polos; 20 A; Placa indicadora: 0-10; 30 °; | 2024-01-01 | 123.24 | EUR | PD_Moeller | 202 | 1 | MTO | 4015080147558 | 308.736 | CCM | 134X48X48 | 0.232 | KG | GB
147637 | Y7-147637 | M22-SWD-NOP | Módulo universal SmartWire-DT; Fijación frontal | 2024-01-01 | 66.89 | EUR | PD_Moeller | 201 | 1 | MTS | 4015081440979 | 18.9 | CCM | 45X10X42 | 0.01 | KG | DE
147638 | Y7-147638 | M22-SWD-NOPC | Módulo universal SmartWire-DT; Fijación posterior | 2024-01-01 | 66.89 | EUR | PD_Moeller | 201 | 1 | MTO | 4015081440986 | 18.9 | CCM | 45X10X42 | 0.01 | KG | DE
014781 | Y7-14781 | T0-5-8252/E | Interruptor de escalones; 10 polos; 20 A; Placa indicadora: 1-5; 45 °; | 2024-01-01 | 119.37 | EUR | PD_Moeller | 202 | 1 | MTO | 4015080147817 | 262.656 | CCM | 114X48X48 | 0.178 | KG | GB
014785 | Y7-14785 | T0-5-8252/EZ | Interruptor de escalones; 10 polos; 20 A; Placa indicadora: 1-5; 45 °; | 2024-01-01 | 123.24 | EUR | PD_Moeller | 202 | 1 | MTO | 4015080147855 | 308.736 | CCM | 134X48X48 | 0.232 | KG | GB
014788 | Y7-14788 | T0-5-8252/Z | Interruptor de escalones; 10 polos; 20 A; Placa indicadora: 1-5; 45 °; | 2024-01-01 | 129.34 | EUR | PD_Moeller | 202 | 1 | MTO | 4015080147886 | 359.424 | CCM | 156X48X48 | 0.242 | KG | GB
014815 | Y7-14815 | BS4-CI | Kit de montaje; Para cajas CI; L=375mm | 2024-01-01 | 10.71 | EUR | PD_Moeller | 104 | 10 | MTS | 4015080148159 | 8 | CCM |  | 0.045 | KG | PL
014822 | Y7-14822 | P1-25/EA/SVB-SW/2HI11 | Interruptor General; 3 polos + 2 NO + 2 NC; 25 A; Montaje empotrado; | 2024-01-01 | 111.38 | EUR | PD_Moeller | 202 | 1 | MTO | 4015080148227 | 642.005 | CCM | 119X83X65 | 0.319 | KG | GB
014830 | Y7-14830 | D125-CI23 | Covers, transparent, HxWxD=250x187.5x25mm | 2024-01-01 | 64.75 | EUR | PD_Moeller | 104 | 1 | MTS | 4015080148302 | 3.055 | CD3 |  | 0.35 | KG | FI
014844 | Y7-14844 | P1-25/Z/2HI11 | Interruptor seccionador ON-OFF; 3 polos + 2 NO + 2 NC; 25 A; Maneta | 2024-01-01 | 94.18 | EUR | PD_Moeller | 202 | 1 | MTO | 4015080148449 | 724.43 | CCM | 131X79X70 | 0.26 | KG | GB
148582 | Y7-148582 | SL63031 |  | 2024-01-01 | 14.74 | EUR | PD_Moeller | 103 | 1 | MTO | 4015081450305 | 108 | CCM |  | 0.08 | KG | CZ
148583 | Y7-148583 | SL63032 |  | 2024-01-01 | 14.55 | EUR | PD_Moeller | 103 | 1 | MTO | 4015081450312 | 108 | CCM |  | 0.08 | KG | DE
148584 | Y7-148584 | SL63033 |  | 2024-01-01 | 14.34 | EUR | PD_Moeller | 103 | 1 | MTO | 4015081450329 | 108 | CCM |  | 0.08 | KG | DE
148585 | Y7-148585 | SLPEN63011 | espaciador/N Soporte emb., 1p, 12x5-30x10 (60mm) | 2024-01-01 | 11.37 | EUR | PD_Moeller | 103 | 1 | MTS | 4015081450336 | 39.6 | CCM |  | 0.04 | KG | DE
148586 | Y7-148586 | SLPEN63012 | espaciador/N Soporte emb., 1p, 20x5-30x10 (60mm) | 2024-01-01 | 11.27 | EUR | PD_Moeller | 103 | 1 | MTS | 4015081450343 | 39.6 | CCM |  | 0.04 | KG | DE
148587 | Y7-148587 | SLPEN63013 | espaciador/N Soporte emb., 1p, 30x10 (60mm) | 2024-01-01 | 11.37 | EUR | PD_Moeller | 103 | 1 | MTS | 4015081450350 | 39.6 | CCM |  | 0.04 | KG | DE
148588 | Y7-148588 | SLPEN630U | espaciador/N-support offset assembly rack (60mm) | 2024-01-01 | 7.73 | EUR | PD_Moeller | 103 | 1 | MTS | 4015081450367 | 27.3 | CCM |  | 0.02 | KG | DE
148589 | Y7-148589 | SL630EA | funda final, Soporte emb., 3p (60mm) | 2024-01-01 | 5.05 | EUR | PD_Moeller | 103 | 1 | MTS | 4015081450374 | 29.75 | CCM |  | 0.02 | KG | CZ
148590 | Y7-148590 | TN630/3-R10 | Soporte emb., 3p 20x5 - 30x10 (100mm) | 2024-01-01 | 86.02 | EUR | PD_Moeller | 103 | 1 | MTS | 4015081450381 | 284.375 | CCM |  | 0.35 | KG | CZ
148591 | Y7-148591 | T2000/3-R185VT | Soporte emb., 3p 40x10 - 100x10 (185mm) | 2024-01-01 | 59.4 | EUR | PD_Moeller | 103 | 1 | MTS | 4015081450398 | 1.89 | CD3 |  | 0.9 | KG | CZ
014863 | Y7-14863 | FL4-2 | Tapas pasacables; Pretaladros 26x M16; 14x M20; HxWxD=116x329x23mm | 2024-01-01 | 31.78 | EUR | PD_Moeller | 104 | 1 | MTS | 4015080148630 | 872.85 | CCM |  | 0.279 | KG | DE
148808 | Y7-148808 | XNNSKS-M10X45-8 | Tornillo cableza hezagonal, M10x45-8.8 | 2024-01-01 | 0.97 | EUR | PD_Moeller | 103 | 1 | MTS | 4015081452668 | 4.5 | CCM |  | 0.035 | KG | DE
014933 | Y7-14933 | T0-1-102/EZ/S | Interruptor seccionador ON-OFF; 2 polos; 20 A; Cerradura S-T0; Placa | 2024-01-01 | 154.01 | EUR | PD_Moeller | 202 | 1 | MTS | 4015080149330 | 221.184 | CCM | 96X48X48 | 0.228 | KG | GB
014952 | Y7-14952 | T0-5-8345/E | Interruptor seccionador ON-OFF; 9 polos; 20 A; 90 °; Montaje empotrado | 2024-01-01 | 101.12 | EUR | PD_Moeller | 202 | 1 | MTS | 4015080149521 | 262.656 | CCM | 114X48X48 | 0.178 | KG | GB
014964 | Y7-14964 | T0-5-8345/Z | Interruptor seccionador ON-OFF; 9 polos; 20 A; 90 °; Montaje fondo panel | 2024-01-01 | 129.34 | EUR | PD_Moeller | 202 | 1 | MTO | 4015080149644 | 359.424 | CCM | 156X48X48 | 0.242 | KG | GB
014971 | Y7-14971 | T0-1-102/Z/S | Interruptor seccionador ON-OFF; 2 polos; 20 A; Cerradura S-T0; Placa | 2024-01-01 | 160.49 | EUR | PD_Moeller | 202 | 1 | MTO | 4015080149712 | 271.872 | CCM | 118X48X48 | 0.166 | KG | GB
014976 | Y7-14976 | T0-5-8346/E | Interruptor seccionador ON-OFF; 10 polos; 20 A; 90 °; Montaje empotrado | 2024-01-01 | 119.37 | EUR | PD_Moeller | 202 | 1 | MTO | 4015080149767 | 262.656 | CCM | 114X48X48 | 0.178 | KG | GB
014978 | Y7-14978 | T0-5-8346/EZ | Interruptor seccionador ON-OFF; 10 polos; 20 A; 90 °; Montaje empotrado | 2024-01-01 | 123.24 | EUR | PD_Moeller | 202 | 1 | MTO | 4015080149781 | 308.736 | CCM | 134X48X48 | 0.232 | KG | GB
015018 | Y7-15018 | T0-5-8346/Z | Interruptor seccionador ON-OFF; 10 polos; 20 A; 90 °; Montaje fondo panel | 2024-01-01 | 129.34 | EUR | PD_Moeller | 202 | 1 | MTO | 4015080150183 | 359.424 | CCM | 156X48X48 | 0.242 | KG | GB
015036 | Y7-15036 | T0-5-8361/E | Interruptor Conmutador; 10 polos; 20 A; Placa indicadora: 1-0-2; 60 °; | 2024-01-01 | 101.02 | EUR | PD_Moeller | 202 | 1 | MTS | 4015080150367 | 262.656 | CCM | 114X48X48 | 0.178 | KG | GB
015038 | Y7-15038 | T0-5-8361/IVS | Interruptor Conmutador; 10 polos; 20 A; Placa indicadora: 1-0-2; 60 °; | 2024-01-01 | 129.34 | EUR | PD_Moeller | 202 | 1 | MTO | 4015080150381 | 356.4 | CCM | 120X54X55 | 0.236 | KG | GB
015040 | Y7-15040 | T0-5-8361/Z | Interruptor Conmutador; 10 polos; 20 A; Placa indicadora: 1-0-2; 60 °; | 2024-01-01 | 129.34 | EUR | PD_Moeller | 202 | 1 | MTO | 4015080150404 | 359.424 | CCM | 156X48X48 | 0.242 | KG | GB
150491 | Y7-150491 | XAP01AF150 | Zócalo, HxA=100x150mm | 2024-01-01 | 41.39 | EUR | PD_Moeller | 103 | 1 | MTO | 4015081468317 | 1.26 | CD3 |  | 1.178 | KG | RO
150525 | Y7-150525 | XV-152-D0-57TVR-10 | Terminal Tactil; 5.7"; Resistiva; TFT Color; Ethernet; RS232; Licencia | 2024-01-01 | 1937.56 | EUR | PD_Moeller | 301 | 1 | MTO | 7640130097094 | 1.736 | CD3 | 212X156X52,5 | 1.7 | KG | CZ
150526 | Y7-150526 | XV-152-D4-57TVR-10 | Terminal Tactil; 5.7"; Resistiva; TFT Color; Ethernet; RS232; RS485; | 2024-01-01 | 2025.65 | EUR | PD_Moeller | 301 | 1 | MTO | 7640130097100 | 1.736 | CD3 | 212X156X52,5 | 1.7 | KG | CZ
150527 | Y7-150527 | XV-152-D6-57TVR-10 | Terminal Tactil; 5.7"; Resistiva; TFT Color; Ethernet; RS323; RS485; CAN; | 2024-01-01 | 2172.35 | EUR | PD_Moeller | 301 | 1 | MTO | 7640130097117 | 1.736 | CD3 | 212X156X52,5 | 1.7 | KG | CZ
150528 | Y7-150528 | XV-152-D8-57TVR-10 | Terminal Tactil; 5.7"; Resistiva; TFT Color; Ethernet; RS323; RS485; | 2024-01-01 | 2260.45 | EUR | PD_Moeller | 301 | 1 | MTO | 7640130097124 | 1.736 | CD3 | 212X156X52,5 | 1.7 | KG | CZ
150529 | Y7-150529 | XV-152-D6-57TVRC-10 | Terminal Tactil; 5.7"; Resistiva; TFT Color; Ethernet; RS323; RS485; CAN; | 2024-01-01 | 2407.26 | EUR | PD_Moeller | 301 | 1 | MTS | 7640130097216 | 1.736 | CD3 | 212X156X52,5 | 1.7 | KG | CZ
150600 | Y7-150600 | XV-152-D8-57TVRC-10 | Terminal Tactil; 5.7"; Resistiva; TFT Color; Ethernet; RS323; RS485; | 2024-01-01 | 2495.31 | EUR | PD_Moeller | 301 | 1 | MTS | 7640130097223 | 1.736 | CD3 | 212X156X52,5 | 1.7 | KG | CZ
150601 | Y7-150601 | XV-152-D0-84TVR-10 | Terminal Tactil; 8.4"; Resistiva; TFT Color; Ethernet; RS232; Licencia | 2024-01-01 | 3610.81 | EUR | PD_Moeller | 301 | 1 | MTO | 7640130097131 | 3.003 | CD3 | 275X208X52,5 | 2.7 | KG | CZ
150602 | Y7-150602 | XV-152-D4-84TVR-10 | Terminal Tactil; 8.4"; Resistiva; TFT Color; Ethernet; RS232; RS485; | 2024-01-01 | 3698.89 | EUR | PD_Moeller | 301 | 1 | MTO | 7640130097148 | 3.003 | CD3 | 275X208X52,5 | 2.7 | KG | CZ
150603 | Y7-150603 | XV-152-D6-84TVR-10 | Terminal Tactil; 8.4"; Resistiva; TFT Color; Ethernet; RS323; RS485; CAN; | 2024-01-01 | 3845.7 | EUR | PD_Moeller | 301 | 1 | MTO | 7640130097155 | 3.003 | CD3 | 275X208X52,5 | 2.7 | KG | CZ
150604 | Y7-150604 | XV-152-D8-84TVR-10 | Terminal Tactil; 8.4"; Resistiva; TFT Color; Ethernet; RS323; RS485; | 2024-01-01 | 3933.67 | EUR | PD_Moeller | 301 | 1 | MTO | 7640130097162 | 3.003 | CD3 | 275X208X52,5 | 2.7 | KG | CZ
150605 | Y7-150605 | XV-152-D6-84TVRC-10 | Terminal Tactil; 8.4"; Resistiva; TFT Color; Ethernet; RS323; RS485; CAN; | 2024-01-01 | 4080.54 | EUR | PD_Moeller | 301 | 1 | MTO | 7640130097230 | 3.003 | CD3 | 275X208X52,5 | 2.7 | KG | CZ
150606 | Y7-150606 | XV-152-D8-84TVRC-10 | Terminal Tactil; 8.4"; Resistiva; TFT Color; Ethernet; RS323; RS485; | 2024-01-01 | 4168.56 | EUR | PD_Moeller | 301 | 1 | MTS | 7640130097247 | 3.003 | CD3 | 275X208X52,5 | 2.7 | KG | CZ
150607 | Y7-150607 | XV-152-D0-10TVR-10 | Terminal Tactil; 10.4"; Resistiva; TFT Color; Ethernet; RS2332; Licencia | 2024-01-01 | 4227.28 | EUR | PD_Moeller | 301 | 1 | MTS | 7640130097179 | 4.844 | CD3 | 345X260X54 | 3.72 | KG | CZ
150608 | Y7-150608 | XV-152-D4-10TVR-10 | Terminal Tactil; 10.4"; Resistiva; TFT Color; Ethernet; RS232; RS485; | 2024-01-01 | 4315.38 | EUR | PD_Moeller | 301 | 1 | MTO | 7640130097186 | 4.844 | CD3 | 345X260X54 | 3.72 | KG | CZ
150609 | Y7-150609 | XV-152-D6-10TVR-10 | Terminal Tactil; 10.4"; Resistiva; TFT Color; Ethernet; RS232; RS485; | 2024-01-01 | 4462.15 | EUR | PD_Moeller | 301 | 1 | MTO | 7640130097193 | 4.844 | CD3 | 345X260X54 | 3.72 | KG | CZ
150610 | Y7-150610 | XV-152-D8-10TVR-10 | Terminal Tactil; 10.4"; Resistiva; TFT Color; Ethernet; RS323; RS485; | 2024-01-01 | 4550.22 | EUR | PD_Moeller | 301 | 1 | MTO | 7640130097209 | 4.844 | CD3 | 345X260X54 | 3.72 | KG | CZ
150611 | Y7-150611 | XV-152-D6-10TVRC-10 | Terminal Tactil; 10.4"; Resistiva; TFT Color; Ethernet; RS232; RS485; | 2024-01-01 | 4696.94 | EUR | PD_Moeller | 301 | 1 | MTS | 7640130097254 | 4.844 | CD3 | 345X260X54 | 3.72 | KG | CZ
150612 | Y7-150612 | XV-152-D8-10TVRC-10 | Terminal Tactil; 10.4"; Resistiva; TFT Color; Ethernet; RS323; RS485; | 2024-01-01 | 4785.07 | EUR | PD_Moeller | 301 | 1 | MTO | 7640130097261 | 4.844 | CD3 | 345X260X54 | 3.72 | KG | CZ
150614 | Y7-150614 | PKE-SWD-SP | Elemento de función SmartWire-DT; Para PKE12/32 | 2024-01-01 | 73.38 | EUR | PD_Moeller | 205 | 1 | MTS | 4015081468669 | 149.526 | CCM | 71X45X46,8 | 0.043 | KG | DE
150643 | Y7-150643 | M22-K01PV6 | Elemento de contacto; 1 NC ; Montaje frontal; Conexión a tornillo | 2024-01-01 | 5.75 | EUR | PD_Moeller | 201 | 20 | MTS | 4015081469550 | 12.16 | CCM | 38X10X32 | 0.011 | KG | DE
150661 | Y7-150661 | UFK1 | Tapa aislante | 2024-01-01 | 67.21 | EUR | PD_Moeller | 103 | 1 | MTS | 4015081474493 | 753.48 | CCM |  | 0.479 | KG | DE
150662 | Y7-150662 | UFK2 | Tapa aislante | 2024-01-01 | 67.21 | EUR | PD_Moeller | 103 | 1 | MTS | 4015081474509 | 753.48 | CCM |  | 0.479 | KG | DE
150663 | Y7-150663 | UFK3 | Tapa aislante | 2024-01-01 | 67.21 | EUR | PD_Moeller | 103 | 1 | MTS | 4015081474516 | 753.48 | CCM |  | 0.479 | KG | DE
150664 | Y7-150664 | UFK4 | Tapa aislante | 2024-01-01 | 67.21 | EUR | PD_Moeller | 103 | 1 | MTS | 4015081474523 | 917.28 | CCM |  | 0.479 | KG | DE
150665 | Y7-150665 | XBUFK | kit de fijación para tapa armario | 2024-01-01 | 6.61 | EUR | PD_Moeller | 103 | 1 | MTS | 4015081474530 | 126 | CCM |  | 0.02 | KG | DE
015073 | Y7-15073 | TM-1-8291/EZ | Interruptor seccionador ON-OFF; 2 polos; 10 A; Placa frontal 0-1; 90 °; | 2024-01-01 | 47.93 | EUR | PD_Moeller | 202 | 1 | MTS | 4015080150732 | 66.6 | CCM | 74X30X30 | 0.051 | KG | AT
015096 | Y7-15096 | TM-2-8292/EZ | Interruptor seccionador ON-OFF; 3 polos; 10 A; Placa frontal 0-1; 90 °; | 2024-01-01 | 58.05 | EUR | PD_Moeller | 202 | 1 | MTS | 4015080150961 | 78.3 | CCM | 87X30X30 | 0.062 | KG | AT
015112 | Y7-15112 | T0-3-8228/E | Interruptor inversor; 5 polos; 20 A; Placa indicadora: 1>0<2; 45 °; | 2024-01-01 | 63.7 | EUR | PD_Moeller | 202 | 1 | MTS | 4015080151128 | 599.488 | CCM | 116X76X68 | 0.152 | KG | GB
015118 | Y7-15118 | T0-3-8222/EZ | Interruptor Conmutador; 6 polos; 20 A; Placa indicadora: 1-2; 90 °; | 2024-01-01 | 51.94 | EUR | PD_Moeller | 202 | 1 | MTS | 4015080151180 | 264.96 | CCM | 115X48X48 | 0.184 | KG | GB
151200 | Y7-151200 | XDSF10-35-MC | Soporte embarrado kitpara soporte de embarrado, 3/4P, 1000A, 35kA | 2024-01-01 | 1047.2 | EUR | PD_Moeller | 103 | 1 | MTO | 4015081474752 | 10.5 | CD3 |  | 4.5 | KG | CZ
151201 | Y7-151201 | XDSF10-50-MC | Soporte embarrado kitpara soporte de embarrado, 3/4P, 1000A, 50kA | 2024-01-01 | 1314.19 | EUR | PD_Moeller | 103 | 1 | MTO | 4015081474769 | 12.6 | CD3 |  | 5.5 | KG | CZ
151202 | Y7-151202 | XDSF10-65-MC | Soporte embarrado kitpara soporte de embarrado, 3/4P, 1000A, 65kA | 2024-01-01 | 1314.19 | EUR | PD_Moeller | 103 | 1 | MTO | 4015081474776 | 12.6 | CD3 |  | 5.5 | KG | CZ
151203 | Y7-151203 | XDSF10-80-MC | Soporte embarrado kitpara soporte de embarrado, 3/4P, 1000A, 80kA | 2024-01-01 | 1582.53 | EUR | PD_Moeller | 103 | 1 | MTO | 4015081474783 | 12.6 | CD3 |  | 6 | KG | CZ
151204 | Y7-151204 | XDSF20-35-MC | Soporte embarrado kitpara soporte de embarrado, 3/4P, 2000A, 35kA | 2024-01-01 | 974.52 | EUR | PD_Moeller | 103 | 1 | MTO | 4015081474790 | 9.1 | CD3 |  | 4.5 | KG | CZ
151205 | Y7-151205 | XDSF20-50-MC | Soporte embarrado kitpara soporte de embarrado, 3/4P, 2000A, 50kA | 2024-01-01 | 1222.56 | EUR | PD_Moeller | 103 | 1 | MTO | 4015081480005 | 11.9 | CD3 |  | 5.5 | KG | CZ
151206 | Y7-151206 | XDSF20-65-MC | Soporte embarrado kitpara soporte de embarrado, 3/4P, 2000A, 65kA | 2024-01-01 | 1222.56 | EUR | PD_Moeller | 103 | 1 | MTO | 4015081480012 | 11.9 | CD3 |  | 5.5 | KG | CZ
151207 | Y7-151207 | XDSF20-80-MC | Soporte embarrado kitpara soporte de embarrado, 3/4P, 2000A, 80kA | 2024-01-01 | 1478.11 | EUR | PD_Moeller | 103 | 1 | MTO | 4015081480029 | 11.9 | CD3 |  | 6 | KG | CZ
151208 | Y7-151208 | XDSF-H-E-MC | Soporte de embarrado fondo, 65kA, half version | 2024-01-01 | 103.16 | EUR | PD_Moeller | 103 | 1 | MTO | 4015081480036 | 1.969 | CD3 |  | 0.5 | KG | CZ
151209 | Y7-151209 | XDSF-F-65-E-MC | Soporte de embarrado fondo, completo, 65 kA | 2024-01-01 | 192.33 | EUR | PD_Moeller | 103 | 1 | MTO | 4015081480043 | 2.625 | CD3 |  | 0.8 | KG | CZ
151210 | Y7-151210 | XDSF-F-80-E-MC | Soporte de embarrado fondo, completo, 80 kA | 2024-01-01 | 207.33 | EUR | PD_Moeller | 103 | 1 | MTO | 4015081480050 | 2.625 | CD3 |  | 0.8 | KG | CZ
151211 | Y7-151211 | XSMFDB0606-MC | Kit de montaje, MCC cajones extraíbles, ancho 600 mm, sección profundidad | 2024-01-01 | 1362.98 | EUR | PD_Moeller | 103 | 1 | MTO | 4015081480067 | 72 | CD3 |  | 35 | KG | RO
151212 | Y7-151212 | XSMFDB0608-MC | Kit de montaje, MCC cajones extraíbles, module ancho 800 mm, sección | 2024-01-01 | 1424.12 | EUR | PD_Moeller | 103 | 1 | MTO | 4015081480074 | 72 | CD3 |  | 35 | KG | CZ
151213 | Y7-151213 | XPFCB04-MC | Partición, conexión/MBB-area, para A=400mm | 2024-01-01 | 258.09 | EUR | PD_Moeller | 103 | 1 | MTS | 4015081480081 | 16.38 | CD3 |  | 15 | KG | RO
151214 | Y7-151214 | XPFCB06-MC | Partición, conexión/MBB-area, para A=600mm | 2024-01-01 | 308.68 | EUR | PD_Moeller | 103 | 1 | MTO | 4015081480098 | 16.38 | CD3 |  | 15 | KG | CZ
151215 | Y7-151215 | XPFDM-65-MC | Shutter, zona aparatos/dropper bar, hasta 65kA | 2024-01-01 | 299.44 | EUR | PD_Moeller | 103 | 1 | MTO | 4015081480104 | 23.8 | CD3 |  | 7 | KG | RO
151216 | Y7-151216 | XPFDM-80-MC | Shutter, zona aparatos/dropper bar, hasta 80kA | 2024-01-01 | 307.36 | EUR | PD_Moeller | 103 | 1 | MTO | 4015081480111 | 26.18 | CD3 |  | 7 | KG | CZ
151217 | Y7-151217 | XPFDM-A-MC | cerradura cubierta para dropper bar | 2024-01-01 | 27.93 | EUR | PD_Moeller | 103 | 1 | MTS | 4015081480128 | 150 | CCM |  | 0.05 | KG | RO
151218 | Y7-151218 | XMCTB-V-MC | Perfil frontal, IP31 | 2024-01-01 | 187.83 | EUR | PD_Moeller | 103 | 1 | MTO | 4015081480135 | 1.392 | CD3 |  | 1.5 | KG | CZ
151219 | Y7-151219 | XMCTB-C-MC | Perfil frontal, IP55 | 2024-01-01 | 182.44 | EUR | PD_Moeller | 103 | 1 | MTO | 4015081480142 | 522 | CCM |  | 1.5 | KG | RO
015122 | Y7-15122 | T0-3-8244/Z | Interruptor de escalones; 6 polos; 20 A; Placa indicadora: 0-6; 45 °; | 2024-01-01 | 94.08 | EUR | PD_Moeller | 202 | 1 | MTO | 4015080151227 | 315.648 | CCM | 137X48X48 | 0.194 | KG | GB
151220 | Y7-151220 | XDSFP-MC | Ángulo de montaje, para PE(N) | 2024-01-01 | 12.2 | EUR | PD_Moeller | 103 | 1 | MTS | 4015081480159 | 32 | CCM |  | 0.1 | KG | DE
151221 | Y7-151221 | XDSFN-MC | Fijación, para N | 2024-01-01 | 35.29 | EUR | PD_Moeller | 103 | 1 | MTO | 4015081480166 | 112 | CCM |  | 0.2 | KG | CZ
015123 | Y7-15123 | T0-2-8231/EZ | Interruptor de escalones; 4 polos; 20 A; Placa indicadora: 1-4; 60 °; | 2024-01-01 | 45.55 | EUR | PD_Moeller | 202 | 1 | MTS | 4015080151234 | 244.224 | CCM | 106X48X48 | 0.155 | KG | GB
015124 | Y7-15124 | T0-6-8271/E | Interruptor de escalones; 12 polos; 20 A; Placa indicadora: 1-4; 45 °; | 2024-01-01 | 106.66 | EUR | PD_Moeller | 202 | 1 | MTS | 4015080151241 | 285.696 | CCM | 124X48X48 | 0.191 | KG | GB
015125 | Y7-15125 | T0-1-15421/Z | Interruptor Conmutador; 2 polos; 20 A; Placa indicadora: 2-0-1; 45 °; | 2024-01-01 | 59.25 | EUR | PD_Moeller | 202 | 1 | MTO | 4015080151258 | 271.872 | CCM | 118X48X48 | 0.154 | KG | GB
015126 | Y7-15126 | T0-1-15111/Z | Interruptor bidireccional; 4 polos; 20 A; Placa indicadora: 2-1-2-1; 90 | 2024-01-01 | 59.25 | EUR | PD_Moeller | 202 | 1 | MTO | 4015080151265 | 271.872 | CCM | 118X48X48 | 0.154 | KG | GB
015127 | Y7-15127 | T0-3-15453/E | Interruptor Conmutador; 6 polos; 20 A; Placa indicadora: Hand-AUTO; 90 °; | 2024-01-01 | 80.42 | EUR | PD_Moeller | 202 | 1 | MTS | 4015080151272 | 218.88 | CCM | 95X48X48 | 0.158 | KG | GB
015130 | Y7-15130 | T0-2-8177/E | Interruptor con retorno; 4 polos; 20 A; Placa indicadora: | 2024-01-01 | 56.65 | EUR | PD_Moeller | 202 | 1 | MTS | 4015080151302 | 198.144 | CCM | 86X48X48 | 0.139 | KG | GB
015132 | Y7-15132 | T0-3-8007/Z | Interruptor selector de voltímetro; 6 polos; 20 A; 3 x Fase-Fase; 3 x | 2024-01-01 | 56.93 | EUR | PD_Moeller | 202 | 1 | MTO | 4015080151326 | 315.648 | CCM | 137X48X48 | 0.194 | KG | GB
151355 | Y7-151355 | XMW-IC-315-3 | Contactos principales para cajón extraíble, entrada, hasta 315A, 3P | 2024-01-01 | 122.25 | EUR | PD_Moeller | 103 | 1 | MTS | 4015081481453 | 1.2 | CD3 |  | 0.6 | KG | CZ
151356 | Y7-151356 | XMW-IC-630-3 | Contactos principales para cajón extraíble, entrada, hasta 630A, 3P | 2024-01-01 | 237.23 | EUR | PD_Moeller | 103 | 1 | MTO | 4015081481460 | 1.5 | CD3 |  | 1.2 | KG | CZ
151358 | Y7-151358 | XMW-IC-315-4 | Contactos principales para cajón extraíble, entrada, hasta 315A, 4P | 2024-01-01 | 160.29 | EUR | PD_Moeller | 103 | 1 | MTO | 4015081481484 | 1.2 | CD3 |  | 0.75 | KG | CZ
151359 | Y7-151359 | XMW-IC-630-4 | Contactos principales para cajón extraíble, entrada, hasta 630A, 4P | 2024-01-01 | 313.19 | EUR | PD_Moeller | 103 | 1 | MTO | 4015081481491 | 1.5 | CD3 |  | 1.5 | KG | CZ
015137 | Y7-15137 | TM-1-8210/EZ | Interruptor Conmutador; 2 polos; 10 A; Placa indicadora: 1-0-2; 60 °; | 2024-01-01 | 77.68 | EUR | PD_Moeller | 202 | 1 | MTS | 4015080151371 | 66.6 | CCM | 74X30X30 | 0.05 | KG | AT
015144 | Y7-15144 | P3-63/V/SVB/N | Interruptor General; 3 polos + N; 63 A; Montaje fondo panel; Maneta | 2024-01-01 | 160.71 | EUR | PD_Moeller | 202 | 1 | MTS | 4015080151449 | 1.349 | CD3 | 147X90X102 | 0.544 | KG | GB
015145 | Y7-15145 | P1-32/V/SVB/HI11 | Interruptor General; 3 polos + 1 NO + 1 NC; 32 A; Montaje fondo panel; | 2024-01-01 | 94.64 | EUR | PD_Moeller | 202 | 1 | MTS | 4015080151456 | 396.9 | CCM | 90X63X70 | 0.306 | KG | GB
015147 | Y7-15147 | T0-1-102/IVS | Interruptor seccionador ON-OFF; 2 polos; 20 A; 90 °; Montaje en armario | 2024-01-01 | 36.83 | EUR | PD_Moeller | 202 | 1 | MTS | 4015080151470 | 243.54 | CCM | 82X54X55 | 0.148 | KG | GB
015148 | Y7-15148 | P1-32/Z/N | Interruptor seccionador ON-OFF; 3 polos + N; 32 A; Montaje Fondo Panel | 2024-01-01 | 64.8 | EUR | PD_Moeller | 202 | 1 | MTS | 4015080151487 | 591.5 | CCM | 130X65X70 | 0.21 | KG | GB
015154 | Y7-15154 | CI23X-150 | Caja de material aislante; Con paredes lisas; HxWxD=250x187.5x175mm | 2024-01-01 | 118.95 | EUR | PD_Moeller | 104 | 1 | MTS | 4015080151548 | 8.203 | CD3 |  | 1.8 | KG | FI
015157 | Y7-15157 | T0-5-8444/E | Interruptor Multi-velocidad; 10 polos; 20 A; 1 devanado roscado; 2 | 2024-01-01 | 119.37 | EUR | PD_Moeller | 202 | 1 | MTO | 4015080151579 | 262.656 | CCM | 114X48X48 | 0.178 | KG | GB
015166 | Y7-15166 | TM-2-8211/EZ | Interruptor Conmutador; 4 polos; 10 A; Placa indicadora: 1-0-2; 60 °; | 2024-01-01 | 64.13 | EUR | PD_Moeller | 202 | 1 | MTS | 4015080151661 | 78.3 | CCM | 87X30X30 | 0.062 | KG | AT
151670 | Y7-151670 | XSDFCRV2004 | puerta area de conexión, ventilada, para HxA=2000x400mm | 2024-01-01 | 721.75 | EUR | PD_Moeller | 103 | 1 | MTS | 4015081484607 | 21.038 | CD3 |  | 17 | KG | CZ
151671 | Y7-151671 | XSDFCRV2006 | puerta area de conexión, ventilada, para HxA=2000x600mm | 2024-01-01 | 845.03 | EUR | PD_Moeller | 103 | 1 | MTO | 4015081484614 | 30.938 | CD3 |  | 24 | KG | CZ
151674 | Y7-151674 | XPIXFBMCB0604 | Partición, Aparatos/embarrado , HxA=600x425mm | 2024-01-01 | 38.3 | EUR | PD_Moeller | 103 | 1 | MTO | 4015081484621 | 9.35 | CD3 |  | 1.1 | KG | CZ
015197 | Y7-15197 | TM-2-8221/EZ | Interruptor Conmutador; 4 polos; 10 A; Placa indicadora: 1-2; 60 °; | 2024-01-01 | 109.08 | EUR | PD_Moeller | 202 | 1 | MTS | 4015080151975 | 78.3 | CCM | 87X30X30 | 0.062 | KG | AT
015226 | Y7-15226 | TM-1-8240/EZ | Interruptor de escalones; 2 polos; 10 A; Placa indicadora: 0-1-2; 60 °; | 2024-01-01 | 77.68 | EUR | PD_Moeller | 202 | 1 | MTO | 4015080152262 | 66.6 | CCM | 74X30X30 | 0.052 | KG | AT
152553 | Y7-152553 | NZM4-4-XKV2P-K | Puente para terminales, con cubierta, 4P/2P | 2024-01-01 | 1490.47 | EUR | PD_Moeller | 109 | 1 | MTO | 4015081492992 | 5.04 | CD3 |  | 6.8 | KG | DE
015256 | Y7-15256 | TM-2-8241/EZ | Interruptor de escalones; 3 polos; 10 A; Placa indicadora: 0-3; 45 °; | 2024-01-01 | 58.05 | EUR | PD_Moeller | 202 | 1 | MTS | 4015080152569 | 78.3 | CCM | 87X30X30 | 0.061 | KG | AT
152627 | Y7-152627 | M22-SOL-PVLPL11-230Q | Interruptor de bombero; PV; 1 NO + 1 NC; Rojo; IP65 | 2024-01-01 | 105.5 | EUR | PD_Moeller | 201 | 1 | MTS | 4015081493654 | 633.6 | CCM | 110X72X80 | 0.288 | KG | DE
152649 | Y7-152649 | XMW-OC-40-2,5-6 | Contactos principales para cajón extraíble, salida, hasta 40A, 3/4P | 2024-01-01 | 346.84 | EUR | PD_Moeller | 103 | 1 | MTS | 4015081493890 | 750 | CCM |  | 0.16 | KG | DE
152650 | Y7-152650 | XMW-OC-40-6-10 | Contactos principales para cajón extraíble, salida, hasta 40A, 3/4P | 2024-01-01 | 358.89 | EUR | PD_Moeller | 103 | 1 | MTO | 4015081493906 | 750 | CCM |  | 0.16 | KG | DE
152652 | Y7-152652 | XMW-OC-100-16-35 | Contactos principales para cajón extraíble, salida, hasta 100A, 3/4P | 2024-01-01 | 656.79 | EUR | PD_Moeller | 103 | 1 | MTO | 4015081493920 | 7.2 | CD3 |  | 0.34 | KG | DE
152654 | Y7-152654 | XMW-OC-200-40-70-3 | Contactos principales para cajón extraíble, salida, hasta 200A, 3P | 2024-01-01 | 975.57 | EUR | PD_Moeller | 103 | 1 | MTO | 4015081493944 | 9.6 | CD3 |  | 0.54 | KG | RO
152668 | Y7-152668 | XMW-MS | Micro switch | 2024-01-01 | 15.33 | EUR | PD_Moeller | 103 | 1 | MTO | 4015081494064 | 9 | CCM |  | 0.15 | KG | AT
152669 | Y7-152669 | XMW-DP | Base IP2X para separación armario | 2024-01-01 | 125.42 | EUR | PD_Moeller | 103 | 1 | MTO | 4015081494071 | 13.356 | CD3 |  | 3 | KG | CZ
152670 | Y7-152670 | XMW0306E-V | Carátula, IP31, ciego, H=75mm | 2024-01-01 | 236.64 | EUR | PD_Moeller | 103 | 1 | MTO | 4015081494088 | 2.138 | CD3 |  | 1 | KG | CZ
152671 | Y7-152671 | XMW0606E-V | Carátula, IP31, ciego, H=150mm | 2024-01-01 | 324.89 | EUR | PD_Moeller | 103 | 1 | MTO | 4015081494095 | 4.275 | CD3 |  | 1.8 | KG | CZ
152672 | Y7-152672 | XMW0906E-V | Carátula, IP31, ciego, H=225mm | 2024-01-01 | 356.51 | EUR | PD_Moeller | 103 | 1 | MTO | 4015081494101 | 6.413 | CD3 |  | 2.4 | KG | CZ
152673 | Y7-152673 | XMW1206E-V | Carátula, IP31, ciego, H=300mm | 2024-01-01 | 373.6 | EUR | PD_Moeller | 103 | 1 | MTO | 4015081494118 | 8.55 | CD3 |  | 3.2 | KG | CZ
152674 | Y7-152674 | XMW1806E-V | Carátula, IP31, ciego, H=450mm | 2024-01-01 | 391.3 | EUR | PD_Moeller | 103 | 1 | MTO | 4015081494125 | 12.825 | CD3 |  | 4.6 | KG | CZ
152678 | Y7-152678 | XMW0306E-C | Carátula, IP55, ciego, H=75mm | 2024-01-01 | 230.72 | EUR | PD_Moeller | 103 | 1 | MTO | 4015081494132 | 2.138 | CD3 |  | 0.8 | KG | RO
152679 | Y7-152679 | XMW0606E-C | Carátula, IP55, ciego, H=150mm | 2024-01-01 | 313.73 | EUR | PD_Moeller | 103 | 1 | MTO | 4015081494149 | 4.275 | CD3 |  | 1.5 | KG | RO
152680 | Y7-152680 | XMW0906E-C | Carátula, IP55, ciego, H=225mm | 2024-01-01 | 341.25 | EUR | PD_Moeller | 103 | 1 | MTO | 4015081494156 | 6.413 | CD3 |  | 2 | KG | CZ
152681 | Y7-152681 | XMW1206E-C | Carátula, IP55, ciego, H=300mm | 2024-01-01 | 358.28 | EUR | PD_Moeller | 103 | 1 | MTS | 4015081494163 | 8.55 | CD3 |  | 2.8 | KG | CZ
152682 | Y7-152682 | XMW1806E-C | Carátula, IP55, ciego, H=450mm | 2024-01-01 | 375.82 | EUR | PD_Moeller | 103 | 1 | MTO | 4015081494170 | 12.825 | CD3 |  | 4.1 | KG | CZ
152862 | Y7-152862 | M22-PV45P | Pulsador de Parada de Emergencia; D=45 mm; Desenclavamiento por tracción | 2024-01-01 | 29.57 | EUR | PD_Moeller | 201 | 1 | MTS | 4015081496402 | 135.675 | CCM | 67X45X45 | 0.058 | KG | MA
152877 | Y7-152877 | M22-WRK3-2K10-BVP | Selector Maneta corta completo; Enclavado; 3 posiciones; 2 NO; Blister | 2024-01-01 | 19.88 | EUR | PD_Moeller | 201 | 1 | MTO | 4015081496549 | 200 | CCM | 50X50X80 | 0.058 | KG | DE
152902 | Y7-152902 | EASY806-DC-SWD | Relé programable EASY800 para comunicación SmartWire-DT; 24 V DC; 4 ED | 2024-01-01 | 576.53 | EUR | PD_Moeller | 303 | 1 | MTS | 4015081499496 | 481.25 | CCM | 125X35X110 | 0.236 | KG | DE
153030 | Y7-153030 | BPZ-MPL1450-1000 | Placa de montaje 1450x1000mm | 2024-01-01 | 189.49 | EUR | PD_Moeller | 103 | 1 | MTO | 4015081497706 | 31.5 | CD3 |  | 20.25 | KG | CZ
153152 | Y7-153152 | ESR5-NOS-31-230VAC | Relé de seguridad; Parada de emergencia, Puerta de seguridad; 230 V AC; 3 | 2024-01-01 | 389.14 | EUR | PD_Moeller | 205 | 1 | MTS | 4015081497485 | 255.049 | CCM | 114,5X22,5X99 | 0.24 | KG | DE
153163 | Y7-153163 | EU5C-SWD-EIP-MODTCP | Gateway SWDT; Ethernet IP/MODBUS TCP; Hasta 99 módulos | 2024-01-01 | 475.94 | EUR | PD_Moeller | 304 | 1 | MTS | 4015081498901 | 400.05 | CCM | 127X35X90 | 0.213 | KG | DE
153164 | Y7-153164 | PKE-XTUCP-36 | Bloque de disparo; 15-36 A; Protección de línea electrónica | 2024-01-01 | 142.53 | EUR | PD_Moeller | 205 | 1 | MTS | 4015081498918 | 120.182 | CCM | 41,6X45X64,2 | 0.105 | KG | CZ
153186 | Y7-153186 | NZM3-XKS300 | terminal, 300mm² | 2024-01-01 | 73.05 | EUR | PD_Moeller | 109 | 1 | MTO | 4015081499137 | 88.288 | CCM |  | 0.2 | KG | DE
153398 | Y7-153398 | DILM225A-XCT | Contactos principales de repuesto; Para DILM225 | 2024-01-01 | 496.73 | EUR | PD_Moeller | 205 | 1 | MTS | 4015081501687 | 273.6 | CCM | 20X72X190 | 0.653 | KG | RO
153524 | Y7-153524 | XV-102-BE-35TQRC-10 | Terminal Tactil; 3.5"; Resistiva; TFT Color; Ethernet; SmartWire-DT; | 2024-01-01 | 1539.9 | EUR | PD_Moeller | 301 | 1 | MTS | 7640130097599 | 408 | CCM | 136X100X30 | 0.38 | KG | CZ
153525 | Y7-153525 | XV-102-E6-57TVRC-10 | Terminal Tactil; 5.7"; Resistiva; TFT Color; Ethernet; RS485; CAN; | 2024-01-01 | 2215.04 | EUR | PD_Moeller | 301 | 1 | MTS | 7640130097605 | 861.9 | CCM | 170X130X39 | 0.73 | KG | CZ
153526 | Y7-153526 | XV-102-E8-57TVRC-10 | Terminal Tactil; 5.7"; Resistiva; TFT Color; Ethernet; RS485; Profibus | 2024-01-01 | 2303.16 | EUR | PD_Moeller | 301 | 1 | MTS | 7640130097612 | 861.9 | CCM | 170X130X39 | 0.73 | KG | CZ
153527 | Y7-153527 | XV-102-E6-70TWRC-10 | Terminal Tactil; 7"; Resistiva; TFT Color; Ethernet; RS485; CAN; | 2024-01-01 | 2567.3 | EUR | PD_Moeller | 301 | 1 | MTS | 7640130097629 | 1.077 | CD3 | 210X135X38 | 0.82 | KG | CZ
153528 | Y7-153528 | XV-102-E8-70TWRC-10 | Terminal Tactil; 7"; Resistiva; TFT Color; Ethernet; RS485; Profibus DP; | 2024-01-01 | 2655.43 | EUR | PD_Moeller | 301 | 1 | MTO | 7640130097636 | 1.077 | CD3 | 210X135X38 | 0.82 | KG | CZ
015409 | Y7-15409 | T0-6-15230/E | Interruptor de escalones; 12 polos; 20 A; Placa indicadora: 1-10; 30 °; | 2024-01-01 | 116.3 | EUR | PD_Moeller | 202 | 1 | MTO | 4015080154099 | 285.696 | CCM | 124X48X48 | 0.191 | KG | GB
015429 | Y7-15429 | T0-6-154/E | Interruptor Multi-velocidad; 12 polos; 20 A; 2 velocidades; 2 devanados | 2024-01-01 | 107.89 | EUR | PD_Moeller | 202 | 1 | MTO | 4015080154297 | 285.696 | CCM | 124X48X48 | 0.191 | KG | GB
015441 | Y7-15441 | T0-6-158/E | Interruptor Multi-velocidad; 12 polos; 20 A; 2 velocidades; 2 devanados | 2024-01-01 | 150.22 | EUR | PD_Moeller | 202 | 1 | MTO | 4015080154419 | 285.696 | CCM | 124X48X48 | 0.191 | KG | GB
015487 | Y7-15487 | T0-6-66/E | Interruptor Multi-velocidad con inversión; 12 polos; 20 A; 1 devanado | 2024-01-01 | 161.82 | EUR | PD_Moeller | 202 | 1 | MTO | 4015080154877 | 285.696 | CCM | 124X48X48 | 0.191 | KG | GB
015506 | Y7-15506 | TM-2-8242/EZ | Interruptor de escalones; 4 polos; 10 A; Placa indicadora: 0-4; 30 °; | 2024-01-01 | 64 | EUR | PD_Moeller | 202 | 1 | MTS | 4015080155065 | 78.3 | CCM | 87X30X30 | 0.063 | KG | AT
155242 | Y7-155242 | XMW0306D | Cajón extraíble, H=75mm | 2024-01-01 | 353.63 | EUR | PD_Moeller | 103 | 1 | MTS | 4015081519804 | 18.984 | CD3 |  | 3 | KG | CZ
155244 | Y7-155244 | XMW0906D | Cajón extraíble, H=225mm | 2024-01-01 | 484.85 | EUR | PD_Moeller | 103 | 1 | MTS | 4015081519828 | 54.579 | CD3 |  | 9 | KG | CZ
155245 | Y7-155245 | XMW1206D | Cajón extraíble, H=300mm | 2024-01-01 | 473.68 | EUR | PD_Moeller | 103 | 1 | MTO | 4015081519835 | 72.377 | CD3 |  | 12 | KG | CZ
155246 | Y7-155246 | XMW1806D | Cajón extraíble, H=450mm | 2024-01-01 | 557.6 | EUR | PD_Moeller | 103 | 1 | MTO | 4015081519842 | 107.972 | CD3 |  | 18 | KG | CZ
155247 | Y7-155247 | XMW-I-1 | Bloqueo mecánico para Cajón extraíble 75mm,PKZ,PKE | 2024-01-01 | 123.23 | EUR | PD_Moeller | 103 | 1 | MTO | 4015081519859 | 1.667 | CD3 |  | 0.3 | KG | CZ
155248 | Y7-155248 | XMW-I-2 | Bloqueo mecánico para Cajón extraíble 150-225mm,PKZ | 2024-01-01 | 131.26 | EUR | PD_Moeller | 103 | 1 | MTO | 4015081519866 | 1.924 | CD3 |  | 0.35 | KG | CZ
155249 | Y7-155249 | XMW-I-3 | Bloqueo mecánico para Cajón extraíble 150-300mm, NZM | 2024-01-01 | 241.54 | EUR | PD_Moeller | 103 | 1 | MTO | 4015081519873 | 1.924 | CD3 |  | 0.35 | KG | CZ
155261 | Y7-155261 | XMW-OC-350-M10-3-300MM | Contactos principales para cajón extraíble, salida, hasta 350A, 3P | 2024-01-01 | 2857.7 | EUR | PD_Moeller | 103 | 1 | MTO | 4015081519897 | 5.504 | CD3 |  | 2.75 | KG | CZ
155262 | Y7-155262 | XMW-OC-350-M10-3-450MM | Contactos principales para cajón extraíble, salida, hasta 350A, 3P | 2024-01-01 | 2837.3 | EUR | PD_Moeller | 103 | 1 | MTO | 4015081519903 | 5.111 | CD3 |  | 2.5 | KG | CZ
155263 | Y7-155263 | XMW-OC-650-M12-3 | Contactos principales para cajón extraíble, salida, hasta 650A, 3P | 2024-01-01 | 3420.51 | EUR | PD_Moeller | 103 | 1 | MTO | 4015081519910 | 6.216 | CD3 |  | 4 | KG | CZ
155264 | Y7-155264 | XMW-OC-350-M10-4-300MM | Contactos principales para cajón extraíble, salida, hasta 350A, 4P | 2024-01-01 | 3448.11 | EUR | PD_Moeller | 103 | 1 | MTO | 4015081519927 | 5.504 | CD3 |  | 3.25 | KG | CZ
155265 | Y7-155265 | XMW-OC-350-M10-4-450MM | Contactos principales para cajón extraíble, salida, hasta 350A, 4P | 2024-01-01 | 3427.6 | EUR | PD_Moeller | 103 | 1 | MTO | 4015081519934 | 5.111 | CD3 |  | 3 | KG | CZ
155266 | Y7-155266 | XMW-OC-650-M12-4 | Contactos principales para cajón extraíble, salida, hasta 650A, 4P | 2024-01-01 | 4118.77 | EUR | PD_Moeller | 103 | 1 | MTO | 4015081519941 | 6.216 | CD3 |  | 5 | KG | CZ
155269 | Y7-155269 | XMW-OC-100-10-25-6 | Contactos principales para cajón extraíble, salida, hasta 100A, 6p, SD | 2024-01-01 | 1021.82 | EUR | PD_Moeller | 103 | 1 | MTO | 4015081519972 | 7.2 | CD3 |  | 0.34 | KG | DE
155272 | Y7-155272 | XMW-OC-200-40-70-6 | Contactos principales para cajón extraíble, salida, hasta 200A, 6p, SD | 2024-01-01 | 1781.62 | EUR | PD_Moeller | 103 | 1 | MTO | 4015081520008 | 9.6 | CD3 |  | 0.54 | KG | CZ
155291 | Y7-155291 | XANP-MC-DOL0,06KW | Tira indicadora, DOL 0.06KW | 2024-01-01 | 6.39 | EUR | PD_Moeller | 103 | 1 | MTO | 4015081520084 | 2.048 | CCM |  | 0.004 | KG | CZ
155292 | Y7-155292 | XANP-MC-DOL0,09KW | Tira indicadora, DOL 0.09KW | 2024-01-01 | 6.39 | EUR | PD_Moeller | 103 | 1 | MTO | 4015081520091 | 2.048 | CCM |  | 0.004 | KG | CZ
155293 | Y7-155293 | XANP-MC-DOL0,12KW | Tira indicadora, DOL 0.12KW | 2024-01-01 | 6.39 | EUR | PD_Moeller | 103 | 1 | MTO | 4015081520107 | 2.048 | CCM |  | 0.004 | KG | CZ
155294 | Y7-155294 | XANP-MC-DOL0,18KW | Tira indicadora, DOL 0.18KW | 2024-01-01 | 6.39 | EUR | PD_Moeller | 103 | 1 | MTO | 4015081520114 | 2.048 | CCM |  | 0.004 | KG | CZ
155295 | Y7-155295 | XANP-MC-DOL0,25KW | Tira indicadora, DOL 0.25KW | 2024-01-01 | 6.39 | EUR | PD_Moeller | 103 | 1 | MTO | 4015081520121 | 2.048 | CCM |  | 0.004 | KG | CZ
155297 | Y7-155297 | XANP-MC-DOL0,55KW | Tira indicadora, DOL 0.55KW | 2024-01-01 | 6.39 | EUR | PD_Moeller | 103 | 1 | MTO | 4015081520145 | 2.048 | CCM |  | 0.004 | KG | CZ
155298 | Y7-155298 | XANP-MC-DOL0,75KW | Tira indicadora, DOL 0.75KW | 2024-01-01 | 6.39 | EUR | PD_Moeller | 103 | 1 | MTO | 4015081520152 | 2.048 | CCM |  | 0.004 | KG | CZ
155299 | Y7-155299 | XANP-MC-DOL1,1KW | Tira indicadora, DOL 1.1KW | 2024-01-01 | 6.39 | EUR | PD_Moeller | 103 | 1 | MTO | 4015081520169 | 2.048 | CCM |  | 0.004 | KG | CZ
155300 | Y7-155300 | XANP-MC-DOL1,5KW | Tira indicadora, DOL 1.5KW | 2024-01-01 | 6.39 | EUR | PD_Moeller | 103 | 1 | MTO | 4015081520176 | 2.048 | CCM |  | 0.004 | KG | CZ
155301 | Y7-155301 | XANP-MC-DOL2,2KW | Tira indicadora, DOL 2.2KW | 2024-01-01 | 6.39 | EUR | PD_Moeller | 103 | 1 | MTO | 4015081520183 | 2.048 | CCM |  | 0.004 | KG | CZ
155302 | Y7-155302 | XANP-MC-DOL3KW | Tira indicadora, DOL 3KW | 2024-01-01 | 6.39 | EUR | PD_Moeller | 103 | 1 | MTO | 4015081520190 | 2.048 | CCM |  | 0.004 | KG | CZ
155303 | Y7-155303 | XANP-MC-DOL4KW | Tira indicadora, DOL 4KW | 2024-01-01 | 6.39 | EUR | PD_Moeller | 103 | 1 | MTO | 4015081520206 | 2.048 | CCM |  | 0.004 | KG | CZ
155306 | Y7-155306 | XANP-MC-DOL11KW | Tira indicadora, DOL 11KW | 2024-01-01 | 6.39 | EUR | PD_Moeller | 103 | 1 | MTO | 4015081520237 | 2.048 | CCM |  | 0.004 | KG | CZ
155307 | Y7-155307 | XANP-MC-DOL15KW | Tira indicadora, DOL 15KW | 2024-01-01 | 6.39 | EUR | PD_Moeller | 103 | 1 | MTO | 4015081520244 | 2.048 | CCM |  | 0.004 | KG | CZ
155308 | Y7-155308 | XANP-MC-DOL18,5KW | Tira indicadora, DOL 18.5KW | 2024-01-01 | 6.39 | EUR | PD_Moeller | 103 | 1 | MTO | 4015081520251 | 2.368 | CCM |  | 0.004 | KG | CZ
155309 | Y7-155309 | XANP-MC-DOL22KW | Tira indicadora, DOL 22KW | 2024-01-01 | 6.39 | EUR | PD_Moeller | 103 | 1 | MTO | 4015081520268 | 2.368 | CCM |  | 0.004 | KG | CZ
155310 | Y7-155310 | XANP-MC-DOL30KW | Tira indicadora, DOL 30KW | 2024-01-01 | 6.39 | EUR | PD_Moeller | 103 | 1 | MTO | 4015081520275 | 2.368 | CCM |  | 0.004 | KG | CZ
155311 | Y7-155311 | XANP-MC-DOL37KW | Tira indicadora, DOL 37KW | 2024-01-01 | 6.39 | EUR | PD_Moeller | 103 | 1 | MTO | 4015081520282 | 2.368 | CCM |  | 0.004 | KG | CZ
155312 | Y7-155312 | XANP-MC-DOL45KW | Tira indicadora, DOL 45KW | 2024-01-01 | 6.39 | EUR | PD_Moeller | 103 | 1 | MTO | 4015081520299 | 2.368 | CCM |  | 0.004 | KG | CZ
155313 | Y7-155313 | XANP-MC-DOL55KW | Tira indicadora, DOL 55KW | 2024-01-01 | 6.39 | EUR | PD_Moeller | 103 | 1 | MTO | 4015081520305 | 2.368 | CCM |  | 0.004 | KG | CZ
155314 | Y7-155314 | XANP-MC-DOL75KW | Tira indicadora, DOL 75KW | 2024-01-01 | 6.39 | EUR | PD_Moeller | 103 | 1 | MTO | 4015081520312 | 2.368 | CCM |  | 0.004 | KG | CZ
155315 | Y7-155315 | XANP-MC-DOL90KW | Tira indicadora, DOL 90KW | 2024-01-01 | 6.39 | EUR | PD_Moeller | 103 | 1 | MTO | 4015081520329 | 2.368 | CCM |  | 0.004 | KG | CZ
155316 | Y7-155316 | XANP-MC-DOL110KW | Tira indicadora, DOL 110KW | 2024-01-01 | 6.39 | EUR | PD_Moeller | 103 | 1 | MTO | 4015081520336 | 2.368 | CCM |  | 0.004 | KG | CZ
155317 | Y7-155317 | XANP-MC-DOL132KW | Tira indicadora, DOL 132KW | 2024-01-01 | 6.39 | EUR | PD_Moeller | 103 | 1 | MTO | 4015081520343 | 2.368 | CCM |  | 0.004 | KG | CZ
155318 | Y7-155318 | XANP-MC-DOL160KW | Tira indicadora, DOL 160KW | 2024-01-01 | 6.39 | EUR | PD_Moeller | 103 | 1 | MTO | 4015081520350 | 2.368 | CCM |  | 0.004 | KG | CZ
155319 | Y7-155319 | XANP-MC-DOL200KW | Tira indicadora, DOL 200KW | 2024-01-01 | 6.39 | EUR | PD_Moeller | 103 | 1 | MTO | 4015081520367 | 2.368 | CCM |  | 0.004 | KG | CZ
155320 | Y7-155320 | XANP-MC-FR0,06KW | Tira indicadora, FR 0.06KW | 2024-01-01 | 6.39 | EUR | PD_Moeller | 103 | 1 | MTO | 4015081520374 | 2.048 | CCM |  | 0.004 | KG | CZ
155321 | Y7-155321 | XANP-MC-FR0,09KW | Tira indicadora, FR 0.09KW | 2024-01-01 | 6.39 | EUR | PD_Moeller | 103 | 1 | MTO | 4015081520381 | 2.048 | CCM |  | 0.004 | KG | CZ
155322 | Y7-155322 | XANP-MC-FR0,12KW | Tira indicadora, FR 0.12KW | 2024-01-01 | 6.39 | EUR | PD_Moeller | 103 | 1 | MTO | 4015081520398 | 2.048 | CCM |  | 0.004 | KG | CZ
155323 | Y7-155323 | XANP-MC-FR0,18KW | Tira indicadora, FR 0.18KW | 2024-01-01 | 6.39 | EUR | PD_Moeller | 103 | 1 | MTO | 4015081520404 | 2.048 | CCM |  | 0.004 | KG | CZ
155324 | Y7-155324 | XANP-MC-FR0,25KW | Tira indicadora, FR 0.25KW | 2024-01-01 | 6.39 | EUR | PD_Moeller | 103 | 1 | MTO | 4015081520411 | 2.048 | CCM |  | 0.004 | KG | CZ
155326 | Y7-155326 | XANP-MC-FR0,55KW | Tira indicadora, FR 0.55KW | 2024-01-01 | 6.39 | EUR | PD_Moeller | 103 | 1 | MTO | 4015081520435 | 2.048 | CCM |  | 0.004 | KG | CZ
155327 | Y7-155327 | XANP-MC-FR0,75KW | Tira indicadora, FR 0.75KW | 2024-01-01 | 6.39 | EUR | PD_Moeller | 103 | 1 | MTO | 4015081520442 | 2.048 | CCM |  | 0.004 | KG | CZ
155328 | Y7-155328 | XANP-MC-FR1,1KW | Tira indicadora, FR 1.1KW | 2024-01-01 | 6.39 | EUR | PD_Moeller | 103 | 1 | MTO | 4015081520459 | 2.048 | CCM |  | 0.004 | KG | CZ
155329 | Y7-155329 | XANP-MC-FR1,5KW | Tira indicadora, FR 1.5KW | 2024-01-01 | 6.39 | EUR | PD_Moeller | 103 | 1 | MTO | 4015081520466 | 2.048 | CCM |  | 0.004 | KG | CZ
155330 | Y7-155330 | XANP-MC-FR2,2KW | Tira indicadora, FR 2.2KW | 2024-01-01 | 6.39 | EUR | PD_Moeller | 103 | 1 | MTO | 4015081520473 | 2.048 | CCM |  | 0.004 | KG | CZ
155331 | Y7-155331 | XANP-MC-FR3KW | Tira indicadora, FR 3KW | 2024-01-01 | 6.39 | EUR | PD_Moeller | 103 | 1 | MTO | 4015081520480 | 2.048 | CCM |  | 0.004 | KG | CZ
155332 | Y7-155332 | XANP-MC-FR4KW | Tira indicadora, FR 4KW | 2024-01-01 | 6.39 | EUR | PD_Moeller | 103 | 1 | MTO | 4015081520497 | 2.048 | CCM |  | 0.004 | KG | CZ
155334 | Y7-155334 | XANP-MC-FR7,5KW | Tira indicadora, FR 7.5KW | 2024-01-01 | 6.39 | EUR | PD_Moeller | 103 | 1 | MTO | 4015081520510 | 2.048 | CCM |  | 0.004 | KG | CZ
155335 | Y7-155335 | XANP-MC-FR11KW | Tira indicadora, FR 11KW | 2024-01-01 | 6.39 | EUR | PD_Moeller | 103 | 1 | MTO | 4015081520527 | 2.048 | CCM |  | 0.004 | KG | CZ
155336 | Y7-155336 | XANP-MC-FR15KW | Tira indicadora, FR 15KW | 2024-01-01 | 6.39 | EUR | PD_Moeller | 103 | 1 | MTO | 4015081520534 | 2.048 | CCM |  | 0.004 | KG | CZ
155337 | Y7-155337 | XANP-MC-FR18,5KW | Tira indicadora, FR 18.5KW | 2024-01-01 | 6.39 | EUR | PD_Moeller | 103 | 1 | MTO | 4015081520541 | 2.368 | CCM |  | 0.004 | KG | CZ
155339 | Y7-155339 | XANP-MC-FR30KW | Tira indicadora, FR 30KW | 2024-01-01 | 6.39 | EUR | PD_Moeller | 103 | 1 | MTO | 4015081520565 | 2.368 | CCM |  | 0.004 | KG | CZ
155340 | Y7-155340 | XANP-MC-FR37KW | Tira indicadora, FR 37KW | 2024-01-01 | 6.39 | EUR | PD_Moeller | 103 | 1 | MTO | 4015081520572 | 2.368 | CCM |  | 0.004 | KG | CZ
155341 | Y7-155341 | XANP-MC-FR45KW | Tira indicadora, FR 45KW | 2024-01-01 | 6.39 | EUR | PD_Moeller | 103 | 1 | MTO | 4015081520589 | 2.368 | CCM |  | 0.004 | KG | CZ
155342 | Y7-155342 | XANP-MC-FR55KW | Tira indicadora, FR 55KW | 2024-01-01 | 6.39 | EUR | PD_Moeller | 103 | 1 | MTO | 4015081520596 | 2.368 | CCM |  | 0.004 | KG | CZ
155343 | Y7-155343 | XANP-MC-FR75KW | Tira indicadora, FR 75KW | 2024-01-01 | 6.39 | EUR | PD_Moeller | 103 | 1 | MTO | 4015081520602 | 2.368 | CCM |  | 0.004 | KG | CZ
155344 | Y7-155344 | XANP-MC-FR90KW | Tira indicadora, FR 90KW | 2024-01-01 | 6.39 | EUR | PD_Moeller | 103 | 1 | MTO | 4015081520619 | 2.368 | CCM |  | 0.004 | KG | CZ
155345 | Y7-155345 | XANP-MC-FR110KW | Tira indicadora, FR 110KW | 2024-01-01 | 6.39 | EUR | PD_Moeller | 103 | 1 | MTO | 4015081520626 | 2.368 | CCM |  | 0.004 | KG | CZ
155346 | Y7-155346 | XANP-MC-FR132KW | Tira indicadora, FR 132KW | 2024-01-01 | 6.39 | EUR | PD_Moeller | 103 | 1 | MTO | 4015081520633 | 2.368 | CCM |  | 0.004 | KG | CZ
155347 | Y7-155347 | XANP-MC-FR160KW | Tira indicadora, FR 160KW | 2024-01-01 | 6.39 | EUR | PD_Moeller | 103 | 1 | MTO | 4015081520640 | 2.368 | CCM |  | 0.004 | KG | CZ
155348 | Y7-155348 | XANP-MC-FR200KW | Tira indicadora, FR 200KW | 2024-01-01 | 6.39 | EUR | PD_Moeller | 103 | 1 | MTO | 4015081520657 | 2.368 | CCM |  | 0.004 | KG | CZ
155349 | Y7-155349 | XANP-MC-SD5,5KW | Tira indicadora, SD 5.5KW | 2024-01-01 | 6.39 | EUR | PD_Moeller | 103 | 1 | MTO | 4015081520664 | 2.368 | CCM |  | 0.004 | KG | CZ
155350 | Y7-155350 | XANP-MC-SD7,5KW | Tira indicadora, SD 7.5KW | 2024-01-01 | 6.39 | EUR | PD_Moeller | 103 | 1 | MTO | 4015081520671 | 2.368 | CCM |  | 0.004 | KG | CZ
155351 | Y7-155351 | XANP-MC-SD11KW | Tira indicadora, SD 11KW | 2024-01-01 | 6.39 | EUR | PD_Moeller | 103 | 1 | MTO | 4015081520688 | 2.368 | CCM |  | 0.004 | KG | CZ
155352 | Y7-155352 | XANP-MC-SD15KW | Tira indicadora, SD 15KW | 2024-01-01 | 6.39 | EUR | PD_Moeller | 103 | 1 | MTO | 4015081520695 | 2.368 | CCM |  | 0.004 | KG | CZ
155353 | Y7-155353 | XANP-MC-SD18,5KW | Tira indicadora, SD 18.5KW | 2024-01-01 | 6.39 | EUR | PD_Moeller | 103 | 1 | MTO | 4015081520701 | 2.368 | CCM |  | 0.004 | KG | CZ
155354 | Y7-155354 | XANP-MC-SD22KW | Tira indicadora, SD 22KW | 2024-01-01 | 6.39 | EUR | PD_Moeller | 103 | 1 | MTO | 4015081520718 | 2.368 | CCM |  | 0.004 | KG | CZ
155355 | Y7-155355 | XANP-MC-SD30KW | Tira indicadora, SD 30KW | 2024-01-01 | 6.39 | EUR | PD_Moeller | 103 | 1 | MTO | 4015081520725 | 2.368 | CCM |  | 0.004 | KG | CZ
155356 | Y7-155356 | XANP-MC-SD37KW | Tira indicadora, SD 37KW | 2024-01-01 | 6.39 | EUR | PD_Moeller | 103 | 1 | MTO | 4015081520732 | 2.368 | CCM |  | 0.004 | KG | CZ
155357 | Y7-155357 | XANP-MC-SD45KW | Tira indicadora, SD 45KW | 2024-01-01 | 6.39 | EUR | PD_Moeller | 103 | 1 | MTO | 4015081520749 | 2.368 | CCM |  | 0.004 | KG | CZ
155358 | Y7-155358 | XANP-MC-SD55KW | Tira indicadora, SD 55KW | 2024-01-01 | 6.39 | EUR | PD_Moeller | 103 | 1 | MTO | 4015081520756 | 2.368 | CCM |  | 0.004 | KG | CZ
155359 | Y7-155359 | XANP-MC-SD75KW | Tira indicadora, SD 75KW | 2024-01-01 | 6.39 | EUR | PD_Moeller | 103 | 1 | MTO | 4015081520763 | 2.368 | CCM |  | 0.004 | KG | CZ
155360 | Y7-155360 | XANP-MC-SD90KW | Tira indicadora, SD 90KW | 2024-01-01 | 6.39 | EUR | PD_Moeller | 103 | 1 | MTO | 4015081520770 | 2.368 | CCM |  | 0.004 | KG | CZ
155361 | Y7-155361 | XANP-MC-SD110KW | Tira indicadora, SD 110KW | 2024-01-01 | 6.39 | EUR | PD_Moeller | 103 | 1 | MTO | 4015081520787 | 2.368 | CCM |  | 0.004 | KG | CZ
155362 | Y7-155362 | XANP-MC-SD132KW | Tira indicadora, SD 132KW | 2024-01-01 | 6.39 | EUR | PD_Moeller | 103 | 1 | MTO | 4015081520794 | 2.368 | CCM |  | 0.004 | KG | CZ
155363 | Y7-155363 | XANP-MC-SD160KW | Tira indicadora, SD 160KW | 2024-01-01 | 6.39 | EUR | PD_Moeller | 103 | 1 | MTO | 4015081520800 | 2.368 | CCM |  | 0.004 | KG | CZ
155364 | Y7-155364 | XANP-MC-SD200KW | Tira indicadora, SD 200KW | 2024-01-01 | 6.39 | EUR | PD_Moeller | 103 | 1 | MTO | 4015081520817 | 2.368 | CCM |  | 0.004 | KG | CZ
155365 | Y7-155365 | XANP-MC-SD250KW | Tira indicadora, SD 250KW | 2024-01-01 | 6.39 | EUR | PD_Moeller | 103 | 1 | MTO | 4015081520824 | 2.368 | CCM |  | 0.004 | KG | CZ
155366 | Y7-155366 | XANP-MC-FE20A | Tira indicadora, FE 20A | 2024-01-01 | 6.39 | EUR | PD_Moeller | 103 | 1 | MTO | 4015081520831 | 2.368 | CCM |  | 0.004 | KG | CZ
155369 | Y7-155369 | XANP-MC-FE40A | Tira indicadora, FE 40A | 2024-01-01 | 6.39 | EUR | PD_Moeller | 103 | 1 | MTO | 4015081520862 | 2.368 | CCM |  | 0.004 | KG | CZ
015537 | Y7-15537 | TM-3-8243/EZ | Interruptor de escalones; 5 polos; 10 A; Placa indicadora: 0-5; 30 °; | 2024-01-01 | 78.39 | EUR | PD_Moeller | 202 | 1 | MTO | 4015080155379 | 88.2 | CCM | 98X30X30 | 0.072 | KG | AT
155371 | Y7-155371 | XANP-MC-FE63A | Tira indicadora, FE 63A | 2024-01-01 | 6.39 | EUR | PD_Moeller | 103 | 1 | MTO | 4015081520886 | 2.368 | CCM |  | 0.004 | KG | CZ
155373 | Y7-155373 | XANP-MC-FE100A | Tira indicadora, FE 100A | 2024-01-01 | 6.39 | EUR | PD_Moeller | 103 | 1 | MTO | 4015081520909 | 2.368 | CCM |  | 0.004 | KG | CZ
155374 | Y7-155374 | XANP-MC-FE125A | Tira indicadora, FE 125A | 2024-01-01 | 6.39 | EUR | PD_Moeller | 103 | 1 | MTO | 4015081520916 | 2.368 | CCM |  | 0.004 | KG | CZ
155375 | Y7-155375 | XANP-MC-FE160A | Tira indicadora, FE 160A | 2024-01-01 | 6.39 | EUR | PD_Moeller | 103 | 1 | MTO | 4015081520923 | 2.368 | CCM |  | 0.004 | KG | CZ
155376 | Y7-155376 | XANP-MC-FE200A | Tira indicadora, FE 200A | 2024-01-01 | 6.39 | EUR | PD_Moeller | 103 | 1 | MTO | 4015081520930 | 2.368 | CCM |  | 0.004 | KG | CZ
155377 | Y7-155377 | XANP-MC-FE250A | Tira indicadora, FE 250A | 2024-01-01 | 6.39 | EUR | PD_Moeller | 103 | 1 | MTO | 4015081520947 | 2.368 | CCM |  | 0.004 | KG | CZ
155378 | Y7-155378 | XANP-MC-FE300A | Tira indicadora, FE 300A | 2024-01-01 | 6.39 | EUR | PD_Moeller | 103 | 1 | MTO | 4015081520954 | 2.368 | CCM |  | 0.004 | KG | CZ
155379 | Y7-155379 | XANP-MC-FE320A | Tira indicadora, FE 320A | 2024-01-01 | 6.39 | EUR | PD_Moeller | 103 | 1 | MTO | 4015081520961 | 2.368 | CCM |  | 0.004 | KG | CZ
155380 | Y7-155380 | XANP-MC-FE400A | Tira indicadora, FE 400A | 2024-01-01 | 6.39 | EUR | PD_Moeller | 103 | 1 | MTO | 4015081520978 | 2.368 | CCM |  | 0.004 | KG | CZ
155382 | Y7-155382 | XANP-MC-FE630A | Tira indicadora, FE 630A | 2024-01-01 | 6.39 | EUR | PD_Moeller | 103 | 1 | MTO | 4015081520992 | 2.368 | CCM |  | 0.004 | KG | CZ
155383 | Y7-155383 | XANP-MC-FC20A | Tira indicadora, FC 20A | 2024-01-01 | 6.39 | EUR | PD_Moeller | 103 | 1 | MTO | 4015081521005 | 2.368 | CCM |  | 0.004 | KG | CZ
155384 | Y7-155384 | XANP-MC-FC25A | Tira indicadora, FC 25A | 2024-01-01 | 6.39 | EUR | PD_Moeller | 103 | 1 | MTO | 4015081521012 | 2.368 | CCM |  | 0.004 | KG | CZ
155385 | Y7-155385 | XANP-MC-FC32A | Tira indicadora, FC 32A | 2024-01-01 | 6.39 | EUR | PD_Moeller | 103 | 1 | MTO | 4015081521029 | 2.368 | CCM |  | 0.004 | KG | CZ
155386 | Y7-155386 | XANP-MC-FC40A | Tira indicadora, FC 40A | 2024-01-01 | 6.39 | EUR | PD_Moeller | 103 | 1 | MTO | 4015081521036 | 2.368 | CCM |  | 0.004 | KG | CZ
155387 | Y7-155387 | XANP-MC-FC50A | Tira indicadora, FC 50A | 2024-01-01 | 6.39 | EUR | PD_Moeller | 103 | 1 | MTO | 4015081521043 | 2.368 | CCM |  | 0.004 | KG | CZ
155388 | Y7-155388 | XANP-MC-FC63A | Tira indicadora, FC 63A | 2024-01-01 | 6.39 | EUR | PD_Moeller | 103 | 1 | MTO | 4015081521050 | 2.368 | CCM |  | 0.004 | KG | CZ
155389 | Y7-155389 | XANP-MC-FC80A | Tira indicadora, FC 80A | 2024-01-01 | 6.39 | EUR | PD_Moeller | 103 | 1 | MTO | 4015081521067 | 2.368 | CCM |  | 0.004 | KG | CZ
155390 | Y7-155390 | XANP-MC-FC100A | Tira indicadora, FC 100A | 2024-01-01 | 6.39 | EUR | PD_Moeller | 103 | 1 | MTO | 4015081521074 | 2.368 | CCM |  | 0.004 | KG | CZ
155391 | Y7-155391 | XANP-MC-FC125A | Tira indicadora, FC 125A | 2024-01-01 | 6.39 | EUR | PD_Moeller | 103 | 1 | MTO | 4015081521081 | 2.368 | CCM |  | 0.004 | KG | CZ
155392 | Y7-155392 | XANP-MC-FC160A | Tira indicadora, FC 160A | 2024-01-01 | 6.39 | EUR | PD_Moeller | 103 | 1 | MTO | 4015081521098 | 2.368 | CCM |  | 0.004 | KG | CZ
155393 | Y7-155393 | XANP-MC-FC200A | Tira indicadora, FC 200A | 2024-01-01 | 6.39 | EUR | PD_Moeller | 103 | 1 | MTO | 4015081521104 | 2.368 | CCM |  | 0.004 | KG | CZ
155394 | Y7-155394 | XANP-MC-FC250A | Tira indicadora, FC 250A | 2024-01-01 | 6.39 | EUR | PD_Moeller | 103 | 1 | MTO | 4015081521111 | 2.368 | CCM |  | 0.004 | KG | CZ
155395 | Y7-155395 | XANP-MC-FC300A | Tira indicadora, FC 300A | 2024-01-01 | 6.39 | EUR | PD_Moeller | 103 | 1 | MTO | 4015081521128 | 2.368 | CCM |  | 0.004 | KG | CZ
155397 | Y7-155397 | XANP-MC-FC400A | Tira indicadora, FC 400A | 2024-01-01 | 6.39 | EUR | PD_Moeller | 103 | 1 | MTO | 4015081521142 | 2.368 | CCM |  | 0.004 | KG | CZ
155399 | Y7-155399 | XANP-MC-FC630A | Tira indicadora, FC 630A | 2024-01-01 | 6.39 | EUR | PD_Moeller | 103 | 1 | MTO | 4015081521166 | 2.368 | CCM |  | 0.004 | KG | CZ
015540 | Y7-15540 | WS9-ID | Perfil de montaje, vertical, L=1125mm | 2024-01-01 | 66.47 | EUR | PD_Moeller | 104 | 1 | MTS | 4015080155409 | 1.406 | CD3 |  | 2.062 | KG | DE
155400 | Y7-155400 | XANP-MC-EMPTY | Tira indicadora, vacío | 2024-01-01 | 6.39 | EUR | PD_Moeller | 103 | 1 | MTO | 4015081521173 | 1.184 | CCM |  | 0.002 | KG | CZ
155401 | Y7-155401 | XMW-ICL-630-3 | Contactos principales para cajón extraíble, entrada, hasta 630A, 3P | 2024-01-01 | 389.41 | EUR | PD_Moeller | 103 | 1 | MTO | 4015081521180 | 1.65 | CD3 |  | 1.5 | KG | CZ
155402 | Y7-155402 | XMW-ICL-630-4 | Contactos principales para cajón extraíble, entrada, hasta 630A, 4P | 2024-01-01 | 516.29 | EUR | PD_Moeller | 103 | 1 | MTO | 4015081521197 | 1.65 | CD3 |  | 1.8 | KG | CZ
015553 | Y7-15553 | TM-1-8218/E | Interruptor Conmutador; 2 polos; 10 A; Placa indicadora: 1-0-2; 90 °; | 2024-01-01 | 43.98 | EUR | PD_Moeller | 202 | 1 | MTO | 4015080155539 | 55.8 | CCM | 62X30X30 | 0.047 | KG | AT
015554 | Y7-15554 | TM-3-8401/E | Interruptor inversor; 5 polos; 10 A; Placa indicadora: 1-0-2; 60 °; | 2024-01-01 | 81.93 | EUR | PD_Moeller | 202 | 1 | MTS | 4015080155546 | 77.4 | CCM | 86X30X30 | 0.066 | KG | AT
155541 | Y7-155541 | XMW-AC-1-S | Tope para Contacto auxiliar | 2024-01-01 | 38.66 | EUR | PD_Moeller | 103 | 1 | MTS | 4015081522217 | 4.8 | CCM |  | 0.007 | KG | AT
155542 | Y7-155542 | XSFDR10-X1-B | Tira identificativa marca, A=1000mm, azul | 2024-01-01 | 104.7 | EUR | PD_Moeller | 103 | 1 | MTO | 4015081522224 | 20 | CD3 |  | 2.5 | KG | CZ
155543 | Y7-155543 | XSFDR12-X1-B | Tira identificativa marca, A=1200mm, azul | 2024-01-01 | 117.17 | EUR | PD_Moeller | 103 | 1 | MTO | 4015081522231 | 24 | CD3 |  | 3 | KG | CZ
155544 | Y7-155544 | XMW-I-BD410 | cable bowden, para NZM 350mm | 2024-01-01 | 95.99 | EUR | PD_Moeller | 103 | 1 | MTO | 4015081522248 | 78.75 | CCM |  | 0.06 | KG | DE
015565 | Y7-15565 | TM-5-8247/EZ | Interruptor de escalones; 9 polos; 10 A; Placa indicadora: 0-9; 30 °; | 2024-01-01 | 107.28 | EUR | PD_Moeller | 202 | 1 | MTO | 4015080155652 | 109.8 | CCM | 122X30X30 | 0.097 | KG | AT
015571 | Y7-15571 | T0-3-15683/EA/SVB | Interruptor General; 3 polos + 2 NO + 1 NC; 20 A; 90 °; Montaje | 2024-01-01 | 119.75 | EUR | PD_Moeller | 202 | 1 | MTS | 4015080155713 | 577.2 | CCM | 120X65X74 | 0.173 | KG | GB
015592 | Y7-15592 | TM-3-8232/EZ | Interruptor de escalones; 5 polos; 10 A; Placa indicadora: 1-5; 60 °; | 2024-01-01 | 105.94 | EUR | PD_Moeller | 202 | 1 | MTS | 4015080155928 | 88.2 | CCM | 98X30X30 | 0.07 | KG | AT
015600 | Y7-15600 | T0-3-15683/EA/SVB-SW | Interruptor General; 3 polos + 2 NO + 1 NC; 20 A; 90 °; Montaje | 2024-01-01 | 119.75 | EUR | PD_Moeller | 202 | 1 | MTS | 4015080156000 | 577.2 | CCM | 120X65X74 | 0.173 | KG | GB
015607 | Y7-15607 | T0-6-8009/E | Interruptor selector de voltímetro; 12 polos; 20 A; Placa indicadora: | 2024-01-01 | 137.25 | EUR | PD_Moeller | 202 | 1 | MTO | 4015080156079 | 285.696 | CCM | 124X48X48 | 0.191 | KG | GB
015630 | Y7-15630 | TM-3-8233/EZ | Interruptor de escalones; 6 polos; 10 A; Placa indicadora: 1-6; 60 °; | 2024-01-01 | 81.93 | EUR | PD_Moeller | 202 | 1 | MTS | 4015080156307 | 88.2 | CCM | 98X30X30 | 0.072 | KG | AT
015634 | Y7-15634 | T0-3-15683/V/SVB | Interruptor General; 3 polos + 2 NO + 1 NC; 20 A; 90 °; Montaje fondo | 2024-01-01 | 129.69 | EUR | PD_Moeller | 202 | 1 | MTO | 4015080156345 | 658.97 | CCM | 137X65X74 | 0.189 | KG | GB
015661 | Y7-15661 | TM-5-8237/EZ | Interruptor de escalones; 10 polos; 10 A; Placa indicadora: 1-10; 30 °; | 2024-01-01 | 110.44 | EUR | PD_Moeller | 202 | 1 | MTO | 4015080156611 | 109.8 | CCM | 122X30X30 | 0.097 | KG | AT
015664 | Y7-15664 | T0-3-15683/V/SVB-SW | Interruptor General; 3 polos + 2 NO + 1 NC; 20 A; 90 °; Montaje fondo | 2024-01-01 | 129.69 | EUR | PD_Moeller | 202 | 1 | MTO | 4015080156642 | 658.97 | CCM | 137X65X74 | 0.189 | KG | GB
015690 | Y7-15690 | TM-1-8175/EZ | Interruptor pulsador ON-OFF; 1 polo; 10 A; Placa indicadora: I<START; 30 | 2024-01-01 | 64.39 | EUR | PD_Moeller | 202 | 1 | MTO | 4015080156901 | 66.6 | CCM | 74X30X30 | 0.052 | KG | AT
015696 | Y7-15696 | T0-6-8155/E | Interruptor de control universal; 12 polos; 20 A; Placa indicadora: | 2024-01-01 | 137.25 | EUR | PD_Moeller | 202 | 1 | MTO | 4015080156963 | 285.696 | CCM | 124X48X48 | 0.191 | KG | GB
015711 | Y7-15711 | T0-6-8249/E | Interruptor de escalones; 11 polos; 20 A; Placa indicadora: 0-11; 30 °; | 2024-01-01 | 137.25 | EUR | PD_Moeller | 202 | 1 | MTO | 4015080157113 | 285.696 | CCM | 124X48X48 | 0.191 | KG | GB
015716 | Y7-15716 | T0-6-8253/E | Interruptor de escalones; 12 polos; 20 A; Placa indicadora: 1-6; 45 °; | 2024-01-01 | 137.25 | EUR | PD_Moeller | 202 | 1 | MTO | 4015080157168 | 285.696 | CCM | 124X48X48 | 0.191 | KG | GB
015717 | Y7-15717 | T0-6-8253/EZ | Interruptor de escalones; 12 polos; 20 A; Placa indicadora: 1-6; 45 °; | 2024-01-01 | 140.64 | EUR | PD_Moeller | 202 | 1 | MTO | 4015080157175 | 331.776 | CCM | 144X48X48 | 0.271 | KG | GB
015721 | Y7-15721 | T0-6-8264/E | Interruptor de escalones; 12 polos; 20 A; Placa indicadora: 0-6; 45 °; | 2024-01-01 | 116.03 | EUR | PD_Moeller | 202 | 1 | MTO | 4015080157212 | 285.696 | CCM | 124X48X48 | 0.191 | KG | GB
015734 | Y7-15734 | T0-6-8347/Z | Interruptor seccionador ON-OFF; 11 polos; 20 A; 90 °; Montaje fondo panel | 2024-01-01 | 147.82 | EUR | PD_Moeller | 202 | 1 | MTO | 4015080157342 | 382.464 | CCM | 166X48X48 | 0.266 | KG | GB
015737 | Y7-15737 | T0-6-8362/E | Interruptor Conmutador; 12 polos; 20 A; Placa indicadora: 1-0-2; 60 °; | 2024-01-01 | 137.25 | EUR | PD_Moeller | 202 | 1 | MTS | 4015080157373 | 285.696 | CCM | 124X48X48 | 0.191 | KG | GB
015738 | Y7-15738 | T0-6-8362/EZ | Interruptor Conmutador; 12 polos; 20 A; Placa indicadora: 1-0-2; 60 °; | 2024-01-01 | 140.64 | EUR | PD_Moeller | 202 | 1 | MTO | 4015080157380 | 331.776 | CCM | 144X48X48 | 0.271 | KG | GB
015739 | Y7-15739 | T0-6-8362/IVS | Interruptor Conmutador; 12 polos; 20 A; Placa indicadora: 1-0-2; 60 °; | 2024-01-01 | 147.82 | EUR | PD_Moeller | 202 | 1 | MTO | 4015080157397 | 386.1 | CCM | 130X54X55 | 0.26 | KG | GB
015741 | Y7-15741 | T0-6-8362/Z | Interruptor Conmutador; 12 polos; 20 A; Placa indicadora: 1-0-2; 60 °; | 2024-01-01 | 147.82 | EUR | PD_Moeller | 202 | 1 | MTO | 4015080157410 | 382.464 | CCM | 166X48X48 | 0.266 | KG | GB
015743 | Y7-15743 | T0-6-8442/E | Interruptor de escalones; 12 polos; 20 A; Placa indicadora: 2-1-0-1-2; 45 | 2024-01-01 | 137.25 | EUR | PD_Moeller | 202 | 1 | MTO | 4015080157434 | 285.696 | CCM | 124X48X48 | 0.191 | KG | GB
015753 | Y7-15753 | T0-6-8455/E | Interruptor Multi-velocidad; 12 polos; 20 A; 2 velocidades; 2 devanados | 2024-01-01 | 137.25 | EUR | PD_Moeller | 202 | 1 | MTO | 4015080157533 | 285.696 | CCM | 124X48X48 | 0.191 | KG | GB
015773 | Y7-15773 | T0-6-8476/E | Interruptor de escalones; 12 polos; 20 A; Placa indicadora: 1-3; 45 °; | 2024-01-01 | 137.25 | EUR | PD_Moeller | 202 | 1 | MTO | 4015080157731 | 285.696 | CCM | 124X48X48 | 0.191 | KG | GB
015774 | Y7-15774 | T0-6-8476/EZ | Interruptor de escalones; 12 polos; 20 A; Placa indicadora: 1-3; 45 °; | 2024-01-01 | 140.64 | EUR | PD_Moeller | 202 | 1 | MTO | 4015080157748 | 331.776 | CCM | 144X48X48 | 0.271 | KG | GB
015777 | Y7-15777 | T0-6-8476/Z | Interruptor de escalones; 12 polos; 20 A; Placa indicadora: 1-3; 45 °; | 2024-01-01 | 147.82 | EUR | PD_Moeller | 202 | 1 | MTO | 4015080157779 | 382.464 | CCM | 166X48X48 | 0.266 | KG | GB
015778 | Y7-15778 | T0-6-8481/E | Interruptor de escalones; 12 polos; 20 A; Placa indicadora: 0-3; 45 °; | 2024-01-01 | 137.25 | EUR | PD_Moeller | 202 | 1 | MTO | 4015080157786 | 285.696 | CCM | 124X48X48 | 0.191 | KG | GB
015779 | Y7-15779 | T0-6-8481/EZ | Interruptor de escalones; 12 polos; 20 A; Placa indicadora: 0-3; 45 °; | 2024-01-01 | 140.64 | EUR | PD_Moeller | 202 | 1 | MTO | 4015080157793 | 331.776 | CCM | 144X48X48 | 0.271 | KG | GB
015788 | Y7-15788 | T0-6-8529/E | Interruptor Conmutador; 12 polos; 20 A; Placa indicadora: Hand-AUTO; 90 | 2024-01-01 | 137.25 | EUR | PD_Moeller | 202 | 1 | MTO | 4015080157885 | 285.696 | CCM | 124X48X48 | 0.191 | KG | GB
158098 | Y7-158098 | XVTL-MP/BX-85/4/20-EP |  | 2024-01-01 | 1655.67 | EUR | PD_Moeller | 103 | 1 | MTO | 4015081546879 | 680 | CD3 |  | 95 | KG | CZ
158113 | Y7-158113 | XANP-MC-DOL250KW | Tira indicadora, DOL 250KW | 2024-01-01 | 5.52 | EUR | PD_Moeller | 103 | 1 | MTO | 4015081547012 | 2.368 | CCM |  | 0.004 | KG | CZ
158114 | Y7-158114 | XANP-MC-FR250KW | Tira indicadora, FR 250KW | 2024-01-01 | 5.52 | EUR | PD_Moeller | 103 | 1 | MTO | 4015081547029 | 2.368 | CCM |  | 0.004 | KG | CZ
158116 | Y7-158116 | XSPTF1006-MC | Placa de techo, para AxP=1000x600mm, para tapas | 2024-01-01 | 6.5 | EUR | PD_Moeller | 103 | 1 | MTO | 4015081547043 | 13.5 | CD3 |  | 6.2 | KG | CZ
158117 | Y7-158117 | XSPTF1206-MC | Placa de techo, para AxP=1200x600mm, para tapas | 2024-01-01 | 215.45 | EUR | PD_Moeller | 103 | 1 | MTO | 4015081547050 | 16.5 | CD3 |  | 7.4 | KG | CZ
158118 | Y7-158118 | XSPTF1008-MC | Placa de techo, para AxP=1000x800mm, para tapas | 2024-01-01 | 228.66 | EUR | PD_Moeller | 103 | 1 | MTO | 4015081547067 | 18.9 | CD3 |  | 8.5 | KG | CZ
158119 | Y7-158119 | XSPTF1208-MC | Placa de techo, para AxP=1200x800mm, para tapas | 2024-01-01 | 252.03 | EUR | PD_Moeller | 103 | 1 | MTO | 4015081547074 | 23.1 | CD3 |  | 10.3 | KG | CZ
158120 | Y7-158120 | XSPBM1006-MC | Placa de techo, para AxP=1000x600mm, ventana | 2024-01-01 | 194.4 | EUR | PD_Moeller | 103 | 1 | MTO | 4015081547081 | 13.5 | CD3 |  | 6.2 | KG | CZ
158121 | Y7-158121 | XSPBM1206-MC | Placa de techo, para AxP=1200x600mm, ventana | 2024-01-01 | 210.32 | EUR | PD_Moeller | 103 | 1 | MTO | 4015081547098 | 16.5 | CD3 |  | 7.4 | KG | CZ
158122 | Y7-158122 | XSPBM1008-MC | Placa de techo, para AxP=1000x800mm, ventana | 2024-01-01 | 224.62 | EUR | PD_Moeller | 103 | 1 | MTO | 4015081547104 | 18.9 | CD3 |  | 8.5 | KG | CZ
158123 | Y7-158123 | XSPBM1208-MC | Placa de techo, para AxP=1200x800mm, ventana | 2024-01-01 | 246.29 | EUR | PD_Moeller | 103 | 1 | MTO | 4015081547111 | 23.1 | CD3 |  | 10.3 | KG | CZ
158306 | Y7-158306 | SPBT12-280/1 | Protección de sobretensiones con cartuchos, 12, 5 kA, L-(SU) N | 2024-01-01 | 68.39 | EUR | PD_Moeller | 108 | 1 | MTO | 4015081548842 | 91 | CCM |  | 0.183 | KG | RO
158307 | Y7-158307 | SPBT12-NPE100 | Protección de sobretensiones con cartuchos, 100 kA, N | 2024-01-01 | 392.07 | EUR | PD_Moeller | 108 | 1 | MTO | 4015081548859 | 182 | CCM |  | 0.255 | KG | RO
158308 | Y7-158308 | SPBT12-280-1+NPE | Protección de sobretensiones con cartuchos, TN-S/TT kit, 1+1P | 2024-01-01 | 459.18 | EUR | PD_Moeller | 108 | 1 | MTO | 4015081548866 | 326.025 | CCM |  | 0.415 | KG | RO
158309 | Y7-158309 | SPBT12-280/2 | Protección de sobretensiones con cartuchos, TN-S kit, 2P | 2024-01-01 | 312.26 | EUR | PD_Moeller | 108 | 1 | MTS | 4015081548873 | 207.69 | CCM |  | 0.299 | KG | RO
158330 | Y7-158330 | SPBT12-280/3 | Protección de sobretensiones con cartuchos, TN-C kit, 3P | 2024-01-01 | 456.23 | EUR | PD_Moeller | 108 | 1 | MTS | 4015081548880 | 311.535 | CCM |  | 0.447 | KG | RO
158331 | Y7-158331 | SPBT12-280/4 | Protección de sobretensiones con cartuchos, TN-S kit, 4P | 2024-01-01 | 595.07 | EUR | PD_Moeller | 108 | 1 | MTS | 4015081548897 | 415.38 | CCM |  | 0.598 | KG | RO
158332 | Y7-158332 | SPBT12-280-3+NPE | Protección de sobretensiones con cartuchos, TN-S/TT kit, 3+1P | 2024-01-01 | 595.07 | EUR | PD_Moeller | 108 | 1 | MTS | 4015081549207 | 543.375 | CCM |  | 0.775 | KG | RO
158333 | Y7-158333 | SPBT12-280-3+NPE/BB | Protección de sobretensiones con cartuchos, TN-S/TT kit, 3+1P | 2024-01-01 | 1039.8 | EUR | PD_Moeller | 108 | 1 | MTO | 4015081549214 | 1.494 | CD3 |  | 0.863 | KG | RO
158334 | Y7-158334 | SPBT12-280-1+NPE-AX | Protección de sobretensiones con cartuchos, TN-S/TT kit, 1+1P | 2024-01-01 | 639.87 | EUR | PD_Moeller | 108 | 1 | MTO | 4015081549221 | 381.915 | CCM |  | 0.448 | KG | RO
158335 | Y7-158335 | SPBT12-280-3+NPE-AX | Protección de sobretensiones con cartuchos, TN-S/TT kit, 3+1P | 2024-01-01 | 936.16 | EUR | PD_Moeller | 108 | 1 | MTO | 4015081549238 | 599.265 | CCM |  | 0.748 | KG | RO
158477 | Y7-158477 | NZM2-XAVPR-S1-DC |  | 2024-01-01 | 17.96 | EUR | PD_Moeller | 109 | 1 | MTO | 4015081550579 | 36.48 | CCM |  | 0.019 | KG | DE
158478 | Y7-158478 | NZM3-XAVPR-S1-DC |  | 2024-01-01 | 21.76 | EUR | PD_Moeller | 109 | 1 | MTO | 4015081550586 | 127.296 | CCM |  | 0.044 | KG | DE
158538 | Y7-158538 | XMW2406F | Compartimento fijo, H=600mm | 2024-01-01 | 513.23 | EUR | PD_Moeller | 103 | 1 | MTO | 4015081550883 | 78 | CD3 |  | 20 | KG | CZ
158574 | Y7-158574 | XMW2406CDC-B | Carátula/puerta, parte inferior, H=600mm, IP55 | 2024-01-01 | 346.02 | EUR | PD_Moeller | 103 | 1 | MTO | 4015081551248 | 12.075 | CD3 |  | 6.8 | KG | CZ
158618 | Y7-158618 | XNBW-R4 | Accesorio de fijación, agarre de cables | 2024-01-01 | 17.43 | EUR | PD_Moeller | 103 | 1 | MTO | 4015081551507 | 294 | CCM |  | 0.3 | KG | CZ
015975 | Y7-15975 | T0-7-8254/EZ | Interruptor de escalones; 14 polos; 20 A; Placa indicadora: 1-7; 45 °; | 2024-01-01 | 173.21 | EUR | PD_Moeller | 202 | 1 | MTO | 4015080159759 | 352.512 | CCM | 153X48X48 | 0.295 | KG | GB
015998 | Y7-15998 | T0-7-8363/E | Interruptor Conmutador; 14 polos; 20 A; Placa indicadora: 1-0-2; 60 °; | 2024-01-01 | 179.17 | EUR | PD_Moeller | 202 | 1 | MTO | 4015080159988 | 306.432 | CCM | 133X48X48 | 0.215 | KG | GB
016134 | Y7-16134 | T0-8-8352/E | Interruptor seccionador ON-OFF; 16 polos; 20 A; 90 °; Montaje empotrado | 2024-01-01 | 172.84 | EUR | PD_Moeller | 202 | 1 | MTO | 4015080161349 | 329.472 | CCM | 143X48X48 | 0.239 | KG | GB
016141 | Y7-16141 | T0-8-8364/E | Interruptor Conmutador; 16 polos; 20 A; Placa indicadora: 1-0-2; 60 °; | 2024-01-01 | 133.29 | EUR | PD_Moeller | 202 | 1 | MTO | 4015080161417 | 329.472 | CCM | 143X48X48 | 0.239 | KG | GB
016172 | Y7-16172 | T0-8-8477/E | Interruptor de escalones; 16 polos; 20 A; Placa indicadora: 1-4; 45 °; | 2024-01-01 | 133.29 | EUR | PD_Moeller | 202 | 1 | MTO | 4015080161721 | 329.472 | CCM | 143X48X48 | 0.239 | KG | GB
016173 | Y7-16173 | T0-8-8477/EZ | Interruptor de escalones; 16 polos; 20 A; Placa indicadora: 1-4; 45 °; | 2024-01-01 | 192.61 | EUR | PD_Moeller | 202 | 1 | MTO | 4015080161738 | 375.552 | CCM | 163X48X48 | 0.314 | KG | GB
016174 | Y7-16174 | T0-8-8477/IVS | Interruptor de escalones; 16 polos; 20 A; Placa indicadora: 1-4; 45 °; | 2024-01-01 | 182.81 | EUR | PD_Moeller | 202 | 1 | MTO | 4015080161745 | 442.53 | CCM | 149X54X55 | 0.31 | KG | GB
016182 | Y7-16182 | T0-8-8484/E | Interruptor de escalones; 15 polos; 20 A; Placa indicadora: 1-3; 60 °; | 2024-01-01 | 172.84 | EUR | PD_Moeller | 202 | 1 | MTO | 4015080161820 | 329.472 | CCM | 143X48X48 | 0.239 | KG | GB
016183 | Y7-16183 | T0-8-8484/EZ | Interruptor de escalones; 15 polos; 20 A; Placa indicadora: 1-3; 60 °; | 2024-01-01 | 192.61 | EUR | PD_Moeller | 202 | 1 | MTO | 4015080161837 | 375.552 | CCM | 163X48X48 | 0.319 | KG | GB
016184 | Y7-16184 | T0-8-8484/IVS | Interruptor de escalones; 15 polos; 20 A; Placa indicadora: 1-3; 60 °; | 2024-01-01 | 182.81 | EUR | PD_Moeller | 202 | 1 | MTO | 4015080161844 | 442.53 | CCM | 149X54X55 | 0.31 | KG | GB
016186 | Y7-16186 | T0-8-8484/Z | Interruptor de escalones; 15 polos; 20 A; Placa indicadora: 1-3; 60 °; | 2024-01-01 | 182.81 | EUR | PD_Moeller | 202 | 1 | MTO | 4015080161868 | 426.24 | CCM | 185X48X48 | 0.314 | KG | GB
001624 | Y7-1624 | +E8-MCS | Conexión a tubería con anillo cortante | 2024-01-01 | 3.05 | EUR | PD_Moeller | 203 | 1 | MTO | 4015080016243 | 387 | CCM | 100X90X43 | 0.16 | KG | HU
001628 | Y7-1628 | +R1/4"-MCSN | Brida de conexión a tubería R1/4 | 2024-01-01 | 349.85 | EUR | PD_Moeller | 203 | 1 | MTO | 4015080016281 | 235.2 | CCM | 70X70X48 | 0.04 | KG | HU
016298 | Y7-16298 | T0-9-8365/E | Interruptor Conmutador; 18 polos; 20 A; Placa indicadora: 1-0-2; 60 °; | 2024-01-01 | 200.19 | EUR | PD_Moeller | 202 | 1 | MTO | 4015080162988 | 350.208 | CCM | 152X48X48 | 0.263 | KG | GB
001631 | Y7-1631 | +W-MCS | Escuadra para fijación en pared | 2024-01-01 | 5.54 | EUR | PD_Moeller | 203 | 1 | MTO | 4015080016311 | 68.75 | CCM | 110X25X25 | 0.03 | KG | HU
016313 | Y7-16313 | T0-9-8492/E | Interruptor de escalones; 18 polos; 20 A; Placa indicadora: 0-3; 45 °; | 2024-01-01 | 200.19 | EUR | PD_Moeller | 202 | 1 | MTO | 4015080163138 | 350.208 | CCM | 152X48X48 | 0.263 | KG | GB
016318 | Y7-16318 | T3-1-102/E-RT | Interruptor seccionador ON-OFF; 2 polos; 32 A; Maneta Roja/Amarilla; 90 | 2024-01-01 | 80.06 | EUR | PD_Moeller | 202 | 1 | MTO | 4015080163183 | 260.226 | CCM | 79X61X54 | 0.141 | KG | GB
164297 | Y7-164297 | PKZ0-XHT-MCC | Mando giratorio para puerta; Negra/Gris; 90°; Para CCM-V | 2024-01-01 | 68.94 | EUR | PD_Moeller | 205 | 1 | MTS | 4015081608256 | 992.64 | CCM | 235X64X66 | 0.2 | KG | HU
016480 | Y7-16480 | T3-1-15341/E | Interruptor de marcha; 1 polo; 32 A; Placa indicadora: START<STOP; 45 °; | 2024-01-01 | 84.88 | EUR | PD_Moeller | 202 | 1 | MTO | 4015080164807 | 260.226 | CCM | 79X61X54 | 0.141 | KG | GB
016527 | Y7-16527 | T3-1-15431/EZ | Interruptor Conmutador; 2 polos; 32 A; Placa indicadora: Hand-0-AUTO; 45 | 2024-01-01 | 87.97 | EUR | PD_Moeller | 202 | 1 | MTO | 4015080165279 | 332.694 | CCM | 101X61X54 | 0.175 | KG | GB
016581 | Y7-16581 | T3-1-15511/XZ | Interruptor pulsador ON-OFF; 2 polos; 32 A; Placa indicadora: 0-1<START; | 2024-01-01 | 82.82 | EUR | PD_Moeller | 202 | 1 | MTO | 4015080165811 | 167.994 | CCM | 51X61X54 | 0.141 | KG | GB
016619 | Y7-16619 | T0-3-15683/E | Interruptor seccionador ON-OFF; 3 polos + 2 NO + 1 NC; 20 A; 90 °; | 2024-01-01 | 48.4 | EUR | PD_Moeller | 202 | 1 | MTO | 4015080166191 | 218.88 | CCM | 95X48X48 | 0.158 | KG | GB
166220 | Y7-166220 | XPIX40WBMCB0606 | Partición, aparatos/MB area IZMX40, para A=600mm, Cajón extraíble | 2024-01-01 | 118.53 | EUR | PD_Moeller | 103 | 1 | MTO | 4015081627479 | 16.973 | CD3 |  | 1.7 | KG | CZ
166222 | Y7-166222 | XPIX40WBMCB0608 | Partición, aparatos/MB area IZMX40, para A=800mm, Cajón extraíble | 2024-01-01 | 99.8 | EUR | PD_Moeller | 103 | 1 | MTS | 4015081627493 | 23.642 | CD3 |  | 3 | KG | RO
166226 | Y7-166226 | XPIX40BCB-H-0602 | Partición, conexión/BB trasero area, IZMX40, horizontal, para | 2024-01-01 | 521.11 | EUR | PD_Moeller | 103 | 1 | MTO | 4015081627530 | 5.654 | CD3 |  | 0.9 | KG | CZ
166227 | Y7-166227 | XPIX40BCB-H-0802 | Partición, conexión/BB trasero area, IZMX40, horizontal, para | 2024-01-01 | 480.28 | EUR | PD_Moeller | 103 | 1 | MTO | 4015081627547 | 8.134 | CD3 |  | 1.275 | KG | CZ
166239 | Y7-166239 | XPMMB0603 | Partición, aparatos/aparatos area, para A=600mm | 2024-01-01 | 62.54 | EUR | PD_Moeller | 103 | 1 | MTO | 4015081627660 | 5.182 | CD3 |  | 1.15 | KG | CZ
166240 | Y7-166240 | XPMMB0803 | Partición, aparatos/aparatos area, para A=800mm | 2024-01-01 | 44.34 | EUR | PD_Moeller | 103 | 1 | MTO | 4015081627677 | 7.214 | CD3 |  | 1.5 | KG | RO
166409 | Y7-166409 | N3-4-500-S15-DC | Int. seccionador tipo N, 4P 500A, 1500VDC | 2024-01-01 | 2200.99 | EUR | PD_Moeller | 109 | 1 | MTO | 4015081629176 | 8.445 | CD3 |  | 7.3 | KG | RO
166413 | Y7-166413 | N4-4-800-S15-DC | Int. seccionador tipo N, 4P 800A, 1500VDC | 2024-01-01 | 4447.11 | EUR | PD_Moeller | 109 | 1 | MTO | 4015081629213 | 23.242 | CD3 |  | 23.67 | KG | RO
166414 | Y7-166414 | N4-4-1000-S15-DC | Int. seccionador tipo N, 4P 1000A, 1500VDC | 2024-01-01 | 5800.84 | EUR | PD_Moeller | 109 | 1 | MTO | 4015081629220 | 23.242 | CD3 |  | 23.6 | KG | RO
166415 | Y7-166415 | N4-4-1250-S15-DC | Int. seccionador tipo N, 4P 1250A, 1500VDC | 2024-01-01 | 7428.57 | EUR | PD_Moeller | 109 | 1 | MTS | 4015081629237 | 23.242 | CD3 |  | 22 | KG | RO
166416 | Y7-166416 | N4-4-1400-S15-DC | Int. seccionador tipo N, 4P 1400A, 1500VDC | 2024-01-01 | 9111.32 | EUR | PD_Moeller | 109 | 1 | MTO | 4015081629244 | 23.242 | CD3 |  | 22 | KG | RO
166417 | Y7-166417 | N4-4-1600-S15-DC | Int. seccionador tipo N, 4P 1600A, 1500VDC | 2024-01-01 | 8106.2 | EUR | PD_Moeller | 109 | 1 | MTO | 4015081629251 | 37.758 | CD3 |  | 22 | KG | RO
016646 | Y7-16646 | TM-1-8174/EZ | Interruptor de marcha; 1 polo; 10 A; Placa indicadora STOP>I; 30 °; | 2024-01-01 | 64.39 | EUR | PD_Moeller | 202 | 1 | MTO | 4015080166467 | 66.6 | CCM | 74X30X30 | 0.052 | KG | AT
016658 | Y7-16658 | T0-3-15683/EZ | Interruptor seccionador ON-OFF; 3 polos + 2 NO + 1 NC; 20 A; 90 °; | 2024-01-01 | 87.6 | EUR | PD_Moeller | 202 | 1 | MTO | 4015080166580 | 264.96 | CCM | 115X48X48 | 0.184 | KG | GB
166689 | Y7-166689 | E59-A30C125D01-CV | Detector de proximidad; Inductivo Analógico; Sn=1-25 mm; 15-30 V DC; 0-20 | 2024-01-01 | 184.26 | EUR | PD_Moeller | 209 | 1 | MTS | 4015081643479 | 860.321 | CCM | 152,4X127X44,45 | 0.492 | KG | MX
166704 | Y7-166704 | XV-152-E6-10TVRC-10 | Terminal Tactil; 10.4"; Resistiva; TFT Color; Ethernet; RS485; CAN; | 2024-01-01 | 5242.13 | EUR | PD_Moeller | 301 | 1 | MTS | 7640130097742 | 4.844 | CD3 | 345X260X54 | 3.72 | KG | CZ
016673 | Y7-16673 | TM-1-8214/EZ | Interruptor Conmutador; 2 polos; 10 A; Placa indicadora: 2>0<1; 30 °; | 2024-01-01 | 77.68 | EUR | PD_Moeller | 202 | 1 | MTS | 4015080166733 | 66.6 | CCM | 74X30X30 | 0.052 | KG | AT
166743 | Y7-166743 | XPIX40BCB-E-08 | Partición, MBS-/embarrado, para A=800mm | 2024-01-01 | 154.9 | EUR | PD_Moeller | 103 | 1 | MTO | 4015081632527 | 265.399 | CD3 |  | 1 | KG | CZ
166745 | Y7-166745 | XADB06E | Embarrado fijación inferior | 2024-01-01 | 28.76 | EUR | PD_Moeller | 103 | 1 | MTS | 4015081632541 | 1.267 | CD3 |  | 1 | KG | CZ
166750 | Y7-166750 | XMIX40-XDT | Mounting kit, XF, WxP=600x800mm | 2024-01-01 | 216.87 | EUR | PD_Moeller | 103 | 1 | MTO | 4015081632596 | 12.697 | CD3 |  | 1.1 | KG | CZ
166751 | Y7-166751 | XMIX40F06 | Kit de montaje, IZMX40, 3/4P, F, A=600mm | 2024-01-01 | 275.71 | EUR | PD_Moeller | 103 | 1 | MTO | 4015081632602 | 102.676 | CD3 |  | 13 | KG | RO
166754 | Y7-166754 | XMIX40W06 | Kit de montaje, IZMX40, 3/4P, W, A=600mm | 2024-01-01 | 403.96 | EUR | PD_Moeller | 103 | 1 | MTO | 4015081632633 | 132.987 | CD3 |  | 13 | KG | RO
166755 | Y7-166755 | XMIX40W08 | Kit de montaje IZMX40, 3/4p, Ancho=800mm | 2024-01-01 | 330.26 | EUR | PD_Moeller | 103 | 1 | MTS | 4015081632640 | 177.915 | CD3 |  | 16.77 | KG | RO
166758 | Y7-166758 | XMIX40W08-50 | Kit de montaje IZMX40, 3/4p, Ancho=800mm, cubierta en altura | 2024-01-01 | 493.14 | EUR | PD_Moeller | 103 | 1 | MTO | 4015081632671 | 177.915 | CD3 |  | 1 | KG | CZ
166994 | Y7-166994 | E59-A18C115D01-CV | Detector de proximidad; M18; Inductivo Analógico; Sn=1-15mm; 15-30 V DC; | 2024-01-01 | 162.31 | EUR | PD_Moeller | 209 | 1 | MTO | 4015081642953 | 860.321 | CCM | 152,4X127X44,45 | 0.492 | KG | MX
167103 | Y7-167103 | FRCMM-63/4/003-A-NA | Int. diferencial FRCMM-NA, 63A, 4p, 30mA, clase A | 2024-01-01 | 302.19 | EUR | PD_Moeller | 206 | 1 | MTO | 4015081636037 | 397.6 | CCM |  | 0.32 | KG | RS
016714 | Y7-16714 | TM-1-8176/EZ | Interruptor pulsador ON-OFF; 2 polos; 10 A; Placa indicadora: | 2024-01-01 | 77.68 | EUR | PD_Moeller | 202 | 1 | MTO | 4015080167143 | 66.6 | CCM | 74X30X30 | 0.051 | KG | AT
016722 | Y7-16722 | T0-3-15683/IVS | Interruptor seccionador ON-OFF; 3 polos + 2 NO + 1 NC; 20 A; 90 °; | 2024-01-01 | 94.08 | EUR | PD_Moeller | 202 | 1 | MTO | 4015080167228 | 299.97 | CCM | 101X54X55 | 0.186 | KG | GB
167285 | Y7-167285 | UVA | Detector de presencia de voltage, 230/400VAC, verde | 2024-01-01 | 91.16 | EUR | PD_Moeller | 108 | 1 | MTS | 4015081637881 | 128.898 | CCM |  | 0.053 | KG | DE
167314 | Y7-167314 | XPMMB0802 | Partición, interruptor aut./zona aparatos, embarrado back AxP=800x205 | 2024-01-01 | 32.64 | EUR | PD_Moeller | 103 | 1 | MTO | 4015081638147 | 7.77 | CD3 |  | 1.5 | KG | CZ
167341 | Y7-167341 | SPBT12-280 | Protección de sobretensiones, con cartuchos, 12, 5 kA | 2024-01-01 | 113.82 | EUR | PD_Moeller | 106 | 1 | MTO | 4015081638413 | 91 | CCM |  | 0.237 | KG | RO
167383 | Y7-167383 | TSDW1COMIN | Interruptor horario digital, 1 canal, semana, linea texto, 1 UM | 2024-01-01 | 282.46 | EUR | PD_Moeller | 108 | 1 | MTS | 4015081639199 | 103.163 | CCM |  | 0.17 | KG | DE
167386 | Y7-167386 | TSAMEMKIT | PCSet+memory card : SRCD1CO, TSDW1CO, TSDW2CO, TSDW1COA y TSDW1CODG | 2024-01-01 | 300.94 | EUR | PD_Moeller | 108 | 1 | MTO | 4015081638857 | 1.506 | CD3 |  | 0.193 | KG | DE
167387 | Y7-167387 | TSAMEM | tarjeta memoria OBELISK | 2024-01-01 | 292.51 | EUR | PD_Moeller | 108 | 1 | MTS | 4015081638864 | 3.286 | CCM |  | 0.018 | KG | DE
167388 | Y7-167388 | TSQD1NO | Interruptor horario digital, semana, segmentos, batería, 3 UM | 2024-01-01 | 109.03 | EUR | PD_Moeller | 108 | 1 | MTS | 4015081638871 | 103.163 | CCM |  | 0.096 | KG | DE
167389 | Y7-167389 | TSSD1NO | Interruptor horario digital, 24 horas, 1 UM | 2024-01-01 | 88.37 | EUR | PD_Moeller | 108 | 1 | MTS | 4015081638888 | 103.163 | CCM |  | 0.087 | KG | DE
167390 | Y7-167390 | TSQD1CO | Interruptor horario digital, 24 horas, segmentos, batería, 1 UM | 2024-01-01 | 123.65 | EUR | PD_Moeller | 108 | 1 | MTS | 4015081639205 | 318.816 | CCM |  | 0.18 | KG | DE
167391 | Y7-167391 | TSSD1CO | Interruptor horario digital, 24 horas, 3 UM | 2024-01-01 | 95.77 | EUR | PD_Moeller | 108 | 1 | MTS | 4015081638895 | 318.816 | CCM |  | 0.171 | KG | DE
167392 | Y7-167392 | TSQW1CO | Interruptor horario digital, 24 horas, segmentos, 3 UM | 2024-01-01 | 203.91 | EUR | PD_Moeller | 108 | 1 | MTS | 4015081638901 | 318.816 | CCM |  | 0.181 | KG | DE
167393 | Y7-167393 | ASBELL230 | Timbre 230V AC | 2024-01-01 | 33.88 | EUR | PD_Moeller | 108 | 1 | MTO | 4015081638918 | 113.4 | CCM |  | 0.3 | KG | IT
167395 | Y7-167395 | ASBUZZ230 | Zumbador 230V AC | 2024-01-01 | 28.41 | EUR | PD_Moeller | 108 | 1 | MTO | 4015081638925 | 113.4 | CCM |  | 0.3 | KG | IT
167429 | Y7-167429 | M22-DL-A | Pulsador luminoso rasante; 22 mm; Retorno; Ambar; Anillo Titanio | 2024-01-01 | 12.31 | EUR | PD_Moeller | 201 | 10 | MTS | 4015081639298 | 27 | CCM | 30X30X30 | 0.012 | KG | DE
016747 | Y7-16747 | T3-1-102/EA/SVB-SW | Interruptor General; 2 polos; 32 A; 90 °; Montaje empotrado; Maneta | 2024-01-01 | 70.93 | EUR | PD_Moeller | 202 | 1 | MTS | 4015080167471 | 500.24 | CCM | 104X65X74 | 0.199 | KG | GB
016748 | Y7-16748 | T3-3-15680/V/SVB | Interruptor General; 3 polos + N + 1 NO + 1 NC; 32 A; 90 °; fondo panel; | 2024-01-01 | 128.74 | EUR | PD_Moeller | 202 | 1 | MTO | 4015080167488 | 692.64 | CCM | 144X65X74 | 0.32 | KG | GB
016751 | Y7-16751 | T3-2-8215/E | Interruptor Conmutador; 4 polos; 32 A; Placa indicadora: 2>0<1; 45 °; | 2024-01-01 | 119.37 | EUR | PD_Moeller | 202 | 1 | MTO | 4015080167518 | 299.754 | CCM | 91X61X54 | 0.203 | KG | GB
167537 | Y7-167537 | XSDBSC0206 | Puerta, sección para Box Solution, para HxA=200x600mm | 2024-01-01 | 170.8 | EUR | PD_Moeller | 103 | 1 | MTO | 4015081640331 | 3.374 | CD3 |  | 4.6 | KG | RO
167542 | Y7-167542 | XSDBSC0606 | Puerta, sección para Box Solution, para HxA=800x600mm, IP55 | 2024-01-01 | 246.73 | EUR | PD_Moeller | 103 | 1 | MTO | 4015081640386 | 10.478 | CD3 |  | 10.1 | KG | CZ
167560 | Y7-167560 | XMW-OC-40-6-10-150-300MM | Contactos principales para cajón extraíble, salida, hasta 40A | 2024-01-01 | 358.67 | EUR | PD_Moeller | 103 | 1 | MTO | 4015081640492 | 750 | CCM |  | 0.2 | KG | DE
167561 | Y7-167561 | XMW-OC-100-10-25-150-300MM | Contactos principales para cajón extraíble, salida, hasta 100A, 3/4P | 2024-01-01 | 672.06 | EUR | PD_Moeller | 103 | 1 | MTO | 4015081640508 | 7.2 | CD3 |  | 0.36 | KG | RO
167592 | Y7-167592 | SPCT2-280 | Protección de sobretensiones con cartuchos, 280VAC, 20 kA | 2024-01-01 | 69.1 | EUR | PD_Moeller | 108 | 2 | MTS | 4015081640843 | 44.415 | CCM |  | 0.057 | KG | RO
167593 | Y7-167593 | SPCT2-280/1 | Protección de sobretensiones con cartuchos, 1P, 280VAC, 20 kA | 2024-01-01 | 76.78 | EUR | PD_Moeller | 108 | 1 | MTS | 4015081640850 | 99.663 | CCM |  | 0.111 | KG | RO
167594 | Y7-167594 | SPCT2-280/2 | Protección de sobretensiones con cartuchos, 2P, 280VAC, 2 x 20 kA | 2024-01-01 | 149.74 | EUR | PD_Moeller | 108 | 1 | MTS | 4015081640867 | 199.325 | CCM |  | 0.235 | KG | RO
167595 | Y7-167595 | SPCT2-280/3 | Protección de sobretensiones con cartuchos, 3P, 280VAC, 3 x 20 kA | 2024-01-01 | 218.84 | EUR | PD_Moeller | 108 | 1 | MTS | 4015081640669 | 298.988 | CCM |  | 0.343 | KG | RO
167596 | Y7-167596 | SPCT2-280/4 | Protección de sobretensiones con cartuchos, 4P, 280VAC, 4 x 20 kA | 2024-01-01 | 285.39 | EUR | PD_Moeller | 108 | 1 | MTS | 4015081640874 | 398.65 | CCM |  | 0.449 | KG | RO
167597 | Y7-167597 | SPCT2-335 | Protección de sobretensiones con cartuchos, 335VAC, 20 kA | 2024-01-01 | 69.1 | EUR | PD_Moeller | 108 | 1 | MTS | 4015081640881 | 44.415 | CCM |  | 0.06 | KG | RO
167598 | Y7-167598 | SPCT2-335/1 | Protección de sobretensiones con cartuchos, 1P, 335VAC, 20 kA | 2024-01-01 | 76.78 | EUR | PD_Moeller | 108 | 1 | MTS | 4015081640898 | 93.8 | CCM |  | 0.108 | KG | RO
167599 | Y7-167599 | SPCT2-335/2 | Protección de sobretensiones con cartuchos, 2P, 335VAC, 2 x 20 kA | 2024-01-01 | 149.74 | EUR | PD_Moeller | 108 | 1 | MTO | 4015081640904 | 199.325 | CCM |  | 0.229 | KG | RO
167600 | Y7-167600 | SPCT2-335/3 | Protección de sobretensiones con cartuchos, 3P, 335VAC, 3 x 20 kA | 2024-01-01 | 218.84 | EUR | PD_Moeller | 108 | 1 | MTO | 4015081640911 | 298.988 | CCM |  | 0.352 | KG | RO
167601 | Y7-167601 | SPCT2-335/4 | Protección de sobretensiones con cartuchos, 4P, 335VAC, 4 x 20 kA | 2024-01-01 | 285.39 | EUR | PD_Moeller | 108 | 1 | MTO | 4015081640928 | 398.65 | CCM |  | 0.449 | KG | RO
167602 | Y7-167602 | SPCT2-385 | Protección de sobretensiones con cartuchos, 385VAC, 20 kA | 2024-01-01 | 72.29 | EUR | PD_Moeller | 108 | 1 | MTS | 4015081640935 | 44.415 | CCM |  | 0.055 | KG | RO
167603 | Y7-167603 | SPCT2-385/1 | Protección de sobretensiones con cartuchos, 1P, 385VAC, 20 kA | 2024-01-01 | 80.63 | EUR | PD_Moeller | 108 | 1 | MTO | 4015081640942 | 93.8 | CCM |  | 0.109 | KG | RO
167604 | Y7-167604 | SPCT2-385/2 | Protección de sobretensiones con cartuchos, 2P, 385VAC, 2 x 20 kA | 2024-01-01 | 157.42 | EUR | PD_Moeller | 108 | 1 | MTS | 4015081640959 | 199.325 | CCM |  | 0.231 | KG | RO
167605 | Y7-167605 | SPCT2-385/3 | Protección de sobretensiones con cartuchos, 3P, 385VAC, 3 x 20 kA | 2024-01-01 | 229.74 | EUR | PD_Moeller | 108 | 1 | MTS | 4015081640966 | 298.988 | CCM |  | 0.341 | KG | RO
167606 | Y7-167606 | SPCT2-385/4 | Protección de sobretensiones con cartuchos, 4P, 385VAC, 4 x 20 kA | 2024-01-01 | 300.09 | EUR | PD_Moeller | 108 | 1 | MTS | 4015081640973 | 398.65 | CCM |  | 0.453 | KG | RO
167607 | Y7-167607 | SPCT2-460 | Protección de sobretensiones con cartuchos, 460VAC, 20 kA | 2024-01-01 | 74.21 | EUR | PD_Moeller | 108 | 1 | MTO | 4015081640980 | 44.415 | CCM |  | 0.056 | KG | RO
167608 | Y7-167608 | SPCT2-460/1 | Protección de sobretensiones con cartuchos, 1P, 460VAC, 20 kA | 2024-01-01 | 82.53 | EUR | PD_Moeller | 108 | 1 | MTO | 4015081640676 | 93.8 | CCM |  | 0.11 | KG | RO
167609 | Y7-167609 | SPCT2-460/2 | Protección de sobretensiones con cartuchos, 2P, 460VAC, 2 x 20 kA | 2024-01-01 | 161.26 | EUR | PD_Moeller | 108 | 1 | MTO | 4015081640997 | 199.325 | CCM |  | 0.233 | KG | RO
167610 | Y7-167610 | SPCT2-460/3 | Protección de sobretensiones con cartuchos, 3P, 460VAC, 3 x 20 kA | 2024-01-01 | 235.5 | EUR | PD_Moeller | 108 | 1 | MTO | 4015081641000 | 298.988 | CCM |  | 0.56 | KG | RO
167611 | Y7-167611 | SPCT2-460/4 | Protección de sobretensiones con cartuchos, 4P, 460VAC, 4 x 20 kA | 2024-01-01 | 307.13 | EUR | PD_Moeller | 108 | 1 | MTS | 4015081641017 | 398.65 | CCM |  | 0.469 | KG | RO
167617 | Y7-167617 | SPCT2-NPE60 | Protección de sobretensiones con cartuchos, 280VAC, 30 kA | 2024-01-01 | 131.15 | EUR | PD_Moeller | 108 | 1 | MTO | 4015081641079 | 44.415 | CCM |  | 0.043 | KG | RO
167618 | Y7-167618 | SPCT2-NPE60/1 | Protección de sobretensiones con cartuchos, 1P+N, 260VAC, 30 kA | 2024-01-01 | 145.9 | EUR | PD_Moeller | 108 | 1 | MTO | 4015081641086 | 93.8 | CCM |  | 0.097 | KG | RO
167619 | Y7-167619 | SPCT2-280-1+NPE | Protección de sobretensiones con cartuchos, 1P+N, 280VAC, 20 kA | 2024-01-01 | 218.84 | EUR | PD_Moeller | 108 | 1 | MTS | 4015081641093 | 99.663 | CCM |  | 0.224 | KG | RO
167620 | Y7-167620 | SPCT2-280-3+NPE | Protección de sobretensiones con cartuchos, 3P+N, 280VAC, 20 kA | 2024-01-01 | 360.9 | EUR | PD_Moeller | 108 | 1 | MTS | 4015081640683 | 398.65 | CCM |  | 0.435 | KG | RO
167621 | Y7-167621 | SPCT2-335-1+NPE | Protección de sobretensiones con cartuchos, 1P+N, 335VAC, 20 kA | 2024-01-01 | 218.84 | EUR | PD_Moeller | 108 | 1 | MTS | 4015081641109 | 99.663 | CCM |  | 0.212 | KG | RO
167622 | Y7-167622 | SPCT2-335-3+NPE | Protección de sobretensiones con cartuchos, 3P+N, 335VAC, 20 kA | 2024-01-01 | 237.84 | EUR | PD_Moeller | 108 | 1 | MTS | 4015081641116 | 398.65 | CCM |  | 0.444 | KG | RO
167623 | Y7-167623 | SPCT2-385-1+NPE | Protección de sobretensiones con cartuchos, 1P+N, 385VAC, 20 kA | 2024-01-01 | 229.74 | EUR | PD_Moeller | 108 | 1 | MTO | 4015081641123 | 99.663 | CCM |  | 0.213 | KG | RO
167624 | Y7-167624 | SPCT2-385-3+NPE | Protección de sobretensiones con cartuchos, 3P+N, 385VAC, 20 kA | 2024-01-01 | 378.78 | EUR | PD_Moeller | 108 | 1 | MTS | 4015081641130 | 398.65 | CCM |  | 0.435 | KG | RO
167625 | Y7-167625 | SPCT2-460-1+NPE | Protección de sobretensiones con cartuchos, 1P+N, 460VAC, 20 kA | 2024-01-01 | 235.5 | EUR | PD_Moeller | 108 | 1 | MTO | 4015081641147 | 99.663 | CCM |  | 0.214 | KG | RO
167626 | Y7-167626 | SPCT2-460-3+NPE | Protección de sobretensiones con cartuchos, 3P+N, 460VAC, 20 kA | 2024-01-01 | 387.76 | EUR | PD_Moeller | 108 | 1 | MTS | 4015081641154 | 398.65 | CCM |  | 0.438 | KG | RO
167629 | Y7-167629 | SPCT2-280-3+NPE/BB | Protección de sobretensiones con cartuchos, 3-phase+N/BB, 280VAC, 20 kA | 2024-01-01 | 422.33 | EUR | PD_Moeller | 108 | 1 | MTO | 4015081641185 | 498.313 | CCM |  | 0.569 | KG | RO
167630 | Y7-167630 | SPCT2-335-3+NPE/BB | Protección de sobretensiones con cartuchos, 3-phase+N/BB, 335VAC, 20 kA | 2024-01-01 | 422.33 | EUR | PD_Moeller | 108 | 1 | MTO | 4015081641192 | 498.313 | CCM |  | 0.589 | KG | RO
167631 | Y7-167631 | SPCT2-385-3+NPE/BB | Protección de sobretensiones con cartuchos, 3-phase+N/BB, 385VAC, 20 kA | 2024-01-01 | 443.44 | EUR | PD_Moeller | 108 | 1 | MTO | 4015081641208 | 498.313 | CCM |  | 0.592 | KG | RO
167632 | Y7-167632 | SPCT2-460-3+NPE/BB | Protección de sobretensiones con cartuchos, 3-phase+N/BB, 460VAC, 20 kA | 2024-01-01 | 454.33 | EUR | PD_Moeller | 108 | 1 | MTO | 4015081641215 | 498.313 | CCM |  | 0.595 | KG | RO
016786 | Y7-16786 | TM-1-8178/EZ | Interruptor pulsador ON-OFF; 2 polos; 10 A; Placa indicadora: 0-I<START; | 2024-01-01 | 77.68 | EUR | PD_Moeller | 202 | 1 | MTO | 4015080167860 | 66.6 | CCM | 74X30X30 | 0.052 | KG | AT
167892 | Y7-167892 | FRCDM-25/4/003-G/B | Digital Interruptor diferencial, 25A, 4p, 30mA, clase G/B | 2024-01-01 | 720.84 | EUR | PD_Moeller | 206 | 1 | MTS | 4015081644681 | 397.6 | CCM |  | 0.32 | KG | CZ
167893 | Y7-167893 | FRCDM-40/4/003-G/B | Digital Interruptor diferencial, 40A, 4p, 30mA, clase G/B | 2024-01-01 | 769.98 | EUR | PD_Moeller | 206 | 1 | MTS | 4015081644698 | 397.6 | CCM |  | 0.32 | KG | CZ
167894 | Y7-167894 | FRCDM-63/4/003-G/B | Digital Interruptor diferencial, 63A, 4p, 30mA, clase G/B | 2024-01-01 | 966.57 | EUR | PD_Moeller | 206 | 1 | MTS | 4015081644704 | 397.6 | CCM |  | 0.32 | KG | CZ
167896 | Y7-167896 | FRCDM-25/4/03-G/B | Digital Interruptor diferencial, 25A, 4p, 300mA, clase G/B | 2024-01-01 | 704.44 | EUR | PD_Moeller | 206 | 1 | MTS | 4015081644728 | 397.6 | CCM |  | 0.32 | KG | CZ
167897 | Y7-167897 | FRCDM-40/4/03-G/B | Digital Interruptor diferencial, 40A, 4p, 300mA, clase G/B | 2024-01-01 | 1142.65 | EUR | PD_Moeller | 206 | 1 | MTS | 4015081644735 | 397.6 | CCM |  | 0.357 | KG | CZ
167898 | Y7-167898 | FRCDM-63/4/03-G/B |  | 2024-01-01 | 1154.51 | EUR | PD_Moeller | 206 | 1 | MTS | 4015081644650 | 397.6 | CCM |  | 0.357 | KG | CZ
167901 | Y7-167901 | FRCDM-40/4/03-S/B | Digital Interruptor diferencial, 40A, 4p, 300mA, clase S/B | 2024-01-01 | 884.65 | EUR | PD_Moeller | 206 | 1 | MTS | 4015081644766 | 397.6 | CCM |  | 0.32 | KG | CZ
168061 | Y7-168061 | FAZ6-D6/1 | Int. magnetotérmico FAZ6, 6A, 1P, curva D | 2024-01-01 | 24.45 | EUR | PD_Moeller | 106 | 1 | MTS | 4015081646388 | 108.588 | CCM |  | 0.125 | KG | RO
168062 | Y7-168062 | FAZ6-D10/1 | Int. magnetotérmico FAZ6, 10A, 1P, curva D | 2024-01-01 | 23.28 | EUR | PD_Moeller | 106 | 1 | MTS | 4015081646395 | 108.588 | CCM |  | 0.125 | KG | RO
168063 | Y7-168063 | FAZ6-D16/1 | Int. magnetotérmico FAZ6, 16A, 1P, curva D | 2024-01-01 | 14.41 | EUR | PD_Moeller | 206 | 1 | MTS | 4015081646401 | 108.588 | CCM |  | 0.125 | KG | RO
168064 | Y7-168064 | FAZ6-D20/1 | Int. magnetotérmico FAZ6, 20A, 1P, curva D | 2024-01-01 | 20.77 | EUR | PD_Moeller | 106 | 1 | MTS | 4015081646418 | 108.588 | CCM |  | 0.125 | KG | RO
168065 | Y7-168065 | FAZ6-D25/1 | Int. magnetotérmico FAZ6, 25A, 1P, curva D | 2024-01-01 | 18.99 | EUR | PD_Moeller | 104 | 1 | MTO | 4015081646425 | 108.588 | CCM |  | 0.125 | KG | RO
168070 | Y7-168070 | FAZ6-D6/2 | Int. magnetotérmico FAZ6, 6A, 2 P, curva D | 2024-01-01 | 44.5 | EUR | PD_Moeller | 206 | 1 | MTS | 4015081646364 | 217.175 | CCM |  | 0.264 | KG | RO
168072 | Y7-168072 | FAZ6-D16/2 | Int. magnetotérmico FAZ6, 16A, 2 P, curva D | 2024-01-01 | 44.29 | EUR | PD_Moeller | 206 | 1 | MTS | 4015081646487 | 217.175 | CCM |  | 0.264 | KG | RO
168075 | Y7-168075 | FAZ6-D32/2 | Int. magnetotérmico FAZ6, 32A, 2 P, curva D | 2024-01-01 | 63.26 | EUR | PD_Moeller | 206 | 1 | MTS | 4015081646517 | 217.175 | CCM |  | 0.264 | KG | RO
168078 | Y7-168078 | FAZ6-D63/2 | Int. magnetotérmico FAZ6, 63A, 2 P, curva D | 2024-01-01 | 73.65 | EUR | PD_Moeller | 206 | 1 | MTO | 4015081646548 | 217.175 | CCM |  | 0.264 | KG | RO
168079 | Y7-168079 | FAZ6-D6/3 | Int. magnetotérmico FAZ6, 6A, 3 P, curva D | 2024-01-01 | 66.22 | EUR | PD_Moeller | 206 | 1 | MTS | 4015081646555 | 325.763 | CCM |  | 0.388 | KG | RO
168081 | Y7-168081 | FAZ6-D16/3 | Int. magnetotérmico FAZ6, 16A, 3 P, curva D | 2024-01-01 | 87.88 | EUR | PD_Moeller | 106 | 1 | MTS | 4015081646579 | 325.763 | CCM |  | 0.388 | KG | RO
168082 | Y7-168082 | FAZ6-D20/3 | Int. magnetotérmico FAZ6, 20A, 3 P, curva D | 2024-01-01 | 79.01 | EUR | PD_Moeller | 206 | 1 | MTS | 4015081646371 | 325.763 | CCM |  | 0.388 | KG | RO
168083 | Y7-168083 | FAZ6-D25/3 | Int. magnetotérmico FAZ6, 25A, 3 P, curva D | 2024-01-01 | 80.05 | EUR | PD_Moeller | 206 | 1 | MTS | 4015081646586 | 325.763 | CCM |  | 0.388 | KG | RO
168084 | Y7-168084 | FAZ6-D32/3 | Int. magnetotérmico FAZ6, 32A, 3 P, curva D | 2024-01-01 | 67.4 | EUR | PD_Moeller | 206 | 1 | MTS | 4015081646593 | 325.763 | CCM |  | 0.388 | KG | RO
168085 | Y7-168085 | FAZ6-D40/3 | FAZ6, 40A, 3 P, D | 2024-01-01 | 94.45 | EUR | PD_Moeller | 206 | 1 | MTS | 4015081646609 | 325.763 | CCM |  | 0.388 | KG | RO
168087 | Y7-168087 | FAZ6-D63/3 | Int. magnetotérmico FAZ6, 63A, 3 P, curva D | 2024-01-01 | 104.66 | EUR | PD_Moeller | 206 | 1 | MTS | 4015081646623 | 325.763 | CCM |  | 0.388 | KG | RO
168089 | Y7-168089 | FAZ6-D10/4 | Int. magnetotérmico FAZ6, 10A, 4 P, curva D | 2024-01-01 | 118.62 | EUR | PD_Moeller | 106 | 1 | MTS | 4015081646647 | 434.35 | CCM |  | 0.513 | KG | RO
168090 | Y7-168090 | FAZ6-D16/4 | Int. magnetotérmico FAZ6, 16A, 4 P, curva D | 2024-01-01 | 84.42 | EUR | PD_Moeller | 206 | 1 | MTS | 4015081646654 | 434.35 | CCM |  | 0.513 | KG | RO
168092 | Y7-168092 | FAZ6-D25/4 | Int. magnetotérmico FAZ6, 25A, 4 P, curva D | 2024-01-01 | 84.66 | EUR | PD_Moeller | 206 | 1 | MTS | 4015081646678 | 434.35 | CCM |  | 0.513 | KG | RO
168093 | Y7-168093 | FAZ6-D32/4 | Int. magnetotérmico FAZ6, 32A, 4 P, curva D | 2024-01-01 | 85.99 | EUR | PD_Moeller | 206 | 1 | MTS | 4015081646685 | 434.35 | CCM |  | 0.513 | KG | RO
168094 | Y7-168094 | FAZ6-D40/4 | Int. magnetotérmico FAZ6, 40A, 4 P, curva D | 2024-01-01 | 123.59 | EUR | PD_Moeller | 106 | 1 | MTS | 4015081646692 | 434.35 | CCM |  | 0.513 | KG | RO
168096 | Y7-168096 | FAZ6-D63/4 | Int. magnetotérmico FAZ6, 63A, 4 P, curva D | 2024-01-01 | 156.79 | EUR | PD_Moeller | 106 | 1 | MTS | 4015081646715 | 434.35 | CCM |  | 0.513 | KG | RO
168107 | Y7-168107 | NAS80-CI-1 | Transferencia de redes completa para NA; 80 A; 4 Polos | 2024-01-01 | 3222.93 | EUR | PD_Moeller | 104 | 1 | MTS | 4015081646838 | 31.669 | CD3 | 225X250X563 | 8.64 | KG | DE
168119 | Y7-168119 | XMIX16-XDT | Cubierta bastidor, para protective cubierta, IZMX16 | 2024-01-01 | 157.95 | EUR | PD_Moeller | 103 | 1 | MTO | 4015081646951 | 2.403 | CD3 |  | 1.1 | KG | CZ
016838 | Y7-16838 | TM-2-8177/EZ | Interruptor con retorno; 4 polos; 10 A; Placa indicadora: | 2024-01-01 | 109.08 | EUR | PD_Moeller | 202 | 1 | MTS | 4015080168386 | 78.3 | CCM | 87X30X30 | 0.063 | KG | AT
168647 | Y7-168647 | FRCDM-25/4/03-G/A | Digital Interruptor diferencial, 25A, 4p, 300mA, clase G/A | 2024-01-01 | 450.52 | EUR | PD_Moeller | 206 | 1 | MTO | 4015081651344 | 397.6 | CCM |  | 0.32 | KG | CZ
168648 | Y7-168648 | FRCDM-40/4/003-G/A | Digital Interruptor diferencial, 40A, 4p, 30mA, clase G/A HiperInm. | 2024-01-01 | 625.04 | EUR | PD_Moeller | 206 | 1 | MTS | 4015081651351 | 397.6 | CCM |  | 0.32 | KG | CZ
168692 | Y7-168692 | SPET2-280/3 | Protección de sobretensiones completo, 3P, 280VAC, 4, 5 kA | 2024-01-01 | 165.51 | EUR | PD_Moeller | 108 | 1 | MTO | 4015081651818 | 311.535 | CCM |  | 0.275 | KG | RO
168693 | Y7-168693 | SPET2-280/4 | Protección de sobretensiones completo, 4P, 280VAC, 4, 5 kA | 2024-01-01 | 219.61 | EUR | PD_Moeller | 108 | 1 | MTO | 4015081651825 | 415.38 | CCM |  | 0.365 | KG | RO
168694 | Y7-168694 | SPET2-335 | Protección de sobretensiones con cartuchos, 335VAC, 4, 5 kA | 2024-01-01 | 68.28 | EUR | PD_Moeller | 108 | 1 | MTO | 4015081651832 | 91 | CCM |  | 0.033 | KG | RO
168695 | Y7-168695 | SPET2-335/1 | Protección de sobretensiones completo, 1P, 335VAC, 4, 5 kA | 2024-01-01 | 117.79 | EUR | PD_Moeller | 108 | 1 | MTO | 4015081651849 | 91 | CCM |  | 0.087 | KG | RO
168696 | Y7-168696 | SPET2-335/2 | Protección de sobretensiones completo, 2P, 335VAC, 4, 5 kA | 2024-01-01 | 144.85 | EUR | PD_Moeller | 108 | 1 | MTS | 4015081651856 | 207.69 | CCM |  | 0.186 | KG | RO
168697 | Y7-168697 | SPET2-335/3 | Protección de sobretensiones completo, 3P, 335VAC, 4, 5 kA | 2024-01-01 | 209.91 | EUR | PD_Moeller | 108 | 1 | MTO | 4015081651863 | 311.535 | CCM |  | 0.276 | KG | RO
168698 | Y7-168698 | SPET2-335/4 | Protección de sobretensiones completo, 4P, 335VAC, 4, 5 kA | 2024-01-01 | 278.15 | EUR | PD_Moeller | 108 | 1 | MTS | 4015081651870 | 415.38 | CCM |  | 0.366 | KG | RO
168699 | Y7-168699 | SPET2-280/1+NPE | Protección de sobretensiones completo, 1P+N, 280VAC, 4, 5 kA | 2024-01-01 | 125.79 | EUR | PD_Moeller | 108 | 1 | MTO | 4015081651887 | 326.025 | CCM |  | 0.183 | KG | RO
168700 | Y7-168700 | SPET2-280/3+NPE | Protección de sobretensiones completo, 3P+N, 280VAC, 4, 5 kA | 2024-01-01 | 331.65 | EUR | PD_Moeller | 108 | 1 | MTO | 4015081651894 | 543.375 | CCM |  | 0.363 | KG | RO
168701 | Y7-168701 | SPET2-335/1+NPE | Protección de sobretensiones completo, 1P+N, 335VAC, 4, 5 kA | 2024-01-01 | 187.61 | EUR | PD_Moeller | 108 | 1 | MTO | 4015081651900 | 326.025 | CCM |  | 0.184 | KG | RO
168702 | Y7-168702 | SPET2-335/3+NPE | Protección de sobretensiones completo, 3P+N, 335VAC, 4, 5 kA | 2024-01-01 | 342.04 | EUR | PD_Moeller | 108 | 1 | MTO | 4015081651917 | 543.375 | CCM |  | 0.364 | KG | RO
168740 | Y7-168740 | SPET2-280 | Protección de sobretensiones con cartuchos, 280VAC, 10 kA | 2024-01-01 | 65.1 | EUR | PD_Moeller | 108 | 1 | MTO | 4015081652303 | 91 | CCM |  | 0.032 | KG | RO
168741 | Y7-168741 | SPET2-280/1 | Protección de sobretensiones completo, 1P, 280VAC, 4, 5 kA | 2024-01-01 | 38.48 | EUR | PD_Moeller | 108 | 1 | MTS | 4015081651948 | 91 | CCM |  | 0.086 | KG | RO
168742 | Y7-168742 | SPET2-280/2 | Protección de sobretensiones completo, 2P, 280VAC, 4, 5 kA | 2024-01-01 | 143.45 | EUR | PD_Moeller | 108 | 1 | MTO | 4015081652310 | 207.69 | CCM |  | 0.185 | KG | RO
016878 | Y7-16878 | TM-2-15432/EZ | Interruptor Conmutador; 4 polos; 10 A; Placa indicadora: HAND-0-AUTO; 60 | 2024-01-01 | 64.39 | EUR | PD_Moeller | 202 | 1 | MTS | 4015080168782 | 78.3 | CCM | 87X30X30 | 0.062 | KG | AT
168810 | Y7-168810 | DILM400-XOCT | Contactos principales de repuesto; Para DILM400 | 2024-01-01 | 1175.72 | EUR | PD_Moeller | 205 | 1 | MTO | 4015081653010 | 3.072 | CD3 | 105X140X209 | 3.572 | KG | RO
168811 | Y7-168811 | DILM300A-XOCT | Contactos principales de repuesto; Para DILM300 A | 2024-01-01 | 780.72 | EUR | PD_Moeller | 205 | 1 | MTO | 4015081653027 | 2.241 | CD3 | 98X121X189 | 2.394 | KG | RO
168812 | Y7-168812 | DILM250-XOCT | Contactos principales de repuesto; Para DILM250 | 2024-01-01 | 818.75 | EUR | PD_Moeller | 205 | 1 | MTS | 4015081653034 | 2.241 | CD3 | 98X121X189 | 2.394 | KG | RO
168930 | Y7-168930 | XMW-I-6 | Bloqueo mecánico para Cajón extraíble 150-300mm, NZM2 | 2024-01-01 | 140.65 | EUR | PD_Moeller | 103 | 1 | MTO | 4015081654222 | 2.197 | CD3 |  | 0.35 | KG | CZ
168934 | Y7-168934 | XSMFDB0606-BS-2 | Kit de montaje, sección, interruptor aut. 1600A, para 4, MB=600mm, | 2024-01-01 | 461.19 | EUR | PD_Moeller | 103 | 1 | MTO | 4015081654260 | 140 | CD3 |  | 19 | KG | CZ
168939 | Y7-168939 | XNNFRS-M12X40-8 | Tornillo cabeza plana, M12x40-8.8 | 2024-01-01 | 5.6 | EUR | PD_Moeller | 103 | 1 | MTS | 4015081654314 | 41.85 | CCM |  | 0.05 | KG | TH
168940 | Y7-168940 | XNNFRS-M12X60-8 | Tornillo cabeza plana, M12x60-8.8 | 2024-01-01 | 2.59 | EUR | PD_Moeller | 103 | 1 | MTS | 4015081654574 | 59.85 | CCM |  | 0.075 | KG | DE
168945 | Y7-168945 | XNNSKS-M10X40-8 | Tornillo cableza hezagonal, M10x40-8.8 | 2024-01-01 | 1.26 | EUR | PD_Moeller | 103 | 1 | MTS | 4015081654369 | 4 | CCM |  | 0.035 | KG | CN
168946 | Y7-168946 | XNNSKS-M10X50-8 | Tornillo cableza hezagonal, M10x50-8.8 | 2024-01-01 | 1.55 | EUR | PD_Moeller | 103 | 1 | MTS | 4015081654376 | 5 | CCM |  | 0.043 | KG | DE
168947 | Y7-168947 | XNNSKS-M12X60-8 | Tornillo cableza hezagonal, M12x60, 8.8 | 2024-01-01 | 1.69 | EUR | PD_Moeller | 103 | 1 | MTS | 4015081654383 | 8.64 | CCM |  | 0.075 | KG | SE
168951 | Y7-168951 | XNNSKS-M10X30-8 | Tornillo cableza hezagonal, M10x30 8.8 | 2024-01-01 | 0.99 | EUR | PD_Moeller | 103 | 1 | MTS | 4015081654581 | 3 | CCM |  | 0.026 | KG | DE
168954 | Y7-168954 | XNNSKS-M10X35-8 | Tornillo cableza hezagonal, M10x35-8.8 | 2024-01-01 | 1.17 | EUR | PD_Moeller | 103 | 1 | MTS | 4015081654444 | 3.5 | CCM |  | 0.03 | KG | CZ
168955 | Y7-168955 | XNNFRS-M10X60-8 | Tornillo cabeza plana, M10x60-8.8 | 2024-01-01 | 1.41 | EUR | PD_Moeller | 103 | 1 | MTO | 4015081654451 | 37.44 | CCM |  | 0.052 | KG | TH
168974 | Y7-168974 | PKE65/XTUCP-65 | Interruptor protector de línea electrónico; 3 polos; 30-65 A; Aparato | 2024-01-01 | 638.64 | EUR | PD_Moeller | 205 | 1 | MTS | 4015081654659 | 1.666 | CD3 | 187X55X162 | 1.568 | KG | DE
169030 | Y7-169030 | DXC-EXT-2RO1AO | Módulo de ampliación DC1; 2 Salidas Relé; 1 Salida analógica | 2024-01-01 | 162.34 | EUR | PD_Moeller | 208 | 1 | MTO | 4015081655236 | 55.104 | CCM | 24X56X41 | 0.07 | KG | GB
169031 | Y7-169031 | DXC-EXT-2RO | Módulo de ampliación DC1; 2 Salidas Relé | 2024-01-01 | 171.29 | EUR | PD_Moeller | 208 | 1 | MTO | 4015081655243 | 41.328 | CCM | 18X56X41 | 0.07 | KG | GB
169032 | Y7-169032 | DXC-EXT-IO110 | Módulo de ampliación DC1; Para utilizar las entradas digitales a 110 V AC | 2024-01-01 | 186.29 | EUR | PD_Moeller | 208 | 1 | MTO | 4015081655250 | 41.328 | CCM | 18X56X41 | 0.07 | KG | GB
169033 | Y7-169033 | DXC-EXT-IO230 | Módulo de ampliación DC1; Para utilizar las entradas digitales a 230 V AC | 2024-01-01 | 186.29 | EUR | PD_Moeller | 208 | 1 | MTO | 4015081655267 | 41.328 | CCM | 18X56X41 | 0.07 | KG | GB
169035 | Y7-169035 | DXA-EXT-ENCOD | Módulo de Ampliación DA1; Encoder; 2 canales; 500 kHz; 5V TTL, 24 V HTL. | 2024-01-01 | 203.5 | EUR | PD_Moeller | 208 | 1 | MTO | 4015081655281 | 775.2 | CCM | 38X120X170 | 0.48 | KG | GB
169036 | Y7-169036 | DXA-EXT-3DI1RO | Módulo de Ampliación DA1; 3 Entradas digitales, 1 Salida Relé | 2024-01-01 | 169.02 | EUR | PD_Moeller | 208 | 1 | MTO | 4015081655298 | 775.2 | CCM | 38X120X170 | 0.1 | KG | GB
169051 | Y7-169051 | DA1-345D8FB-A20C | Convertidor de Frecuencia; Ent: 3 x 400 V; Sal: 3 x 400 V; 5.8 A; 2.2 kW; | 2024-01-01 | 1527.45 | EUR | PD_Moeller | 208 | 1 | MTS | 4015081655427 | 4.597 | CD3 | 186X107X231 | 2.014 | KG | GB
169054 | Y7-169054 | DA1-349D5FB-A20C | Convertidor de Frecuencia; Ent: 3 x 400 V; Sal: 3 x 400 V; 9.5 A; 4 kW; | 2024-01-01 | 1820.79 | EUR | PD_Moeller | 208 | 1 | MTS | 4015081655458 | 4.597 | CD3 | 186X107X231 | 2.014 | KG | GB
169117 | Y7-169117 | DA1-342D2FB-A20C | Convertidor de Frecuencia; Ent: 3 x 400 V; Sal: 3 x 400 V; 2.2 A; 0.75 | 2024-01-01 | 1377.51 | EUR | PD_Moeller | 208 | 1 | MTS | 4015081655984 | 4.597 | CD3 | 186X107X231 | 2.014 | KG | GB
169121 | Y7-169121 | DXA-EXT-3RO | Módulo de Ampliación DA1; 3 Salidas Relé | 2024-01-01 | 169.02 | EUR | PD_Moeller | 208 | 1 | MTO | 4015081656011 | 775.2 | CCM | 38X120X170 | 0.1 | KG | GB
169122 | Y7-169122 | DX-NET-ETHERNET-2 | Módulo de comunicación; Ethernet IP; Para DA1 | 2024-01-01 | 797.85 | EUR | PD_Moeller | 208 | 1 | MTO | 4015081656028 | 57.873 | CCM | 51,8X50,1X22,3 | 0.1 | KG | SE
169124 | Y7-169124 | DX-NET-PROFIBUS | Módulo de comunicación; PROFIBUS DP; Para DA1 | 2024-01-01 | 724.22 | EUR | PD_Moeller | 208 | 1 | MTS | 4015081656042 | 55.447 | CCM | 51,8X48X22,3 | 0.1 | KG | SE
169125 | Y7-169125 | DX-NET-PROFINET-2 | Módulo de comunicación; PROFINET; Para DA1 | 2024-01-01 | 724.22 | EUR | PD_Moeller | 208 | 1 | MTS | 4015081656059 | 57.873 | CCM | 51,8X50,1X22,3 | 0.1 | KG | GB
169126 | Y7-169126 | DX-NET-MODBUSTCP-2 | Módulo de comunicación; Modbus TCP; Para DA1 | 2024-01-01 | 797.85 | EUR | PD_Moeller | 208 | 1 | MTO | 4015081656066 | 57.873 | CCM | 51,8X50,1X22,3 | 0.1 | KG | SE
169127 | Y7-169127 | DX-NET-ETHERCAT-2 | Módulo de comunicación; EtherCAT; Para DA1 | 2024-01-01 | 797.85 | EUR | PD_Moeller | 208 | 1 | MTO | 4015081656073 | 57.873 | CCM | 51,8X50,1X22,3 | 0.1 | KG | SE
169128 | Y7-169128 | DX-NET-BACNETIP-2 | BACNET IP INTERFACE 2 PORT | 2024-01-01 | 724.22 | EUR | PD_Moeller | 208 | 1 | MTO | 4015081658848 | 57.873 | CCM | 51,8X50,1X22,3 | 0.07 | KG | GB
169131 | Y7-169131 | DX-NET-SWD3 | Módulo de comunicación; SmartWire-DT; Para DE1, DC1 IP20 | 2024-01-01 | 180.02 | EUR | PD_Moeller | 208 | 1 | MTS | 4015081656103 | 55.556 | CCM | 34X43X38 | 0.042 | KG | GB
169133 | Y7-169133 | DX-KEY-OLED | Teclado OLED Externo; Para convertidores DC1, DA1 | 2024-01-01 | 577.28 | EUR | PD_Moeller | 208 | 1 | MTS | 4015081656127 | 158.4 | CCM | 16X110X90 | 0.14 | KG | GB
169136 | Y7-169136 | DX-COM-SOFT | Licencia de Software drivesConnect; Para desbloquear la función PLC | 2024-01-01 | 3180.95 | EUR | PD_Moeller | 208 | 1 | MTO | 4015081656158 | 14.8 | CCM | 74X10X20 | 0.12 | KG | GB
169137 | Y7-169137 | DX-CBL-RJ45-0M5 | Cable para conexión entre convertidores de frecuencia; RJ45/RJ45; 0.5 m | 2024-01-01 | 12.41 | EUR | PD_Moeller | 208 | 1 | MTO | 4015081656165 | 775.2 | CCM | 38X120X170 | 0.106 | KG | GB
169138 | Y7-169138 | DX-CBL-RJ45-1M0 | Cable para conexión entre convertidores de frecuencia; RJ45/RJ45; 1 m | 2024-01-01 | 15.31 | EUR | PD_Moeller | 208 | 1 | MTS | 4015081656172 | 775.2 | CCM | 38X120X170 | 0.156 | KG | GB
169139 | Y7-169139 | DX-CBL-RJ45-3M0 | Cable para conexión entre convertidores de frecuencia; RJ45/RJ45; 3 m | 2024-01-01 | 18.62 | EUR | PD_Moeller | 208 | 1 | MTS | 4015081656189 | 775.2 | CCM | 38X120X170 | 0.356 | KG | GB
169141 | Y7-169141 | DX-SPL-RJ45-3SL | Separador para convertidores de frecuencia; RJ45, 3 hembra | 2024-01-01 | 44.75 | EUR | PD_Moeller | 208 | 1 | MTS | 4015081658855 | 775.2 | CCM | 38X120X170 | 0.044 | KG | GB
169142 | Y7-169142 | DX-SPL-RJ45-2SL1PL | Separador para convertidores de frecuencia; RJ45, 2 hembra, 1 macho | 2024-01-01 | 44.75 | EUR | PD_Moeller | 208 | 1 | MTS | 4015081656202 | 775.2 | CCM | 38X120X170 | 0.054 | KG | GB
169143 | Y7-169143 | DX-LN3-303 | Reactancia de Línea; Trifásica; 550 V; 303 A | 2024-01-01 | 1172.63 | EUR | PD_Moeller | 208 | 1 | MTO | 4015081656219 | 120 | CD3 | 400X600X500 | 21.963 | KG | AT
169144 | Y7-169144 | DX-LN3-370 | Reactancia de Línea; Trifásica; 550 V; 370 A | 2024-01-01 | 2156.48 | EUR | PD_Moeller | 208 | 1 | MTO | 4015081656226 | 120 | CD3 | 400X600X500 | 27.775 | KG | AT
169145 | Y7-169145 | DX-LN3-450 | Reactancia de Línea; Trifásica; 550 V; 450 A | 2024-01-01 | 2550.73 | EUR | PD_Moeller | 208 | 1 | MTO | 4015081656233 | 120 | CD3 | 400X600X500 | 37.203 | KG | AT
169146 | Y7-169146 | DX-LM3-303 | Reactancia de Motor; Trifásica; 750 V; 303 A | 2024-01-01 | 3836.39 | EUR | PD_Moeller | 208 | 1 | MTO | 4015081656240 | 360 | CD3 | 600X800X750 | 55.664 | KG | AT
169147 | Y7-169147 | DX-LM3-370 | Reactancia de Motor; Trifásica; 750 V; 370 A | 2024-01-01 | 4432.28 | EUR | PD_Moeller | 208 | 1 | MTO | 4015081656257 | 360 | CD3 | 600X800X750 | 72.842 | KG | AT
169148 | Y7-169148 | DX-LM3-450 | Reactancia de Motor; Trifásica; 750 V; 450 A | 2024-01-01 | 5686.87 | EUR | PD_Moeller | 208 | 1 | MTO | 4015081656264 | 360 | CD3 | 600X800X750 | 93.383 | KG | AT
169149 | Y7-169149 | DX-SIN3-480 | Filtro Sinusoidal; Trifásico; 440 V AC; 480 A | 2024-01-01 | 17010.49 | EUR | PD_Moeller | 208 | 1 | MTS | 4015081656271 | 210.72 | CD3 | 439X600X800 | 234.2 | KG | DE
169150 | Y7-169150 | DX-BR3-100 | Resistencia de frenado para convertidor de frecuencia; 100 Ohm; 200 W | 2024-01-01 | 364.49 | EUR | PD_Moeller | 208 | 1 | MTS | 4015081656288 | 69.372 | CCM | 9X41X188 | 0.218 | KG | GB
169151 | Y7-169151 | DX-BR5-033 | Resistencia de frenado para convertidor de frecuencia; 33 Ohm; 500 W | 2024-01-01 | 1265.38 | EUR | PD_Moeller | 208 | 1 | MTO | 4015081656295 | 264 | CCM | 10X80X330 | 0.779 | KG | GB
016925 | Y7-16925 | TM-1-8220/EZ+FS288 | Interruptor Conmutador; 2 polos; 10 A; Placa indicadora: HAND-AUTOMATIK; | 2024-01-01 | 192.61 | EUR | PD_Moeller | 202 | 1 | MTO | 4015080169253 | 66.6 | CCM | 74X30X30 | 0.052 | KG | AT
016927 | Y7-16927 | T3-1-8001/E | Interruptor selector de voltímetro; 1 polo; 20 A; Placa indicadora: | 2024-01-01 | 84.88 | EUR | PD_Moeller | 202 | 1 | MTO | 4015080169277 | 260.226 | CCM | 79X61X54 | 0.141 | KG | GB
016932 | Y7-16932 | T3-1-8002/E | Interruptor selector de voltímetro; 2 polos; 32 A; Placa indicadora: | 2024-01-01 | 81.61 | EUR | PD_Moeller | 202 | 1 | MTO | 4015080169321 | 260.226 | CCM | 79X61X54 | 0.141 | KG | GB
169390 | Y7-169390 | DA1-34024FB-B55C | Convertidor de Frecuencia; Ent: 3 x 400 V; Sal: 3 x 400 V; 24 A; 11 kW; | 2024-01-01 | 3577.49 | EUR | PD_Moeller | 208 | 1 | MTS | 4015081658336 | 18.684 | CD3 | 240X173X450 | 13.008 | KG | GB
169393 | Y7-169393 | DA1-34046FB-B55C | Convertidor de Frecuencia; Ent: 3 x 400 V; Sal: 3 x 400 V; 46 A; 22 kW; | 2024-01-01 | 6144.26 | EUR | PD_Moeller | 208 | 1 | MTS | 4015081658350 | 18.684 | CD3 | 240X173X450 | 13.008 | KG | GB
169394 | Y7-169394 | DA1-34061FB-B55C | Convertidor de Frecuencia; Ent: 3 x 400 V; Sal: 3 x 400 V; 61 A; 30 kW; | 2024-01-01 | 7560.6 | EUR | PD_Moeller | 208 | 1 | MTS | 4015081658367 | 34.263 | CD3 | 270X235X540 | 25.008 | KG | GB
169399 | Y7-169399 | DA1-34110FB-B55C | Convertidor de Frecuencia; Ent: 3 x 400 V; Sal: 3 x 400 V; 110 A; 55 kW; | 2024-01-01 | 14623.77 | EUR | PD_Moeller | 208 | 1 | MTO | 4015081658404 | 89.489 | CD3 | 313,5X330X865 | 57.6 | KG | GB
169791 | Y7-169791 | DX-LN1-032 | Reactancia de Línea; Monofásica; 260 V; 32 A | 2024-01-01 | 175.1 | EUR | PD_Moeller | 208 | 1 | MTO | 4015081662869 | 2.912 | CD3 | 130X160X140 | 3.15 | KG | AT
169872 | Y7-169872 | S811+U36P3S | Arrancador suave de alto rendimiento S811+; 3 polos; 360 A; 200-600 V AC; | 2024-01-01 | 11899.57 | EUR | PD_Moeller | 208 | 1 | MTS | 4015081663699 | 11.432 | CD3 | 182X194,4X323,1 | 20.4 | KG | DO
170168 | Y7-170168 | FBSMV-40/4/03-S/A | Bloque Diferencial xEffect para FAZ, 40A, 4P, 300mA, tipo S/A | 2024-01-01 | 113.56 | EUR | PD_Moeller | 206 | 1 | MTS | 4015081666775 | 843.75 | CCM |  | 0.338 | KG | CZ
170177 | Y7-170177 | FBSMV-40/2/003 | Bloque Diferencial xEffect para FAZ, 40A, 2P, 30mA, clase AC | 2024-01-01 | 91.39 | EUR | PD_Moeller | 206 | 1 | MTS | 4015081666867 | 472.5 | CCM |  | 0.213 | KG | CZ
170181 | Y7-170181 | FBSMV-40/2/03 | Bloque Diferencial xEffect para FAZ, 40A, 2P, 300mA, clase AC | 2024-01-01 | 105.11 | EUR | PD_Moeller | 206 | 1 | MTS | 4015081666898 | 472.5 | CCM |  | 0.19 | KG | CZ
170183 | Y7-170183 | FBSMV-40/2/05 | Bloque Diferencial xEffect para FAZ, 40A, 2P, 500mA, clase AC | 2024-01-01 | 95.01 | EUR | PD_Moeller | 206 | 1 | MTS | 4015081666911 | 472.5 | CCM |  | 0.19 | KG | CZ
170187 | Y7-170187 | FBSMV-40/3/003 | Bloque Diferencial xEffect para FAZ, 40A, 3P, 30mA, clase AC | 2024-01-01 | 123.41 | EUR | PD_Moeller | 206 | 1 | MTS | 4015081666959 | 725.625 | CCM |  | 0.28 | KG | CZ
170191 | Y7-170191 | FBSMV-40/3/03 | Bloque Diferencial xEffect para FAZ, 40A, 3P, 300mA, clase AC | 2024-01-01 | 98.3 | EUR | PD_Moeller | 206 | 1 | MTS | 4015081666683 | 725.625 | CCM |  | 0.262 | KG | CZ
170193 | Y7-170193 | FBSMV-40/3/05 | Bloque Diferencial xEffect para FAZ, 40A, 3P, 500mA, clase AC | 2024-01-01 | 129.05 | EUR | PD_Moeller | 106 | 1 | MTO | 4015081667000 | 725.625 | CCM |  | 0.26 | KG | CZ
170197 | Y7-170197 | FBSMV-40/4/003 | Bloque Diferencial xEffect para FAZ, 40A, 4P, 30mA, clase AC | 2024-01-01 | 109.7 | EUR | PD_Moeller | 206 | 1 | MTS | 4015081667048 | 843.75 | CCM |  | 0.323 | KG | CZ
170198 | Y7-170198 | FBSMV-63/4/003 | Bloque Diferencial xEffect para FAZ, 63A, 4P, 30mA, clase AC | 2024-01-01 | 186.76 | EUR | PD_Moeller | 206 | 1 | MTS | 4015081667055 | 843.75 | CCM |  | 0.387 | KG | CZ
170201 | Y7-170201 | FBSMV-40/4/03 | Bloque Diferencial xEffect para FAZ, 40A, 4P, 300mA, clase AC | 2024-01-01 | 123.41 | EUR | PD_Moeller | 206 | 1 | MTS | 4015081667086 | 843.75 | CCM |  | 0.305 | KG | CZ
170202 | Y7-170202 | FBSMV-63/4/03 | Bloque Diferencial xEffect para FAZ, 63A, 4P, 300mA, clase AC | 2024-01-01 | 246.81 | EUR | PD_Moeller | 206 | 1 | MTS | 4015081667093 | 843.75 | CCM |  | 0.364 | KG | CZ
170203 | Y7-170203 | FBSMV-40/4/05 | Bloque Diferencial xEffect para FAZ, 40A, 4P, 500mA, clase AC | 2024-01-01 | 150.85 | EUR | PD_Moeller | 206 | 1 | MTS | 4015081666690 | 843.75 | CCM |  | 0.305 | KG | CZ
170204 | Y7-170204 | FBSMV-63/4/05 | Bloque Diferencial xEffect para FAZ, 63A, 4P, 500mA, clase AC | 2024-01-01 | 196.78 | EUR | PD_Moeller | 206 | 1 | MTS | 4015081667109 | 843.75 | CCM |  | 0.357 | KG | CZ
170205 | Y7-170205 | FBSMV-40/4/1 | Bloque Diferencial xEffect para FAZ, 40A, 4P, 1000mA, clase AC | 2024-01-01 | 117.95 | EUR | PD_Moeller | 206 | 1 | MTO | 4015081667116 | 843.75 | CCM |  | 0.305 | KG | CZ
170206 | Y7-170206 | FBSMV-63/4/1 | Bloque Diferencial xEffect para FAZ, 63A, 4P, 1000mA, clase AC | 2024-01-01 | 219.49 | EUR | PD_Moeller | 206 | 1 | MTS | 4015081667123 | 843.75 | CCM |  | 0.362 | KG | CZ
170211 | Y7-170211 | FBSMV-40/2/03-A | Bloque Diferencial xEffect para FAZ, 40A, 2P, 300mA, clase A | 2024-01-01 | 88.47 | EUR | PD_Moeller | 206 | 1 | MTS | 4015081667178 | 472.5 | CCM |  | 0.194 | KG | CZ
170227 | Y7-170227 | FBSMV-40/4/003-A | Bloque Diferencial xEffect para FAZ, 40A, 4P, 30mA, clase A | 2024-01-01 | 90.75 | EUR | PD_Moeller | 206 | 1 | MTS | 4015081667314 | 843.75 | CCM |  | 0.332 | KG | CZ
170231 | Y7-170231 | FBSMV-40/4/03-A | Bloque Diferencial xEffect para FAZ, 40A, 4P, 300mA, clase A | 2024-01-01 | 137.15 | EUR | PD_Moeller | 206 | 1 | MTS | 4015081667352 | 843.75 | CCM |  | 0.307 | KG | CZ
170232 | Y7-170232 | FBSMV-63/4/03-A | Bloque Diferencial xEffect para FAZ, 63A, 4P, 300mA, clase A | 2024-01-01 | 283.38 | EUR | PD_Moeller | 206 | 1 | MTS | 4015081667369 | 843.75 | CCM |  | 0.38 | KG | CZ
170235 | Y7-170235 | FBSMV-40/4/1-A |  | 2024-01-01 | 165.06 | EUR | PD_Moeller | 206 | 1 | MTO | 4015081667390 | 843.75 | CCM |  | 0.309 | KG | CZ
170236 | Y7-170236 | FBSMV-63/4/1-A |  | 2024-01-01 | 300.5 | EUR | PD_Moeller | 206 | 1 | MTO | 4015081667406 | 843.75 | CCM |  | 0.38 | KG | CZ
017025 | Y7-17025 | T3-1-8200/E-RT | Interruptor seccionador ON-OFF; 1 polo; 32 A; Maneta Roja/Amarilla; 90 °; | 2024-01-01 | 75.62 | EUR | PD_Moeller | 202 | 1 | MTO | 4015080170259 | 260.226 | CCM | 79X61X54 | 0.141 | KG | GB
170251 | Y7-170251 | FBHMV-80/4/03 | Bloque diferencial xEffect para AZ, 80A, 4P, 300mA, clase AC | 2024-01-01 | 283.67 | EUR | PD_Moeller | 206 | 1 | MTO | 4015081667536 | 680.4 | CCM |  | 0.801 | KG | CZ
170252 | Y7-170252 | FBHMV-125/4/03 | Bloque diferencial xEffect para AZ, 125A, 4P, 300mA, clase AC | 2024-01-01 | 556.46 | EUR | PD_Moeller | 107 | 1 | MTS | 4015081667543 | 680.4 | CCM |  | 1.134 | KG | CZ
170254 | Y7-170254 | FBHMV-125/4/05 | Bloque diferencial xEffect para AZ, 125A, 4P, 500mA, clase AC | 2024-01-01 | 567.37 | EUR | PD_Moeller | 107 | 1 | MTS | 4015081667567 | 680.4 | CCM |  | 1.134 | KG | CZ
170259 | Y7-170259 | FBHMV-80/2/03-A | Bloque diferencial xEffect para AZ, 80A, 2P, 300mA, clase A | 2024-01-01 | 329.09 | EUR | PD_Moeller | 206 | 1 | MTO | 4015081667611 | 680.4 | CCM |  | 0.606 | KG | CZ
017027 | Y7-17027 | T3-1-8200/XZ | Interruptor seccionador ON-OFF; 1 polo; 32 A; 90 °; Interruptor de | 2024-01-01 | 74.32 | EUR | PD_Moeller | 202 | 1 | MTO | 4015080170273 | 167.994 | CCM | 51X61X54 | 0.141 | KG | GB
170277 | Y7-170277 | FRCMM-100/2/01-A | Int. diferencial FRCMM, 100A, 2p, 100mA, clase A | 2024-01-01 | 416.11 | EUR | PD_Moeller | 206 | 1 | MTO | 4015081667772 | 212.8 | CCM |  | 0.216 | KG | CZ
170291 | Y7-170291 | FRCMM-25/2/03-G/A | Int. diferencial FRCMM, 25A, 2p, 300mA, clase G/A | 2024-01-01 | 234.48 | EUR | PD_Moeller | 206 | 1 | MTO | 4015081667901 | 212.8 | CCM |  | 0.215 | KG | RS
170292 | Y7-170292 | FRCMM-40/2/03-G/A | Int. diferencial FRCMM, 40A, 2p, 300mA, clase G | 2024-01-01 | 176.93 | EUR | PD_Moeller | 206 | 1 | MTO | 4015081667918 | 212.8 | CCM |  | 0.215 | KG | RS
170327 | Y7-170327 | FRCMM-63/4/03-S | Int. diferencial FRCMM, 63A, 4p, 300mA, clase S | 2024-01-01 | 420.51 | EUR | PD_Moeller | 206 | 1 | MTO | 4015081668236 | 425.6 | CCM |  | 0.375 | KG | RS
170332 | Y7-170332 | FRCMM-25/4/003-A | Int. diferencial FRCMM, 25A, 4p, 30mA, clase A | 2024-01-01 | 87 | EUR | PD_Moeller | 106 | 1 | MTS | 4015081668274 | 425.6 | CCM |  | 0.376 | KG | RS
170333 | Y7-170333 | FRCMM-40/4/003-A | Int. diferencial FRCMM, 40A, 4p, 30mA, clase A | 2024-01-01 | 90.75 | EUR | PD_Moeller | 206 | 1 | MTS | 4015081668281 | 425.6 | CCM |  | 0.397 | KG | RS
170341 | Y7-170341 | FRCMM-25/4/03-A | Int. diferencial FRCMM, 25A, 4p, 300mA, clase A | 2024-01-01 | 91.74 | EUR | PD_Moeller | 206 | 1 | MTS | 4015081668359 | 425.6 | CCM |  | 0.365 | KG | RS
170342 | Y7-170342 | FRCMM-40/4/03-A | Int. diferencial FRCMM, 40A, 4p, 300mA, clase A | 2024-01-01 | 137.15 | EUR | PD_Moeller | 206 | 1 | MTS | 4015081668366 | 425.6 | CCM |  | 0.397 | KG | RS
170343 | Y7-170343 | FRCMM-63/4/03-A | FRCMM, 63A, 4p, 300mA, class A | 2024-01-01 | 243.85 | EUR | PD_Moeller | 103 | 1 | MTS | 4015081668373 | 425.6 | CCM |  | 0.392 | KG | RS
170383 | Y7-170383 | FRCMM-25/2/003-G/A | Int. diferencial FRCMM, 25A, 2p, 30mA, clase G/A | 2024-01-01 | 151.44 | EUR | PD_Moeller | 206 | 1 | MTS | 4015081668748 | 212.8 | CCM |  | 0.201 | KG | RS
170390 | Y7-170390 | FRCMM-16/2/003 | Int. diferencial FRCMM, 16A, 2p, 30mA, clase AC | 2024-01-01 | 98.3 | EUR | PD_Moeller | 206 | 1 | MTO | 4015081668809 | 212.8 | CCM |  | 0.201 | KG | RS
170402 | Y7-170402 | FRCMM-16/2/03 | Int. diferencial FRCMM, 16A, 2p, 300mA, clase AC | 2024-01-01 | 108.14 | EUR | PD_Moeller | 206 | 1 | MTO | 4015081668915 | 210 | CCM |  | 0.209 | KG | RS
170403 | Y7-170403 | FRCMM-25/2/03 | Int. diferencial FRCMM, 25A, 2p, 300mA, clase AC | 2024-01-01 | 92.76 | EUR | PD_Moeller | 206 | 1 | MTS | 4015081668922 | 212.8 | CCM |  | 0.209 | KG | RS
170406 | Y7-170406 | FRCMM-25/2/05 | Int. diferencial FRCMM, 25A, 2p, 500mA, clase AC | 2024-01-01 | 94.28 | EUR | PD_Moeller | 106 | 1 | MTO | 4015081668953 | 212.8 | CCM |  | 0.169 | KG | RS
170408 | Y7-170408 | FRCMM-63/2/05 | Int. diferencial FRCMM, 63A, 2p, 500mA, clase AC | 2024-01-01 | 183.22 | EUR | PD_Moeller | 206 | 1 | MTO | 4015081668977 | 212.8 | CCM |  | 0.207 | KG | RS
170410 | Y7-170410 | FRCMM-25/4/003 | Int. diferencial FRCMM, 25A, 4p, 30mA, clase AC | 2024-01-01 | 68.81 | EUR | PD_Moeller | 206 | 1 | MTS | 4015081668991 | 425.6 | CCM |  | 0.376 | KG | RS
170414 | Y7-170414 | FRCMM-100/4/003 |  | 2024-01-01 | 533 | EUR | PD_Moeller | 103 | 1 | MTS | 4015081669028 | 425.6 | CCM |  | 0.41 | KG | RS
170419 | Y7-170419 | FRCMM-25/4/03 | Int. diferencial FRCMM, 25A, 4p, 300mA, clase AC | 2024-01-01 | 109.7 | EUR | PD_Moeller | 206 | 1 | MTS | 4015081669073 | 425.6 | CCM |  | 0.365 | KG | RS
170420 | Y7-170420 | FRCMM-40/4/03 | Int. diferencial FRCMM, 40A, 4p, 300mA, clase AC | 2024-01-01 | 118.83 | EUR | PD_Moeller | 206 | 1 | MTS | 4015081669080 | 425.6 | CCM |  | 0.397 | KG | RS
170421 | Y7-170421 | FRCMM-63/4/03 | Int. diferencial FRCMM, 63A, 4p, 300mA, clase AC | 2024-01-01 | 183.22 | EUR | PD_Moeller | 206 | 1 | MTS | 4015081669097 | 425.6 | CCM |  | 0.392 | KG | RS
170422 | Y7-170422 | FRCMM-80/4/03 | Int. diferencial FRCMM, 80A, 4p, 300mA, clase AC | 2024-01-01 | 342.79 | EUR | PD_Moeller | 206 | 1 | MTO | 4015081669103 | 425.6 | CCM |  | 0.405 | KG | RS
170423 | Y7-170423 | FRCMM-100/4/03 | Int. diferencial FRCMM, 100A, 4p, 300mA, clase AC | 2024-01-01 | 790.73 | EUR | PD_Moeller | 206 | 1 | MTO | 4015081669646 | 425.6 | CCM |  | 0.405 | KG | RS
170426 | Y7-170426 | FRCMM-40/4/05 | Int. diferencial FRCMM, 40A, 4p, 500mA, clase AC | 2024-01-01 | 104.84 | EUR | PD_Moeller | 206 | 1 | MTS | 4015081669134 | 425.6 | CCM |  | 0.375 | KG | RS
170427 | Y7-170427 | FRCMM-63/4/05 | Int. diferencial FRCMM, 63A, 4p, 500mA, clase AC | 2024-01-01 | 201.55 | EUR | PD_Moeller | 206 | 1 | MTS | 4015081669141 | 425.6 | CCM |  | 0.408 | KG | RS
017043 | Y7-17043 | T3-1-8210/XZ | Interruptor Conmutador; 2 polos; 32 A; Placa indicadora: 1-0-2; 60 °; | 2024-01-01 | 82.82 | EUR | PD_Moeller | 202 | 1 | MTO | 4015080170433 | 167.994 | CCM | 51X61X54 | 0.141 | KG | GB
170430 | Y7-170430 | FRCMM-16/2/003-A | Int. diferencial FRCMM, 16A, 2p, 30mA, clase A | 2024-01-01 | 135.74 | EUR | PD_Moeller | 206 | 1 | MTS | 4015081669172 | 212.8 | CCM |  | 0.201 | KG | RS
170431 | Y7-170431 | FRCMM-25/2/003-A | Int. diferencial FRCMM, 25A, 2p, 30mA, clase A | 2024-01-01 | 76.35 | EUR | PD_Moeller | 106 | 1 | MTS | 4015081669189 | 212.8 | CCM |  | 0.201 | KG | RS
170432 | Y7-170432 | FRCMM-40/2/003-A | Int. diferencial FRCMM, 40A, 2p, 30mA, clase A | 2024-01-01 | 83.53 | EUR | PD_Moeller | 106 | 1 | MTS | 4015081669196 | 212.8 | CCM |  | 0.215 | KG | RS
170448 | Y7-170448 | FRCMM-40/4/03-S/A | Int. diferencial FRCMM, 40A, 4p, 300mA, clase S/A | 2024-01-01 | 239.55 | EUR | PD_Moeller | 206 | 1 | MTS | 4015081669332 | 425.6 | CCM |  | 0.365 | KG | RS
170484 | Y7-170484 | SPDT3-280 | Protección de sobretensiones con cartuchos, 280VAC, 1P | 2024-01-01 | 52.98 | EUR | PD_Moeller | 108 | 1 | MTS | 4015081669820 | 54.6 | CCM |  | 0.051 | KG | RO
170485 | Y7-170485 | SPDT3-280/2 | Protección de sobretensiones completo, 2P, 280VAC | 2024-01-01 | 124.9 | EUR | PD_Moeller | 108 | 1 | MTS | 4015081669837 | 190.4 | CCM |  | 0.223 | KG | RO
170486 | Y7-170486 | SPDT3-335 | Protección de sobretensiones con cartuchos, 335VAC, 1P | 2024-01-01 | 53.83 | EUR | PD_Moeller | 108 | 1 | MTO | 4015081669844 | 54.6 | CCM |  | 0.054 | KG | RO
170487 | Y7-170487 | SPDT3-335-1+NPE | Protección de sobretensiones completo, 1P+N, 335VAC | 2024-01-01 | 162.96 | EUR | PD_Moeller | 108 | 1 | MTS | 4015081669851 | 190.4 | CCM |  | 0.212 | KG | RO
170534 | Y7-170534 | FRBMM-C6/1N/003 | Int. combinado FRBMM, 6A, 30mA, curva C , 1P+N, clase AC | 2024-01-01 | 158.41 | EUR | PD_Moeller | 206 | 1 | MTS | 4015081671335 | 210 | CCM |  | 0.213 | KG | RO
170535 | Y7-170535 | FRBMM-C10/1N/003 | Int. combinado FRBMM, 10A, 30mA, curva C , 1P+N, clase AC | 2024-01-01 | 151.53 | EUR | PD_Moeller | 206 | 1 | MTS | 4015081671342 | 210 | CCM |  | 0.209 | KG | RO
170537 | Y7-170537 | FRBMM-C16/1N/003 | Int. combinado FRBMM, 16A, 30mA, curva C , 1P+N, clase AC | 2024-01-01 | 144.04 | EUR | PD_Moeller | 206 | 1 | MTS | 4015081671366 | 210 | CCM |  | 0.207 | KG | RO
170538 | Y7-170538 | FRBMM-C20/1N/003 | Int. combinado FRBMM, 20A, 30mA, curva C , 1P+N, clase AC | 2024-01-01 | 115.47 | EUR | PD_Moeller | 206 | 1 | MTS | 4015081673353 | 210 | CCM |  | 0.209 | KG | RO
170539 | Y7-170539 | FRBMM-C25/1N/003 | Int. combinado FRBMM, 25A, 30mA, curva C , 1P+N, clase AC | 2024-01-01 | 123.88 | EUR | PD_Moeller | 206 | 1 | MTS | 4015081671373 | 210 | CCM |  | 0.226 | KG | RO
170563 | Y7-170563 | FRBMM-C6/1N/03 | Int. combinado FRBMM, 6A, 300mA, curva C , 1P+N, clase AC | 2024-01-01 | 114.18 | EUR | PD_Moeller | 206 | 1 | MTO | 4015081671571 | 210 | CCM |  | 0.209 | KG | RO
170564 | Y7-170564 | FRBMM-C10/1N/03 | Int. combinado FRBMM, 10A, 300mA, curva C , 1P+N, clase AC | 2024-01-01 | 109.37 | EUR | PD_Moeller | 206 | 1 | MTS | 4015081671588 | 210 | CCM |  | 0.201 | KG | RO
170566 | Y7-170566 | FRBMM-C16/1N/03 | Int. combinado FRBMM, 16A, 300mA, curva C , 1P+N, clase AC | 2024-01-01 | 119.07 | EUR | PD_Moeller | 107 | 1 | MTS | 4015081671601 | 210 | CCM |  | 0.199 | KG | RO
170567 | Y7-170567 | FRBMM-C20/1N/03 | Int. combinado FRBMM, 20A, 300mA, curva C , 1P+N, clase AC | 2024-01-01 | 119.39 | EUR | PD_Moeller | 206 | 1 | MTS | 4015081671618 | 210 | CCM |  | 0.201 | KG | RO
170568 | Y7-170568 | FRBMM-C25/1N/03 | Int. combinado FRBMM, 25A, 300mA, curva C , 1P+N, clase AC | 2024-01-01 | 124.19 | EUR | PD_Moeller | 206 | 1 | MTS | 4015081671625 | 210 | CCM |  | 0.219 | KG | RO
170569 | Y7-170569 | FRBMM-C32/1N/03 | Int. combinado FRBMM, 32A, 300mA, curva C , 1P+N, clase AC | 2024-01-01 | 129.4 | EUR | PD_Moeller | 206 | 1 | MTO | 4015081673407 | 210 | CCM |  | 0.219 | KG | RO
170570 | Y7-170570 | FRBMM-C40/1N/03 | Int. combinado FRBMM, 40A, 300mA, curva C , 1P+N, clase AC | 2024-01-01 | 1340.8 | EUR | PD_Moeller | 206 | 1 | MTS | 4015081671632 | 210 | CCM |  | 0.215 | KG | RO
170573 | Y7-170573 | FRBMM-C6/1N/03-A | Int. combinado FRBMM, 6A, 300mA, curva C , 1P+N, clase A | 2024-01-01 | 147.82 | EUR | PD_Moeller | 106 | 1 | MTO | 4015081671663 | 210 | CCM |  | 0.209 | KG | RO
170574 | Y7-170574 | FRBMM-C10/1N/03-A | RCBO Residual Current circuit Breaker with integral Overcurrent | 2024-01-01 | 181.53 | EUR | PD_Moeller | 206 | 1 | MTS | 4015081673414 | 210 | CCM |  | 0.201 | KG | RO
170576 | Y7-170576 | FRBMM-C16/1N/03-A | Int. combinado FRBMM, 16A, 300mA, curva C , 1P+N, clase A | 2024-01-01 | 124.78 | EUR | PD_Moeller | 206 | 1 | MTS | 4015081671687 | 210 | CCM |  | 0.202 | KG | RO
170582 | Y7-170582 | FRBMM-C16/1N/03-G | Int. combinado FRBMM, 16A, 300mA, curva C, 1P+N, clase AC | 2024-01-01 | 192.85 | EUR | PD_Moeller | 206 | 1 | MTO | 4015081671731 | 210 | CCM |  | 0.203 | KG | RO
170583 | Y7-170583 | FRBMM-C20/1N/03-G | Int. combinado FRBMM, 20A, 300mA, curva C, 1P+N, clase AC | 2024-01-01 | 214.78 | EUR | PD_Moeller | 206 | 1 | MTO | 4015081671748 | 210 | CCM |  | 0.203 | KG | RO
170617 | Y7-170617 | FRBMM-C10/1N/003-A | Int. combinado FRBMM, 10A, 30mA, curva C , 1P+N, clase A | 2024-01-01 | 137.97 | EUR | PD_Moeller | 106 | 1 | MTS | 4015081674480 | 210 | CCM |  | 0.206 | KG | RO
170619 | Y7-170619 | FRBMM-C16/1N/003-A | Int. combinado FRBMM, 16A, 30mA, curva C , 1P+N, clase A | 2024-01-01 | 120.76 | EUR | PD_Moeller | 206 | 1 | MTS | 4015081672042 | 210 | CCM |  | 0.207 | KG | RO
170620 | Y7-170620 | FRBMM-C20/1N/003-A | Int. combinado FRBMM, 20A, 30mA, curva C , 1P+N, clase A | 2024-01-01 | 136.42 | EUR | PD_Moeller | 206 | 1 | MTS | 4015081672059 | 210 | CCM |  | 0.207 | KG | RO
170649 | Y7-170649 | FRBMM-D20/1N/003-A | Int. combinado FRBMM, 20A, 30mA, curva D , 1P+N, clase A | 2024-01-01 | 154.69 | EUR | PD_Moeller | 106 | 1 | MTS | 4015081672301 | 210 | CCM |  | 0.207 | KG | RO
170694 | Y7-170694 | FRBMM-D6/1N/01 | Int. combinado FRBMM, 6A, 100mA, curva D , 1P+N, clase AC | 2024-01-01 | 172.82 | EUR | PD_Moeller | 206 | 1 | MTO | 4015081672677 | 210 | CCM |  | 0.207 | KG | RO
170724 | Y7-170724 | FRBMM-C16/2/003 | Int. combinado FRBMM, 16A, 30mA, curva C , 2p, clase AC | 2024-01-01 | 172.82 | EUR | PD_Moeller | 206 | 1 | MTS | 4015081672936 | 211.4 | CCM |  | 0.25 | KG | RO
170775 | Y7-170775 | FRBMM-D10/3/003-A | Int. combinado FRBMM, 10A, 30mA, curva D, 3p, clase A | 2024-01-01 | 233.77 | EUR | PD_Moeller | 106 | 1 | MTO | 4015081673506 | 422.8 | CCM |  | 0.39 | KG | RO
170788 | Y7-170788 | FRBMM-C16/2/003-A | Int. combinado FRBMM, 16A, 30mA, curva C , 2p, clase A | 2024-01-01 | 154.69 | EUR | PD_Moeller | 106 | 1 | MTS | 4015081673612 | 211.4 | CCM |  | 0.25 | KG | RO
017082 | Y7-17082 | K240/1/BR | Conexión por terminales, 400A, 1P, redondo/redondo | 2024-01-01 | 171.2 | EUR | PD_Moeller | 104 | 1 | MTS | 4015080170822 | 598 | CCM |  | 1.091 | KG | DE
170856 | Y7-170856 | FRBMM-C16/2/03 | Int. combinado FRBMM, 16A, 300mA, curva C , 2p, clase AC | 2024-01-01 | 139.94 | EUR | PD_Moeller | 106 | 1 | MTS | 4015081674176 | 211.4 | CCM |  | 0.25 | KG | RO
170907 | Y7-170907 | FRBMM-C10/1N/001-A | Int. combinado FRBMM, 10A, 10mA, curva C , 1P+N, clase A | 2024-01-01 | 146.76 | EUR | PD_Moeller | 206 | 1 | MTO | 4015081670406 | 210 | CCM |  | 0.216 | KG | RO
170921 | Y7-170921 | FRBMM-C16/1N/001-A | Int. combinado FRBMM, 16A, 10mA, curva C , 1P+N, clase A | 2024-01-01 | 197.23 | EUR | PD_Moeller | 206 | 1 | MTS | 4015081670529 | 210 | CCM |  | 0.217 | KG | RO
170950 | Y7-170950 | FRBM6-C16/3N/03 | Int. Combinado FRBM6, 16A, 300mA, curva C , 3P+N, clase AC | 2024-01-01 | 259.21 | EUR | PD_Moeller | 206 | 1 | MTS | 4015081674985 | 422.8 | CCM |  | 0.485 | KG | RO
170957 | Y7-170957 | FRBM6-C16/3N/03-A | Int. Combinado FRBM6, 16A, 300mA, curva C , 3P+N, clase A | 2024-01-01 | 278.51 | EUR | PD_Moeller | 206 | 1 | MTS | 4015081674992 | 422.8 | CCM |  | 0.485 | KG | RO
170984 | Y7-170984 | FRBMM-C16/1N/001 | Int. combinado FRBMM, 16A, 10mA, curva C , 1P+N, clase AC | 2024-01-01 | 172.82 | EUR | PD_Moeller | 206 | 1 | MTO | 4015081671076 | 210 | CCM |  | 0.217 | KG | RO
170994 | Y7-170994 | FRBM4-C25/3N/003 | Int. combinado FRBM4 4,5kA, 25A, 30mA, curva C, 3P+N, clase AC | 2024-01-01 | 258.15 | EUR | PD_Moeller | 107 | 1 | MTS | 4015081671168 | 422.8 | CCM |  | 0.469 | KG | RO
171001 | Y7-171001 | FRBM4-C25/3N/003-A | Int. combinado FRBM4 4,5kA, 25A, 30mA, curva C, 3P+N, clase A | 2024-01-01 | 278.47 | EUR | PD_Moeller | 107 | 1 | MTS | 4015081671229 | 422.8 | CCM |  | 0.469 | KG | RO
171157 | Y7-171157 | M22-R2K2 | Potenciometro; 22 mm; R = 2.2 kOhm; Anillo Titanio | 2024-01-01 | 65.09 | EUR | PD_Moeller | 201 | 1 | MTS | 4015081676477 | 58.87 | CCM | 70X29X29 | 0.036 | KG | DE
171176 | Y7-171176 | FRCMM-125/4/03-A | Int. diferencial FRCMM, 125A, 4p, 300mA, clase A | 2024-01-01 | 981.28 | EUR | PD_Moeller | 106 | 1 | MTS | 4015081676620 | 462.06 | CCM |  | 0.41 | KG | DE
171184 | Y7-171184 | FRCMM-125/4/003-B | Int. diferencial FRCMM, 125A, 4 p, 30mA, clase B | 2024-01-01 | 3999.08 | EUR | PD_Moeller | 206 | 1 | MTS | 4015081676699 | 462.06 | CCM |  | 0.5 | KG | DE
171186 | Y7-171186 | FRCMM-125/4/03-B | Int. diferencial FRCMM, 125A, 4 p, 300mA, clase B | 2024-01-01 | 4300.16 | EUR | PD_Moeller | 206 | 1 | MTS | 4015081676712 | 462.06 | CCM |  | 0.5 | KG | DE
171281 | Y7-171281 | SL7-AP24 | Columna de señalización; D=70 mm; Módulo acústico; 24 V AC/DC; Tono | 2024-01-01 | 110.36 | EUR | PD_Moeller | 201 | 1 | MTS | 4015081678105 | 378.359 | CCM | 73X73X71 | 0.116 | KG | AT
171283 | Y7-171283 | SL7-AP230 | Columna de señalización; D=70 mm; Módulo acústico; 230-240 V AC; Tono | 2024-01-01 | 110.36 | EUR | PD_Moeller | 201 | 1 | MTS | 4015081678129 | 378.359 | CCM | 73X73X71 | 0.118 | KG | AT
171293 | Y7-171293 | SL7-L230 | Columna de señalización; D=70 mm; Lampara de filamento; 230-240 V AC; 6W | 2024-01-01 | 4.58 | EUR | PD_Moeller | 201 | 1 | MTS | 4015081679171 | 8.96 | CCM | 16X16X35 | 0.009 | KG | CN
171295 | Y7-171295 | SL4-100-L-RG-24LED | Columna de señalización completa; D=40 mm; Rojo-Verde; LED; 24 V AC/DC; | 2024-01-01 | 211.88 | EUR | PD_Moeller | 201 | 1 | MTS | 4015081678389 | 1.446 | CD3 | 72X72X279 | 0.348 | KG | AT
171296 | Y7-171296 | SL4-100-L-RYG-24LED | Columna de señalización completa; D=40 mm; Rojo-Amarilllo-Verde; LED; 24 | 2024-01-01 | 225.79 | EUR | PD_Moeller | 201 | 1 | MTS | 4015081678396 | 1.768 | CD3 | 72X72X341 | 0.39 | KG | AT
171297 | Y7-171297 | SL4-PIB-100 | Columna de señalización; D=40 mm; Módulo Base; 100 mm; Tubo y pie de | 2024-01-01 | 71.63 | EUR | PD_Moeller | 201 | 1 | MTS | 4015081678402 | 787.968 | CCM | 72X72X152 | 0.157 | KG | AT
171300 | Y7-171300 | SL4-PIB-IMH | Columna de señalización; D=40 mm; Módulo Base; Orificios de fijación | 2024-01-01 | 48.61 | EUR | PD_Moeller | 201 | 1 | MTS | 4015081679188 | 131.279 | CCM | 43X43X71 | 0.066 | KG | AT
171302 | Y7-171302 | SL4-PIB-EMH | Columna de señalización; D=40 mm; Módulo Base; Orificios de fijación | 2024-01-01 | 41.44 | EUR | PD_Moeller | 201 | 1 | MTS | 4015081678440 | 338.031 | CCM | 69X69X71 | 0.079 | KG | AT
171303 | Y7-171303 | SL4-PIB-FW | Columna de señalización; D=40 mm; Módulo Base; Para montaje vertical en | 2024-01-01 | 48.09 | EUR | PD_Moeller | 201 | 1 | MTS | 4015081678457 | 347.424 | CCM | 56X66X94 | 0.085 | KG | AT
171313 | Y7-171313 | SL4-L24-B | Columna de señalización; D=40 mm; Módulo luminoso contínuo; Azul; LED; 24 | 2024-01-01 | 57.76 | EUR | PD_Moeller | 201 | 1 | MTS | 4015081679201 | 138.675 | CCM | 43X43X75 | 0.053 | KG | AT
171314 | Y7-171314 | SL4-L24-G | Columna de señalización; D=40 mm; Módulo luminoso contínuo; Verde; LED; | 2024-01-01 | 80.57 | EUR | PD_Moeller | 201 | 1 | MTS | 4015081678549 | 138.675 | CCM | 43X43X75 | 0.053 | KG | AT
171315 | Y7-171315 | SL4-L24-R | Columna de señalización; D=40 mm; Módulo luminoso contínuo; Rojo; LED; 24 | 2024-01-01 | 80.57 | EUR | PD_Moeller | 201 | 1 | MTS | 4015081678556 | 138.675 | CCM | 43X43X75 | 0.053 | KG | AT
171316 | Y7-171316 | SL4-L24-W | Columna de señalización; D=40 mm; Módulo luminoso contínuo; Blanco; LED; | 2024-01-01 | 57.76 | EUR | PD_Moeller | 201 | 1 | MTS | 4015081678563 | 138.675 | CCM | 43X43X75 | 0.053 | KG | AT
171317 | Y7-171317 | SL4-L24-Y | Columna de señalización; D=40 mm; Módulo luminoso contínuo; Amarilllo; | 2024-01-01 | 57.76 | EUR | PD_Moeller | 201 | 1 | MTS | 4015081679218 | 138.675 | CCM | 43X43X75 | 0.053 | KG | AT
171318 | Y7-171318 | SL4-L24-A | Columna de señalización; D=40 mm; Módulo luminoso contínuo; Naranja; LED; | 2024-01-01 | 57.76 | EUR | PD_Moeller | 201 | 1 | MTS | 4015081678570 | 138.675 | CCM | 43X43X75 | 0.053 | KG | AT
171332 | Y7-171332 | SL4-L-G | Columna de señalización; D=40 mm; Módulo luminoso contínuo; Verde; Ba15d | 2024-01-01 | 24.62 | EUR | PD_Moeller | 201 | 1 | MTS | 4015081678693 | 138.675 | CCM | 43X43X75 | 0.048 | KG | AT
171333 | Y7-171333 | SL4-L-R | Columna de señalización; D=40 mm; Módulo luminoso contínuo; Rojo; Ba15d | 2024-01-01 | 24.62 | EUR | PD_Moeller | 201 | 1 | MTS | 4015081678709 | 138.675 | CCM | 43X43X75 | 0.048 | KG | AT
171334 | Y7-171334 | SL4-L-W | Columna de señalización; D=40 mm; Módulo luminoso contínuo; Blanco; Ba15d | 2024-01-01 | 24.62 | EUR | PD_Moeller | 201 | 1 | MTS | 4015081678716 | 138.675 | CCM | 43X43X75 | 0.048 | KG | AT
171336 | Y7-171336 | SL4-L-A | Columna de señalización; D=40 mm; Módulo luminoso contínuo; Naranja; | 2024-01-01 | 24.62 | EUR | PD_Moeller | 201 | 1 | MTO | 4015081678730 | 138.675 | CCM | 43X43X75 | 0.048 | KG | AT
171339 | Y7-171339 | SL4-BL24-R | Columna de señalización; D=40 mm; Módulo luminoso Intermitente; Rojo; | 2024-01-01 | 60.36 | EUR | PD_Moeller | 201 | 1 | MTS | 4015081678754 | 138.675 | CCM | 43X43X75 | 0.053 | KG | AT
171341 | Y7-171341 | SL4-BL24-Y | Columna de señalización; D=40 mm; Módulo luminoso Intermitente; | 2024-01-01 | 60.36 | EUR | PD_Moeller | 201 | 1 | MTO | 4015081678150 | 138.675 | CCM | 43X43X75 | 0.053 | KG | AT
171351 | Y7-171351 | SL4-BL230-R | Columna de señalización; D=40 mm; Módulo luminoso Intermitente; Rojo; | 2024-01-01 | 101.15 | EUR | PD_Moeller | 201 | 1 | MTS | 4015081678853 | 138.675 | CCM | 43X43X75 | 0.054 | KG | AT
171379 | Y7-171379 | SL4-AP24 | Columna de señalización; D=40 mm; Módulo acústico; 24 V AC/DC; Tono | 2024-01-01 | 100.82 | EUR | PD_Moeller | 201 | 1 | MTS | 4015081679089 | 133.128 | CCM | 43X43X72 | 0.057 | KG | AT
171381 | Y7-171381 | SL4-AP230 | Columna de señalización; D=40 mm; Módulo acústico; 230-240 V AC; Tono | 2024-01-01 | 100.82 | EUR | PD_Moeller | 201 | 1 | MTS | 4015081679102 | 133.128 | CCM | 43X43X72 | 0.057 | KG | AT
171383 | Y7-171383 | SL4-L24 | Columna de señalización; D=40 mm; Lampara de filamento; 24 V AC/DC; 4W | 2024-01-01 | 4.58 | EUR | PD_Moeller | 201 | 1 | MTS | 4015081679126 | 8.96 | CCM | 16X16X35 | 0.009 | KG | CN
171388 | Y7-171388 | SL7-BL24-Y | Columna de señalización; D=70 mm; Módulo luminoso Intermitente; | 2024-01-01 | 94.47 | EUR | PD_Moeller | 201 | 1 | MTS | 4015081679232 | 389.017 | CCM | 73X73X73 | 0.095 | KG | AT
171398 | Y7-171398 | SL7-BL230-R | Columna de señalización; D=70 mm; Módulo luminoso Intermitente; Rojo; | 2024-01-01 | 81.47 | EUR | PD_Moeller | 201 | 1 | MTS | 4015081679317 | 389.017 | CCM | 73X73X73 | 0.097 | KG | AT
171400 | Y7-171400 | SL7-BL230-Y | Columna de señalización; D=70 mm; Módulo luminoso Intermitente; | 2024-01-01 | 81.47 | EUR | PD_Moeller | 201 | 1 | MTS | 4015081679331 | 389.017 | CCM | 73X73X73 | 0.097 | KG | AT
171401 | Y7-171401 | SL7-BL230-A | Columna de señalización; D=70 mm; Módulo luminoso Intermitente; Naranja; | 2024-01-01 | 113.67 | EUR | PD_Moeller | 201 | 1 | MTS | 4015081679348 | 389.017 | CCM | 73X73X73 | 0.097 | KG | AT
171419 | Y7-171419 | SL7-FL230-A | Columna de señalización; D=70 mm; Modulo luminoso estroboscópico; | 2024-01-01 | 160.71 | EUR | PD_Moeller | 201 | 1 | MTS | 4015081679492 | 389.017 | CCM | 73X73X73 | 0.098 | KG | AT
171425 | Y7-171425 | SL7-100-L-RYG-24LED | Columna de señalización completa; D=70 mm; Rojo-Amarilllo-Verde; LED; 24 | 2024-01-01 | 237.68 | EUR | PD_Moeller | 201 | 1 | MTS | 4015081677573 | 1.988 | CD3 | 73X73X373 | 0.643 | KG | AT
171426 | Y7-171426 | SL7-L230-A | Columna de señalización; D=70 mm; Módulo luminoso contínuo; Naranja; LED; | 2024-01-01 | 108.79 | EUR | PD_Moeller | 201 | 1 | MTS | 4015081677580 | 389.017 | CCM | 73X73X73 | 0.097 | KG | AT
171433 | Y7-171433 | SL7-L-B | Columna de señalización; D=70 mm; Módulo luminoso contínuo; Azul; Ba15d | 2024-01-01 | 41.97 | EUR | PD_Moeller | 201 | 1 | MTS | 4015081677658 | 389.017 | CCM | 73X73X73 | 0.09 | KG | AT
171434 | Y7-171434 | SL7-L-G | Columna de señalización; D=70 mm; Módulo luminoso contínuo; Verde; Ba15d | 2024-01-01 | 41.97 | EUR | PD_Moeller | 201 | 1 | MTS | 4015081677665 | 389.017 | CCM | 73X73X73 | 0.09 | KG | AT
171435 | Y7-171435 | SL7-L-R | Columna de señalización; D=70 mm; Módulo luminoso contínuo; Rojo; Ba15d | 2024-01-01 | 41.97 | EUR | PD_Moeller | 201 | 1 | MTS | 4015081677672 | 389.017 | CCM | 73X73X73 | 0.09 | KG | AT
171436 | Y7-171436 | SL7-L-W | Columna de señalización; D=70 mm; Módulo luminoso contínuo; Blanco; Ba15d | 2024-01-01 | 41.97 | EUR | PD_Moeller | 201 | 1 | MTS | 4015081678280 | 389.017 | CCM | 73X73X73 | 0.09 | KG | AT
171437 | Y7-171437 | SL7-L-Y | Columna de señalización; D=70 mm; Módulo luminoso contínuo; Amarilllo; | 2024-01-01 | 41.97 | EUR | PD_Moeller | 201 | 1 | MTS | 4015081677689 | 389.017 | CCM | 73X73X73 | 0.09 | KG | AT
171438 | Y7-171438 | SL7-L-A | Columna de señalización; D=70 mm; Módulo luminoso contínuo; Naranja; | 2024-01-01 | 41.97 | EUR | PD_Moeller | 201 | 1 | MTS | 4015081677696 | 389.017 | CCM | 73X73X73 | 0.09 | KG | AT
171440 | Y7-171440 | SL7-BL24-G | Columna de señalización; D=70 mm; Módulo luminoso Intermitente; Verde; | 2024-01-01 | 67.71 | EUR | PD_Moeller | 201 | 1 | MTS | 4015081679539 | 389.017 | CCM | 73X73X73 | 0.095 | KG | AT
171441 | Y7-171441 | SL7-BL24-R | Columna de señalización; D=70 mm; Módulo luminoso Intermitente; Rojo; | 2024-01-01 | 94.47 | EUR | PD_Moeller | 201 | 1 | MTS | 4015081677719 | 389.017 | CCM | 73X73X73 | 0.095 | KG | AT
171443 | Y7-171443 | SL7-CB-100 | Columna de señalización; D=70 mm; Módulo Base; 100 mm; Tubo y pie de | 2024-01-01 | 73.07 | EUR | PD_Moeller | 201 | 1 | MTS | 4015081677733 | 980.536 | CCM | 73X73X184 | 0.304 | KG | AT
171444 | Y7-171444 | SL7-CB-250 | Columna de señalización; D=70 mm; Módulo Base; 250 mm; Tubo y pie de | 2024-01-01 | 80.08 | EUR | PD_Moeller | 201 | 1 | MTS | 4015081677740 | 1.78 | CD3 | 73X73X334 | 0.446 | KG | AT
171445 | Y7-171445 | SL7-CB-400 | Columna de señalización; D=70 mm; Módulo Base; 400 mm; Tubo y pie de | 2024-01-01 | 112.1 | EUR | PD_Moeller | 201 | 1 | MTS | 4015081677757 | 2.579 | CD3 | 73X73X484 | 0.536 | KG | AT
171446 | Y7-171446 | SL7/4-FW | Columna de señalización; Elemento de fijación para instalación vertical | 2024-01-01 | 36.32 | EUR | PD_Moeller | 201 | 1 | MTS | 4015081677764 | 283.5 | CCM | 90X70X45 | 0.079 | KG | AT
171447 | Y7-171447 | SL7-CB-IMH | Columna de señalización; D=70 mm; Módulo Base; Orificios de fijación | 2024-01-01 | 53.14 | EUR | PD_Moeller | 201 | 1 | MTS | 4015081677771 | 500.926 | CCM | 73X73X94 | 0.185 | KG | AT
171448 | Y7-171448 | SL7-CB-IMS | Columna de señalización; D=70 mm; Módulo Base; Tornillos de fijación | 2024-01-01 | 63.32 | EUR | PD_Moeller | 201 | 1 | MTS | 4015081677788 | 479.61 | CCM | 73X73X90 | 0.218 | KG | AT
171449 | Y7-171449 | SL7-CB-EMH | Columna de señalización; D=70 mm; Módulo Base; Orificios de fijación | 2024-01-01 | 63.32 | EUR | PD_Moeller | 201 | 1 | MTS | 4015081677795 | 940 | CCM | 100X100X94 | 0.224 | KG | CZ
171450 | Y7-171450 | SL7-CB-FW | Columna de señalización; D=70 mm; Módulo Base; Para montaje vertical en | 2024-01-01 | 73.49 | EUR | PD_Moeller | 201 | 1 | MTS | 4015081679546 | 902.7 | CCM | 85X90X118 | 0.206 | KG | AT
171452 | Y7-171452 | SL7-CB-T-100 | Columna de señalización; D=70 mm; Módulo Base; 100 mm; Tubo de aluminio | 2024-01-01 | 94.44 | EUR | PD_Moeller | 201 | 1 | MTS | 4015081677818 | 1.156 | CD3 | 73X73X217 | 0.327 | KG | AT
171461 | Y7-171461 | SL7-L24-B | Columna de señalización; D=70 mm; Módulo luminoso contínuo; Azul; LED; 24 | 2024-01-01 | 64.83 | EUR | PD_Moeller | 201 | 1 | MTS | 4015081677894 | 389.017 | CCM | 73X73X73 | 0.095 | KG | AT
171462 | Y7-171462 | SL7-L24-G | Columna de señalización; D=70 mm; Módulo luminoso contínuo; Verde; LED; | 2024-01-01 | 90.44 | EUR | PD_Moeller | 201 | 1 | MTS | 4015081677900 | 389.017 | CCM | 73X73X73 | 0.095 | KG | AT
171463 | Y7-171463 | SL7-L24-R | Columna de señalización; D=70 mm; Módulo luminoso contínuo; Rojo; LED; 24 | 2024-01-01 | 90.44 | EUR | PD_Moeller | 201 | 1 | MTS | 4015081679560 | 389.017 | CCM | 73X73X73 | 0.095 | KG | AT
171464 | Y7-171464 | SL7-L24-W | Columna de señalización; D=70 mm; Módulo luminoso contínuo; Blanco; LED; | 2024-01-01 | 90.44 | EUR | PD_Moeller | 201 | 1 | MTS | 4015081677917 | 389.017 | CCM | 73X73X73 | 0.095 | KG | AT
171465 | Y7-171465 | SL7-L24-Y | Columna de señalización; D=70 mm; Módulo luminoso contínuo; Amarilllo; | 2024-01-01 | 90.44 | EUR | PD_Moeller | 201 | 1 | MTS | 4015081677924 | 389.017 | CCM | 73X73X73 | 0.095 | KG | AT
171466 | Y7-171466 | SL7-L24-A | Columna de señalización; D=70 mm; Módulo luminoso contínuo; Naranja; LED; | 2024-01-01 | 90.44 | EUR | PD_Moeller | 201 | 1 | MTS | 4015081677931 | 389.017 | CCM | 73X73X73 | 0.095 | KG | AT
171474 | Y7-171474 | SL7-L230-G | Columna de señalización; D=70 mm; Módulo luminoso contínuo; Verde; LED; | 2024-01-01 | 108.79 | EUR | PD_Moeller | 201 | 1 | MTS | 4015081678006 | 389.017 | CCM | 73X73X73 | 0.097 | KG | AT
171475 | Y7-171475 | SL7-L230-R | Columna de señalización; D=70 mm; Módulo luminoso contínuo; Rojo; LED; | 2024-01-01 | 108.79 | EUR | PD_Moeller | 201 | 1 | MTS | 4015081679584 | 389.017 | CCM | 73X73X73 | 0.097 | KG | AT
171477 | Y7-171477 | SL7-L230-Y | Columna de señalización; D=70 mm; Módulo luminoso contínuo; Amarilllo; | 2024-01-01 | 77.99 | EUR | PD_Moeller | 201 | 1 | MTS | 4015081678020 | 389.017 | CCM | 73X73X73 | 0.097 | KG | AT
171500 | Y7-171500 | SW-GALILEO-S | Software de desarrollo GALILEO; Para todas las pantallas XV/XP; Licencia | 2024-01-01 | 542.36 | EUR | PD_Moeller | 301 | 1 | MTS | 7640130098022 | 74.52 | CCM | 230X162X2 | 0.017 | KG | CH
171641 | Y7-171641 | XMW-AC-1-2 | Contacto auxiliar kit 2P | 2024-01-01 | 87.02 | EUR | PD_Moeller | 103 | 1 | MTO | 4015081680016 | 142.8 | CCM |  | 0.02 | KG | CZ
171642 | Y7-171642 | XMW-AC-1-12 | Contacto auxiliar kit 12P con etiquetas | 2024-01-01 | 490.66 | EUR | PD_Moeller | 103 | 1 | MTO | 4015081680023 | 285.6 | CCM |  | 0.12 | KG | CZ
171668 | Y7-171668 | XMW-OC-40-2,5-6-150-300MM | Contactos principales para cajón extraíble, salida, hasta 40A | 2024-01-01 | 348.4 | EUR | PD_Moeller | 103 | 1 | MTO | 4015081680184 | 1.265 | CD3 |  | 0.18 | KG | DE
171679 | Y7-171679 | XSDC01506 | Cubierta insertable, cerrada, HxA=150x600mm | 2024-01-01 | 108.95 | EUR | PD_Moeller | 103 | 1 | MTO | 4015081680276 | 1.746 | CD3 |  | 2.5 | KG | CZ
171802 | Y7-171802 | NZM2/3-XU18DC |  | 2024-01-01 | 168.84 | EUR | PD_Moeller | 109 | 1 | MTO | 4015081683369 | 113.4 | CCM |  | 0.064 | KG | RO
171886 | Y7-171886 | SW-XSOFT-CODESYS-3-S | Software de programación para PLC; De acuerdo con IEC 61131-1; Licencia | 2024-01-01 | 756.57 | EUR | PD_Moeller | 301 | 1 | MTS | 7640130097834 | 74.52 | CCM | 230X162X2 | 0.017 | KG | CH
017198 | Y7-17198 | CI44-150 | Caja de material aislante; Abierta arriba y abajo; HxWxD=375x375x175mm | 2024-01-01 | 304.23 | EUR | PD_Moeller | 104 | 1 | MTS | 4015080171980 | 24.609 | CD3 |  | 2.743 | KG | FI
017203 | Y7-17203 | D125-CI43 | Covers, transparent, HxWxD=250x375x25mm | 2024-01-01 | 81.35 | EUR | PD_Moeller | 104 | 1 | MTS | 4015080172031 | 6.094 | CD3 |  | 0.553 | KG | FI
172177 | Y7-172177 | XMW-L | Mecanismo de bloqueo cajones CCM | 2024-01-01 | 22.49 | EUR | PD_Moeller | 103 | 1 | MTS | 4015081687374 | 281.25 | CCM |  | 0.15 | KG | CZ
017236 | Y7-17236 | FL4-3 | Tapas pasacables; Pretaladros 5x M25; 6x M25/16; 6x M32/20; | 2024-01-01 | 31.78 | EUR | PD_Moeller | 104 | 10 | MTS | 4015080172369 | 872.85 | CCM |  | 0.285 | KG | DE
017253 | Y7-17253 | H-P1 | Protección para terminales de conexión; 3 polos; Para interruptores P1 | 2024-01-01 | 6.32 | EUR | PD_Moeller | 202 | 5 | MTS | 4015080172536 | 41.16 | CCM | 49X35X24 | 0.012 | KG | GB
172536 | Y7-172536 | NZM1-XDKL | Maneta rotativa, + llave cerradura, NZM1 | 2024-01-01 | 102.79 | EUR | PD_Moeller | 109 | 1 | MTO | 4015081690824 | 1.306 | CD3 |  | 0.265 | KG | CN
172537 | Y7-172537 | NZM2-XDKL | Maneta rotativa, + llave cerradura, NZM2 | 2024-01-01 | 102.79 | EUR | PD_Moeller | 109 | 1 | MTO | 4015081690831 | 2.541 | CD3 |  | 0.458 | KG | DE
172538 | Y7-172538 | NZM3-XDKL | Maneta rotativa, + llave cerradura, NZM3 | 2024-01-01 | 148.1 | EUR | PD_Moeller | 109 | 1 | MTO | 4015081690848 | 4.781 | CD3 |  | 0.958 | KG | DE
172539 | Y7-172539 | NZM4-XDKL | Maneta rotativa, + llave cerradura, NZM4 | 2024-01-01 | 230.46 | EUR | PD_Moeller | 109 | 1 | MTO | 4015081690855 | 4.781 | CD3 |  | 1.34 | KG | DE
172735 | Y7-172735 | PKE-SWD-CP | Elemento de función SmartWire-DT; Para PKE…CP | 2024-01-01 | 133.88 | EUR | PD_Moeller | 205 | 1 | MTS | 4015081692811 | 329.063 | CCM | 75X67,5X65 | 0.043 | KG | DE
172784 | Y7-172784 | P3-63/M4/SVB | Interruptor General; 3 polos; 63 A; Montaje fondo panel; Maneta | 2024-01-01 | 214.03 | EUR | PD_Moeller | 202 | 1 | MTS | 4015081693702 | 2.842 | CD3 | 340X95X88 | 0.564 | KG | GB
172788 | Y7-172788 | P3-63/M4/SVB/HI11 | Interruptor General; 3 polos + 1 NO + 1 NC; 63 A; Montaje fondo panel; | 2024-01-01 | 199.86 | EUR | PD_Moeller | 202 | 1 | MTO | 4015081693733 | 2.842 | CD3 | 340X95X88 | 0.604 | KG | GB
172810 | Y7-172810 | P3-63/M4/K2-PR | Interruptor General; 3 polos; 63 A; Maneta Roja/Amarilla; Bloqueable en | 2024-01-01 | 190.59 | EUR | PD_Moeller | 202 | 1 | MTS | 4015081693955 | 2.856 | CD3 | 340X100X84 | 0.589 | KG | GB
172812 | Y7-172812 | P3-63/M4/K2-PR/N | Interruptor General; 3 polos + N; 63 A; Maneta Roja/Amarilla; Bloqueable | 2024-01-01 | 243.43 | EUR | PD_Moeller | 202 | 1 | MTS | 4015081693979 | 2.856 | CD3 | 340X100X84 | 0.654 | KG | GB
172818 | Y7-172818 | P3-100/M4/SVB | Interruptor General; 3 polos; 100 A; Montaje fondo panel; Maneta | 2024-01-01 | 285.9 | EUR | PD_Moeller | 202 | 1 | MTS | 4015081694020 | 2.842 | CD3 | 340X95X88 | 0.564 | KG | GB
172828 | Y7-172828 | P3-100/M4/K2-PR/N | Interruptor General; 3 polos + N; 100 A; Maneta Roja/Amarilla; Bloqueable | 2024-01-01 | 298.83 | EUR | PD_Moeller | 202 | 1 | MTO | 4015081694112 | 2.856 | CD3 | 340X100X84 | 0.654 | KG | GB
172835 | Y7-172835 | P1-32/XM | Interruptor General; 3 polos; 32 A; Montaje Fondo Panel | 2024-01-01 | 54.54 | EUR | PD_Moeller | 202 | 1 | MTS | 4015081694181 | 257.25 | CCM | 75X49X70 | 0.179 | KG | GB
172840 | Y7-172840 | SVB-P1/M | Maneta bloqueable por candado; Roja/Amarilla; Para eje metálico; Para P1 | 2024-01-01 | 15 | EUR | PD_Moeller | 202 | 1 | MTS | 4015081694228 | 338 | CCM | 80X65X65 | 0.114 | KG | GB
172841 | Y7-172841 | SVB-P3/M | Maneta bloqueable por candado; Roja/Amarilla; Para eje metálico; Para P3 | 2024-01-01 | 18.35 | EUR | PD_Moeller | 202 | 1 | MTS | 4015081694235 | 681.472 | CCM | 88X88X88 | 0.172 | KG | GB
172844 | Y7-172844 | P1/P3-M400 | Eje prolongador metálico; 340 mm; Para P1; P3 | 2024-01-01 | 14.84 | EUR | PD_Moeller | 202 | 1 | MTS | 4015081694266 | 12.24 | CCM | 340X6X6 | 0.149 | KG | GB
172854 | Y7-172854 | DMM-125/4/I5/P-R | Int. seccionador DMM, 4 P, 125 A, con maneta roja/amarilla, montaje | 2024-01-01 | 553.61 | EUR | PD_Moeller | 202 | 1 | MTS | 4015081694358 | 8.96 | CD3 | 280X200X160 | 2.71 | KG | GB
172865 | Y7-172865 | P1-32/M4/SVB | Interruptor General; 3 polos; 32 A; Montaje fondo panel; Maneta | 2024-01-01 | 112.05 | EUR | PD_Moeller | 202 | 1 | MTS | 4015081694457 | 1.714 | CD3 | 340X72X70 | 0.364 | KG | GB
172867 | Y7-172867 | P1-32/M4/SVB/N | Interruptor General; 3 polos + N; 32 A; Montaje fondo panel; Maneta | 2024-01-01 | 132.15 | EUR | PD_Moeller | 202 | 1 | MTS | 4015081694471 | 1.714 | CD3 | 340X72X70 | 0.389 | KG | GB
172870 | Y7-172870 | P1-32/M4/SVB-SW/HI11 | Interruptor General; 3 polos + 1 NO + 1 NC; 32 A; Montaje fondo panel; | 2024-01-01 | 102.04 | EUR | PD_Moeller | 202 | 1 | MTS | 4015081694501 | 1.714 | CD3 | 340X72X70 | 0.404 | KG | GB
172875 | Y7-172875 | P1-25/M4/SVB | Interruptor General; 3 polos; 25 A; Montaje fondo panel; Maneta | 2024-01-01 | 93.43 | EUR | PD_Moeller | 202 | 1 | MTS | 4015081694549 | 1.714 | CD3 | 340X72X70 | 0.465 | KG | GB
172877 | Y7-172877 | P1-25/M4/SVB/N | Interruptor General; 3 polos + N; 25 A; Montaje fondo panel; Maneta | 2024-01-01 | 106.94 | EUR | PD_Moeller | 202 | 1 | MTS | 4015081694563 | 1.714 | CD3 | 340X72X70 | 0.389 | KG | GB
172882 | Y7-172882 | PSG60F24RM | Fuente de Alimentación; Trifásica; 100-240 V AC/24 V DC; 2.5A | 2024-01-01 | 127.54 | EUR | PD_Moeller | 301 | 1 | MTS | 4015081694709 | 707.85 | CCM | 117X50X121 | 0.86 | KG | TH
172885 | Y7-172885 | PSG480F24RM | Fuente de Alimentación; Trifásica; 400-500 V AC/24 V DC; 20A | 2024-01-01 | 422.12 | EUR | PD_Moeller | 301 | 1 | MTS | 4015081694730 | 4.611 | CD3 | 175X155X170 | 1.743 | KG | TH
172892 | Y7-172892 | PSG120E24RM | Fuente de Alimentación; Monofásica; 100-240 V AC/24 V DC; 5A | 2024-01-01 | 160.92 | EUR | PD_Moeller | 301 | 1 | MTS | 4015081694808 | 744.15 | CCM | 123X50X121 | 0.92 | KG | TH
173053 | Y7-173053 | XTSPFH-H2000 | Bastidor; Vertical Perfil (XP); Altura=2000mm | 2024-01-01 | 317.36 | EUR | PD_Moeller | 103 | 1 | MTO | 4015081696390 | 20 | CD3 |  | 19 | KG | RO
173603 | Y7-173603 | BPZ-FP-NZM4-400-MV-XVTL |  | 2024-01-01 | 58.55 | EUR | PD_Moeller | 103 | 1 | MTS | 4015081700103 | 9.157 | CD3 |  | 3 | KG | CZ
173604 | Y7-173604 | BPZ-FP-NZM4-600-MV-XVTL | Carátula NZM4 para XVTL, vertical HxA=800x600mm | 2024-01-01 | 54.77 | EUR | PD_Moeller | 103 | 1 | MTO | 4015081700110 | 14.792 | CD3 |  | 4.4 | KG | CZ
173605 | Y7-173605 | BPZ-FP-NZM4-800-MV-XVTL | Carátula NZM4 para XVTL, vertical HxA=800x800mm | 2024-01-01 | 107.25 | EUR | PD_Moeller | 103 | 1 | MTO | 4015081700127 | 20.427 | CD3 |  | 5.9 | KG | CZ
173609 | Y7-173609 | BPZ-FP-NZM2X-4/4-800-MV | Carátula multiple NZM2, vertical HxA=300x800mm | 2024-01-01 | 57.4 | EUR | PD_Moeller | 103 | 1 | MTO | 4015081700165 | 7.739 | CD3 |  | 2.8 | KG | CZ
173613 | Y7-173613 | BPZ-FP-NZM3X-3/3-800-MV | Carátula multiple NZM3, vertical HxA=500x800mm | 2024-01-01 | 67.66 | EUR | PD_Moeller | 103 | 1 | MTS | 4015081700202 | 12.814 | CD3 |  | 4 | KG | CZ
173614 | Y7-173614 | BPZ-FP-NZM3X-3/3-1000-MV | Carátula multiple NZM3, vertical HxA=500x1000mm | 2024-01-01 | 75.88 | EUR | PD_Moeller | 103 | 1 | MTO | 4015081700219 | 11.563 | CD3 |  | 5.2 | KG | CZ
173623 | Y7-173623 | BPZ-MPL-NZM3X-1000-MV | Placa de montaje NZM3 vertical 1000mm | 2024-01-01 | 42.66 | EUR | PD_Moeller | 103 | 1 | MTO | 4015081700301 | 9.135 | CD3 |  | 4.2 | KG | CZ
174190 | Y7-174190 | IKA-1/12-ST-UV | Caja IKA gama industrial, soporta UV, IP65 + fijaciones | 2024-01-01 | 81.15 | EUR | PD_Moeller | 102 | 1 | MTS | 4015081706525 | 11.058 | CD3 |  | 1.6 | KG | ES
174191 | Y7-174191 | IKA-2/24-ST-UV - Y7-174191 | Caja IKA gama industrial, soporta UV, IP65 + fijaciones | 2024-01-01 | 181.35 | EUR | PD_Moeller | 102 | 1 | MTS | 4015081706532 | 19.598 | CD3 |  | 3.05 | KG | ES
174197 | Y7-174197 | IKA-1/12-ST | Caja IKA gama profesional, IP65 + fijaciones | 2024-01-01 | 96.56 | EUR | PD_Moeller | 102 | 1 | MTS | 4015081706594 | 11.058 | CD3 |  | 1.56 | KG | ES
174198 | Y7-174198 | IKA-2/24-ST | Caja IKA gama profesional, IP65 + fijaciones | 2024-01-01 | 164.56 | EUR | PD_Moeller | 102 | 1 | MTS | 4015081706600 | 19.598 | CD3 |  | 2.93 | KG | ES
174199 | Y7-174199 | IKA-3/36-ST | Caja IKA gama profesional, IP65 + fijaciones | 2024-01-01 | 226.11 | EUR | PD_Moeller | 102 | 1 | MTS | 4015081706617 | 26.341 | CD3 |  | 4.2 | KG | ES
174200 | Y7-174200 | IKA-1/18-ST | Caja IKA gama profesional, IP65 + fijaciones | 2024-01-01 | 123.49 | EUR | PD_Moeller | 102 | 1 | MTS | 4015081706624 | 17.334 | CD3 |  | 2.08 | KG | ES
174201 | Y7-174201 | IKA-2/36-ST | Caja IKA gama profesional, IP65 + fijaciones | 2024-01-01 | 250.09 | EUR | PD_Moeller | 102 | 1 | MTS | 4015081706631 | 26.426 | CD3 |  | 4.15 | KG | ES
174202 | Y7-174202 | IKA-3/54-ST | Caja IKA gama profesional, IP65 + fijaciones | 2024-01-01 | 290.84 | EUR | PD_Moeller | 102 | 1 | MTS | 4015081706648 | 35.517 | CD3 |  | 4.25 | KG | ES
174205 | Y7-174205 | IKA-1/8-OT | Caja IKA gama estándar, IP65 sin fijaciones | 2024-01-01 | 53.93 | EUR | PD_Moeller | 102 | 1 | MTS | 4015081706679 | 6.322 | CD3 |  | 0.96 | KG | ES
174206 | Y7-174206 | IKA-1/12-OT | Caja IKA gama estándar, IP65 sin fijaciones | 2024-01-01 | 84.16 | EUR | PD_Moeller | 102 | 1 | MTS | 4015081706686 | 11.058 | CD3 |  | 1.4 | KG | ES
174221 | Y7-174221 | IKA-1/4-ST | Caja IKA gama profesional, IP65 + fijaciones | 2024-01-01 | 35.61 | EUR | PD_Moeller | 102 | 1 | MTS | 4015081706839 | 4.218 | CD3 |  | 0.8 | KG | ES
174331 | Y7-174331 | DE1-127D0FN-N20N | Arrancador de Velocidad Variable; Ent: 1 x 230 V; Sal: 3 x 230 V; 7A; | 2024-01-01 | 439.87 | EUR | PD_Moeller | 208 | 1 | MTS | 4015081707935 | 1.749 | CD3 | 169X45X230 | 1.198 | KG | GB
174335 | Y7-174335 | DE1-343D6FN-N20N | Arrancador de Velocidad Variable; Ent: 3 x 400 V; Sal: 3 x 400 V; 3.6A; | 2024-01-01 | 630.78 | EUR | PD_Moeller | 208 | 1 | MTS | 4015081707973 | 1.749 | CD3 | 169X45X230 | 1.138 | KG | GB
174336 | Y7-174336 | DE1-345D0FN-N20N | Arrancador de Velocidad Variable; Ent: 3 x 400 V; Sal: 3 x 400 V; 5A; | 2024-01-01 | 723.47 | EUR | PD_Moeller | 208 | 1 | MTS | 4015081707980 | 3.498 | CD3 | 169X90X230 | 1.872 | KG | GB
174337 | Y7-174337 | DE1-346D6FN-N20N | Arrancador de Velocidad Variable; Ent: 3 x 400 V; Sal: 3 x 400 V; 6.6A; | 2024-01-01 | 763.55 | EUR | PD_Moeller | 208 | 1 | MTS | 4015081707997 | 3.498 | CD3 | 169X90X230 | 1.872 | KG | GB
174338 | Y7-174338 | DE1-348D5FN-N20N | Arrancador de Velocidad Variable; Ent: 3 x 400 V; Sal: 3 x 400 V; 8.5A; | 2024-01-01 | 795.82 | EUR | PD_Moeller | 208 | 1 | MTS | 4015081708000 | 3.498 | CD3 | 169X90X230 | 1.872 | KG | GB
174339 | Y7-174339 | DE1-34011FN-N20N | Arrancador de Velocidad Variable; Ent: 3 x 400 V; Sal: 3 x 400 V; 11.3A; | 2024-01-01 | 1054.04 | EUR | PD_Moeller | 208 | 1 | MTS | 4015081708017 | 3.498 | CD3 | 169X90X230 | 1.872 | KG | GB
174340 | Y7-174340 | DE1-34016FN-N20N | Arrancador de Velocidad Variable; Ent: 3 x 400 V; Sal: 3 x 400 V; 16A; | 2024-01-01 | 1394.3 | EUR | PD_Moeller | 208 | 1 | MTS | 4015081708024 | 3.498 | CD3 | 169X90X230 | 1.872 | KG | GB
174384 | Y7-174384 | BPZ-DINR24S-600-B |  | 2024-01-01 | 14.58 | EUR | PD_Moeller | 103 | 10 | MTS | 4015081708468 | 4.078 | CD3 |  | 0.45 | KG | CZ
174385 | Y7-174385 | BPZ-DINR35S-800-B | Carril DIN 800 Back | 2024-01-01 | 13.58 | EUR | PD_Moeller | 103 | 1 | MTS | 4015081708475 | 5.572 | CD3 |  | 0.55 | KG | CZ
174397 | Y7-174397 | BPZ-MPL-NZM4-600-MX-XVTL | Mounting plate for NZM4 | 2024-01-01 | 83.08 | EUR | PD_Moeller | 103 | 1 | MTS | 4015081708598 | 4.863 | CD3 |  | 5.1 | KG | CZ
174398 | Y7-174398 | BPZ-FP/S-NZM4-600-MV-XVTL | Front plate for NZM4 vertical | 2024-01-01 | 67.48 | EUR | PD_Moeller | 103 | 1 | MTS | 4015081708604 | 9.189 | CD3 |  | 3 | KG | CZ
174414 | Y7-174414 | LZMN1-A20-I |  | 2024-01-01 | 250.79 | EUR | PD_Moeller | 109 | 1 | MTO | 4015081708765 | 1.148 | CD3 |  | 1.065 | KG | RO
174424 | Y7-174424 | LZMN1-4-A20-I |  | 2024-01-01 | 355.37 | EUR | PD_Moeller | 109 | 1 | MTO | 4015081708864 | 1.47 | CD3 |  | 1.325 | KG | RO
174425 | Y7-174425 | LZMN1-4-A25-I |  | 2024-01-01 | 355.37 | EUR | PD_Moeller | 109 | 1 | MTO | 4015081708871 | 1.47 | CD3 |  | 1.383 | KG | RO
174428 | Y7-174428 | LZMN1-4-A50-I |  | 2024-01-01 | 355.37 | EUR | PD_Moeller | 109 | 1 | MTO | 4015081708901 | 1.47 | CD3 |  | 1.375 | KG | RO
174475 | Y7-174475 | XP-503-15-A10-A00-1B | Panel PC Multi-Táctil capacitiva; 15.6"; 2 x Ethernet; 2 x USB 3.0; | 2024-01-01 | 5939.4 | EUR | PD_Moeller | 301 | 1 | MTS | 7640130098152 | 8.551 | CD3 | 404X255X83 | 7.114 | KG | DE
174499 | Y7-174499 | AZ-2-B80 | Int. magnetotérmico AZ, 80A, 2P, curva B | 2024-01-01 | 131.02 | EUR | PD_Moeller | 206 | 1 | MTO | 4015081709557 | 364.5 | CCM |  | 0.467 | KG | CZ
174512 | Y7-174512 | AZ-3-B80 | Int. magnetotérmico AZ, 80A, 3P, curva B | 2024-01-01 | 169.68 | EUR | PD_Moeller | 206 | 1 | MTO | 4015081709687 | 546.75 | CCM |  | 0.659 | KG | CZ
174526 | Y7-174526 | AZ-3N-B100 | Int. magnetotérmico AZ, 100A, 3P+N, curva B | 2024-01-01 | 258.88 | EUR | PD_Moeller | 206 | 1 | MTO | 4015081709823 | 729 | CCM |  | 0.891 | KG | CZ
174538 | Y7-174538 | AZ-4-B80 | Int. magnetotérmico AZ, 80A, 4P, curva B | 2024-01-01 | 258.29 | EUR | PD_Moeller | 206 | 1 | MTO | 4015081709946 | 729 | CCM |  | 0.944 | KG | CZ
174547 | Y7-174547 | AZ-4-D80 | Int. magnetotérmico AZ, 80A, 4P, curva D | 2024-01-01 | 344.4 | EUR | PD_Moeller | 206 | 1 | MTS | 4015081710034 | 729 | CCM |  | 0.944 | KG | CZ
174548 | Y7-174548 | AZ-4-D100 | Int. magnetotérmico AZ, 100A, 4P, curva D | 2024-01-01 | 354.37 | EUR | PD_Moeller | 206 | 1 | MTS | 4015081710041 | 729 | CCM |  | 0.947 | KG | CZ
174558 | Y7-174558 | XMIX16W1002 | kit de montaje, 2x IZMX16, extraíble, Ancho = 1000 mm | 2024-01-01 | 255.04 | EUR | PD_Moeller | 103 | 1 | MTO | 4015081710133 | 22.563 | CD3 |  | 17.42 | KG | DE
174562 | Y7-174562 | XMIX16W1002C | Carátula, 2x IZMX16, extraíble, Ancho = 1000 mm | 2024-01-01 | 335.87 | EUR | PD_Moeller | 103 | 1 | MTO | 4015081710171 | 18.816 | CD3 |  | 12.327 | KG | DE
174567 | Y7-174567 | XPIX16CCB-B-06 | Partición vertical, 2x IZMX16, inferior, profundidad = 600 mm | 2024-01-01 | 228.87 | EUR | PD_Moeller | 103 | 1 | MTO | 4015081710225 | 41.375 | CD3 |  | 13.745 | KG | CZ
174573 | Y7-174573 | XMPIX16MW600 | Placa soportación IZMX16_F+W; ancho 600 mm | 2024-01-01 | 43.35 | EUR | PD_Moeller | 103 | 1 | MTO | 4015081710287 | 5.645 | CD3 |  | 5.5 | KG | CZ
174574 | Y7-174574 | XMPIX16_40MW800 | Placa soportación IZMX40; 2xIZMX16_F+W; ancho 800 mm | 2024-01-01 | 52.92 | EUR | PD_Moeller | 103 | 1 | MTO | 4015081710294 | 7.733 | CD3 |  | 7.37 | KG | CZ
174579 | Y7-174579 | XMPIX16F-C-H500W600 | Carátula 2xIZMX16_F; altura 500mm; ancho 600 mm | 2024-01-01 | 38.8 | EUR | PD_Moeller | 103 | 1 | MTO | 4015081710348 | 7.67 | CD3 |  | 2.42 | KG | CZ
174584 | Y7-174584 | XMPIX40F-C-H600W800 | Carátula IZMX40_F; altura 600mm; ancho 800 mm | 2024-01-01 | 57.04 | EUR | PD_Moeller | 103 | 1 | MTO | 4015081710393 | 12.744 | CD3 |  | 3.52 | KG | CZ
174621 | Y7-174621 | DXE-EXT-SET | Módulo de configuración; Para DE1, DE11 | 2024-01-01 | 137.99 | EUR | PD_Moeller | 208 | 1 | MTS | 4015081710768 | 55.556 | CCM | 34X43X38 | 0.07 | KG | GB
017497 | Y7-17497 | T0-6-8271/EZ | Interruptor de escalones; 12 polos; 20 A; Placa indicadora: 1-4; 45 °; | 2024-01-01 | 109.88 | EUR | PD_Moeller | 202 | 1 | MTO | 4015080174974 | 331.776 | CCM | 144X48X48 | 0.271 | KG | GB
017500 | Y7-17500 | T0-3-15453/EZ | Interruptor Conmutador; 6 polos; 20 A; Placa indicadora: Hand-AUTO; 90 °; | 2024-01-01 | 84.88 | EUR | PD_Moeller | 202 | 1 | MTO | 4015080175001 | 264.96 | CCM | 115X48X48 | 0.184 | KG | GB
017501 | Y7-17501 | T0-1-15322/IVS | Interruptor de marcha; 2 polos; 20 A; Placa indicadora: I<1; 45 °; | 2024-01-01 | 61.19 | EUR | PD_Moeller | 202 | 1 | MTS | 4015080175018 | 243.54 | CCM | 82X54X55 | 0.148 | KG | GB
017503 | Y7-17503 | T0-2-8177/EZ | Interruptor con retorno; 4 polos; 20 A; Placa indicadora: | 2024-01-01 | 59.75 | EUR | PD_Moeller | 202 | 1 | MTS | 4015080175032 | 244.224 | CCM | 106X48X48 | 0.155 | KG | GB
017517 | Y7-17517 | P3-63/V/SVB-SW/N | Interruptor General; 3 polos + N; 63 A; Montaje fondo panel; Maneta | 2024-01-01 | 171.59 | EUR | PD_Moeller | 202 | 1 | MTS | 4015080175179 | 1.349 | CD3 | 147X90X102 | 0.544 | KG | GB
017518 | Y7-17518 | P1-32/V/SVB-SW/HI11 | Interruptor General; 3 polos + 1 NO + 1 NC; 32 A; Montaje fondo panel; | 2024-01-01 | 94.83 | EUR | PD_Moeller | 202 | 1 | MTS | 4015080175186 | 396.9 | CCM | 90X63X70 | 0.306 | KG | GB
017524 | Y7-17524 | T0-4-15682/IVS | Interruptor seccionador ON-OFF; 6 polos + 1 NO + 1 NC; 20 A; 90 °; | 2024-01-01 | 111.58 | EUR | PD_Moeller | 202 | 1 | MTO | 4015080175247 | 329.67 | CCM | 111X54X55 | 0.21 | KG | GB
017527 | Y7-17527 | CI43-125 | Caja de material aislante; Abierta arriba y abajo; HxWxD=250x375x150mm | 2024-01-01 | 180.95 | EUR | PD_Moeller | 104 | 1 | MTS | 4015080175278 | 14.063 | CD3 |  | 1.789 | KG | FI
017664 | Y7-17664 | T3-2-1/XZ | Interruptor seccionador ON-OFF; 3 polos; 32 A; Maneta Negra; 90 °; | 2024-01-01 | 102.34 | EUR | PD_Moeller | 202 | 1 | MTO | 4015080176640 | 207.522 | CCM | 63X61X54 | 0.186 | KG | GB
177065 | Y7-177065 | MICRO-4 | caja de distribución tipo Micro IP30, 1 fila, 4 modulos | 2024-01-01 | 6.77 | EUR | PD_Moeller | 102 | 1 | MTS | 4015081715084 | 580 | CCM |  | 0.12 | KG | PL
177070 | Y7-177070 | MINI-6 | caja de distribución tipo Mini IP20, 1 fila, 6 modulos | 2024-01-01 | 17.8 | EUR | PD_Moeller | 102 | 1 | MTS | 4015081715138 | 1.201 | CD3 |  | 0.23 | KG | PL
177071 | Y7-177071 | MINI-2-T | caja de distribución tipo Mini IP30, 1 fila, 2 modulos | 2024-01-01 | 7.82 | EUR | PD_Moeller | 102 | 1 | MTS | 4015081715145 | 615.86 | CCM |  | 0.09 | KG | PL
177073 | Y7-177073 | MINI-4-T | caja de distribución tipo Mini IP30, 1 fila, 4 modulos | 2024-01-01 | 11.05 | EUR | PD_Moeller | 102 | 1 | MTS | 4015081715169 | 1.104 | CD3 |  | 0.15 | KG | PL
177074 | Y7-177074 | MINI-5-ST | caja de distribución tipo Mini IP30, 1 fila, 5 modulos | 2024-01-01 | 15.95 | EUR | PD_Moeller | 102 | 1 | MTS | 4015081715176 | 1.394 | CD3 |  | 0.16 | KG | PL
177075 | Y7-177075 | MINI-6-ST | caja de distribución tipo Mini IP30, 1 fila, 6 modulos | 2024-01-01 | 20.13 | EUR | PD_Moeller | 102 | 1 | MTS | 4015081715183 | 1.511 | CD3 |  | 0.28 | KG | PL
177081 | Y7-177081 | MICRO-2 | caja de distribución tipo Micro IP30, 1 fila, 2 modulos | 2024-01-01 | 4.95 | EUR | PD_Moeller | 102 | 1 | MTS | 4015081715244 | 319 | CCM |  | 0.07 | KG | PL
177118 | Y7-177118 | XPN4MC-3P | Protección para NZM4, 3 polos | 2024-01-01 | 46.69 | EUR | PD_Moeller | 103 | 1 | MTO | 4015081715619 | 3.012 | CD3 |  | 178.5 | G | CZ
177122 | Y7-177122 | XMN43F04M | Placa frontal; 600mm; NZM4; montaje fijo; 3 polos | 2024-01-01 | 84.56 | EUR | PD_Moeller | 103 | 1 | MTO | 4015081715657 | 5.697 | CD3 |  | 4.053 | KG | CZ
177404 | Y7-177404 | FAZ6-C5/3 | Int. Magentotérmico FAZ6, 3 P, 5 A, curva C, 6/10kA | 2024-01-01 | 66.93 | EUR | PD_Moeller | 206 | 1 | MTO | 4015081718641 | 313.632 | CCM |  | 0.366 | KG | RO
177413 | Y7-177413 | FAZ6-D16/3N | Int. magnetotérmico FAZ6, 16A, 3P+N, curva D | 2024-01-01 | 92.62 | EUR | PD_Moeller | 206 | 1 | MTO | 4015081718733 | 418.176 | CCM |  | 0.432 | KG | RO
177440 | Y7-177440 | FAZ6-D4/3 | Int. magnetotérmico FAZ6, 4A, 3 P, curva D | 2024-01-01 | 71.72 | EUR | PD_Moeller | 206 | 1 | MTS | 4015081719006 | 313.632 | CCM |  | 0.372 | KG | RO
177513 | Y7-177513 | FAZ6-C5/1N | Int. Magentotérmico FAZ6, 1P+N, 5 A, curva C, 6/10kA | 2024-01-01 | 34.77 | EUR | PD_Moeller | 206 | 1 | MTO | 4015081719730 | 209.088 | CCM |  | 0.221 | KG | RO
177529 | Y7-177529 | FAZ6-D10/1N | Int. magnetotérmico FAZ6, 10A, 1P+N, curva D | 2024-01-01 | 32.53 | EUR | PD_Moeller | 206 | 1 | MTS | 4015081719891 | 209.088 | CCM |  | 0.213 | KG | RO
177533 | Y7-177533 | FAZ6-D16/1N | Int. magnetotérmico FAZ6, 16A, 1P+N, curva D | 2024-01-01 | 38.14 | EUR | PD_Moeller | 206 | 1 | MTO | 4015081719938 | 209.088 | CCM |  | 0.213 | KG | RO
177538 | Y7-177538 | FAZ6-D50/1N | Int. magnetotérmico FAZ6, 50A, 1P+N, curva D | 2024-01-01 | 76.51 | EUR | PD_Moeller | 106 | 1 | MTO | 4015081719983 | 209.088 | CCM |  | 0.258 | KG | RO
177567 | Y7-177567 | FAZ6-D2/2 | Int. magnetotérmico FAZ6, 2A, 2 P, curva D | 2024-01-01 | 72.33 | EUR | PD_Moeller | 106 | 1 | MTS | 4015081720279 | 209.088 | CCM |  | 0.256 | KG | RO
177571 | Y7-177571 | FAZ6-D4/2 | Int. magnetotérmico FAZ6, 4A, 2 P, curva D | 2024-01-01 | 72.33 | EUR | PD_Moeller | 106 | 1 | MTS | 4015081720316 | 209.088 | CCM |  | 0.254 | KG | RO
178072 | Y7-178072 | XNS-BRAND | Etiqueta metal marca xEnergy de Eaton | 2024-01-01 | 28.04 | EUR | PD_Moeller | 103 | 1 | MTS | 4015081733477 | 40.5 | CCM |  | 0.2 | KG | ES
178568 | Y7-178568 | M22-WJS4 | Joystick; Retorno; 4 posiciones; Eje metálico; Anillo Titanio | 2024-01-01 | 62.3 | EUR | PD_Moeller | 201 | 1 | MTS | 4015081738977 | 90 | CCM | 100X30X30 | 0.032 | KG | DE
178570 | Y7-178570 | M22-WJS2H | Joystick; Retorno; 2 posiciones; Horizontal; Eje metálico; Anillo Titanio | 2024-01-01 | 53.17 | EUR | PD_Moeller | 201 | 1 | MTS | 4015081738991 | 90 | CCM | 100X30X30 | 0.043 | KG | DE
178571 | Y7-178571 | M22-WJS2V | Joystick; Retorno; 2 posiciones; Vertical; Eje metálico; Anillo Titanio | 2024-01-01 | 61.77 | EUR | PD_Moeller | 201 | 1 | MTO | 4015081739004 | 90 | CCM | 100X30X30 | 0.043 | KG | DE
178597 | Y7-178597 | XPN4F-MCB04 | partición; NZM4 zona de montaje del componente/zona de conexión; montaje | 2024-01-01 | 44 | EUR | PD_Moeller | 103 | 1 | MTO | 4015081739264 | 5.29 | CD3 |  | 0.945 | KG | CZ
178630 | Y7-178630 | XPNBCB-2-0406 | Partición, area de embarrado, A=600 P=600 | 2024-01-01 | 55.25 | EUR | PD_Moeller | 103 | 1 | MTO | 4015081739592 | 5.018 | CD3 |  | 1.05 | KG | CZ
178798 | Y7-178798 | KLV-12UPP-F | Int. magnetotérmico FAZ6, 25A, 1P+N, curva D | 2024-01-01 | 106.15 | EUR | PD_Moeller | 102 | 1 | MTS | 4015081741274 | 12.24 | CD3 |  | 2.54 | KG | CZ
178800 | Y7-178800 | KLV-24UPP-F | caja para montaje empotrado; 2 filas; puerta metálica empotrada | 2024-01-01 | 128.1 | EUR | PD_Moeller | 102 | 1 | MTS | 4015081741298 | 16.74 | CD3 |  | 3.41 | KG | CZ
178801 | Y7-178801 | KLV-24UPP-SF | caja para montaje empotrado; 2 filas; puerta metálica empotrada super | 2024-01-01 | 74.89 | EUR | PD_Moeller | 102 | 1 | MTO | 4015081741304 | 16.74 | CD3 |  | 3.41 | KG | CZ
178802 | Y7-178802 | KLV-36UPP-F | caja para montaje empotrado; 3 filas; puerta metálica empotrada | 2024-01-01 | 185.56 | EUR | PD_Moeller | 102 | 1 | MTS | 4015081741311 | 21.24 | CD3 |  | 4.2 | KG | CZ
178803 | Y7-178803 | KLV-36UPP-SF | caja para montaje empotrado; 3 filas; puerta metálica empotrada super | 2024-01-01 | 170.33 | EUR | PD_Moeller | 102 | 1 | MTO | 4015081741328 | 21.24 | CD3 |  | 4.2 | KG | CZ
178804 | Y7-178804 | KLV-48UPP-F | caja para montaje empotrado; 4 filas; puerta metálica empotrada | 2024-01-01 | 153.85 | EUR | PD_Moeller | 102 | 1 | MTS | 4015081741335 | 25.74 | CD3 |  | 4.98 | KG | CZ
017886 | Y7-17886 | P1-25/IVS-RT/N | Interruptor seccionador ON-OFF; 3 polos + N; 25 A; Maneta Roja/Amarilla; | 2024-01-01 | 77.79 | EUR | PD_Moeller | 202 | 1 | MTO | 4015080178866 | 439.53 | CCM | 91X69X70 | 0.232 | KG | GB
178975 | Y7-178975 | BS-12MF-WH | Tira ciega 12UM, blanca | 2024-01-01 | 3.78 | EUR | PD_Moeller | 103 | 1 | MTS | 4015081742929 | 134.784 | CCM |  | 0.035 | KG | NL
178978 | Y7-178978 | BS-6MB-WH |  | 2024-01-01 | 1.15 | EUR | PD_Moeller | 103 | 1 | MTO | 4015081742950 | 67.392 | CCM |  | 0.017 | KG | NL
017913 | Y7-17913 | WS10-ID | Perfil de montaje, vertical, L=1250mm | 2024-01-01 | 73.42 | EUR | PD_Moeller | 104 | 1 | MTS | 4015080179139 | 1.563 | CD3 |  | 2.3 | KG | DE
017914 | Y7-17914 | SWRL50-ID | Side wall, for cabling box, H=500mm | 2024-01-01 | 95.31 | EUR | PD_Moeller | 104 | 1 | MTO | 4015080179146 | 1.5 | CD3 |  | 0.72 | KG | DE
017926 | Y7-17926 | TM-2-8219/E | Interruptor Conmutador; 4 polos; 10 A; Placa indicadora: 1-0-2; 90 °; | 2024-01-01 | 63.92 | EUR | PD_Moeller | 202 | 1 | MTO | 4015080179269 | 66.6 | CCM | 74X30X30 | 0.059 | KG | AT
017927 | Y7-17927 | TM-3-8228/E | Interruptor inversor; 5 polos; 10 A; Placa indicadora: 1>0<2; 30 °; | 2024-01-01 | 78.48 | EUR | PD_Moeller | 202 | 1 | MTO | 4015080179276 | 77.4 | CCM | 86X30X30 | 0.069 | KG | AT
179530 | Y7-179530 | FRCDM-25/4/003-G/BFQ | Residual Current Circuit Breaker | 2024-01-01 | 758.78 | EUR | PD_Moeller | 206 | 1 | MTS | 4015081746156 | 406.56 | CCM |  | 0.376 | KG | CZ
179532 | Y7-179532 | FRCDM-63/4/003-G/BFQ | Digital Interruptor diferencial, 63A, 4p, 30mA, Clase G/BFQ | 2024-01-01 | 1040.58 | EUR | PD_Moeller | 206 | 1 | MTS | 4015081746170 | 406.56 | CCM |  | 0.405 | KG | CZ
179609 | Y7-179609 | P1-25/I2/SVB-SW/HI11-SOND813 |  | 2024-01-01 | 85.54 | EUR | PD_Moeller | 202 | 25 | MTO | 4015081746958 | 2.07 | CD3 | 115X100X180 | 0.544 | KG | GB
179646 | Y7-179646 | PKZM0-XDM15ME | Juego de conexión; Arrancador directo; Para conexión entre PKZM0 y | 2024-01-01 | 8.19 | EUR | PD_Moeller | 205 | 5 | MTS | 4015081747252 | 108 | CCM | 40X45X60 | 0.06 | KG | ES
179661 | Y7-179661 | XV-303-10-B00-A00-1C |  | 2024-01-01 | 3276.06 | EUR | PD_Moeller | 301 | 1 | MTS | 7640130098732 | 2.715 | CD3 | 269X174X58 | 1.166 | KG | DE
018053 | Y7-18053 | T0-1-15434/EZ | Interruptor Conmutador; 2 polos; Con retorno desde Hand; 20 A; Placa | 2024-01-01 | 43.98 | EUR | PD_Moeller | 202 | 1 | MTS | 4015080180531 | 221.184 | CCM | 96X48X48 | 0.143 | KG | GB
180666 | Y7-180666 | DE11-346D6FN-N20N | Arrancador de Velocidad Variable; Ent: 3 x 400 V; Sal: 3 x 400 V; 6; 6A; | 2024-01-01 | 648.89 | EUR | PD_Moeller | 208 | 1 | MTS | 4015081758319 | 3.498 | CD3 | 169X90X230 | 1.872 | KG | GB
180668 | Y7-180668 | DE11-34011FN-N20N | Arrancador de Velocidad Variable; Ent: 3 x 400 V; Sal: 3 x 400 V; 11.3A; | 2024-01-01 | 887.96 | EUR | PD_Moeller | 208 | 1 | MTS | 4015081758333 | 3.498 | CD3 | 169X90X230 | 1.872 | KG | GB
180669 | Y7-180669 | DE11-34016FN-N20N | Arrancador de Velocidad Variable; Ent: 3 x 400 V; Sal: 3 x 400 V; 16A; | 2024-01-01 | 1167.92 | EUR | PD_Moeller | 208 | 1 | MTS | 4015081758340 | 3.498 | CD3 | 169X90X230 | 1.872 | KG | GB
018096 | Y7-18096 | T3-2-15403/EZ | Interruptor seccionador ON-OFF; 3 polos; 32 A; Placa indicadora: 0-1; 45 | 2024-01-01 | 122.86 | EUR | PD_Moeller | 202 | 1 | MTO | 4015080180968 | 372.222 | CCM | 113X61X54 | 0.21 | KG | GB
018106 | Y7-18106 | T3-2-15414/EZ | Interruptor seccionador ON-OFF; 3 polos; 32 A; Placa indicadora: | 2024-01-01 | 122.86 | EUR | PD_Moeller | 202 | 1 | MTO | 4015080181064 | 372.222 | CCM | 113X61X54 | 0.21 | KG | GB
018116 | Y7-18116 | T3-2-15442/E | Interruptor Conmutador; 4 polos; 32 A; Placa indicadora: 1-2; 90 °; | 2024-01-01 | 119.37 | EUR | PD_Moeller | 202 | 1 | MTO | 4015080181163 | 299.754 | CCM | 91X61X54 | 0.203 | KG | GB
182111 | Y7-182111 | XTMPIX16AF55 | Adaptador para bastidor IZMX16 | 2024-01-01 | 198.09 | EUR | PD_Moeller | 103 | 1 | MTO | 4015081769773 | 5.841 | CD3 |  | 1.911 | KG | DE
182918 | Y7-182918 | M30C-FD-R |  | 2024-01-01 | 14.33 | EUR | PD_Moeller | 201 | 1 | MTS | 4015081778454 | 49.68 | CCM | 36X46X30 | 0.046 | KG | DE
182919 | Y7-182919 | M30C-FD-G |  | 2024-01-01 | 14.33 | EUR | PD_Moeller | 201 | 1 | MTS | 4015081778461 | 49.68 | CCM | 36X46X30 | 0.046 | KG | DE
182925 | Y7-182925 | M30C-FDL-W |  | 2024-01-01 | 17.58 | EUR | PD_Moeller | 201 | 1 | MTS | 4015081778522 | 49.68 | CCM | 36X46X30 | 0.046 | KG | DE
182960 | Y7-182960 | M30C-FD-W |  | 2024-01-01 | 14.33 | EUR | PD_Moeller | 201 | 1 | MTS | 4015081778874 | 49.68 | CCM | 36X46X30 | 0.046 | KG | DE
183025 | Y7-183025 | XNH00-A160 | Seccionador fuse NH 3p conexión tapa M8 max. 95 mm²; placa de montaje; | 2024-01-01 | 75.01 | EUR | PD_Moeller | 105 | 1 | MTS | 4015081779529 | 1.816 | CD3 |  | 0.618 | KG | DE
183043 | Y7-183043 | XNH1-A250 | seccionador NH 3p tapa de conexión M10 max. 150 mm²; placa de montaje; | 2024-01-01 | 235.45 | EUR | PD_Moeller | 105 | 1 | MTS | 4015081779703 | 6.588 | CD3 |  | 2.013 | KG | DE
183057 | Y7-183057 | XNH2-A400 | seccionador NH 3p tapa de conexión M10 max. 240 mm²; placa de montaje; | 2024-01-01 | 342.83 | EUR | PD_Moeller | 105 | 1 | MTS | 4015081779840 | 8.611 | CD3 |  | 3.41 | KG | DE
183071 | Y7-183071 | XNH3-A630 | seccionador NH 3p tapa de conexión M10 max. 300 mm²; placa de montaje; | 2024-01-01 | 439.18 | EUR | PD_Moeller | 105 | 1 | MTS | 4015081779987 | 10.94 | CD3 |  | 3.919 | KG | DE
183329 | Y7-183329 | IZMX16B3-V12F-1 | Int. automático IZMX16 PXR20, 3P, 1250A, montaje fijo | 2024-01-01 | 4616.85 | EUR | PD_Moeller | 502 | 1 | MTO | 4015081789177 | 181.646 | CD3 |  | 19.7 | KG | CN
183345 | Y7-183345 | IZMX16B3-V16W-1 | Int. automático IZMX16 PXR20, 3P, 1600A, extraíble sin chasis | 2024-01-01 | 6118.96 | EUR | PD_Moeller | 502 | 1 | MTO | 4015081789337 | 181.646 | CD3 |  | 29.2 | KG | CN
183354 | Y7-183354 | IZMX16H3-V12W-1 | Int. automático IZMX16 PXR20, 3P, 1250A, extraíble sin chasis | 2024-01-01 | 4677.91 | EUR | PD_Moeller | 502 | 1 | MTO | 4015081789429 | 181.646 | CD3 |  | 29.2 | KG | CN
183448 | Y7-183448 | INX16B3-08F-1 | Int.-Seccionador,3P, 800A, fijo | 2024-01-01 | 1889.01 | EUR | PD_Moeller | 502 | 1 | MTO | 4015081791842 | 181.646 | CD3 |  | 19.7 | KG | CN
183546 | Y7-183546 | IZMX16B4-V10F-1 | Int. automático IZMX16 PXR20, 4P, 1000A, montaje fijo | 2024-01-01 | 4403.87 | EUR | PD_Moeller | 502 | 1 | MTO | 4015081792825 | 181.646 | CD3 |  | 24.6 | KG | CN
183547 | Y7-183547 | IZMX16B4-V12F-1 | Int. automático IZMX16 PXR20, 4P, 1250A, montaje fijo | 2024-01-01 | 4971.75 | EUR | PD_Moeller | 502 | 1 | MTO | 4015081792832 | 181.646 | CD3 |  | 24.6 | KG | CN
183548 | Y7-183548 | IZMX16B4-V16F-1 | Int. automático IZMX16 PXR20, 4P, 1600A, montaje fijo | 2024-01-01 | 9248.44 | EUR | PD_Moeller | 502 | 1 | MTO | 4015081792849 | 181.646 | CD3 |  | 24.6 | KG | CN
183552 | Y7-183552 | IZMX16N4-V12F-1 | Int. automático IZMX16 PXR20, 4P, 1250A, montaje fijo | 2024-01-01 | 6606.55 | EUR | PD_Moeller | 502 | 1 | MTO | 4015081792887 | 181.646 | CD3 |  | 24.6 | KG | CN
183553 | Y7-183553 | IZMX16N4-V16F-1 | Int. automático IZMX16 PXR20, 4P, 1600A, montaje fijo | 2024-01-01 | 7607.55 | EUR | PD_Moeller | 502 | 1 | MTO | 4015081792894 | 181.646 | CD3 |  | 24.6 | KG | CN
183648 | Y7-183648 | INX16B4-16F-1 | Int.-Seccionador,4P, 1600A, fijo | 2024-01-01 | 6362.39 | EUR | PD_Moeller | 502 | 1 | MTO | 4015081793846 | 181.646 | CD3 |  | 24.6 | KG | CN
183706 | Y7-183706 | IZMX40B3-V20F-1 | Int. automático IZMX40 PXR20, 3P, 2000A, montaje fijo | 2024-01-01 | 7868.33 | EUR | PD_Moeller | 502 | 1 | MTO | 4015081794423 | 181.646 | CD3 |  | 50 | KG | CZ
183708 | Y7-183708 | IZMX40B3-V32F-1 | Int. automático IZMX40 PXR20, 3P, 3200A, montaje fijo | 2024-01-01 | 13840.63 | EUR | PD_Moeller | 109 | 1 | MTO | 4015081794447 | 181.646 | CD3 |  | 50 | KG | CZ
183734 | Y7-183734 | IZMX40N3-V08W-1 | Int. automático IZMX40 PXR20, 3P, 800A, extraíble sin chasis | 2024-01-01 | 4231.38 | EUR | PD_Moeller | 502 | 1 | MTO | 4015081794706 | 181.646 | CD3 |  | 80 | KG | US
183736 | Y7-183736 | IZMX40N3-V12W-1 | Int. automático IZMX40 PXR20, 3P, 1250A, extraíble sin chasis | 2024-01-01 | 4924.03 | EUR | PD_Moeller | 502 | 1 | MTO | 4015081794720 | 181.646 | CD3 |  | 80 | KG | US
183741 | Y7-183741 | IZMX40N3-V40W-1 | Int. automático IZMX40 PXR20, 3P, 4000A, extraíble sin chasis | 2024-01-01 | 18097.97 | EUR | PD_Moeller | 502 | 1 | MTO | 4015081794775 | 181.646 | CD3 |  | 80 | KG | US
183898 | Y7-183898 | IZMX40B4-V20F-1 | Int. automático IZMX40 PXR20, 4P, 2000A, montaje fijo | 2024-01-01 | 12464.7 | EUR | PD_Moeller | 502 | 1 | MTS | 4015081790425 | 181.646 | CD3 |  | 65 | KG | CZ
183899 | Y7-183899 | IZMX40B4-V25F-1 | Int. automático IZMX40 PXR20, 4P, 2500A, montaje fijo | 2024-01-01 | 13810.03 | EUR | PD_Moeller | 502 | 1 | MTS | 4015081790432 | 181.646 | CD3 |  | 65 | KG | CZ
183926 | Y7-183926 | +IZMX-PXRV-T-1 | PXR20, LSIG, Fallo a tierra | 2024-01-01 | 1090.68 | EUR | PD_Moeller | 502 | 1 | MTO | 4015081790708 | 1.16 | CD3 |  | 0.315 | KG | US
183927 | Y7-183927 | +IZMX-PXRP-T-1 | PXR25, LSIG, Fallo a tierra, Modbus | 2024-01-01 | 3226.48 | EUR | PD_Moeller | 502 | 1 | MTO | 4015081790715 | 1.16 | CD3 |  | 0.315 | KG | US
183928 | Y7-183928 | +IZMX-PXRP-A-1 | PXR25, LSI, ARMS, Modbus | 2024-01-01 | 3065.97 | EUR | PD_Moeller | 502 | 1 | MTO | 4015081790722 | 1.16 | CD3 |  | 0.315 | KG | US
183929 | Y7-183929 | +IZMX-PXRP-TA-1 | PXR25, LSIG, Fallo a tierra, ARMS, Modbus | 2024-01-01 | 4688.34 | EUR | PD_Moeller | 502 | 1 | MTO | 4015081790739 | 1.16 | CD3 |  | 0.315 | KG | US
183930 | Y7-183930 | +IZMX-PXRV-M-1 | PXR20, LSI, Modbus | 2024-01-01 | 1257.4 | EUR | PD_Moeller | 502 | 1 | MTO | 4015081790746 | 1000 | CCM |  | 0.315 | KG | US
183931 | Y7-183931 | +IZMX-PXRV-TM-1 | PXR20, LSIG, Fallo a tierra, Modbus | 2024-01-01 | 2888.87 | EUR | PD_Moeller | 502 | 1 | MTO | 4015081790753 | 1000 | CCM |  | 0.315 | KG | US
183932 | Y7-183932 | +IZMX-PXRV-TA-1 | PXR20, LSIG, Fallo a tierra, ARMS | 2024-01-01 | 3283.35 | EUR | PD_Moeller | 502 | 1 | MTO | 4015081790760 | 1000 | CCM |  | 0.315 | KG | US
183933 | Y7-183933 | +IZMX-PXRV-TAM-1 | PXR20, LSIG, Fallo a tierra, ARMS, Modbus | 2024-01-01 | 4587.67 | EUR | PD_Moeller | 502 | 1 | MTO | 4015081790777 | 1000 | CCM |  | 0.315 | KG | US
183935 | Y7-183935 | IZMX-PXRV-1 | PXR20, LSI | 2024-01-01 | 1582.11 | EUR | PD_Moeller | 502 | 1 | MTO | 4015081782642 | 1000 | CCM |  | 0.315 | KG | US
183936 | Y7-183936 | IZMX-PXRP-1 | Trip unit PXR25, LSI, Modbus | 2024-01-01 | 5952.96 | EUR | PD_Moeller | 502 | 1 | MTO | 4015081782659 | 1000 | CCM |  | 0.315 | KG | US
183940 | Y7-183940 | IZMX-CAS163-1600-1 | Dispositivo extraíble (chasis) 3P, 1600A | 2024-01-01 | 950.35 | EUR | PD_Moeller | 502 | 1 | MTO | 4015081782680 | 181.646 | CD3 |  | 18.5 | KG | CZ
183943 | Y7-183943 | IZMX-CAS403-2000-1 | Disp. extraíble (Chasis) 2000A, IZM403 | 2024-01-01 | 2399.75 | EUR | PD_Moeller | 502 | 1 | MTO | 4015081782703 | 181.646 | CD3 |  | 30 | KG | CZ
183952 | Y7-183952 | IZMX-CAS403-4000-1 | Disp. extraíble (Chasis) 4000A, IZM403 | 2024-01-01 | 4109.04 | EUR | PD_Moeller | 502 | 1 | MTO | 4015081782765 | 181.646 | CD3 |  | 30 | KG | CZ
183969 | Y7-183969 | IZMX-DT-PS-1 | Fuente alimentación 24 V DC | 2024-01-01 | 112.09 | EUR | PD_Moeller | 502 | 1 | MTO | 4015081782888 | 1000 | CCM |  | 0.053 | KG | US
183970 | Y7-183970 | IZMX-THV163-1 | Terminales principales 3p, horiz./vertical | 2024-01-01 | 267.03 | EUR | PD_Moeller | 502 | 1 | MTS | 4015081782895 | 3 | CD3 |  | 2.257 | KG | US
183971 | Y7-183971 | IZMX-THV164-1 | Terminales principales 4p, horiz./vertical | 2024-01-01 | 393.88 | EUR | PD_Moeller | 502 | 1 | MTS | 4015081782901 | 3 | CD3 |  | 3.01 | KG | US
183972 | Y7-183972 | IZMX-THVL163-1 | Terminales principales 3p, horiz./vertical, largos | 2024-01-01 | 374.05 | EUR | PD_Moeller | 502 | 1 | MTO | 4015081782918 | 3 | CD3 |  | 2.6 | KG | US
183973 | Y7-183973 | IZMX-THVL164-1 | Terminales principales 4p, horiz./vertical, largos | 2024-01-01 | 553.67 | EUR | PD_Moeller | 502 | 1 | MTO | 4015081782925 | 3 | CD3 |  | 3.302 | KG | US
183974 | Y7-183974 | IZMX-THV403-1 | Terminales principales 3p, horiz./vertical, 3200A | 2024-01-01 | 466.34 | EUR | PD_Moeller | 502 | 1 | MTS | 4015081782932 | 310.5 | CCM |  | 4.7 | KG | HU
183975 | Y7-183975 | IZMX-THV404-1 | Terminales principales 4p, horiz./vertical, 3200A | 2024-01-01 | 643.33 | EUR | PD_Moeller | 109 | 1 | MTS | 4015081782949 | 310.5 | CCM |  | 6.1 | KG | US
183976 | Y7-183976 | IZMX-TH403-4000-1 | Terminales principales 3p, horizotal | 2024-01-01 | 834.27 | EUR | PD_Moeller | 502 | 1 | MTO | 4015081782956 | 310.5 | CCM |  | 5.6 | KG | HU
183982 | Y7-183982 | IZMX-PXRV-T-1 | PXR20, LSIG, Fallo a tierra | 2024-01-01 | 3171.57 | EUR | PD_Moeller | 502 | 1 | MTO | 4015081783014 | 1000 | CCM |  | 0.315 | KG | CN
183983 | Y7-183983 | IZMX-PXRP-T-1 | PXR25, LSIG, Fallo a tierra, Modbus | 2024-01-01 | 4603.4 | EUR | PD_Moeller | 502 | 1 | MTO | 4015081783021 | 1000 | CCM |  | 0.315 | KG | US
183984 | Y7-183984 | IZMX-PXRP-A-1 | PXR25, LSI, ARMS, Modbus | 2024-01-01 | 5214.57 | EUR | PD_Moeller | 502 | 1 | MTO | 4015081783038 | 1000 | CCM |  | 0.315 | KG | US
183985 | Y7-183985 | IZMX-PXRP-TA-1 | PXR25, LSIG, Fallo a tierra, ARMS, Modbus | 2024-01-01 | 5987.04 | EUR | PD_Moeller | 502 | 1 | MTO | 4015081783045 | 1000 | CCM |  | 0.315 | KG | US
183986 | Y7-183986 | IZMX-PXRV-M-1 | PXR20, LSI, Modbus | 2024-01-01 | 2763.18 | EUR | PD_Moeller | 502 | 1 | MTO | 4015081783052 | 1000 | CCM |  | 0.315 | KG | CN
183987 | Y7-183987 | IZMX-PXRV-TM-1 | PXR20, LSIG, Fallo a tierra, Modbus | 2024-01-01 | 4506.32 | EUR | PD_Moeller | 502 | 1 | MTO | 4015081783069 | 1000 | CCM |  | 0.315 | KG | US
183988 | Y7-183988 | IZMX-PXRV-TA-1 | PXR20, LSIG, Fallo a tierra, ARMS | 2024-01-01 | 5154.62 | EUR | PD_Moeller | 502 | 1 | MTO | 4015081783076 | 1000 | CCM |  | 0.315 | KG | CN
183989 | Y7-183989 | IZMX-PXRV-TAM-1 | PXR20, LSIG, Fallo a tierra, ARMS, Modbus | 2024-01-01 | 6507.19 | EUR | PD_Moeller | 502 | 1 | MTO | 4015081783083 | 1000 | CCM |  | 0.315 | KG | CN
183991 | Y7-183991 | IZMX-CT40-N-1 | Transformador de neutro para N, IZMX40 | 2024-01-01 | 917.38 | EUR | PD_Moeller | 502 | 1 | MTO | 4015081783106 | 1.5 | CD3 |  | 0.525 | KG | MX
184103 | Y7-184103 | +IZMX-LCS-1 | Cont. aux. de disponibilidad, 1 conmutado | 2024-01-01 | 107.89 | EUR | PD_Moeller | 502 | 1 | MTO | 4015081796427 | 1000 | CCM |  | 0.024 | KG | US
184104 | Y7-184104 | IZMX-LCS-1 | Cont. aux. de disponibilidad, 1 conmutado | 2024-01-01 | 85.14 | EUR | PD_Moeller | 502 | 1 | MTO | 4015081783120 | 1000 | CCM |  | 0.024 | KG | MX
184108 | Y7-184108 | IZMX-UVR24DC-1 | Disparador mínima tensión 24 VDC | 2024-01-01 | 300.65 | EUR | PD_Moeller | 502 | 1 | MTO | 4015081783144 | 1.5 | CD3 |  | 0.095 | KG | US
184114 | Y7-184114 | IZMX-UVR110AD-1 | Disparador mínima tensión 110-125 VDC | 2024-01-01 | 273.69 | EUR | PD_Moeller | 109 | 1 | MTO | 4015081783175 | 1.5 | CD3 |  | 0.095 | KG | US
184115 | Y7-184115 | IZMX-AS22-40-1 | contactors auxiliares, 2a/2b | 2024-01-01 | 106.53 | EUR | PD_Moeller | 502 | 1 | MTO | 4015081783182 | 1000 | CCM |  | 0.071 | KG | MX
184116 | Y7-184116 | +IZMX-OTS-1 | Contacto aux. señalizacion de disparo, (OTS/HIA), 2CO | 2024-01-01 | 76.27 | EUR | PD_Moeller | 502 | 1 | MTO | 4015081796489 | 1000 | CCM |  | 0.024 | KG | US
184117 | Y7-184117 | IZMX-OTS16-1 | Contacto aux. señalizacion de disparo, (OTS/HIA), 2CO | 2024-01-01 | 83.44 | EUR | PD_Moeller | 502 | 1 | MTO | 4015081783199 | 1000 | CCM |  | 3.72 | KG | MX
184118 | Y7-184118 | IZMX-OTS40-1 | Contacto aux. señalizacion de disparo, (OTS/HIA), 2CO | 2024-01-01 | 83.44 | EUR | PD_Moeller | 502 | 1 | MTO | 4015081783205 | 1000 | CCM |  | 3.72 | KG | MX
184128 | Y7-184128 | +IZMX-OC-1 | Contador de maniobras | 2024-01-01 | 276.1 | EUR | PD_Moeller | 502 | 1 | MTO | 4015081796533 | 1000 | CCM |  | 0.04 | KG | US
184161 | Y7-184161 | +IZMX-UVR230AD-1 | Disparador mínima tensión 220-250 VDC | 2024-01-01 | 246.35 | EUR | PD_Moeller | 502 | 1 | MTO | 4015081796724 | 1.5 | CD3 |  | 0.095 | KG | US
184162 | Y7-184162 | IZMX-UVR230AD-1 |  | 2024-01-01 | 359.32 | EUR | PD_Moeller | 502 | 1 | MTS | 4015081783403 | 1.5 | CD3 |  | 0.095 | KG | CN
184167 | Y7-184167 | +IZMX-AS22-1 | Contactos auxiliares, 2 conmutados | 2024-01-01 | 100.88 | EUR | PD_Moeller | 502 | 1 | MTO | 4015081796748 | 1000 | CCM |  | 0.071 | KG | US
184172 | Y7-184172 | IZMX-AS22-16-1 | Contactos auxiliares, 2a/2b | 2024-01-01 | 99.58 | EUR | PD_Moeller | 502 | 1 | MTO | 4015081783441 | 1000 | CCM |  | 0.071 | KG | CN
184187 | Y7-184187 | IZMX-SH163-1 | Tapa aislante interior para IZM-CAS163 | 2024-01-01 | 245.94 | EUR | PD_Moeller | 502 | 1 | MTO | 4015081783588 | 3.75 | CD3 |  | 0.525 | KG | US
184200 | Y7-184200 | IZMX-KLPC-RONIS-40-1 | Cerradura bloqueo en pos.OFF,RONIS provision | 2024-01-01 | 256.95 | EUR | PD_Moeller | 502 | 1 | MTO | 4015081783663 | 1000 | CCM |  | 0.08 | KG | US
184206 | Y7-184206 | IZMX-MIL2C-F16-1 | Mecanismo enclavamiento tipo 2 cable, int.fijo | 2024-01-01 | 652.04 | EUR | PD_Moeller | 502 | 1 | MTO | 4015081783724 | 42.475 | CD3 |  | 1.68 | KG | US
184209 | Y7-184209 | IZMX-MIL2C-F40-1 | Mecanismo enclavamiento tipo 2 cable, int.fijo | 2024-01-01 | 652.04 | EUR | PD_Moeller | 502 | 1 | MTO | 4015081783755 | 42.475 | CD3 |  | 2.65 | KG | US
184218 | Y7-184218 | IZMX-MIL-CAB1520-1 | Cable enclavamiento 1520mm | 2024-01-01 | 139.37 | EUR | PD_Moeller | 502 | 1 | MTO | 4015081783847 | 13.519 | CD3 |  | 2.268 | KG | US
184219 | Y7-184219 | IZMX-MIL-CAB1830-1 | Cable enclavamiento 1830mm | 2024-01-01 | 181.87 | EUR | PD_Moeller | 502 | 1 | MTO | 4015081783854 | 13.519 | CD3 |  | 2.268 | KG | US
184220 | Y7-184220 | IZMX-MIL-CAB2440-1 | Cable enclavamiento 2440mm | 2024-01-01 | 314.43 | EUR | PD_Moeller | 502 | 1 | MTO | 4015081783861 | 13.519 | CD3 |  | 2.268 | KG | US
184221 | Y7-184221 | IZMX-MIL-CAB3050-1 | Cable enclavamiento 3050mm | 2024-01-01 | 456.57 | EUR | PD_Moeller | 502 | 1 | MTO | 4015081783878 | 13.519 | CD3 |  | 2.268 | KG | US
184222 | Y7-184222 | +IZMX-PLPC-P-1 | Tapa bloqueable para puls.ON/OFF,plastico | 2024-01-01 | 87.36 | EUR | PD_Moeller | 502 | 1 | MTO | 4015081796854 | 2.45 | CD3 |  | 0.172 | KG | US
184223 | Y7-184223 | IZMX-PLPC16-P-1 | Tapa bloqueable para puls.ON/OFF,plastico | 2024-01-01 | 83.44 | EUR | PD_Moeller | 502 | 1 | MTO | 4015081783885 | 1000 | CCM |  | 0.053 | KG | US
184224 | Y7-184224 | IZMX-PLPC40-P-1 | Tapa bloqueable puls.ON/OFF, plastico | 2024-01-01 | 86.33 | EUR | PD_Moeller | 502 | 1 | MTS | 4015081783892 | 2.45 | CD3 |  | 0.172 | KG | US
184226 | Y7-184226 | IZMX-PLPC16-M-1 | Tapa bloqueable pulsadores ON/OFF metal | 2024-01-01 | 83.44 | EUR | PD_Moeller | 502 | 1 | MTO | 4015081783908 | 1000 | CCM |  | 0.053 | KG | US
184233 | Y7-184233 | IZMX-KLP-SO-RONIS-1 | Cerradura bloqueo en pos.OFF,RONIS | 2024-01-01 | 298.83 | EUR | PD_Moeller | 502 | 1 | MTO | 4015081783960 | 2.45 | CD3 |  | 0.331 | KG | US
184237 | Y7-184237 | IZMX-DC16-W-1 | Puerta carátula IP55, extraíble | 2024-01-01 | 390.56 | EUR | PD_Moeller | 502 | 1 | MTO | 4015081784004 | 18 | CD3 |  | 0.525 | KG | US
184239 | Y7-184239 | IZMX-SEC-TB2-F-1 | Bloque de terminales dobles secundarios Kit-2(=4), int. fijo | 2024-01-01 | 61.36 | EUR | PD_Moeller | 502 | 1 | MTO | 4015081784028 | 1.5 | CD3 |  | 0.158 | KG | US
184240 | Y7-184240 | IZMX-SEC-TB12-F-1 | Bloque de terminales dobles secundarios Kit-12(=24), int. fijo | 2024-01-01 | 321.76 | EUR | PD_Moeller | 502 | 1 | MTO | 4015081784035 | 1.5 | CD3 |  | 0.263 | KG | CN
184242 | Y7-184242 | IZMX-SEC-TB2-W-1 | Bloque terminales secundarios dobles Kit-2(=4), extraíble | 2024-01-01 | 72.91 | EUR | PD_Moeller | 502 | 1 | MTO | 4015081784059 | 1.5 | CD3 |  | 0.158 | KG | CN
184243 | Y7-184243 | IZMX-SEC-TB12-W-1 | Bloque terminales secundarios dobles Kit-12(=24), extraíble | 2024-01-01 | 321.76 | EUR | PD_Moeller | 502 | 1 | MTO | 4015081784066 | 1.5 | CD3 |  | 0.263 | KG | CN
184246 | Y7-184246 | IZMX-M16-24DC-1 | mando motor 24 VDC | 2024-01-01 | 983.8 | EUR | PD_Moeller | 502 | 1 | MTO | 4015081784080 | 3 | CD3 |  | 0.953 | KG | US
184252 | Y7-184252 | IZMX-M16-110AD-1 | mando motor 110-125 VDC/VAC | 2024-01-01 | 1073.25 | EUR | PD_Moeller | 502 | 1 | MTO | 4015081784110 | 3 | CD3 |  | 0.953 | KG | CN
184254 | Y7-184254 | IZMX-M16-230AD-1 | mando motor 208-240 VDC/VAC | 2024-01-01 | 1073.25 | EUR | PD_Moeller | 502 | 1 | MTO | 4015081784127 | 3 | CD3 |  | 0.953 | KG | CN
184263 | Y7-184263 | +IZMX-M40-230AD-1 | mando motor 208-240 VAC/DC | 2024-01-01 | 257.72 | EUR | PD_Moeller | 502 | 1 | MTO | 4015081796977 | 3 | CD3 |  | 0.953 | KG | US
184264 | Y7-184264 | IZMX-M40-230AD-1 | mando motor 208-240 VAC/DC | 2024-01-01 | 254.69 | EUR | PD_Moeller | 502 | 1 | MTS | 4015081784172 | 3 | CD3 |  | 0.953 | KG | CN
184266 | Y7-184266 | IZMX-ST24DC-1 | Disparador Shunt 24 VDC | 2024-01-01 | 257.66 | EUR | PD_Moeller | 502 | 1 | MTO | 4015081784189 | 1.5 | CD3 |  | 0.119 | KG | CZ
184272 | Y7-184272 | IZMX-ST110AD-1 | Disparador Shunt 110-127 VAC/DC | 2024-01-01 | 254.96 | EUR | PD_Moeller | 502 | 1 | MTO | 4015081784219 | 1.5 | CD3 |  | 0.119 | KG | CZ
184273 | Y7-184273 | +IZMX-ST230AD-1 | Disparador Shunt 208-250 VAC/DC | 2024-01-01 | 246.35 | EUR | PD_Moeller | 502 | 1 | MTO | 4015081797028 | 1.5 | CD3 |  | 0.119 | KG | CZ
184274 | Y7-184274 | IZMX-ST230AD-1 | Disparador Shunt 208-250 VAC/DC | 2024-01-01 | 257.66 | EUR | PD_Moeller | 502 | 1 | MTO | 4015081784226 | 1.5 | CD3 |  | 0.119 | KG | CZ
184281 | Y7-184281 | IZMX-SR24DC-1 | Electroimán de cierre 24 VDC | 2024-01-01 | 257.66 | EUR | PD_Moeller | 502 | 1 | MTO | 4015081784233 | 1000 | CCM |  | 0.071 | KG | CZ
184287 | Y7-184287 | IZMX-SR110AD-1 | Electroimán de cierre 110-127 VAC/DC | 2024-01-01 | 257.66 | EUR | PD_Moeller | 502 | 1 | MTO | 4015081784264 | 1000 | CCM |  | 0.071 | KG | CZ
184288 | Y7-184288 | +IZMX-SR230AD-1 | Electroimán de cierre 208-250 VAC/DC | 2024-01-01 | 246.35 | EUR | PD_Moeller | 502 | 1 | MTO | 4015081797127 | 1000 | CCM |  | 0.071 | KG | CZ
184289 | Y7-184289 | IZMX-SR230AD-1 | Electroimán de cierre 208-250 VAC/DC | 2024-01-01 | 257.66 | EUR | PD_Moeller | 502 | 1 | MTS | 4015081784271 | 1000 | CCM |  | 0.071 | KG | CZ
018429 | Y7-18429 | T3-2-8211/XZ | Interruptor Conmutador; 4 polos; 32 A; Placa indicadora: 1-0-2; 60 °; | 2024-01-01 | 117.35 | EUR | PD_Moeller | 202 | 1 | MTO | 4015080184294 | 207.522 | CCM | 63X61X54 | 0.186 | KG | GB
184402 | Y7-184402 | IZMX-MIL23133C-F63-1 | Mecanismo enclavamiento tipo 31 cable, extraíble sin chasis sin chasis | 2024-01-01 | 1488.61 | EUR | PD_Moeller | 502 | 1 | MTO | 4015081784660 | 42.475 | CD3 |  | 2.117 | KG | US
184403 | Y7-184403 | IZMX-MIL32C-F63-1 | Mecanismo enclavamiento tipo 32 cable, extraíble sin chasis sin chasis | 2024-01-01 | 1624.71 | EUR | PD_Moeller | 502 | 1 | MTO | 4015081784677 | 42.475 | CD3 |  | 2.117 | KG | US
184404 | Y7-184404 | IZMX-MIL23133C-W63-1 | Mecanismo enclavamiento tipo 31 cable, extraíble sin chasis | 2024-01-01 | 1592.57 | EUR | PD_Moeller | 502 | 1 | MTO | 4015081784684 | 42.475 | CD3 |  | 1.21 | KG | US
184405 | Y7-184405 | IZMX-MIL32C-W63-1 | Mecanismo enclavamiento tipo 32 cable, extraíble sin chasis | 2024-01-01 | 1692.64 | EUR | PD_Moeller | 502 | 1 | MTO | 4015081784691 | 42.475 | CD3 |  | 1.21 | KG | US
018449 | Y7-18449 | T3-2-8231/EZ | Interruptor de escalones; 4 polos; 32 A; Placa indicadora: 1-4; 45 °; | 2024-01-01 | 122.86 | EUR | PD_Moeller | 202 | 1 | MTO | 4015080184492 | 372.222 | CCM | 113X61X54 | 0.21 | KG | GB
184762 | Y7-184762 | EMR6-A500-D-1 | Relé Monitorización Asimetría; 300-500V AC 50/60Hz | 2024-01-01 | 237.64 | EUR | PD_Moeller | 205 | 1 | MTS | 4015081787982 | 199.726 | CCM | 103,7X22,5X85,6 | 0.161 | KG | DE
018477 | Y7-18477 | T3-2-8311/E | Interruptor de escalones; 3 polos; 32 A; Placa indicadora: 0-3; 45 °; | 2024-01-01 | 119.37 | EUR | PD_Moeller | 202 | 1 | MTO | 4015080184775 | 299.754 | CCM | 91X61X54 | 0.203 | KG | GB
184770 | Y7-184770 | EMR6-AWN280-D-1 | Relé Monitorización Asimetría; Multifunción + Interrupción de Neutro; | 2024-01-01 | 312.5 | EUR | PD_Moeller | 205 | 1 | MTS | 4015081788064 | 199.726 | CCM | 103,7X22,5X85,6 | 0.161 | KG | DE
184772 | Y7-184772 | EMR6-R250-A-1 | Relé Monitorización Aislamiento; 0-250V AC / 0-300 V DC; Ancho 22.5mm | 2024-01-01 | 300.72 | EUR | PD_Moeller | 205 | 1 | MTS | 4015081788088 | 199.726 | CCM | 103,7X22,5X85,6 | 0.149 | KG | DE
184789 | Y7-184789 | EMR6-F500-G-1 | Relé Secuencia Fase; 200-500V AC 50/60Hz | 2024-01-01 | 142.11 | EUR | PD_Moeller | 205 | 1 | MTS | 4015081788255 | 199.726 | CCM | 103,7X22,5X85,6 | 0.161 | KG | DE
018492 | Y7-18492 | T3-2-8324/E | Interruptor seccionador ON-OFF; 4 polos; 32 A; 90 °; Montaje empotrado | 2024-01-01 | 119.37 | EUR | PD_Moeller | 202 | 1 | MTO | 4015080184928 | 299.754 | CCM | 91X61X54 | 0.203 | KG | GB
184948 | Y7-184948 | +IZMX-PXRV-A-1 | PXR20, LSI, ARMS | 2024-01-01 | 1746.54 | EUR | PD_Moeller | 502 | 1 | MTO | 4015081803569 | 1000 | CCM |  | 0.315 | KG | US
184949 | Y7-184949 | +IZMX-PXRV-AM-1 | PXR20, LSI, ARMS, Modbus | 2024-01-01 | 3010.48 | EUR | PD_Moeller | 502 | 1 | MTO | 4015081803576 | 1000 | CCM |  | 0.315 | KG | US
184950 | Y7-184950 | IZMX-PXRV-A-1 | PXR20, LSIG, ARMS | 2024-01-01 | 3164.16 | EUR | PD_Moeller | 502 | 1 | MTO | 4015081803583 | 1000 | CCM |  | 0.315 | KG | US
184951 | Y7-184951 | IZMX-PXRV-AM-1 | PXR20, LSI, ARMS, Modbus | 2024-01-01 | 4928.13 | EUR | PD_Moeller | 502 | 1 | MTO | 4015081803590 | 1000 | CCM |  | 0.315 | KG | US
184952 | Y7-184952 | IZMX-IB164-1 | Separador de fases IZMX164 | 2024-01-01 | 238.29 | EUR | PD_Moeller | 502 | 1 | MTO | 4015081803606 | 15.3 | CD3 |  | 450 | G | US
184953 | Y7-184953 | IZMX-IB403-F-1 |  | 2024-01-01 | 176.97 | EUR | PD_Moeller | 502 | 1 | MTO | 4015081803613 | 3.75 | CD3 |  | 1.05 | KG | US
184954 | Y7-184954 | IZMX-IB404-F-1 |  | 2024-01-01 | 249.83 | EUR | PD_Moeller | 502 | 1 | MTO | 4015081803620 | 3.75 | CD3 |  | 1.05 | KG | US
018528 | Y7-18528 | T3-2-8515/EZ | Interruptor de control universal; 4 polos; 32 A; Placa indicadora: | 2024-01-01 | 122.86 | EUR | PD_Moeller | 202 | 1 | MTO | 4015080185284 | 372.222 | CCM | 113X61X54 | 0.21 | KG | GB
185724 | Y7-185724 | DC1-344D1NN-A20CE1 | Convertidor de Frecuencia; Ent: 3 x 400 V; Sal: 3 x 400 V; 4.1 A; 1.5 kW; | 2024-01-01 | 633.05 | EUR | PD_Moeller | 208 | 1 | MTS | 4015081812233 | 1.848 | CD3 | 124X81X184 | 1.354 | KG | GB
185730 | Y7-185730 | DC1-345D8NB-A20CE1 | Convertidor de Frecuencia; Ent: 3 x 400 V; Sal: 3 x 400 V; 5.8 A; 2.2 kW; | 2024-01-01 | 803.2 | EUR | PD_Moeller | 208 | 1 | MTS | 4015081812295 | 3.757 | CD3 | 152X107X231 | 2.214 | KG | GB
185733 | Y7-185733 | DC1-349D5NB-A20CE1 | Convertidor de Frecuencia; Ent: 3 x 400 V; Sal: 3 x 400 V; 9.5 A; 4 kW; | 2024-01-01 | 948.52 | EUR | PD_Moeller | 208 | 1 | MTS | 4015081812325 | 3.757 | CD3 | 152X107X231 | 2.214 | KG | GB
185736 | Y7-185736 | DC1-34014NB-A20CE1 | Convertidor de Frecuencia; Ent: 3 x 400 V; Sal: 3 x 400 V; 14 A; 5.5 kW; | 2024-01-01 | 1159.57 | EUR | PD_Moeller | 208 | 1 | MTS | 4015081812356 | 6.163 | CD3 | 175X129X273 | 6.29 | KG | GB
185739 | Y7-185739 | DC1-34018NB-A20CE1 | Convertidor de Frecuencia; Ent: 3 x 400 V; Sal: 3 x 400 V; 18 A; 7.5 kW; | 2024-01-01 | 1360.98 | EUR | PD_Moeller | 208 | 1 | MTS | 4015081812387 | 6.163 | CD3 | 175X129X273 | 6.29 | KG | GB
185742 | Y7-185742 | DC1-34024NB-A20CE1 | Convertidor de Frecuencia; Ent: 3 x 400 V; Sal: 3 x 400 V; 24 A; 11 kW; | 2024-01-01 | 1714.72 | EUR | PD_Moeller | 208 | 1 | MTO | 4015081812417 | 6.163 | CD3 | 175X129X273 | 6.29 | KG | GB
185743 | Y7-185743 | DC1-342D2FN-A20CE1 | Convertidor de Frecuencia; Ent: 3 x 400 V; Sal: 3 x 400 V; 2.2 A; 0.75 | 2024-01-01 | 597.45 | EUR | PD_Moeller | 208 | 1 | MTS | 4015081812424 | 1.848 | CD3 | 124X81X184 | 1.354 | KG | GB
185746 | Y7-185746 | DC1-344D1FN-A20CE1 | Convertidor de Frecuencia; Ent: 3 x 400 V; Sal: 3 x 400 V; 4.1 A; 1.5 kW; | 2024-01-01 | 632.16 | EUR | PD_Moeller | 208 | 1 | MTS | 4015081812455 | 1.848 | CD3 | 124X81X184 | 1.352 | KG | GB
185752 | Y7-185752 | DC1-345D8FB-A20CE1 | Convertidor de Frecuencia; Ent: 3 x 400 V; Sal: 3 x 400 V; 5.8 A; 2.2 kW; | 2024-01-01 | 821.29 | EUR | PD_Moeller | 208 | 1 | MTS | 4015081812516 | 3.757 | CD3 | 152X107X231 | 2.214 | KG | GB
185755 | Y7-185755 | DC1-349D5FB-A20CE1 | Convertidor de Frecuencia; Ent: 3 x 400 V; Sal: 3 x 400 V; 9.5 A; 4 kW; | 2024-01-01 | 962.11 | EUR | PD_Moeller | 208 | 1 | MTS | 4015081812547 | 3.757 | CD3 | 152X107X231 | 2.214 | KG | GB
185758 | Y7-185758 | DC1-34014FB-A20CE1 | Convertidor de Frecuencia; Ent: 3 x 400 V; Sal: 3 x 400 V; 14 A; 5.5 kW; | 2024-01-01 | 1156.3 | EUR | PD_Moeller | 208 | 1 | MTS | 4015081812578 | 6.163 | CD3 | 175X129X273 | 6.29 | KG | GB
185761 | Y7-185761 | DC1-34018FB-A20CE1 | Convertidor de Frecuencia; Ent: 3 x 400 V; Sal: 3 x 400 V; 18 A; 7.5 kW; | 2024-01-01 | 1368.79 | EUR | PD_Moeller | 208 | 1 | MTS | 4015081812608 | 6.163 | CD3 | 175X129X273 | 6.29 | KG | GB
185764 | Y7-185764 | DC1-34024FB-A20CE1 | Convertidor de Frecuencia; Ent: 3 x 400 V; Sal: 3 x 400 V; 24 A; 11 kW; | 2024-01-01 | 1739.87 | EUR | PD_Moeller | 208 | 1 | MTS | 4015081812639 | 6.163 | CD3 | 175X129X273 | 6.29 | KG | GB
185780 | Y7-185780 | DC1-34030FB-A20CE1 | Convertidor de Frecuencia; Ent: 3 x 400 V; Sal: 3 x 400 V; 30 A; 15 kW; | 2024-01-01 | 3448.93 | EUR | PD_Moeller | 208 | 1 | MTS | 4015081812790 | 15.277 | CD3 | 211X173X418,5 | 9.908 | KG | GB
185782 | Y7-185782 | DC1-34046FB-A20CE1 | Convertidor de Frecuencia; Ent: 3 x 400 V; Sal: 3 x 400 V; 46 A; 22 kW; | 2024-01-01 | 4023.73 | EUR | PD_Moeller | 208 | 1 | MTS | 4015081812813 | 15.277 | CD3 | 211X173X418,5 | 9.908 | KG | GB
185788 | Y7-185788 | DC1-124D3NN-A20CE1 | Convertidor de Frecuencia; Ent: 1 x 230 V; Sal: 3 x 230 V; 4.3 A; 0.75 | 2024-01-01 | 392.18 | EUR | PD_Moeller | 208 | 1 | MTS | 4015081812875 | 1.848 | CD3 | 124X81X184 | 1.354 | KG | GB
185797 | Y7-185797 | DC1-12011NB-A20CE1 | Convertidor de Frecuencia; Ent: 1 x 230 V; Sal: 3 x 230 V; 10.5 A; 2.2 | 2024-01-01 | 622.93 | EUR | PD_Moeller | 208 | 1 | MTO | 4015081812967 | 3.757 | CD3 | 152X107X231 | 2.224 | KG | GB
185800 | Y7-185800 | DC1-12015NB-A20CE1 | Convertidor de Frecuencia; Ent: 1 x 230 V; Sal: 3 x 230 V; 15 A; 4 kW; | 2024-01-01 | 1103.71 | EUR | PD_Moeller | 208 | 1 | MTO | 4015081812998 | 6.163 | CD3 | 175X129X273 | 6.288 | KG | GB
185803 | Y7-185803 | DC1-122D3FN-A20CE1 | Convertidor de Frecuencia; Ent: 1 x 230 V; Sal: 3 x 230 V; 2.3 A; 0.37 | 2024-01-01 | 327.51 | EUR | PD_Moeller | 208 | 1 | MTS | 4015081813025 | 1.848 | CD3 | 124X81X184 | 1.354 | KG | GB
185806 | Y7-185806 | DC1-124D3FN-A20CE1 | Convertidor de Frecuencia; Ent: 1 x 230 V; Sal: 3 x 230 V; 4.3 A; 0.75 | 2024-01-01 | 385.24 | EUR | PD_Moeller | 208 | 1 | MTS | 4015081813056 | 1.848 | CD3 | 124X81X184 | 1.354 | KG | GB
185809 | Y7-185809 | DC1-127D0FN-A20CE1 | Convertidor de Frecuencia; Ent: 1 x 230 V; Sal: 3 x 230 V; 7.0 A; 1.5 kW; | 2024-01-01 | 478.68 | EUR | PD_Moeller | 208 | 1 | MTS | 4015081813087 | 1.848 | CD3 | 124X81X184 | 1.354 | KG | GB
185812 | Y7-185812 | DC1-127D0FB-A20CE1 | Convertidor de Frecuencia; Ent: 1 x 230 V; Sal: 3 x 230 V; 7.0 A; 1.5 kW; | 2024-01-01 | 608.52 | EUR | PD_Moeller | 208 | 1 | MTS | 4015081813117 | 3.757 | CD3 | 152X107X231 | 2.224 | KG | GB
185815 | Y7-185815 | DC1-12011FB-A20CE1 | Convertidor de Frecuencia; Ent: 1 x 230 V; Sal: 3 x 230 V; 10.5 A; 2.2 | 2024-01-01 | 633.43 | EUR | PD_Moeller | 208 | 1 | MTS | 4015081813148 | 3.757 | CD3 | 152X107X231 | 2.224 | KG | GB
186091 | Y7-186091 | DC1-S27D0FN-A20CE1 | Convertidor de Frecuencia; Ent: 1 x 230 V; Sal: 1 x 230 V; 7.0 A; 0.75 | 2024-01-01 | 739.85 | EUR | PD_Moeller | 208 | 1 | MTS | 4015081815920 | 1.848 | CD3 | 124X81X184 | 1.354 | KG | GB
186094 | Y7-186094 | DC1-S2011FB-A20CE1 | Convertidor de Frecuencia; Ent: 1 x 230 V; Sal: 1 x 230 V; 10.5 A; 1.1 | 2024-01-01 | 950.62 | EUR | PD_Moeller | 208 | 1 | MTO | 4015081815951 | 3.757 | CD3 | 152X107X231 | 1.424 | KG | GB
018614 | Y7-18614 | T3-3-123/E | Interruptor inversor; 6 polos; 32 A; Placa indicadora: 2-0-1; 90 °; | 2024-01-01 | 145.88 | EUR | PD_Moeller | 202 | 1 | MTO | 4015080186144 | 335.988 | CCM | 102X61X54 | 0.241 | KG | GB
186875 | Y7-186875 | IZMX-PCAM-1 | Modulo comunicación PROFIBUS | 2024-01-01 | 1799.18 | EUR | PD_Moeller | 502 | 1 | MTO | 4015081819263 | 1.5 | CD3 |  | 0.315 | KG | US
186876 | Y7-186876 | IZMX-MCAM-1 | Modulo comunicación ModBus | 2024-01-01 | 1371.03 | EUR | PD_Moeller | 502 | 1 | MTO | 4015081819270 | 1.5 | CD3 |  | 0.315 | KG | US
001869 | Y7-1869 | EZ/OFS-T0 | Accesorio para montaje en taladro 22;5mm; Para T0 | 2024-01-01 | 9.96 | EUR | PD_Moeller | 202 | 1 | MTO | 4015080018698 | 0.001 | MM3 | 0,001X0,001X0,001 | 0.053 | KG | GB
186946 | Y7-186946 | DX-KEY-LED2 | Teclado LED Externo; Para convertidores DE1, DE11, DC1, DA1 | 2024-01-01 | 144.45 | EUR | PD_Moeller | 208 | 1 | MTS | 4015081819980 | 138.996 | CCM | 26X66X81 | 0.14 | KG | GB
187031 | Y7-187031 | M30C-FR47K |  | 2024-01-01 | 80.75 | EUR | PD_Moeller | 201 | 1 | MTO | 4015081820979 | 104.328 | CCM | 36X46X63 | 0.06 | KG | DE
187343 | Y7-187343 | XALP-N | Maneta de cierre basculante versión 2016 | 2024-01-01 | 36.64 | EUR | PD_Moeller | 103 | 1 | MTS | 4015081824014 | 269.28 | CCM |  | 0.14 | KG | SE
018736 | Y7-18736 | T3-3-15098/E | Interruptor Conmutador; 6 polos; 32 A; Placa indicadora: 1-0-2; 45 °; | 2024-01-01 | 169.37 | EUR | PD_Moeller | 202 | 1 | MTO | 4015080187363 | 335.988 | CCM | 102X61X54 | 0.241 | KG | GB
187361 | Y7-187361 | PFIM-63/4/03-G/F | Residual-current circuit-breakers 63A 4P | 2024-01-01 | 342.57 | EUR | PD_Moeller | 103 | 1 | MTS | 4015081824199 | 425.6 | CCM |  | 0.397 | KG | RO
187397 | Y7-187397 | FRCMM-40/2/03-S/F | Int. diferencial FRCMM, 40A, 2p, 300mA, tipo S/F | 2024-01-01 | 184.7 | EUR | PD_Moeller | 206 | 1 | MTS | 4015081824557 | 212.8 | CCM |  | 0.215 | KG | RS
187422 | Y7-187422 | FRCMM-63/4/03-G/F |  | 2024-01-01 | 438.77 | EUR | PD_Moeller | 106 | 1 | MTS | 4015081824809 | 425.6 | CCM |  | 0.392 | KG | RS
187816 | Y7-187816 | FRCMM-125/4/03 | Int. diferencial FRCMM, 125A, 4p, 300mA, clase AC | 2024-01-01 | 712.15 | EUR | PD_Moeller | 106 | 1 | MTO | 4015081855001 | 540 | CCM |  | 0.27 | KG | DE
018828 | Y7-18828 | T3-3-15423/EZ | Interruptor Conmutador; 6 polos; 32 A; Placa indicadora: 2-0-1; 45 °; | 2024-01-01 | 157.73 | EUR | PD_Moeller | 202 | 1 | MTO | 4015080188285 | 408.456 | CCM | 124X61X54 | 0.264 | KG | GB
018864 | Y7-18864 | T3-3-15680/XZ | Interruptor seccionador ON-OFF; 3 polos + N + 1 NO + 1 NC; 32 A; 90 °; | 2024-01-01 | 152.6 | EUR | PD_Moeller | 202 | 1 | MTO | 4015080188643 | 243.756 | CCM | 74X61X54 | 0.226 | KG | GB
001890 | Y7-1890 | SE-RS-I44 | Embarrados para Cajas | 2024-01-01 | 100.98 | EUR | PD_Moeller | 104 | 1 | MTO | 4015080018902 | 14.063 | CD3 |  | 1.142 | KG | PL
001891 | Y7-1891 | CI45E-200 | Caja de material aislante; Con Pretaladros métricos; HxWxD=500x375x225mm | 2024-01-01 | 383.57 | EUR | PD_Moeller | 104 | 1 | MTS | 4015080018919 | 42.188 | CD3 |  | 4.413 | KG | FI
001893 | Y7-1893 | U-CI45E | Base; Caja individual CI; HxWxD=500x375x120mm | 2024-01-01 | 198.46 | EUR | PD_Moeller | 104 | 1 | MTS | 4015080018933 | 22.5 | CD3 |  | 5.154 | KG | FI
018946 | Y7-18946 | T3-3-2/E | Interruptor inversor; 5 polos; 32 A; Placa indicadora: 2-0-1; 45 °; | 2024-01-01 | 132.21 | EUR | PD_Moeller | 202 | 1 | MTS | 4015080189466 | 335.988 | CCM | 102X61X54 | 0.241 | KG | GB
001895 | Y7-1895 | D200-CI45 | Covers, transparent, HxWxD=500x375x100mm | 2024-01-01 | 195.45 | EUR | PD_Moeller | 104 | 1 | MTS | 4015080018957 | 19.688 | CD3 |  | 1.45 | KG | FI
189596 | Y7-189596 | XALP-OLD |  | 2024-01-01 | 38.12 | EUR | PD_Moeller | 103 | 1 | MTO | 4015081874811 | 1.08 | CD3 |  | 0.28 | KG | BA
001896 | Y7-1896 | CI45-200 | Caja de material aislante ; Abierta arriba y abajo; HxWxD=500x375x225mm | 2024-01-01 | 380.51 | EUR | PD_Moeller | 104 | 1 | MTS | 4015080018964 | 42.188 | CD3 |  | 3.946 | KG | FI
190312 | Y7-190312 | PKZM0-XDM32ME | Modulo de conexión eléctrica; Para DILM17-38; Para terminales de tornillo | 2024-01-01 | 10.88 | EUR | PD_Moeller | 205 | 5 | MTO | 4015081898305 | 168.75 | CCM | 75X45X50 | 0.035 | KG | DE
190941 | Y7-190941 | ZBT32-24 | Relé de sobrecarga estrecho; 16 - 24 A; 1 NO + 1 NC; Montaje directo en | 2024-01-01 | 129.88 | EUR | PD_Moeller | 205 | 1 | MTS | 4015081911646 | 166.698 | CCM | 73,5X27X84 | 0.13 | KG | CN
019095 | Y7-19095 | P1DILEM | Juego de uniones paralelas; Para contactores DILEM… | 2024-01-01 | 15.57 | EUR | PD_Moeller | 205 | 5 | MTS | 4015080190950 | 31.581 | CCM | 29X33X33 | 0.042 | KG | DE
019120 | Y7-19120 | T3-1-102/V/SVB | Interruptor General; 2 polos; 32 A; 90 °; Montaje fondo panel; Maneta | 2024-01-01 | 78.66 | EUR | PD_Moeller | 202 | 1 | MTS | 4015080191209 | 582.01 | CCM | 121X65X74 | 0.228 | KG | GB
019121 | Y7-19121 | T3-3-15680/V/SVB-SW | Interruptor General; 3 polos + N + 1 NO + 1 NC; 32 A; 90 °; fondo panel; | 2024-01-01 | 200.19 | EUR | PD_Moeller | 202 | 1 | MTO | 4015080191216 | 692.64 | CCM | 144X65X74 | 0.32 | KG | GB
019149 | Y7-19149 | T3-5-15876/Z | Interruptor Estrella-Triángulo con inversión; 10 polos; 32 A; Placa | 2024-01-01 | 232.66 | EUR | PD_Moeller | 202 | 1 | MTO | 4015080191490 | 550.098 | CCM | 167X61X54 | 0.321 | KG | GB
001916 | Y7-1916 | HK-K95-K150 | Kit de conversión para K95/+K150/ para cable de mando 2.5mm² | 2024-01-01 | 7.43 | EUR | PD_Moeller | 104 | 1 | MTS | 4015080019169 | 125 | CCM |  | 0.044 | KG | DE
019233 | Y7-19233 | LT309.096 | Data cable, 100m, 2x0.50qmm | 2024-01-01 | 12.5 | EUR | PD_Moeller | 301 | 100 | MTS | 4015080192336 | 4.732 | CD3 | 260X260X70 | 0.038 | KG | DE
192370 | Y7-192370 | VLCE22-3P | Base fusibles, 100A, 3P, 22x58 | 2024-01-01 | 70.69 | EUR | PD_Moeller | 108 | 1 | MTS | 4015081929214 | 974.691 | CCM |  | 0.543 | KG | SI
192371 | Y7-192371 | VLCE22-3P/L | Base fusibles con indicación led, 100A, 3P, 22x58 | 2024-01-01 | 84.72 | EUR | PD_Moeller | 108 | 1 | MTS | 4015081929221 | 974.691 | CCM |  | 0.55 | KG | SI
192373 | Y7-192373 | VLCE14-1P | Base fusibles, 50A, 1P, 22x51 | 2024-01-01 | 14.14 | EUR | PD_Moeller | 108 | 1 | MTS | 4015081929245 | 192.38 | CCM |  | 0.113 | KG | SI
192377 | Y7-192377 | VLCE14-3P | Base fusibles, 50A, 3P, 22x51 | 2024-01-01 | 41.15 | EUR | PD_Moeller | 108 | 4 | MTS | 4015081929283 | 577.141 | CCM |  | 0.344 | KG | SI
192379 | Y7-192379 | VLCE14-3P+N | Base fusibles, 50A, 3P+N, 22x51 | 2024-01-01 | 56.59 | EUR | PD_Moeller | 108 | 3 | MTS | 4015081929306 | 769.522 | CCM |  | 0.48 | KG | SI
192380 | Y7-192380 | VLCE22-1P | Base fusibles, 100A, 1P, 22x58 | 2024-01-01 | 23.74 | EUR | PD_Moeller | 108 | 1 | MTS | 4015081929313 | 324.897 | CCM |  | 0.175 | KG | SI
001924 | Y7-1924 | DV150-250-CI | Cover fasteners for CI enclosure long | 2024-01-01 | 13.24 | EUR | PD_Moeller | 104 | 1 | MTS | 4015080019244 | 375 | CCM |  | 0.1 | KG | FI
192641 | Y7-192641 | XSDMC-2408 | Puerta zona de aparatos, cerrado, IP55, HxA=600x800mm | 2024-01-01 | 199.5 | EUR | PD_Moeller | 103 | 1 | MTO | 4015081933709 | 38.918 | CD3 |  | 13.1 | KG | CZ
192702 | Y7-192702 | XSMRF-BF-08-31 | Cubierta frontal para Butterfly, fijo, A=800mm, IP31 | 2024-01-01 | 148.09 | EUR | PD_Moeller | 103 | 1 | MTO | 4015081934317 | 71.717 | CD3 |  | 3 | KG | CZ
193161 | Y7-193161 | EWK-G23/31 | Armario EWKG Clase II, IP31, 2 / 3-ancho / filas, 500x550x225mm (HxAxP) | 2024-01-01 | 421.5 | EUR | PD_Moeller | 103 | 1 | MTO | 9010238007444 | 63.25 | CD3 |  | 14.2 | KG | CZ
193162 | Y7-193162 | EWK-G24/31 | Armario EWKG Clase II, IP31, 2 / 4-ancho / filas, 650x550x225mm (HxAxP) | 2024-01-01 | 495.77 | EUR | PD_Moeller | 103 | 1 | MTO | 9010238007451 | 82.225 | CD3 |  | 18.5 | KG | CZ
193163 | Y7-193163 | EWK-G25/31 | Armario EWKG Clase II, IP31, 2 / 5-ancho / filas, 800x550x225mm (HxAxP) | 2024-01-01 | 524.56 | EUR | PD_Moeller | 103 | 1 | MTO | 9010238007468 | 101.2 | CD3 |  | 22.7 | KG | CZ
193164 | Y7-193164 | EWK-G26/31 | Armario EWKG Clase II, IP31, 2 / 6-ancho / filas, 950x550x225mm (HxAxP) | 2024-01-01 | 602.92 | EUR | PD_Moeller | 103 | 1 | MTO | 9010238008205 | 120.175 | CD3 |  | 27 | KG | CZ
193168 | Y7-193168 | EWK-G36/31 | Armario EWKG Clase II, IP31, 3 / 6-ancho / filas, 950x800x225mm (HxAxP) | 2024-01-01 | 819.01 | EUR | PD_Moeller | 103 | 1 | MTO | 9010238008311 | 174.8 | CD3 |  | 36.8 | KG | CZ
193169 | Y7-193169 | EWK-G45/31 | Armario EWKG Clase II, IP31, 4 / 5-ancho / filas, 800x1050x225mm (HxAxP) | 2024-01-01 | 869.75 | EUR | PD_Moeller | 103 | 1 | MTO | 9010238008328 | 193.2 | CD3 |  | 37.3 | KG | CZ
193170 | Y7-193170 | EWK-G46/31 | Armario EWKG Clase II, IP31, 4 / 6-ancho / filas, 950x1050x225mm (HxAxP) | 2024-01-01 | 1018.06 | EUR | PD_Moeller | 103 | 1 | MTO | 9010238008335 | 229.425 | CD3 |  | 42.8 | KG | CZ
019359 | Y7-19359 | T3-3-7/E | Interruptor Multi-velocidad; 6 polos; 32 A; 2 velocidades; 2 devanados | 2024-01-01 | 169.37 | EUR | PD_Moeller | 202 | 1 | MTO | 4015080193593 | 335.988 | CCM | 102X61X54 | 0.241 | KG | GB
019371 | Y7-19371 | T3-3-8007/E | Interruptor selector de voltímetro; 6 polos; 32 A; 3 x Fase-Fase; 3 x | 2024-01-01 | 154.39 | EUR | PD_Moeller | 202 | 1 | MTO | 4015080193715 | 335.988 | CCM | 102X61X54 | 0.241 | KG | GB
019372 | Y7-19372 | T3-3-8007/EZ | Interruptor selector de voltímetro; 6 polos; 32 A; 3 x Fase-Fase; 3 x | 2024-01-01 | 157.73 | EUR | PD_Moeller | 202 | 1 | MTO | 4015080193722 | 408.456 | CCM | 124X61X54 | 0.264 | KG | GB
019423 | Y7-19423 | T3-3-8212/XZ | Interruptor Conmutador; 6 polos; 32 A; Placa indicadora: 1-0-2; 60 °; | 2024-01-01 | 85.69 | EUR | PD_Moeller | 202 | 1 | MTO | 4015080194231 | 243.756 | CCM | 74X61X54 | 0.226 | KG | GB
019425 | Y7-19425 | T3-3-8222/XZ | Interruptor Conmutador; 6 polos; 32 A; Placa indicadora: 1-2; 90 °; | 2024-01-01 | 152.6 | EUR | PD_Moeller | 202 | 1 | MTO | 4015080194255 | 243.756 | CCM | 74X61X54 | 0.226 | KG | GB
019433 | Y7-19433 | T3-3-8244/EZ | Interruptor de escalones; 6 polos; 32 A; Placa indicadora: 0-6; 45 °; | 2024-01-01 | 157.73 | EUR | PD_Moeller | 202 | 1 | MTO | 4015080194330 | 408.456 | CCM | 124X61X54 | 0.264 | KG | GB
019455 | Y7-19455 | K2X240/1/BR | Conexión por terminales, 630A, 1P, redondo/redondo | 2024-01-01 | 261.7 | EUR | PD_Moeller | 104 | 1 | MTS | 4015080194552 | 4.2 | CD3 |  | 2.049 | KG | DE
194612 | Y7-194612 | CI43E-150-RAL7035 |  | 2024-01-01 | 136.03 | EUR | PD_Moeller | 104 | 1 | MTS | 9010238059207 | 16.406 | CD3 |  | 2.075 | KG | FI
194684 | Y7-194684 | HNC-25/2/003-A | Int. diferencial Residencial, 2P, 25A, 30mA, clase A | 2024-01-01 | 67.08 | EUR | PD_Moeller | 100 | 1 | MTS | 9010238066021 | 212.8 | CCM |  | 0.22 | KG | RS
194685 | Y7-194685 | HNC-40/2/003-A | Int. diferencial Residencial, 2P, 40A, 30mA, clase A | 2024-01-01 | 72.69 | EUR | PD_Moeller | 100 | 1 | MTS | 9010238061866 | 212.8 | CCM |  | 0.22 | KG | RS
194686 | Y7-194686 | HNC-63/2/003-A | Interruptor diferencial residencial, 2P, 63A, 30mA, clase A | 2024-01-01 | 94.99 | EUR | PD_Moeller | 100 | 1 | MTO | 9010238060616 | 212.8 | CCM |  | 0.22 | KG | RS
194687 | Y7-194687 | HNC-25/4/003-A | Interruptor diferencial residencial, 4P, 25A, 30mA, clase A | 2024-01-01 | 80.08 | EUR | PD_Moeller | 100 | 1 | MTO | 9010238061903 | 425.6 | CCM |  | 0.322 | KG | RO
194688 | Y7-194688 | HNC-40/4/003-A | Interruptor diferencial residencial, 4P, 40A, 30mA, clase A | 2024-01-01 | 86.15 | EUR | PD_Moeller | 100 | 1 | MTO | 9010238060814 | 425.6 | CCM |  | 0.322 | KG | RO
194689 | Y7-194689 | HNC-63/4/003-A | Interruptor diferencial residencial, 4P, 63A, 30mA, clase AC | 2024-01-01 | 117.79 | EUR | PD_Moeller | 100 | 1 | MTS | 9010238060821 | 425.6 | CCM |  | 0.322 | KG | RO
194690 | Y7-194690 | HNC-25/2/003 | Int. diferencial Residencial, 2P, 25A, 30mA, clase AC | 2024-01-01 | 58.43 | EUR | PD_Moeller | 100 | 1 | MTS | 9010238060623 | 212.8 | CCM |  | 0.22 | KG | RS
194691 | Y7-194691 | HNC-40/2/003 | Int. diferencial Residencial, 2P, 40A, 30mA, clase AC | 2024-01-01 | 63.87 | EUR | PD_Moeller | 100 | 1 | MTS | 9010238060630 | 212.8 | CCM |  | 0.22 | KG | RS
194692 | Y7-194692 | HNC-63/2/003 | Interruptor diferencial residencial, 2P, 63A, 30mA, clase AC | 2024-01-01 | 89.05 | EUR | PD_Moeller | 100 | 1 | MTO | 9010238060647 | 212.8 | CCM |  | 0.22 | KG | RS
194693 | Y7-194693 | HNC-25/4/003 | Interruptor diferencial residencial, 4P, 25A, 30mA, clase AC | 2024-01-01 | 71.42 | EUR | PD_Moeller | 100 | 1 | MTO | 9010238060838 | 425.6 | CCM |  | 0.322 | KG | RO
194694 | Y7-194694 | HNC-40/4/003 | Interruptor diferencial residencial, 4P, 40A, 30mA, clase AC | 2024-01-01 | 77.32 | EUR | PD_Moeller | 100 | 1 | MTO | 9010238060845 | 425.6 | CCM |  | 0.322 | KG | RO
194695 | Y7-194695 | HNC-63/4/003 | Interruptor diferencial residencial, 4P, 63A, 30mA, clase A | 2024-01-01 | 111.24 | EUR | PD_Moeller | 100 | 1 | MTO | 9010238060852 | 425.6 | CCM |  | 0.322 | KG | RS
194731 | Y7-194731 | HL-C16/1 |  | 2024-01-01 | 4.69 | EUR | PD_Moeller | 100 | 1 | MTO | 9010238062153 | 109.829 | CCM |  | 0.137 | KG | RS
194791 | Y7-194791 | HL-C16/3 |  | 2024-01-01 | 16.07 | EUR | PD_Moeller | 100 | 1 | MTO | 9010238062757 | 329.486 | CCM |  | 0.371 | KG | RS
194794 | Y7-194794 | HL-C32/3 |  | 2024-01-01 | 19.09 | EUR | PD_Moeller | 100 | 1 | MTO | 9010238062788 | 329.486 | CCM |  | 0.371 | KG | RS
194818 | Y7-194818 | HN-B6/1 |  | 2024-01-01 | 12.71 | EUR | PD_Moeller | 100 | 1 | MTO | 9010238063020 | 109.829 | CCM |  | 0.137 | KG | RS
194819 | Y7-194819 | HN-B10/1 |  | 2024-01-01 | 11.25 | EUR | PD_Moeller | 100 | 1 | MTO | 9010238063037 | 109.829 | CCM |  | 0.137 | KG | RS
194820 | Y7-194820 | HN-B13/1 |  | 2024-01-01 | 10.93 | EUR | PD_Moeller | 100 | 1 | MTO | 9010238063044 | 109.829 | CCM |  | 0.137 | KG | RS
194821 | Y7-194821 | HN-B16/1 |  | 2024-01-01 | 10.56 | EUR | PD_Moeller | 100 | 1 | MTO | 9010238063051 | 109.829 | CCM |  | 0.137 | KG | RS
194822 | Y7-194822 | HN-B20/1 |  | 2024-01-01 | 10.88 | EUR | PD_Moeller | 100 | 1 | MTO | 9010238063068 | 109.829 | CCM |  | 0.137 | KG | RS
194823 | Y7-194823 | HN-B25/1 |  | 2024-01-01 | 11.38 | EUR | PD_Moeller | 100 | 1 | MTO | 9010238063075 | 109.829 | CCM |  | 0.137 | KG | RS
194824 | Y7-194824 | HN-B32/1 |  | 2024-01-01 | 11.95 | EUR | PD_Moeller | 100 | 1 | MTO | 9010238063082 | 109.829 | CCM |  | 0.137 | KG | RS
194825 | Y7-194825 | HN-B40/1 |  | 2024-01-01 | 14.66 | EUR | PD_Moeller | 100 | 1 | MTO | 9010238063099 | 109.829 | CCM |  | 0.137 | KG | RS
194826 | Y7-194826 | HN-B50/1 |  | 2024-01-01 | 16.84 | EUR | PD_Moeller | 100 | 1 | MTO | 9010238063105 | 109.829 | CCM |  | 0.137 | KG | RS
194827 | Y7-194827 | HN-B63/1 |  | 2024-01-01 | 17.52 | EUR | PD_Moeller | 100 | 1 | MTO | 9010238063112 | 109.829 | CCM |  | 0.137 | KG | RS
194829 | Y7-194829 | HN-C10/1 | Int. magnetotérmico Residencial, 1P, curva C, 10A | 2024-01-01 | 10.08 | EUR | PD_Moeller | 100 | 12 | MTS | 9010238063136 | 109.829 | CCM |  | 0.137 | KG | RS
194830 | Y7-194830 | HN-C13/1 |  | 2024-01-01 | 9.87 | EUR | PD_Moeller | 100 | 1 | MTO | 9010238063143 | 109.829 | CCM |  | 0.137 | KG | RS
194831 | Y7-194831 | HN-C16/1 | Int. magnetotérmico Residencial, 1P, curva C, 16A | 2024-01-01 | 9.64 | EUR | PD_Moeller | 100 | 12 | MTS | 9010238063150 | 109.829 | CCM |  | 0.137 | KG | RS
194832 | Y7-194832 | HN-C20/1 | Int. magnetotérmico Residencial, 1P, curva C, 20A | 2024-01-01 | 10.08 | EUR | PD_Moeller | 100 | 1 | MTS | 9010238063167 | 109.829 | CCM |  | 0.137 | KG | RS
194833 | Y7-194833 | HN-C25/1 | Int. magnetotérmico Residencial, 1P, curva C, 25A | 2024-01-01 | 10.83 | EUR | PD_Moeller | 100 | 1 | MTS | 9010238063174 | 109.829 | CCM |  | 0.137 | KG | RS
194834 | Y7-194834 | HN-C32/1 | Int. magnetotérmico Residencial, 1P, curva C, 32A | 2024-01-01 | 10.83 | EUR | PD_Moeller | 100 | 1 | MTS | 9010238063181 | 109.829 | CCM |  | 0.137 | KG | RS
194835 | Y7-194835 | HN-C40/1 | Int. magnetotérmico Residencial, 1P, curva C, 40A | 2024-01-01 | 13.93 | EUR | PD_Moeller | 100 | 1 | MTS | 9010238063198 | 109.829 | CCM |  | 0.137 | KG | RS
194836 | Y7-194836 | HN-C50/1 | Int. magnetotérmico residencial, 1P, curva C, 50A | 2024-01-01 | 16.61 | EUR | PD_Moeller | 100 | 1 | MTO | 9010238063204 | 109.829 | CCM |  | 0.137 | KG | RS
194837 | Y7-194837 | HN-C63/1 | Int. magnetotérmico residencial, 1P, curva C,63A | 2024-01-01 | 16.61 | EUR | PD_Moeller | 100 | 1 | MTO | 9010238063211 | 109.829 | CCM |  | 0.137 | KG | RS
194838 | Y7-194838 | HN-B6/1N |  | 2024-01-01 | 18.82 | EUR | PD_Moeller | 100 | 1 | MTO | 9010238063228 | 219.657 | CCM |  | 0.224 | KG | RS
194839 | Y7-194839 | HN-B10/1N |  | 2024-01-01 | 18.13 | EUR | PD_Moeller | 100 | 1 | MTO | 9010238063235 | 219.657 | CCM |  | 0.224 | KG | RS
194840 | Y7-194840 | HN-B13/1N |  | 2024-01-01 | 17.67 | EUR | PD_Moeller | 100 | 1 | MTO | 9010238063242 | 219.657 | CCM |  | 0.224 | KG | RS
194841 | Y7-194841 | HN-B16/1N |  | 2024-01-01 | 17.24 | EUR | PD_Moeller | 100 | 1 | MTO | 9010238063259 | 219.657 | CCM |  | 0.224 | KG | RS
194842 | Y7-194842 | HN-B20/1N |  | 2024-01-01 | 18.13 | EUR | PD_Moeller | 100 | 1 | MTO | 9010238063266 | 217.175 | CCM |  | 0.224 | KG | RS
194843 | Y7-194843 | HN-B25/1N |  | 2024-01-01 | 18.33 | EUR | PD_Moeller | 100 | 1 | MTO | 9010238063273 | 217.175 | CCM |  | 0.224 | KG | RS
194844 | Y7-194844 | HN-B32/1N |  | 2024-01-01 | 19.48 | EUR | PD_Moeller | 100 | 1 | MTO | 9010238063280 | 217.175 | CCM |  | 0.224 | KG | RS
194845 | Y7-194845 | HN-B40/1N |  | 2024-01-01 | 25.46 | EUR | PD_Moeller | 100 | 1 | MTO | 9010238063297 | 207.619 | CCM |  | 0.224 | KG | RS
194846 | Y7-194846 | HN-B50/1N |  | 2024-01-01 | 36.6 | EUR | PD_Moeller | 100 | 1 | MTO | 9010238063303 | 207.619 | CCM |  | 0.224 | KG | RS
194847 | Y7-194847 | HN-B63/1N |  | 2024-01-01 | 36.6 | EUR | PD_Moeller | 100 | 1 | MTO | 9010238063310 | 207.619 | CCM |  | 0.224 | KG | RS
194848 | Y7-194848 | HN-C6/1N | Int. magnetotérmico Residencial, 1P+N, curva C, 6A | 2024-01-01 | 10.65 | EUR | PD_Moeller | 100 | 1 | MTS | 9010238063327 | 219.657 | CCM |  | 0.224 | KG | RS
194849 | Y7-194849 | HN-C10/1N | Int. magnetotérmico Residencial, 1P+N, curva C, 10A | 2024-01-01 | 21.37 | EUR | PD_Moeller | 100 | 6 | MTS | 9010238063334 | 219.657 | CCM |  | 0.224 | KG | RS
194850 | Y7-194850 | HN-C13/1N |  | 2024-01-01 | 20.98 | EUR | PD_Moeller | 100 | 1 | MTO | 9010238063341 | 219.657 | CCM |  | 0.224 | KG | RS
194851 | Y7-194851 | HN-C16/1N | Int. magnetotérmico Residencial, 1P+N, curva C, 16A | 2024-01-01 | 20.58 | EUR | PD_Moeller | 100 | 1 | MTS | 9010238063358 | 219.657 | CCM |  | 0.224 | KG | RS
194852 | Y7-194852 | HN-C20/1N | Int. magnetotérmico Residencial, 1P+N, curva C, 20A | 2024-01-01 | 21.37 | EUR | PD_Moeller | 100 | 1 | MTS | 9010238063365 | 217.175 | CCM |  | 0.224 | KG | RS
194853 | Y7-194853 | HN-C25/1N | Int. magnetotérmico Residencial, 1P+N, curva C, 25A | 2024-01-01 | 22.8 | EUR | PD_Moeller | 100 | 1 | MTS | 9010238063372 | 217.175 | CCM |  | 0.224 | KG | RS
194854 | Y7-194854 | HN-C32/1N | Int. magnetotérmico Residencial, 1P+N, curva C, 32A | 2024-01-01 | 22.8 | EUR | PD_Moeller | 100 | 6 | MTS | 9010238063389 | 217.175 | CCM |  | 0.224 | KG | RS
194855 | Y7-194855 | HN-C40/1N | Int. magnetotérmico Residencial, 1P+N, curva C, 40A | 2024-01-01 | 24.48 | EUR | PD_Moeller | 100 | 6 | MTS | 9010238063396 | 207.619 | CCM |  | 0.224 | KG | RS
194856 | Y7-194856 | HN-C50/1N | Int. magnetotérmico residencial, 1P+N, curva C, 50A | 2024-01-01 | 36.6 | EUR | PD_Moeller | 100 | 1 | MTO | 9010238063402 | 207.619 | CCM |  | 0.224 | KG | RS
194857 | Y7-194857 | HN-C63/1N | Int. magnetotérmico residencial, 1P+N, curva C, 63A | 2024-01-01 | 36.6 | EUR | PD_Moeller | 100 | 1 | MTO | 9010238063419 | 207.619 | CCM |  | 0.224 | KG | RS
194858 | Y7-194858 | HN-B6/2 |  | 2024-01-01 | 31.33 | EUR | PD_Moeller | 100 | 1 | MTO | 9010238063426 | 219.657 | CCM |  | 0.224 | KG | RS
194859 | Y7-194859 | HN-B10/2 |  | 2024-01-01 | 30.18 | EUR | PD_Moeller | 100 | 1 | MTO | 9010238063433 | 219.657 | CCM |  | 0.224 | KG | RS
194860 | Y7-194860 | HN-B13/2 |  | 2024-01-01 | 29.46 | EUR | PD_Moeller | 100 | 1 | MTO | 9010238063440 | 219.657 | CCM |  | 0.248 | KG | RS
194861 | Y7-194861 | HN-B16/2 |  | 2024-01-01 | 28.72 | EUR | PD_Moeller | 100 | 1 | MTO | 9010238063457 | 219.657 | CCM |  | 0.224 | KG | RS
194862 | Y7-194862 | HN-B20/2 |  | 2024-01-01 | 30.18 | EUR | PD_Moeller | 100 | 1 | MTO | 9010238063464 | 219.657 | CCM |  | 0.224 | KG | RS
194863 | Y7-194863 | HN-B25/2 |  | 2024-01-01 | 30.55 | EUR | PD_Moeller | 100 | 1 | MTO | 9010238063471 | 219.657 | CCM |  | 0.224 | KG | RS
194864 | Y7-194864 | HN-B32/2 |  | 2024-01-01 | 32.46 | EUR | PD_Moeller | 100 | 1 | MTO | 9010238063488 | 219.657 | CCM |  | 0.248 | KG | RS
194865 | Y7-194865 | HN-B40/2 |  | 2024-01-01 | 38.08 | EUR | PD_Moeller | 100 | 1 | MTO | 9010238063495 | 219.657 | CCM |  | 0.248 | KG | RS
194866 | Y7-194866 | HN-B50/2 |  | 2024-01-01 | 46.64 | EUR | PD_Moeller | 100 | 1 | MTO | 9010238063501 | 219.657 | CCM |  | 0.248 | KG | RS
194867 | Y7-194867 | HN-B63/2 |  | 2024-01-01 | 47.58 | EUR | PD_Moeller | 100 | 1 | MTO | 9010238063518 | 219.657 | CCM |  | 0.248 | KG | RS
194868 | Y7-194868 | HN-C6/2 | Int. magnetotérmico Residencial, 2P, curva C, 6A | 2024-01-01 | 29.96 | EUR | PD_Moeller | 100 | 1 | MTS | 9010238063525 | 219.657 | CCM |  | 0.224 | KG | RS
194869 | Y7-194869 | HN-C10/2 | Int. magnetotérmico Residencial, 2P, curva C, 10A | 2024-01-01 | 29.25 | EUR | PD_Moeller | 100 | 6 | MTS | 9010238063532 | 219.657 | CCM |  | 0.224 | KG | RS
194870 | Y7-194870 | HN-C13/2 |  | 2024-01-01 | 28.75 | EUR | PD_Moeller | 100 | 1 | MTO | 9010238063549 | 219.657 | CCM |  | 0.248 | KG | RS
194871 | Y7-194871 | HN-C16/2 | Int. magnetotérmico Residencial, 2P, curva C, 16A | 2024-01-01 | 28.18 | EUR | PD_Moeller | 100 | 1 | MTS | 9010238063556 | 219.657 | CCM |  | 0.224 | KG | RS
194872 | Y7-194872 | HN-C20/2 | Int. magnetotérmico Residencial, 2P, curva C, 20A | 2024-01-01 | 29.25 | EUR | PD_Moeller | 100 | 1 | MTO | 9010238063563 | 219.657 | CCM |  | 0.224 | KG | RS
194873 | Y7-194873 | HN-C25/2 | Int. magnetotérmico Residencial, 2P, curva C, 25A | 2024-01-01 | 30.58 | EUR | PD_Moeller | 100 | 6 | MTS | 9010238063570 | 219.657 | CCM |  | 0.224 | KG | RS
194874 | Y7-194874 | HN-C32/2 | Int. magnetotérmico Residencial, 2P, curva C, 32A | 2024-01-01 | 30.58 | EUR | PD_Moeller | 100 | 6 | MTS | 9010238063587 | 219.657 | CCM |  | 0.248 | KG | RS
194875 | Y7-194875 | HN-C40/2 | Int. magnetotérmico Residencial, 2P, curva C, 40A | 2024-01-01 | 36.6 | EUR | PD_Moeller | 100 | 1 | MTS | 9010238063594 | 219.657 | CCM |  | 0.248 | KG | RS
194876 | Y7-194876 | HN-C50/2 | Int. magnetotérmico residencial, 2P, curva C, 50A | 2024-01-01 | 43.82 | EUR | PD_Moeller | 100 | 1 | MTO | 9010238063600 | 219.657 | CCM |  | 0.248 | KG | RS
194877 | Y7-194877 | HN-C63/2 | Int. magnetotérmico residencial, 2P, curva C, 62A | 2024-01-01 | 43.82 | EUR | PD_Moeller | 100 | 1 | MTO | 9010238063617 | 219.657 | CCM |  | 0.248 | KG | RS
194878 | Y7-194878 | HN-B6/3 |  | 2024-01-01 | 46.24 | EUR | PD_Moeller | 100 | 1 | MTO | 9010238063624 | 329.486 | CCM |  | 0.371 | KG | RS
194879 | Y7-194879 | HN-B10/3 |  | 2024-01-01 | 44.42 | EUR | PD_Moeller | 100 | 1 | MTO | 9010238063631 | 329.486 | CCM |  | 0.371 | KG | RS
194880 | Y7-194880 | HN-B13/3 |  | 2024-01-01 | 43.4 | EUR | PD_Moeller | 100 | 1 | MTO | 9010238063648 | 329.486 | CCM |  | 0.371 | KG | RS
194881 | Y7-194881 | HN-B16/3 |  | 2024-01-01 | 42.41 | EUR | PD_Moeller | 100 | 1 | MTO | 9010238063655 | 329.486 | CCM |  | 0.371 | KG | RS
194882 | Y7-194882 | HN-B20/3 |  | 2024-01-01 | 44.42 | EUR | PD_Moeller | 100 | 1 | MTO | 9010238063662 | 329.486 | CCM |  | 0.371 | KG | RS
194883 | Y7-194883 | HN-B25/3 |  | 2024-01-01 | 44.79 | EUR | PD_Moeller | 100 | 1 | MTO | 9010238063679 | 329.486 | CCM |  | 0.371 | KG | RS
194884 | Y7-194884 | HN-B32/3 |  | 2024-01-01 | 47.22 | EUR | PD_Moeller | 100 | 1 | MTO | 9010238063686 | 329.486 | CCM |  | 0.371 | KG | RS
194885 | Y7-194885 | HN-B40/3 |  | 2024-01-01 | 56.34 | EUR | PD_Moeller | 100 | 1 | MTO | 9010238063693 | 329.486 | CCM |  | 0.371 | KG | RS
194886 | Y7-194886 | HN-B50/3 |  | 2024-01-01 | 70.84 | EUR | PD_Moeller | 100 | 1 | MTO | 9010238063709 | 329.486 | CCM |  | 0.371 | KG | RS
194887 | Y7-194887 | HN-B63/3 |  | 2024-01-01 | 74.81 | EUR | PD_Moeller | 100 | 1 | MTO | 9010238063716 | 329.486 | CCM |  | 0.371 | KG | RS
194888 | Y7-194888 | HN-C6/3 | Int. magnetotérmico Residencial, 3P, curva C, 6A | 2024-01-01 | 41.85 | EUR | PD_Moeller | 100 | 1 | MTO | 9010238063723 | 329.486 | CCM |  | 0.371 | KG | RS
194889 | Y7-194889 | HN-C10/3 | Int. magnetotérmico residencial, 3P, curva C, 10A | 2024-01-01 | 41.4 | EUR | PD_Moeller | 100 | 1 | MTO | 9010238063730 | 329.486 | CCM |  | 0.371 | KG | RS
194890 | Y7-194890 | HN-C13/3 |  | 2024-01-01 | 40.7 | EUR | PD_Moeller | 100 | 1 | MTO | 9010238063747 | 329.486 | CCM |  | 0.371 | KG | RS
194891 | Y7-194891 | HN-C16/3 | Int. magnetotérmico residencial, 3P, curva C, 16A | 2024-01-01 | 39.96 | EUR | PD_Moeller | 100 | 1 | MTO | 9010238063754 | 329.486 | CCM |  | 0.371 | KG | RS
194892 | Y7-194892 | HN-C20/3 | Int. magnetotérmico residencial, 3P, curva C, 20A | 2024-01-01 | 41.4 | EUR | PD_Moeller | 100 | 1 | MTO | 9010238063761 | 329.486 | CCM |  | 0.371 | KG | RS
194893 | Y7-194893 | HN-C25/3 | Int. magnetotérmico residencial, 3P, curva C, 25A | 2024-01-01 | 43.1 | EUR | PD_Moeller | 100 | 1 | MTO | 9010238063778 | 329.486 | CCM |  | 0.371 | KG | RS
194894 | Y7-194894 | HN-C32/3 | Int. magnetotérmico residencial, 3P, curva C, 32A | 2024-01-01 | 43.1 | EUR | PD_Moeller | 100 | 1 | MTO | 9010238063785 | 329.486 | CCM |  | 0.371 | KG | RS
194895 | Y7-194895 | HN-C40/3 | Int. magnetotérmico residencial, 3P, curva C, 40A | 2024-01-01 | 51.02 | EUR | PD_Moeller | 100 | 1 | MTO | 9010238063792 | 329.486 | CCM |  | 0.371 | KG | RS
194896 | Y7-194896 | HN-C50/3 | Int. magnetotérmico residencial, 3P, curva C, 50A | 2024-01-01 | 64.65 | EUR | PD_Moeller | 100 | 1 | MTO | 9010238063808 | 329.486 | CCM |  | 0.371 | KG | RS
194897 | Y7-194897 | HN-C63/3 | Int. magnetotérmico residencial, 3P, curva C, 63A | 2024-01-01 | 64.65 | EUR | PD_Moeller | 100 | 1 | MTO | 9010238063815 | 329.486 | CCM |  | 0.371 | KG | RS
194898 | Y7-194898 | HN-B6/3N |  | 2024-01-01 | 53.32 | EUR | PD_Moeller | 100 | 1 | MTO | 9010238063822 | 439.314 | CCM |  | 0.471 | KG | RS
194899 | Y7-194899 | HN-B10/3N |  | 2024-01-01 | 51.31 | EUR | PD_Moeller | 100 | 1 | MTO | 9010238063839 | 439.314 | CCM |  | 0.471 | KG | RS
194900 | Y7-194900 | HN-B13/3N |  | 2024-01-01 | 50.06 | EUR | PD_Moeller | 100 | 1 | MTO | 9010238063846 | 434.35 | CCM |  | 0.471 | KG | RS
194901 | Y7-194901 | HN-B16/3N |  | 2024-01-01 | 48.82 | EUR | PD_Moeller | 100 | 1 | MTO | 9010238063853 | 439.314 | CCM |  | 0.471 | KG | RS
194902 | Y7-194902 | HN-B20/3N |  | 2024-01-01 | 51.31 | EUR | PD_Moeller | 100 | 1 | MTO | 9010238063860 | 439.314 | CCM |  | 0.471 | KG | RS
194903 | Y7-194903 | HN-B25/3N |  | 2024-01-01 | 51.37 | EUR | PD_Moeller | 100 | 1 | MTO | 9010238063877 | 439.314 | CCM |  | 0.471 | KG | RS
194904 | Y7-194904 | HN-B32/3N |  | 2024-01-01 | 55.77 | EUR | PD_Moeller | 100 | 1 | MTO | 9010238063884 | 439.314 | CCM |  | 0.471 | KG | RS
194905 | Y7-194905 | HN-B40/3N |  | 2024-01-01 | 57.99 | EUR | PD_Moeller | 100 | 1 | MTO | 9010238063891 | 439.314 | CCM |  | 0.471 | KG | RS
194906 | Y7-194906 | HN-B50/3N |  | 2024-01-01 | 65.83 | EUR | PD_Moeller | 100 | 1 | MTO | 9010238063907 | 439.314 | CCM |  | 0.471 | KG | RS
194907 | Y7-194907 | HN-B63/3N |  | 2024-01-01 | 68.62 | EUR | PD_Moeller | 100 | 1 | MTO | 9010238063914 | 439.314 | CCM |  | 0.471 | KG | RS
194908 | Y7-194908 | HN-C6/3N | Int. magnetotérmico Residencial, 3P+N, curva C, 6A | 2024-01-01 | 48.82 | EUR | PD_Moeller | 100 | 1 | MTO | 9010238063921 | 439.314 | CCM |  | 0.471 | KG | RS
194909 | Y7-194909 | HN-C10/3N | Int. magnetotérmico residencial, 3P+N, curva C, 10A | 2024-01-01 | 48.12 | EUR | PD_Moeller | 100 | 1 | MTO | 9010238063938 | 439.314 | CCM |  | 0.471 | KG | RS
194910 | Y7-194910 | HN-C13/3N |  | 2024-01-01 | 47.44 | EUR | PD_Moeller | 100 | 1 | MTO | 9010238063945 | 439.314 | CCM |  | 0.471 | KG | RS
194911 | Y7-194911 | HN-C16/3N | Int. magnetotérmico residencial, 3P+N, curva C, 16A | 2024-01-01 | 46.72 | EUR | PD_Moeller | 100 | 1 | MTO | 9010238063952 | 439.314 | CCM |  | 0.471 | KG | RS
194912 | Y7-194912 | HN-C20/3N | Int. magnetotérmico residencial, 3P+N, curva C, 20A | 2024-01-01 | 48.12 | EUR | PD_Moeller | 100 | 1 | MTO | 9010238063969 | 439.314 | CCM |  | 0.471 | KG | RS
194913 | Y7-194913 | HN-C25/3N | Int. magnetotérmico residencial, 3P+N, curva C, 25A | 2024-01-01 | 50.5 | EUR | PD_Moeller | 100 | 1 | MTO | 9010238063976 | 439.314 | CCM |  | 0.471 | KG | RS
194914 | Y7-194914 | HN-C32/3N | Int. magnetotérmico residencial, 3P+N, curva C, 32A | 2024-01-01 | 50.5 | EUR | PD_Moeller | 100 | 1 | MTO | 9010238063983 | 439.314 | CCM |  | 0.471 | KG | RS
194915 | Y7-194915 | HN-C40/3N | Int. magnetotérmico residencial, 3P+N, curva C, 40A | 2024-01-01 | 51.31 | EUR | PD_Moeller | 100 | 1 | MTO | 9010238063990 | 439.314 | CCM |  | 0.471 | KG | RS
194916 | Y7-194916 | HN-C50/3N | Int. magnetotérmico residencial, 3P+N, curva C, 50A | 2024-01-01 | 57.62 | EUR | PD_Moeller | 100 | 1 | MTO | 9010238064003 | 439.314 | CCM |  | 0.471 | KG | RS
194917 | Y7-194917 | HN-C63/3N | Int. magnetotérmico residencial, 3P+N, curva C, 63A | 2024-01-01 | 68.31 | EUR | PD_Moeller | 100 | 1 | MTO | 9010238064010 | 439.314 | CCM |  | 0.471 | KG | RS
195123 | Y7-195123 | HNB-B25/1N/003 |  | 2024-01-01 | 132.82 | EUR | PD_Moeller | 100 | 1 | MTO | 9010238060760 | 204.4 | CCM |  | 0.203 | KG | RO
195135 | Y7-195135 | HNB-B25/1N/003-A |  | 2024-01-01 | 151.36 | EUR | PD_Moeller | 100 | 1 | MTO | 9010238060982 | 204.4 | CCM |  | 0.203 | KG | RO
195141 | Y7-195141 | HNB-C25/1N/003-A |  | 2024-01-01 | 169.68 | EUR | PD_Moeller | 100 | 1 | MTO | 9010238061040 | 204.4 | CCM |  | 0.203 | KG | RO
195567 | Y7-195567 | CPAD-00/219 |  | 2024-01-01 | 336.04 | EUR | PD_Moeller | 110 | 1 | MTS | 9010238096653 | 451.696 | CCM |  | 0.17 | KG | CZ
019570 | Y7-19570 | CI23E-125 | Caja de material aislante; Con Pretaladros métricos; | 2024-01-01 | 150.44 | EUR | PD_Moeller | 104 | 1 | MTS | 4015080195702 | 7.031 | CD3 |  | 1.348 | KG | FI
019576 | Y7-19576 | D125-CI44 | Covers, transparent, HxWxD=375x375x25mm | 2024-01-01 | 128.39 | EUR | PD_Moeller | 104 | 1 | MTS | 4015080195764 | 4.591 | CD3 |  | 0.712 | KG | FI
019609 | Y7-19609 | FL4-4 | Tapas pasacables; Pretaladros 4x M16; 2x M25/16; 8x M40/25; | 2024-01-01 | 31.78 | EUR | PD_Moeller | 104 | 10 | MTS | 4015080196099 | 872.85 | CCM |  | 0.279 | KG | DE
019610 | Y7-19610 | FS-AT | Placa de localización; Para AT | 2024-01-01 | 1.09 | EUR | PD_Moeller | 203 | 20 | MTO | 4015080196105 | 29.4 | CCM | 35X35X24 | 0.003 | KG | DE
019626 | Y7-19626 | H-P14 | Protección para terminales de conexión; 4 polos; Para interruptores P1 | 2024-01-01 | 9.81 | EUR | PD_Moeller | 202 | 5 | MTS | 4015080196266 | 80 | CCM | 80X40X25 | 0.028 | KG | GB
019658 | Y7-19658 | KT13,5 | Manguito para cable; PG13.5; IP65_x | 2024-01-01 | 2.11 | EUR | PD_Moeller | 104 | 1 | MTS | 4015080196587 | 1.345 | CD3 |  | 0.003 | KG | AT
196845 | Y7-196845 | SRSD1NOW | Int. Crepuscular carril 1NA 2-2000 lux | 2024-01-01 | 188.72 | EUR | PD_Moeller | 108 | 1 | MTS | 9008790990410 | 98.004 | CCM |  | 0.171 | KG | DE
196847 | Y7-196847 | SRCD1COD | Int. Crepuscular carril 1Conm.+reloj 2-99000 lux | 2024-01-01 | 433.51 | EUR | PD_Moeller | 108 | 1 | MTS | 9008790990434 | 223.21 | CCM |  | 0.442 | KG | DE
196848 | Y7-196848 | TSDW1CO-1 | Int. Horario digital semana 1CO | 2024-01-01 | 161.47 | EUR | PD_Moeller | 108 | 1 | MTS | 9008790990441 | 223.21 | CCM |  | 0.188 | KG | CZ
196849 | Y7-196849 | TSDW2CO-1 | Int. Horario digital semana 2CO | 2024-01-01 | 299.84 | EUR | PD_Moeller | 108 | 1 | MTS | 9008790990458 | 223.21 | CCM |  | 0.212 | KG | DE
196850 | Y7-196850 | TSDW1COA-1 | Int. Horario astronómico digital 1 CO | 2024-01-01 | 232.2 | EUR | PD_Moeller | 108 | 1 | MTS | 9008790990465 | 223.21 | CCM |  | 0.264 | KG | DE
019709 | Y7-19709 | M3-CI23 | Placa de montaje; Metálica; Galvanizada; D=3mm; Para cajas CI23 | 2024-01-01 | 16.26 | EUR | PD_Moeller | 104 | 1 | MTS | 4015080197096 | 135 | CCM |  | 0.66 | KG | RO
019711 | Y7-19711 | MCS4 | Presostato de maniobra; 1 conmutado; 7 bar | 2024-01-01 | 179.55 | EUR | PD_Moeller | 203 | 1 | MTS | 4015080197119 | 639.36 | CCM | 96X60X111 | 0.409 | KG | HU
197362 | Y7-197362 | P3-63/SE3/SVB |  | 2024-01-01 | 258.44 | EUR | PD_Moeller | 202 | 1 | MTO | 4015081938681 | 7.75 | CD3 | 250X200X155 | 2.709 | KG | GB
197377 | Y7-197377 | T0-2-1/SE1/SVB |  | 2024-01-01 | 207.55 | EUR | PD_Moeller | 202 | 1 | MTO | 4015080896678 | 4.05 | CD3 | 200X150X135 | 1.611 | KG | GB
197380 | Y7-197380 | T0-1-102/SE1/SVB |  | 2024-01-01 | 195.3 | EUR | PD_Moeller | 202 | 1 | MTO | 4015080896647 | 4.05 | CD3 | 200X150X135 | 1.602 | KG | GB
198596 | Y7-198596 | M22-XGPV30 |  | 2024-01-01 | 14.79 | EUR | PD_Moeller | 201 | 1 | MTS | 4015081965526 | 87.5 | CCM | 50X50X35 | 0.028 | KG | DE
019862 | Y7-19862 | T0-1-8210/Z | Interruptor Conmutador; 2 polos; 20 A; Placa indicadora: 1-0-2; 60 °; | 2024-01-01 | 36.55 | EUR | PD_Moeller | 202 | 1 | MTO | 4015080198628 | 271.872 | CCM | 118X48X48 | 0.154 | KG | GB
019863 | Y7-19863 | T0-1-8214/E | Interruptor Conmutador; 2 polos; 20 A; Placa indicadora: 2>0<1; 45 °; | 2024-01-01 | 33.72 | EUR | PD_Moeller | 202 | 1 | MTS | 4015080198635 | 175.104 | CCM | 76X48X48 | 0.125 | KG | GB
019864 | Y7-19864 | T0-4-8223/EZ | Interruptor Conmutador; 8 polos; 20 A; Placa indicadora: 1-2; 90 °; | 2024-01-01 | 68.94 | EUR | PD_Moeller | 202 | 1 | MTS | 4015080198642 | 288 | CCM | 125X48X48 | 0.208 | KG | GB
019868 | Y7-19868 | T0-4-8245/E | Interruptor de escalones; 7 polos; 20 A; Placa indicadora: 0-7; 45 °; | 2024-01-01 | 67.91 | EUR | PD_Moeller | 202 | 1 | MTO | 4015080198680 | 241.92 | CCM | 105X48X48 | 0.187 | KG | GB
019869 | Y7-19869 | T0-2-8231/IVS | Interruptor de escalones; 4 polos; 20 A; Placa indicadora: 1-4; 60 °; | 2024-01-01 | 49.94 | EUR | PD_Moeller | 202 | 1 | MTS | 4015080198697 | 273.24 | CCM | 92X54X55 | 0.151 | KG | GB
019871 | Y7-19871 | T0-2-15422/E | Interruptor Conmutador; 4 polos; 20 A; Placa indicadora: 2-0-1; 45 °; | 2024-01-01 | 60.17 | EUR | PD_Moeller | 202 | 1 | MTS | 4015080198710 | 198.144 | CCM | 86X48X48 | 0.139 | KG | GB
019872 | Y7-19872 | T0-1-15431/E | Interruptor Conmutador; 2 polos; 20 A; Placa indicadora: Hand-0-AUTO; 45 | 2024-01-01 | 39.97 | EUR | PD_Moeller | 202 | 1 | MTS | 4015080198727 | 175.104 | CCM | 76X48X48 | 0.125 | KG | GB
019875 | Y7-19875 | T0-1-15511/E | Interruptor pulsador ON-OFF; 2 polos; 20 A; Placa indicadora: 0-1<START; | 2024-01-01 | 44.92 | EUR | PD_Moeller | 202 | 1 | MTS | 4015080198758 | 175.104 | CCM | 76X48X48 | 0.125 | KG | GB
019878 | Y7-19878 | T0-3-15924/E | Interruptor selector de voltímetro; 6 polos; 20 A; 3 x Fase-Fase; 3 x | 2024-01-01 | 85.69 | EUR | PD_Moeller | 202 | 1 | MTS | 4015080198789 | 218.88 | CCM | 95X48X48 | 0.158 | KG | GB
019890 | Y7-19890 | P3-100/EA/SVB/N | Interruptor General; 3 polos + N; 100 A; Montaje empotrado; Maneta | 2024-01-01 | 215.96 | EUR | PD_Moeller | 202 | 1 | MTS | 4015080198901 | 1.053 | CD3 | 130X90X90 | 0.545 | KG | GB
019891 | Y7-19891 | P3-63/EA/SVB/HI11 | Interruptor General; 3 polos + 1 NO + 1 NC; 63 A; Montaje empotrado; | 2024-01-01 | 138.62 | EUR | PD_Moeller | 202 | 1 | MTS | 4015080198918 | 1.136 | CD3 | 128X87X102 | 0.515 | KG | GB
019892 | Y7-19892 | T0-4-15682/EA/SVB | Interruptor General; 6 polos + 1 NO + 1 NC; 20 A; 90 °; Montaje | 2024-01-01 | 126.28 | EUR | PD_Moeller | 202 | 1 | MTS | 4015080198925 | 625.3 | CCM | 130X65X74 | 0.197 | KG | GB
019894 | Y7-19894 | P3-63/E/N | Interruptor seccionador ON-OFF; 3 polos + N; 63 A; Montaje Empotrado | 2024-01-01 | 105.21 | EUR | PD_Moeller | 202 | 1 | MTS | 4015080198949 | 751.68 | CCM | 96X90X87 | 0.449 | KG | GB
019900 | Y7-19900 | CI43X-125 | Caja de material aislante; Con paredes lisas; HxWxD=250x375x150mm | 2024-01-01 | 194.41 | EUR | PD_Moeller | 104 | 1 | MTS | 4015080199007 | 14.063 | CD3 |  | 2.628 | KG | FI
019924 | Y7-19924 | ZFS60-T0 | Portaetiquetas completo; Sin inscripción; Para T0; T3; P1 | 2024-01-01 | 3.47 | EUR | PD_Moeller | 202 | 25 | MTS | 4015080199243 | 2.448 | CCM | 48X17X3 | 0.009 | KG | GB
019925 | Y7-19925 | UV-T0 | Accesorio de conexión de conductores Tierra y Neutro; Para interrutores | 2024-01-01 | 6.55 | EUR | PD_Moeller | 202 | 1 | MTS | 4015080199250 | 45 | CCM | 50X30X30 | 0.05 | KG | GB
199433 | Y7-199433 | DC1-344D1FB-A66OE1 |  | 2024-01-01 | 1165.53 | EUR | PD_Moeller | 208 | 1 | MTS | 4015081978229 | 8.794 | CD3 | 182X188X257 | 4.118 | KG | GB
199435 | Y7-199435 | DC1-345D8FB-A66OE1 |  | 2024-01-01 | 1298.91 | EUR | PD_Moeller | 208 | 1 | MTS | 4015081978243 | 8.794 | CD3 | 182X188X257 | 4.118 | KG | GB
199453 | Y7-199453 | EASY-COM-RTU-M1 |  | 2024-01-01 | 125.66 | EUR | PD_Moeller | 303 | 1 | MTS | 4015081978441 | 187.92 | CCM | 58X36X90 | 0.115 | KG | EE
200127 | Y7-200127 | T6-160-6/V/SVB-SW/HI11 | Interruptor General; 6 polos + 1 NO + 1NC; 160 A; Montaje fondo panel; | 2024-01-01 | 1189.59 | EUR | PD_Moeller | 202 | 1 | MTO | 4015082001278 | 6.3 | CD3 | 200X225X140 | 2.49 | KG | DE
200128 | Y7-200128 | T8-3-8342/V/SVB-SW/HI11 | Interruptor General; 6 polos + 1 NO + 1 NC; 315 A; 90 °; fondo panel; | 2024-01-01 | 2879.54 | EUR | PD_Moeller | 202 | 1 | MTO | 4015082001285 | 6.448 | CD3 | 310X130X160 | 3.9 | KG | DE
020015 | Y7-20015 | T3-3-8314/E | Interruptor de escalones; 6 polos; 32 A; Placa indicadora: 0-2; 45 °; | 2024-01-01 | 154.39 | EUR | PD_Moeller | 202 | 1 | MTO | 4015080200154 | 335.988 | CCM | 102X61X54 | 0.243 | KG | GB
020016 | Y7-20016 | T3-3-8314/EZ | Interruptor de escalones; 6 polos; 32 A; Placa indicadora: 0-2; 45 °; | 2024-01-01 | 157.73 | EUR | PD_Moeller | 202 | 1 | MTO | 4015080200161 | 408.456 | CCM | 124X61X54 | 0.264 | KG | GB
200196 | Y7-200196 | K136.18.101 | Despiece interruptor | 2024-01-01 | 18.45 | EUR | PD_Moeller | 202 | 50 | MTO | 4015082001964 | 316.875 | CCM | 65X75X65 | 0.006 | KG | GB
020027 | Y7-20027 | T3-3-8341/XZ | Interruptor seccionador ON-OFF; 5-polos; 32 A; 90 °; Interruptor de | 2024-01-01 | 152.6 | EUR | PD_Moeller | 202 | 1 | MTO | 4015080200277 | 243.756 | CCM | 74X61X54 | 0.226 | KG | GB
020030 | Y7-20030 | T3-3-8342/XZ | Interruptor seccionador ON-OFF; 6 polos; 32 A; 90 °; Interruptor de | 2024-01-01 | 152.6 | EUR | PD_Moeller | 202 | 1 | MTO | 4015080200307 | 243.756 | CCM | 74X61X54 | 0.226 | KG | GB
020031 | Y7-20031 | T3-3-8401/XZ | Interruptor inversor; 5 polos; 32 A; Placa indicadora: 1-0-2; 60 °; | 2024-01-01 | 152.6 | EUR | PD_Moeller | 202 | 1 | MTO | 4015080200314 | 243.756 | CCM | 74X61X54 | 0.226 | KG | GB
200618 | Y7-200618 | +IP23/01 | Carcasa; IP23; HxWxD=118x145x122 mm; Para transformador; Montaje en | 2024-01-01 | 50.83 | EUR | PD_Moeller | 105 | 1 | MTO | 4015082006181 | 2.087 | CD3 | 118X122X145 | 1.9 | KG | AT
200619 | Y7-200619 | T6-160-6/V/SVB/HI11 | Interruptor General; 6 polos + 1 NO + 1NC; 160 A; Montaje fondo panel; | 2024-01-01 | 1225.56 | EUR | PD_Moeller | 202 | 1 | MTO | 4015082006198 | 6.3 | CD3 | 200X225X140 | 2.49 | KG | DE
200620 | Y7-200620 | T8-3-8342/V/SVB/HI11 | Interruptor General; 6 polos + 1 NO + 1 NC; 315 A; 90 °; fondo panel; | 2024-01-01 | 2879.54 | EUR | PD_Moeller | 202 | 1 | MTO | 4015082006204 | 6.448 | CD3 | 310X130X160 | 3.9 | KG | DE
200623 | Y7-200623 | +IP23/02 | Carcasa; IP23; HxWxD=192x184x160 mm; Para transformador; Montaje en | 2024-01-01 | 67.43 | EUR | PD_Moeller | 105 | 1 | MTO | 4015082006235 | 5.652 | CD3 | 192X160X184 | 1.9 | KG | AT
200624 | Y7-200624 | +IP23/03 | Carcasa; IP23; HxWxD=192x184x203 mm; Para transformador; Montaje en | 2024-01-01 | 117.34 | EUR | PD_Moeller | 105 | 1 | MTO | 4015082006242 | 11.911 | CD3 | 231X203X254 | 2.9 | KG | AT
200648 | Y7-200648 | +IP23/05 | Carcasa; IP23; HxWxD=390x390x570 mm; Para transformador; Montaje en | 2024-01-01 | 368.32 | EUR | PD_Moeller | 105 | 1 | MTO | 4015082006488 | 66.177 | CD3 | 270X570X430 | 8.9 | KG | AT
200649 | Y7-200649 | +IP23/06 | Carcasa; IP23; HxWxD=500x480x690 mm; Para transformador; Montaje en | 2024-01-01 | 477.95 | EUR | PD_Moeller | 105 | 1 | MTO | 4015082006495 | 115.506 | CD3 | 310X690X540 | 14.8 | KG | AT
200706 | Y7-200706 | +IP23/30 | Carcasa; IP23; HxWxD=192x184x160 mm; Para transformador; Montaje en | 2024-01-01 | 67.43 | EUR | PD_Moeller | 105 | 1 | MTO | 4015082007065 | 5.652 | CD3 | 192X160X184 | 4.9 | KG | AT
200753 | Y7-200753 | +IP23/31 | Carcasa; IP23; HxWxD=231x254x203 mm; Para transformador; Montaje en | 2024-01-01 | 117.34 | EUR | PD_Moeller | 105 | 1 | MTO | 4015082007539 | 11.911 | CD3 | 231X203X254 | 6.9 | KG | AT
200754 | Y7-200754 | +IP23/33 | Carcasa; IP23; HxWxD=410x340x520 mm; Para transformador; Montaje en | 2024-01-01 | 326.1 | EUR | PD_Moeller | 105 | 1 | MTO | 4015082007546 | 46.8 | CD3 | 250X360X520 | 9.8 | KG | AT
200755 | Y7-200755 | +IP23/34 | Carcasa; IP23; HxWxD=560x440x620 mm; Para transformador; Montaje en | 2024-01-01 | 452.44 | EUR | PD_Moeller | 105 | 1 | MTO | 4015082007553 | 111.228 | CD3 | 390X460X620 | 14.8 | KG | AT
200763 | Y7-200763 | +IP23/32A | Carcasa; IP23; HxWxD=263x360x315 mm; Para transformador; Montaje en | 2024-01-01 | 199.69 | EUR | PD_Moeller | 105 | 1 | MTO | 4015082007638 | 29.824 | CD3 | 263X315X360 | 6.9 | KG | AT
201447 | Y7-201447 | T6-160-6/I45/SVB-SW/HI11 | Interruptor General; 6 polos + 1 NO + 1NC; 160 A; Montaje en caja; Maneta | 2024-01-01 | 1116.02 | EUR | PD_Moeller | 202 | 1 | MTS | 4015082014476 | 53.438 | CD3 | 500X375X285 | 7.4 | KG | DE
201448 | Y7-201448 | T6-160-6/I45/SVB/HI11 | Interruptor General; 6 polos + 1 NO + 1NC; 160 A; Montaje en caja; Maneta | 2024-01-01 | 1940.53 | EUR | PD_Moeller | 202 | 1 | MTS | 4015082014483 | 53.438 | CD3 | 500X375X285 | 5.6 | KG | DE
201449 | Y7-201449 | T8-3-8342/I48/SVB-SW/HI11 | Interruptor General; 6 polos + 1 NO + 1 NC; 315 A; 90 °; Montaje en caja; | 2024-01-01 | 2174.88 | EUR | PD_Moeller | 202 | 1 | MTS | 4015082014490 | 97.031 | CD3 | 750X375X345 | 14.6 | KG | DE
201450 | Y7-201450 | T8-3-8342/I48/SVB/HI11 | Interruptor General; 6 polos + 1 NO + 1 NC; 315 A; 90 °; Montaje en caja; | 2024-01-01 | 3781.53 | EUR | PD_Moeller | 202 | 1 | MTO | 4015082014506 | 97.031 | CD3 | 750X375X345 | 18 | KG | DE
201854 | Y7-201854 | +S3-MCS | Conector para MCS | 2024-01-01 | 44.83 | EUR | PD_Moeller | 203 | 1 | MTO | 4015082018542 | 19.8 | CCM | 30X30X22 | 0.098 | KG | HU
201855 | Y7-201855 | +S6-MCS | Conector para MCS | 2024-01-01 | 124.3 | EUR | PD_Moeller | 203 | 1 | MTO | 4015082018559 | 18.225 | CCM | 27X27X25 | 0.101 | KG | HU
020224 | Y7-20224 | T3-4-15682/XZ | Interruptor seccionador ON-OFF; 6 polos + 1 NO + 1 NC; 32 A; 90 °; | 2024-01-01 | 187.83 | EUR | PD_Moeller | 202 | 1 | MTO | 4015080202240 | 283.284 | CCM | 86X61X54 | 0.281 | KG | GB
020271 | Y7-20271 | FL2-3 | Tapas pasacables; Pretaladros 6x M20; 2x M25/16; HxWxD=116x250x23mm | 2024-01-01 | 17.77 | EUR | PD_Moeller | 104 | 1 | MTS | 4015081994328 | 375.59 | CCM |  | 0.146 | KG | DE
020299 | Y7-20299 | TM-3-8299/E | Interruptor Conmutador; 6 polos; 10 A; Placa indicadora: 1-0-2; 90 °; | 2024-01-01 | 137.37 | EUR | PD_Moeller | 202 | 1 | MTO | 4015080202998 | 77.4 | CCM | 86X30X30 | 0.069 | KG | AT
020300 | Y7-20300 | TM-2-8550/E | Interruptor Codificador; 4 polos; 10 A; Código binario BCD 0-9; Placa | 2024-01-01 | 63.92 | EUR | PD_Moeller | 202 | 1 | MTS | 4015080203001 | 66.6 | CCM | 74X30X30 | 0.059 | KG | AT
203594 | Y7-203594 | PKM0-20 | Interruptor Protector de Cortocircuito; 3 polos; im=280A | 2024-01-01 | 154.12 | EUR | PD_Moeller | 205 | 1 | MTS | 4015082035945 | 318.06 | CCM | 76X45X93 | 0.309 | KG | DE
203595 | Y7-203595 | VHI20-PKZ0 | Contacto auxiliar frontal; 2 NOA; Conexión a tornillo; Para PKZ0 | 2024-01-01 | 20.28 | EUR | PD_Moeller | 205 | 2 | MTS | 4015082035952 | 79.2 | CCM | 40X45X44 | 0.029 | KG | DE
203599 | Y7-203599 | PL-PKZ0 | Dispositivo de Precintado | 2024-01-01 | 1.96 | EUR | PD_Moeller | 205 | 5 | MTS | 4015082035990 | 2.376 | CCM | 33X12X6 | 2 | G | DE
020402 | Y7-20402 | DILEM-01(24V50/60HZ) | Mini-Contactor de potencia; Conexión a tornillo; 3 polos + 1 NC; 9 A; 4 | 2024-01-01 | 44.42 | EUR | PD_Moeller | 205 | 1 | MTS | 4015080204022 | 135.72 | CCM | 52X45X58 | 0.184 | KG | DE
020436 | Y7-20436 | DILEM-01(110V50/60HZ) | Mini-Contactor de potencia; Conexión a tornillo; 3 polos + 1 NC; 9 A; 4 | 2024-01-01 | 44.42 | EUR | PD_Moeller | 205 | 1 | MTS | 4015080204367 | 135.72 | CCM | 52X45X58 | 0.184 | KG | DE
204935 | Y7-204935 | STN0,06(230/24) | Transformador de mando; 60 VA; Monofásico; Primario: 230 V; Secundario: | 2024-01-01 | 77.6 | EUR | PD_Moeller | 105 | 1 | MTS | 4015082049355 | 406.692 | CCM | 79X66X78 | 1.275 | KG | HU
204936 | Y7-204936 | STN0,06(400/230) | Transformador de mando; 60 VA; Monofásico; Primario: 400 V; Secundario: | 2024-01-01 | 75.64 | EUR | PD_Moeller | 105 | 1 | MTS | 4015082049362 | 406.692 | CCM | 79X66X78 | 1.275 | KG | HU
204937 | Y7-204937 | STN0,06(400/24) | Transformador de mando; 60 VA; Monofásico; Primario: 400 V; Secundario: | 2024-01-01 | 106.73 | EUR | PD_Moeller | 105 | 1 | MTS | 4015082049379 | 406.692 | CCM | 79X66X78 | 1.275 | KG | HU
204941 | Y7-204941 | STN0,1(230/24) | Transformador de mando; 100 VA; Monofásico; Primario: 230 V; Secundario: | 2024-01-01 | 100.74 | EUR | PD_Moeller | 105 | 1 | MTS | 4015082049416 | 580.125 | CCM | 75X85X91 | 1.717 | KG | AT
204942 | Y7-204942 | STN0,1(400/230) | Transformador de mando; 100 VA; Monofásico; Primario: 400 V; Secundario: | 2024-01-01 | 101.68 | EUR | PD_Moeller | 105 | 1 | MTS | 4015082049423 | 580.125 | CCM | 75X85X91 | 1.717 | KG | HU
204943 | Y7-204943 | STN0,1(400/24) | Transformador de mando; 100 VA; Monofásico; Primario: 400 V; Secundario: | 2024-01-01 | 96.27 | EUR | PD_Moeller | 105 | 1 | MTS | 4015082049430 | 580.125 | CCM | 75X85X91 | 1.717 | KG | HU
204945 | Y7-204945 | STN0,16(230/230) | Transformador de mando; 160 VA; Monofásico; Primario: 230 V; Secundario: | 2024-01-01 | 186.97 | EUR | PD_Moeller | 105 | 1 | MTS | 4015082049454 | 750.295 | CCM | 97X85X91 | 2.509 | KG | AT
204947 | Y7-204947 | STN0,16(230/24) | Transformador de mando; 160 VA; Monofásico; Primario: 230 V; Secundario: | 2024-01-01 | 141.25 | EUR | PD_Moeller | 105 | 1 | MTS | 4015082049478 | 750.295 | CCM | 97X85X91 | 2.509 | KG | HU
204948 | Y7-204948 | STN0,16(400/230) | Transformador de mando; 160 VA; Monofásico; Primario: 400 V; Secundario: | 2024-01-01 | 142.03 | EUR | PD_Moeller | 105 | 1 | MTS | 4015082049485 | 750.295 | CCM | 97X85X91 | 2.509 | KG | HU
204949 | Y7-204949 | STN0,16(400/24) | Transformador de mando; 160 VA; Monofásico; Primario: 400 V; Secundario: | 2024-01-01 | 141.95 | EUR | PD_Moeller | 105 | 1 | MTS | 4015082049492 | 750.295 | CCM | 97X85X91 | 2.509 | KG | HU
204976 | Y7-204976 | STN0,2(230/24) | Transformador de mando; 200 VA; Monofásico; Primario: 230 V; Secundario: | 2024-01-01 | 137.26 | EUR | PD_Moeller | 105 | 1 | MTS | 4015082049768 | 985.376 | CCM | 83X106X112 | 3.147 | KG | AT
204977 | Y7-204977 | STN0,2(400/230) | Transformador de mando; 200 VA; Monofásico; Primario: 400 V; Secundario: | 2024-01-01 | 103.13 | EUR | PD_Moeller | 105 | 1 | MTS | 4015082049775 | 985.376 | CCM | 83X106X112 | 3.147 | KG | HU
204978 | Y7-204978 | STN0,2(400/24) | Transformador de mando; 200 VA; Monofásico; Primario: 400 V; Secundario: | 2024-01-01 | 88.56 | EUR | PD_Moeller | 105 | 1 | MTS | 4015082049782 | 985.376 | CCM | 83X106X112 | 3.147 | KG | AT
204980 | Y7-204980 | STN0,25(400/230) | Transformador de mando; 250 VA; Monofásico; Primario: 400 V; Secundario: | 2024-01-01 | 105.63 | EUR | PD_Moeller | 105 | 1 | MTS | 4015082049805 | 985.376 | CCM | 83X106X112 | 3.147 | KG | HU
204982 | Y7-204982 | STN0,315(400/230) | Transformador de mando; 400 VA; Monofásico; Primario: 400 V; Secundario: | 2024-01-01 | 121.8 | EUR | PD_Moeller | 105 | 1 | MTS | 4015082049829 | 1.08 | CD3 | 91X106X112 | 3.889 | KG | HU
204984 | Y7-204984 | STN0,4(400/230) | Transformador de mando; 400 VA; Monofásico; Primario: 400 V; Secundario: | 2024-01-01 | 136.18 | EUR | PD_Moeller | 105 | 1 | MTS | 4015082049843 | 1.32 | CD3 | 88X121X124 | 5.488 | KG | HU
204986 | Y7-204986 | STN0,5(400/230) | Transformador de mando; 500 VA; Monofásico; Primario: 400 V; Secundario: | 2024-01-01 | 157.65 | EUR | PD_Moeller | 105 | 1 | MTS | 4015082049867 | 1.5 | CD3 | 100X121X124 | 5.701 | KG | HU
204988 | Y7-204988 | STN0,63(400/230) | Transformador de mando; 630 VA; Monofásico; Primario: 400 V; Secundario: | 2024-01-01 | 262.9 | EUR | PD_Moeller | 105 | 1 | MTS | 4015082049881 | 2.343 | CD3 | 107X151X145 | 7.658 | KG | HU
204990 | Y7-204990 | STN0,8(400/230) | Transformador de mando; 800 VA; Monofásico; Primario: 400 V; Secundario: | 2024-01-01 | 380.04 | EUR | PD_Moeller | 105 | 1 | MTS | 4015082049904 | 2.715 | CD3 | 124X151X145 | 8.231 | KG | HU
204992 | Y7-204992 | STN1,0(400/230) | Transformador de mando; 1.0 k VA; Monofásico; Primario: 400 V; | 2024-01-01 | 214.53 | EUR | PD_Moeller | 105 | 1 | MTS | 4015082049928 | 3.284 | CD3 | 150X151X145 | 10.456 | KG | HU
205534 | Y7-205534 | ZFS62-T0 | Portaetiquetas completo; Abrir el interruptor general solo en posición 0; | 2024-01-01 | 5.82 | EUR | PD_Moeller | 202 | 25 | MTS | 4015082055349 | 2.448 | CCM | 48X17X3 | 1.592 | G | GB
205535 | Y7-205535 | ZFS64-T0 | Portaetiquetas completo; Abrir el interruptor general solo en posición 0; | 2024-01-01 | 3.94 | EUR | PD_Moeller | 202 | 1 | MTO | 4015082055356 | 2.448 | CCM | 48X17X3 | 1.592 | G | GB
205536 | Y7-205536 | ZFS65-T0 | Portaetiquetas completo; Abrir el interruptor general solo en posición 0; | 2024-01-01 | 3.94 | EUR | PD_Moeller | 202 | 1 | MTO | 4015082055363 | 2.448 | CCM | 48X17X3 | 1.592 | G | GB
205537 | Y7-205537 | ZFS66-T0 | Portaetiquetas completo; Abrir el interruptor general solo en posición 0; | 2024-01-01 | 3.94 | EUR | PD_Moeller | 202 | 1 | MTO | 4015082055370 | 2.448 | CCM | 48X17X3 | 1.592 | G | GB
205538 | Y7-205538 | ZFS69-T0 | Portaetiquetas completo; Abrir el interruptor general solo en posición 0; | 2024-01-01 | 3.94 | EUR | PD_Moeller | 202 | 1 | MTO | 4015082055387 | 2.448 | CCM | 48X17X3 | 1.592 | G | GB
205539 | Y7-205539 | ZFS70-T0 | Portaetiquetas completo; Abrir el interruptor general solo en posición 0; | 2024-01-01 | 3.94 | EUR | PD_Moeller | 202 | 1 | MTO | 4015082055394 | 2.448 | CCM | 48X17X3 | 1.592 | G | GB
205540 | Y7-205540 | ZFS71-T0 | Portaetiquetas completo; Abrir el interruptor general solo en posición 0; | 2024-01-01 | 3.94 | EUR | PD_Moeller | 202 | 1 | MTO | 4015082055400 | 2.448 | CCM | 48X17X3 | 1.592 | G | GB
205541 | Y7-205541 | ZFS72-T0 | Portaetiquetas completo; Abrir el interruptor general solo en posición 0; | 2024-01-01 | 3.94 | EUR | PD_Moeller | 202 | 1 | MTO | 4015082055417 | 2.448 | CCM | 48X17X3 | 1.592 | G | GB
205542 | Y7-205542 | ZFS73-T0 | Portaetiquetas completo; Abrir el interruptor general solo en posición 0; | 2024-01-01 | 3.94 | EUR | PD_Moeller | 202 | 1 | MTO | 4015082055424 | 2.448 | CCM | 48X17X3 | 1.592 | G | GB
205543 | Y7-205543 | ZFS74-T0 | Portaetiquetas completo; Abrir el interruptor general solo en posición 0; | 2024-01-01 | 3.94 | EUR | PD_Moeller | 202 | 1 | MTO | 4015082055431 | 2.448 | CCM | 48X17X3 | 1.592 | G | GB
205544 | Y7-205544 | ZFS75-T0 | Portaetiquetas completo; Abrir el interruptor general solo en posición 0; | 2024-01-01 | 3.94 | EUR | PD_Moeller | 202 | 1 | MTO | 4015082055448 | 2.448 | CCM | 48X17X3 | 1.592 | G | GB
205545 | Y7-205545 | ZFS76-T0 | Portaetiquetas completo; Abrir el interruptor general solo en posición 0; | 2024-01-01 | 3.94 | EUR | PD_Moeller | 202 | 1 | MTO | 4015082055455 | 2.448 | CCM | 48X17X3 | 1.592 | G | GB
205546 | Y7-205546 | ZFS78-T0 | Portaetiquetas completo; Abrir el interruptor general solo en posición 0; | 2024-01-01 | 3.94 | EUR | PD_Moeller | 202 | 1 | MTO | 4015082055462 | 2.448 | CCM | 48X17X3 | 1.592 | G | GB
205547 | Y7-205547 | ZFS79-T0 | Portaetiquetas completo; Abrir el interruptor general solo en posición 0; | 2024-01-01 | 3.94 | EUR | PD_Moeller | 202 | 1 | MTO | 4015082055479 | 2.448 | CCM | 48X17X3 | 1.592 | G | GB
205548 | Y7-205548 | ZFS80-T0 | Portaetiquetas completo; Abrir el interruptor general solo en posición 0; | 2024-01-01 | 3.94 | EUR | PD_Moeller | 202 | 1 | MTO | 4015082055486 | 2.448 | CCM | 48X17X3 | 1.592 | G | GB
205549 | Y7-205549 | ZFS81-T0 | Portaetiquetas completo; Abrir el interruptor general solo en posición 0; | 2024-01-01 | 3.94 | EUR | PD_Moeller | 202 | 1 | MTO | 4015082055493 | 2.448 | CCM | 48X17X3 | 1.592 | G | GB
205551 | Y7-205551 | ZFS62-P3 | Portaetiquetas completo; Abrir el interruptor general solo en posición 0; | 2024-01-01 | 7.1 | EUR | PD_Moeller | 202 | 1 | MTO | 4015082055516 | 7.128 | CCM | 88X27X3 | 0.005 | KG | GB
205552 | Y7-205552 | ZFS64-P3 | Portaetiquetas completo; Abrir el interruptor general solo en posición 0; | 2024-01-01 | 7.1 | EUR | PD_Moeller | 202 | 1 | MTO | 4015082055523 | 7.128 | CCM | 88X27X3 | 0.005 | KG | GB
205553 | Y7-205553 | ZFS65-P3 | Portaetiquetas completo; Abrir el interruptor general solo en posición 0; | 2024-01-01 | 7.1 | EUR | PD_Moeller | 202 | 1 | MTO | 4015082055530 | 7.128 | CCM | 88X27X3 | 0.005 | KG | GB
205554 | Y7-205554 | ZFS66-P3 | Portaetiquetas completo; Abrir el interruptor general solo en posición 0; | 2024-01-01 | 7.1 | EUR | PD_Moeller | 202 | 1 | MTO | 4015082055547 | 7.128 | CCM | 88X27X3 | 0.005 | KG | GB
205555 | Y7-205555 | ZFS69-P3 | Portaetiquetas completo; Abrir el interruptor general solo en posición 0; | 2024-01-01 | 7.1 | EUR | PD_Moeller | 202 | 1 | MTO | 4015082055554 | 7.128 | CCM | 88X27X3 | 0.005 | KG | GB
205556 | Y7-205556 | ZFS70-P3 | Portaetiquetas completo; Abrir el interruptor general solo en posición 0; | 2024-01-01 | 7.1 | EUR | PD_Moeller | 202 | 1 | MTO | 4015082055561 | 7.128 | CCM | 88X27X3 | 0.005 | KG | GB
205557 | Y7-205557 | ZFS71-P3 | Portaetiquetas completo; Abrir el interruptor general solo en posición 0; | 2024-01-01 | 7.1 | EUR | PD_Moeller | 202 | 1 | MTO | 4015082055578 | 7.128 | CCM | 88X27X3 | 0.005 | KG | GB
205558 | Y7-205558 | ZFS72-P3 | Portaetiquetas completo; Abrir el interruptor general solo en posición 0; | 2024-01-01 | 7.1 | EUR | PD_Moeller | 202 | 1 | MTO | 4015082055585 | 7.128 | CCM | 88X27X3 | 0.005 | KG | GB
205559 | Y7-205559 | ZFS73-P3 | Portaetiquetas completo; Abrir el interruptor general solo en posición 0; | 2024-01-01 | 7.1 | EUR | PD_Moeller | 202 | 1 | MTO | 4015082055592 | 7.128 | CCM | 88X27X3 | 0.005 | KG | GB
020556 | Y7-20556 | T3-4-8213/XZ | Interruptor Conmutador; 8 polos; 32 A; Placa indicadora: 1-0-2; 60 °; | 2024-01-01 | 108.13 | EUR | PD_Moeller | 202 | 1 | MTO | 4015080205562 | 20.984 | CCM | 86X61X4 | 0.281 | KG | GB
205560 | Y7-205560 | ZFS74-P3 | Portaetiquetas completo; Abrir el interruptor general solo en posición 0; | 2024-01-01 | 7.1 | EUR | PD_Moeller | 202 | 1 | MTO | 4015082055608 | 7.128 | CCM | 88X27X3 | 0.005 | KG | GB
205561 | Y7-205561 | ZFS75-P3 | Portaetiquetas completo; Abrir el interruptor general solo en posición 0; | 2024-01-01 | 7.1 | EUR | PD_Moeller | 202 | 1 | MTO | 4015082055615 | 7.128 | CCM | 88X27X3 | 0.005 | KG | GB
205562 | Y7-205562 | ZFS76-P3 | Portaetiquetas completo; Abrir el interruptor general solo en posición 0; | 2024-01-01 | 7.1 | EUR | PD_Moeller | 202 | 1 | MTO | 4015082055622 | 7.128 | CCM | 88X27X3 | 0.005 | KG | GB
205563 | Y7-205563 | ZFS78-P3 | Portaetiquetas completo; Abrir el interruptor general solo en posición 0; | 2024-01-01 | 7.1 | EUR | PD_Moeller | 202 | 1 | MTO | 4015082055639 | 7.128 | CCM | 88X27X3 | 0.005 | KG | GB
205564 | Y7-205564 | ZFS79-P3 | Portaetiquetas completo; Abrir el interruptor general solo en posición 0; | 2024-01-01 | 7.1 | EUR | PD_Moeller | 202 | 1 | MTO | 4015082055646 | 7.128 | CCM | 88X27X3 | 0.005 | KG | GB
205565 | Y7-205565 | ZFS80-P3 | Portaetiquetas completo; Abrir el interruptor general solo en posición 0; | 2024-01-01 | 7.1 | EUR | PD_Moeller | 202 | 1 | MTO | 4015082055653 | 7.128 | CCM | 88X27X3 | 0.005 | KG | GB
205566 | Y7-205566 | ZFS81-P3 | Portaetiquetas completo; Abrir el interruptor general solo en posición 0; | 2024-01-01 | 7.1 | EUR | PD_Moeller | 202 | 1 | MTO | 4015082055660 | 7.128 | CCM | 88X27X3 | 0.005 | KG | GB
020557 | Y7-20557 | T3-4-8223/XZ | Interruptor Conmutador; 8 polos; 32 A; Placa indicadora: 1-2; 90 °; | 2024-01-01 | 187.83 | EUR | PD_Moeller | 202 | 1 | MTO | 4015080205579 | 283.284 | CCM | 86X61X54 | 0.281 | KG | GB
020593 | Y7-20593 | T3-4-8344/E | Interruptor seccionador ON-OFF; 8 polos; 32 A; 90 °; Montaje Empotrado | 2024-01-01 | 154.09 | EUR | PD_Moeller | 202 | 1 | MTO | 4015080205937 | 375.516 | CCM | 114X61X54 | 0.283 | KG | GB
020595 | Y7-20595 | T3-4-8344/EZ | Interruptor seccionador ON-OFF; 8 polos; 32 A; 90 °; Montaje empotrado | 2024-01-01 | 193.34 | EUR | PD_Moeller | 202 | 1 | MTO | 4015080205951 | 447.984 | CCM | 136X61X54 | 0.311 | KG | GB
020598 | Y7-20598 | T3-4-8344/V/SVB | Interruptor General; 8 polos; 32 A; 90 °; fondo panel; Maneta | 2024-01-01 | 196.88 | EUR | PD_Moeller | 202 | 1 | MTO | 4015080205982 | 750.36 | CCM | 156X65X74 | 0.364 | KG | GB
020599 | Y7-20599 | T3-4-8344/XZ | Interruptor seccionador ON-OFF; 8-polos; 32 A; 90 °; Interruptor de | 2024-01-01 | 164.13 | EUR | PD_Moeller | 202 | 1 | MTO | 4015080205999 | 283.284 | CCM | 86X61X54 | 0.281 | KG | GB
020600 | Y7-20600 | T3-4-8344/Z | Interruptor seccionador ON-OFF; 8 polos; 32 A; 90 °; Montaje fondo panel | 2024-01-01 | 164.13 | EUR | PD_Moeller | 202 | 1 | MTO | 4015080206002 | 513.864 | CCM | 156X61X54 | 0.317 | KG | GB
020606 | Y7-20606 | T3-4-8410/XZ | Interruptor Estrella-Triángulo; 8 polos; 32 A; Placa indicadora: 0-Y-D; | 2024-01-01 | 187.83 | EUR | PD_Moeller | 202 | 1 | MTO | 4015080206064 | 283.284 | CCM | 86X61X54 | 0.281 | KG | GB
020627 | Y7-20627 | T3-4-8440/XZ | Interruptor Multi-velocidad; 8 polos; 32 A; 1 devanado roscado; 2 | 2024-01-01 | 187.83 | EUR | PD_Moeller | 202 | 1 | MTO | 4015080206279 | 283.284 | CCM | 86X61X54 | 0.281 | KG | GB
002066 | Y7-2066 | SVS250630-5 | Adaptador de embarrado; Para 2 cajas SA | 2024-01-01 | 134.34 | EUR | PD_Moeller | 104 | 1 | MTS | 4015080020660 | 1.1 | CD3 |  | 1.789 | KG | PL
206881 | Y7-206881 | CI-K1-95-TS | Caja Aislante,Guia,80x120x95 | 2024-01-01 | 29.19 | EUR | PD_Moeller | 104 | 1 | MTS | 4015082068813 | 1.041 | CD3 | 137X80X95 | 0.227 | KG | GB
206882 | Y7-206882 | CI-K2-100-TS | Caja Aislante,Guia,100x160x100 | 2024-01-01 | 35.37 | EUR | PD_Moeller | 104 | 1 | MTS | 4015082068820 | 1.81 | CD3 | 181X100X100 | 0.43 | KG | GB
206883 | Y7-206883 | CI-K2-145-TS | Caja Aislante,Guia,100x160x145 | 2024-01-01 | 39.84 | EUR | PD_Moeller | 104 | 1 | MTS | 4015082068837 | 2.625 | CD3 | 181X100X145 | 0.615 | KG | GB
206884 | Y7-206884 | CI-K3-125-TS | Caja Aislante,Guia,120x200x125 | 2024-01-01 | 51.23 | EUR | PD_Moeller | 104 | 1 | MTS | 4015082068844 | 3.33 | CD3 | 222X120X125 | 0.785 | KG | DE
206885 | Y7-206885 | CI-K3-160-TS | Caja Aislante,Guia,120x200x160 | 2024-01-01 | 53.07 | EUR | PD_Moeller | 104 | 1 | MTS | 4015082068851 | 4.262 | CD3 | 222X120X160 | 0.75 | KG | DE
206886 | Y7-206886 | CI-K4-125-TS | Caja Aislan.,Guia,160x240x125 | 2024-01-01 | 66.6 | EUR | PD_Moeller | 104 | 1 | MTS | 4015082068868 | 4.8 | CD3 | 240X160X125 | 0.823 | KG | DE
206890 | Y7-206890 | CI-K4-160-TS | Caja Aislan.,Guia,160x240x160 | 2024-01-01 | 76.73 | EUR | PD_Moeller | 104 | 1 | MTS | 4015082068905 | 6.144 | CD3 | 240X160X160 | 0.946 | KG | DE
206891 | Y7-206891 | CI-K5-125-TS | Caja Aislan.,Guia,200x280x125 | 2024-01-01 | 89.5 | EUR | PD_Moeller | 104 | 1 | MTS | 4015082068912 | 7 | CD3 | 280X200X125 | 1.085 | KG | DE
206892 | Y7-206892 | CI-K5-160-TS | Caja Aislan.,Guia,200x280x161 | 2024-01-01 | 102.19 | EUR | PD_Moeller | 104 | 1 | MTS | 4015082068929 | 7 | CD3 | 280X200X125 | 1.229 | KG | DE
206893 | Y7-206893 | CI-K2-100-M | Caja Aislan.,Placa,100x160x100 | 2024-01-01 | 36.21 | EUR | PD_Moeller | 104 | 1 | MTS | 4015082068936 | 1.81 | CD3 | 181X100X100 | 0.583 | KG | GB
206894 | Y7-206894 | CI-K2-145-M | Caja Aislan.,Placa,100x160x145 | 2024-01-01 | 41.16 | EUR | PD_Moeller | 104 | 1 | MTS | 4015082068943 | 2.625 | CD3 | 181X100X145 | 0.68 | KG | GB
206895 | Y7-206895 | CI-K3-125-M | Caja Aislan.,Placa,120x200x125 | 2024-01-01 | 52.49 | EUR | PD_Moeller | 104 | 1 | MTS | 4015082068950 | 3.33 | CD3 | 222X120X125 | 0.604 | KG | DE
206896 | Y7-206896 | CI-K3-160-M | Caja Aislan.,Placa,120x200x160 | 2024-01-01 | 54.54 | EUR | PD_Moeller | 104 | 1 | MTS | 4015082068967 | 4.262 | CD3 | 222X120X160 | 0.875 | KG | DE
206897 | Y7-206897 | CI-K4-125-M | Caja Aislan.,Placa,160x240x125 | 2024-01-01 | 69.08 | EUR | PD_Moeller | 104 | 1 | MTS | 4015082068974 | 4.8 | CD3 | 240X160X125 | 1.031 | KG | DE
206898 | Y7-206898 | CI-K4-160-M | Caja Aislan.,Placa,160x240x160 | 2024-01-01 | 79.33 | EUR | PD_Moeller | 104 | 1 | MTS | 4015082068981 | 6.144 | CD3 | 240X160X160 | 1.154 | KG | DE
206899 | Y7-206899 | CI-K5-125-M | Caja Aislan.,Placa,200x280x125 | 2024-01-01 | 94.65 | EUR | PD_Moeller | 104 | 1 | MTS | 4015082068998 | 7 | CD3 | 280X200X125 | 1.503 | KG | DE
206900 | Y7-206900 | CI-K5-160-M | Caja Aislan.,Placa,200x280x160 | 2024-01-01 | 109.64 | EUR | PD_Moeller | 104 | 1 | MTS | 4015082069001 | 7 | CD3 | 280X200X125 | 1.647 | KG | DE
206910 | Y7-206910 | V-M20 | Prensaestopas M20 | 2024-01-01 | 4.38 | EUR | PD_Moeller | 104 | 1 | MTS | 4015082069100 | 963.9 | CCM |  | 0.016 | KG | DE
206911 | Y7-206911 | V-M25 | Prensaestopas M25, IP65 | 2024-01-01 | 5.08 | EUR | PD_Moeller | 104 | 1 | MTS | 4015082069117 | 63 | CCM |  | 0.023 | KG | DE
206912 | Y7-206912 | V-M32 | Prensaestopas M32, IP65 | 2024-01-01 | 4.35 | EUR | PD_Moeller | 104 | 1 | MTS | 4015082069124 | 63 | CCM |  | 0.038 | KG | DE
206913 | Y7-206913 | V-M50 | Prensaestopas M50, IP65 | 2024-01-01 | 33.87 | EUR | PD_Moeller | 104 | 1 | MTS | 4015082069131 | 200 | CCM |  | 0.119 | KG | DE
206914 | Y7-206914 | AB-CI-K4/5 | Juego de Escuadras de Fijacion | 2024-01-01 | 6.31 | EUR | PD_Moeller | 104 | 1 | MTO | 4015082069148 | 7.5 | CCM | 50X20X7,5 | 0.11 | KG | DE
206916 | Y7-206916 | K-CI-K4 | Borne para Conductor de Neutro | 2024-01-01 | 12.99 | EUR | PD_Moeller | 104 | 20 | MTS | 4015082069162 | 9.6 | CCM | 24X20X20 | 0.017 | KG | DE
206923 | Y7-206923 | UTI0,1-115 | Transformador de mando; 100 VA; Monofásico; Primario: 208-600 V; | 2024-01-01 | 180.09 | EUR | PD_Moeller | 105 | 1 | MTS | 4015082069230 | 703.545 | CCM | 89X85X93 | 2.15 | KG | HU
206924 | Y7-206924 | UTI0,2-115 | Transformador de mando; 200 VA; Monofásico; Primario: 208-600 V; | 2024-01-01 | 227.4 | EUR | PD_Moeller | 105 | 1 | MTS | 4015082069247 | 973.504 | CCM | 82X106X112 | 3.15 | KG | HU
206925 | Y7-206925 | UTI0,315-115 | Transformador de mando; 315 VA; Monofásico; Primario: 208-600 V; | 2024-01-01 | 273.94 | EUR | PD_Moeller | 105 | 1 | MTS | 4015082069254 | 1.32 | CD3 | 88X121X124 | 4.648 | KG | HU
206926 | Y7-206926 | UTI0,5-115 | Transformador de mando; 500 VA; Monofásico; Primario: 208-600 V; | 2024-01-01 | 334.4 | EUR | PD_Moeller | 105 | 1 | MTS | 4015082069261 | 1.8 | CD3 | 120X121X124 | 7.147 | KG | HU
206927 | Y7-206927 | UTI0,63-115 | Transformador de mando; 630 VA; Monofásico; Primario: 208-600 V; | 2024-01-01 | 400.09 | EUR | PD_Moeller | 105 | 1 | MTS | 4015082069278 | 2.424 | CD3 | 107X151X150 | 8.047 | KG | HU
206928 | Y7-206928 | UTI0,8-115 | Transformador de mando; 800 VA; Monofásico; Primario: 208-600 V; | 2024-01-01 | 465.29 | EUR | PD_Moeller | 105 | 1 | MTS | 4015082069285 | 2.809 | CD3 | 124X151X150 | 10.051 | KG | HU
206929 | Y7-206929 | UTI1,0-115 | Transformador de mando; 1000 VA; Monofásico; Primario: 208-600 V; | 2024-01-01 | 681.16 | EUR | PD_Moeller | 105 | 1 | MTS | 4015082069292 | 3.398 | CD3 | 150X151X150 | 14.244 | KG | HU
207061 | Y7-207061 | T0-1-102/I1 | Interruptor seccionador ON-OFF; 2 polos; 20 A; 90 °; Montaje en caja | 2024-01-01 | 43.06 | EUR | PD_Moeller | 202 | 1 | MTS | 4015082070618 | 1.118 | CD3 | 137X80X102 | 0.295 | KG | GB
207062 | Y7-207062 | T0-1-102/I1-RT | Interruptor seccionador ON-OFF; 2 polos; 20 A; Maneta Roja/Amarilla; 90 | 2024-01-01 | 75.3 | EUR | PD_Moeller | 202 | 1 | MTO | 4015082070625 | 1.118 | CD3 | 137X80X102 | 0.295 | KG | GB
207063 | Y7-207063 | T0-1-102/I1/S | Interruptor seccionador ON-OFF; 2 polos; 20 A; Cerradura S-T0; Placa | 2024-01-01 | 179.69 | EUR | PD_Moeller | 202 | 1 | MTO | 4015082070632 | 1.118 | CD3 | 137X80X102 | 0.4 | KG | GB
207064 | Y7-207064 | T0-1-15321/I1 | Interruptor de marcha; 1 polo; 20 A; Placa indicadora: I<1; 45 °; Montaje | 2024-01-01 | 63.33 | EUR | PD_Moeller | 202 | 1 | MTO | 4015082070649 | 1.118 | CD3 | 137X80X102 | 0.295 | KG | GB
207065 | Y7-207065 | T0-1-15322/I1 | Interruptor de marcha; 2 polos; 20 A; Placa indicadora: I<1; 45 °; | 2024-01-01 | 69.01 | EUR | PD_Moeller | 202 | 1 | MTO | 4015082070656 | 1.118 | CD3 | 137X80X102 | 0.295 | KG | GB
207066 | Y7-207066 | T0-1-15366/I1 | Interruptor pulsador ON-OFF; 2 polos; 20 A; Placa indicadora: 0 >< 1; 45 | 2024-01-01 | 55.56 | EUR | PD_Moeller | 202 | 1 | MTO | 4015082070663 | 1.118 | CD3 | 137X80X102 | 0.295 | KG | GB
207067 | Y7-207067 | T0-1-15401/I1 | Interruptor seccionador ON-OFF; 1 polo; 20 A; Placa indicadora: 0-1; 45 | 2024-01-01 | 51.94 | EUR | PD_Moeller | 202 | 1 | MTS | 4015082070670 | 1.118 | CD3 | 137X80X102 | 0.295 | KG | GB
207068 | Y7-207068 | T0-1-15402/I1 | Interruptor seccionador ON-OFF; 2 polos; 20 A; Placa indicadora: 0-1; 45 | 2024-01-01 | 69.01 | EUR | PD_Moeller | 202 | 1 | MTO | 4015082070687 | 1.118 | CD3 | 137X80X102 | 0.295 | KG | GB
207069 | Y7-207069 | T0-1-15421/I1 | Interruptor Conmutador; 2 polos; 20 A; Placa indicadora: 2-0-1; 45 °; | 2024-01-01 | 69.01 | EUR | PD_Moeller | 202 | 1 | MTO | 4015082070694 | 1.118 | CD3 | 137X80X102 | 0.295 | KG | GB
207070 | Y7-207070 | T0-1-15431/I1 | Interruptor Conmutador; 2 polos; 20 A; Placa indicadora: Hand-0-AUTO; 45 | 2024-01-01 | 54.44 | EUR | PD_Moeller | 202 | 1 | MTS | 4015082070700 | 1.118 | CD3 | 137X80X102 | 0.295 | KG | GB
207071 | Y7-207071 | T0-1-15434/I1 | Interruptor Conmutador; 2 polos; Con retorno desde Hand; 20 A; Placa | 2024-01-01 | 53.91 | EUR | PD_Moeller | 202 | 1 | MTS | 4015082070717 | 1.118 | CD3 | 137X80X102 | 0.295 | KG | GB
207072 | Y7-207072 | T0-1-15451/I1 | Interruptor Conmutador; 2 polos; 20 A; Placa indicadora: Hand-AUTO; 45 °; | 2024-01-01 | 58.66 | EUR | PD_Moeller | 202 | 1 | MTO | 4015082070724 | 1.118 | CD3 | 137X80X102 | 0.295 | KG | GB
207073 | Y7-207073 | T0-1-15511/I1 | Interruptor pulsador ON-OFF; 2 polos; 20 A; Placa indicadora: 0-1<START; | 2024-01-01 | 58.71 | EUR | PD_Moeller | 202 | 1 | MTS | 4015082070731 | 1.118 | CD3 | 137X80X102 | 0.295 | KG | GB
207074 | Y7-207074 | T0-1-8200/I1 | Interruptor seccionador ON-OFF; 1 polo; 20 A; 90 °; Montaje en caja | 2024-01-01 | 39.96 | EUR | PD_Moeller | 202 | 1 | MTS | 4015082070748 | 1.118 | CD3 | 137X80X102 | 0.295 | KG | GB
207075 | Y7-207075 | T0-1-8200/I1-RT | Interruptor seccionador ON-OFF; 1 polo; 20 A; Maneta Roja/Amarilla; 90 °; | 2024-01-01 | 58.66 | EUR | PD_Moeller | 202 | 1 | MTO | 4015082070755 | 1.118 | CD3 | 137X80X102 | 0.295 | KG | GB
207076 | Y7-207076 | T0-1-8210/I1 | Interruptor Conmutador; 2 polos; 20 A; Placa indicadora: 1-0-2; 60 °; | 2024-01-01 | 42.35 | EUR | PD_Moeller | 202 | 1 | MTS | 4015082070762 | 1.118 | CD3 | 137X80X102 | 0.295 | KG | GB
207077 | Y7-207077 | T0-1-8214/I1 | Interruptor Conmutador; 2 polos; 20 A; Placa indicadora: 2>0<1; 45 °; | 2024-01-01 | 59.51 | EUR | PD_Moeller | 202 | 1 | MTS | 4015082070779 | 1.118 | CD3 | 137X80X102 | 0.295 | KG | GB
207078 | Y7-207078 | T0-1-8220/I1 | Interruptor Conmutador; 2 polos; 20 A; Placa indicadora: 1-2; 90 °; | 2024-01-01 | 45.15 | EUR | PD_Moeller | 202 | 1 | MTS | 4015082070786 | 1.118 | CD3 | 137X80X102 | 0.295 | KG | GB
207079 | Y7-207079 | T0-1-8240/I1 | Interruptor de escalones; 2 polos; 20 A; Placa indicadora: 0-2; 45 °; | 2024-01-01 | 53.07 | EUR | PD_Moeller | 202 | 1 | MTO | 4015082070793 | 1.118 | CD3 | 137X80X102 | 0.295 | KG | GB
207080 | Y7-207080 | T0-1-91/I1 | Interruptor de escalones para calefacción; 2 polos; 20 A; Placa | 2024-01-01 | 53.07 | EUR | PD_Moeller | 202 | 1 | MTO | 4015082070809 | 1.118 | CD3 | 137X80X102 | 0.295 | KG | GB
207081 | Y7-207081 | T0-2-1/I1 | Interruptor seccionador ON-OFF; 3 polos; 20 A; 90 °; Montaje en caja | 2024-01-01 | 45.44 | EUR | PD_Moeller | 202 | 1 | MTS | 4015082070816 | 1.118 | CD3 | 137X80X102 | 0.295 | KG | GB
207082 | Y7-207082 | T0-2-1/I1-RT | Interruptor seccionador ON-OFF; 3 polos; 20 A; Maneta Roja/Amarilla; 90 | 2024-01-01 | 66.77 | EUR | PD_Moeller | 202 | 1 | MTO | 4015082070823 | 1.118 | CD3 | 137X80X102 | 0.284 | KG | GB
207083 | Y7-207083 | T0-2-1/I1/SVA(A) | Interruptor seccionador ON-OFF; 3 polos; 20 A; Cerradura cilíndrica SVA; | 2024-01-01 | 234.43 | EUR | PD_Moeller | 202 | 1 | MTO | 4015082070830 | 1.118 | CD3 | 137X80X102 | 0.427 | KG | GB
207084 | Y7-207084 | T0-2-1/I1/SVA(S) | Interruptor de pánico; 3 polos; 20 A; Cerradura cilíndrica SVA; Placa | 2024-01-01 | 234.43 | EUR | PD_Moeller | 202 | 1 | MTS | 4015082070847 | 1.118 | CD3 | 137X80X102 | 0.427 | KG | GB
207085 | Y7-207085 | T0-2-1/I1/SVA(S)-RT | Interruptor de pánico; 3 polos; 20 A; Cerradura cilíndrica SVA; Placa | 2024-01-01 | 138.92 | EUR | PD_Moeller | 202 | 1 | MTO | 4015082070854 | 1.118 | CD3 | 137X80X102 | 0.427 | KG | GB
207086 | Y7-207086 | T0-2-1/I1/SVC(S)-RT | Interruptor de pánico; 3 polos; 20 A; Bloqueo por candado SVC; Placa | 2024-01-01 | 108.4 | EUR | PD_Moeller | 202 | 1 | MTO | 4015082070861 | 1.118 | CD3 | 137X80X102 | 0.366 | KG | GB
207087 | Y7-207087 | T0-2-15323/I1 | Interruptor de marcha; 3 polos; 20 A; Placa indicadora: I<1; 45 °; | 2024-01-01 | 75.34 | EUR | PD_Moeller | 202 | 1 | MTO | 4015082070878 | 1.118 | CD3 | 137X80X102 | 0.295 | KG | GB
207088 | Y7-207088 | T0-2-15403/I1 | Interruptor seccionador ON-OFF; 3 polos; 20 A; Placa indicadora: 0-1; 45 | 2024-01-01 | 75.34 | EUR | PD_Moeller | 202 | 1 | MTO | 4015082070885 | 1.118 | CD3 | 137X80X102 | 0.295 | KG | GB
207089 | Y7-207089 | T0-2-15404/I1 | Interruptor seccionador ON-OFF; 4 polos; 20 A; Placa indicadora: 0-1; 45 | 2024-01-01 | 79.33 | EUR | PD_Moeller | 202 | 1 | MTS | 4015082070892 | 1.118 | CD3 | 137X80X102 | 0.295 | KG | GB
207090 | Y7-207090 | T0-2-15422/I1 | Interruptor Conmutador; 4 polos; 20 A; Placa indicadora: 2-0-1; 45 °; | 2024-01-01 | 79.33 | EUR | PD_Moeller | 202 | 1 | MTO | 4015082070908 | 1.118 | CD3 | 137X80X102 | 0.295 | KG | GB
207091 | Y7-207091 | T0-2-15432/I1 | Interruptor Conmutador; 4 polos; 20 A; Placa indicadora: Hand-0-AUTO; 45 | 2024-01-01 | 67.91 | EUR | PD_Moeller | 202 | 1 | MTS | 4015082070915 | 1.118 | CD3 | 137X80X102 | 0.295 | KG | GB
207092 | Y7-207092 | T0-2-15452/I1 | Interruptor Conmutador; 4 polos; 20 A; Placa indicadora: Hand-AUTO; 90 °; | 2024-01-01 | 79.33 | EUR | PD_Moeller | 202 | 1 | MTO | 4015082070922 | 1.118 | CD3 | 137X80X102 | 0.295 | KG | GB
207093 | Y7-207093 | T0-2-15512/I1 | Interruptor pulsador ON-OFF; 4 polos; 20 A; Placa indicadora: 0-1<START; | 2024-01-01 | 79.33 | EUR | PD_Moeller | 202 | 1 | MTS | 4015082070939 | 1.118 | CD3 | 137X80X102 | 0.295 | KG | GB
207094 | Y7-207094 | T0-2-15679/I1 | Interruptor seccionador ON-OFF; 3 polos + 1 NO; 20 A; 90 °; Montaje en | 2024-01-01 | 53.66 | EUR | PD_Moeller | 202 | 1 | MTS | 4015082070946 | 1.118 | CD3 | 137X80X102 | 0.295 | KG | GB
207095 | Y7-207095 | T0-2-15907/I1 | Interruptor Conmutador; 4 polos; 20 A; Placa indicadora: | 2024-01-01 | 56.28 | EUR | PD_Moeller | 202 | 1 | MTS | 4015082070953 | 1.118 | CD3 | 137X80X102 | 0.295 | KG | GB
207096 | Y7-207096 | T0-2-15907/I1/SVA(C,E,G-J) | Interruptor Conmutador; 4 polos; 20 A; Cerradura cilíndrica SVA; Placa | 2024-01-01 | 256.26 | EUR | PD_Moeller | 202 | 1 | MTO | 4015082070960 | 1.118 | CD3 | 137X80X102 | 0.439 | KG | GB
207097 | Y7-207097 | T0-2-15907/I1/SVC(C,E,G-J) | Interruptor Conmutador; 4 polos; 20 A; Bloqueo por candado SVC; Placa | 2024-01-01 | 156.06 | EUR | PD_Moeller | 202 | 1 | MTO | 4015082070977 | 1.118 | CD3 | 137X80X102 | 0.377 | KG | GB
207101 | Y7-207101 | T0-2-8177/I1 | Interruptor con retorno; 4 polos; 20 A; Placa indicadora: | 2024-01-01 | 85.8 | EUR | PD_Moeller | 202 | 1 | MTO | 4015082071011 | 1.118 | CD3 | 137X80X102 | 0.295 | KG | GB
207102 | Y7-207102 | T0-2-8211/I1 | Interruptor Conmutador; 4 polos; 20 A; Placa indicadora: 1-0-2; 60 °; | 2024-01-01 | 50.77 | EUR | PD_Moeller | 202 | 1 | MTS | 4015082071028 | 1.118 | CD3 | 137X80X102 | 0.295 | KG | GB
207103 | Y7-207103 | T0-2-8215/I1 | Interruptor Conmutador; 4 polos; 20 A; Placa indicadora: 2>0<1; 45 °; | 2024-01-01 | 55.33 | EUR | PD_Moeller | 202 | 1 | MTO | 4015082071035 | 1.118 | CD3 | 137X80X102 | 0.295 | KG | GB
207104 | Y7-207104 | T0-2-8221/I1 | Interruptor Conmutador; 4 polos; 20 A; Placa indicadora: 1-2; 90 °; | 2024-01-01 | 51.94 | EUR | PD_Moeller | 202 | 1 | MTS | 4015082071042 | 1.118 | CD3 | 137X80X102 | 0.295 | KG | GB
207105 | Y7-207105 | T0-2-8230/I1 | Interruptor de escalones; 3 polos; 20 A; Placa indicadora: 1-3; 45 °; | 2024-01-01 | 65.41 | EUR | PD_Moeller | 202 | 1 | MTS | 4015082071059 | 1.118 | CD3 | 137X80X102 | 0.295 | KG | GB
207106 | Y7-207106 | T0-2-8231/I1 | Interruptor de escalones; 4 polos; 20 A; Placa indicadora: 1-4; 60 °; | 2024-01-01 | 70.29 | EUR | PD_Moeller | 202 | 1 | MTS | 4015082071066 | 1.118 | CD3 | 137X80X102 | 0.295 | KG | GB
207107 | Y7-207107 | T0-2-8241/I1 | Interruptor de escalones; 3 polos; 20 A; Placa indicadora: 0-3; 45 °; | 2024-01-01 | 51.94 | EUR | PD_Moeller | 202 | 1 | MTS | 4015082071073 | 1.118 | CD3 | 137X80X102 | 0.295 | KG | GB
207108 | Y7-207108 | T0-2-8242/I1 | Interruptor de escalones; 4 polos; 20 A; Placa indicadora: 0-4; 45 °; | 2024-01-01 | 53.92 | EUR | PD_Moeller | 202 | 1 | MTS | 4015082071080 | 1.317 | CD3 | 138X83X115 | 0.295 | KG | GB
207109 | Y7-207109 | T0-2-8900/I1 | Interruptor seccionador ON-OFF; 3 polos + N; 20 A; 90 °; Montaje en caja | 2024-01-01 | 53.34 | EUR | PD_Moeller | 202 | 1 | MTS | 4015082071097 | 1.118 | CD3 | 137X80X102 | 0.295 | KG | GB
207110 | Y7-207110 | T0-2-8900/I1-RT | Interruptor seccionador ON-OFF; 3 polos + N; 20 A; Maneta Roja/Amarilla; | 2024-01-01 | 70.29 | EUR | PD_Moeller | 202 | 1 | MTO | 4015082071103 | 1.118 | CD3 | 137X80X102 | 0.295 | KG | GB
207111 | Y7-207111 | T0-2-8400/I1 | Interruptor inversor; 4 polos; 20 A; Placa indicadora: 1-0-2; 45 °; | 2024-01-01 | 53.92 | EUR | PD_Moeller | 202 | 1 | MTS | 4015082071110 | 1.118 | CD3 | 137X80X102 | 0.295 | KG | GB
207112 | Y7-207112 | T0-3-15391/I1 | Interruptor de control; 6 polos; 3 posiciones enclavadas; 20 A; Placa | 2024-01-01 | 105.79 | EUR | PD_Moeller | 202 | 1 | MTO | 4015082071127 | 1.337 | CD3 | 137X80X122 | 0.319 | KG | GB
207113 | Y7-207113 | T0-3-15394/I1 | Interruptor de control; 6 polos; Retorno desde posiciones 1 y 2; 20 A; | 2024-01-01 | 105.79 | EUR | PD_Moeller | 202 | 1 | MTO | 4015082071134 | 1.337 | CD3 | 137X80X122 | 0.319 | KG | GB
207114 | Y7-207114 | T0-3-15423/I1 | Interruptor Conmutador; 6 polos; 20 A; Placa indicadora: 2-0-1; 45 °; | 2024-01-01 | 105.79 | EUR | PD_Moeller | 202 | 1 | MTO | 4015082071141 | 1.337 | CD3 | 137X80X122 | 0.319 | KG | GB
207115 | Y7-207115 | T0-3-15433/I1 | Interruptor Conmutador; 6 polos; 20 A; Placa indicadora: Hand-0-AUTO; 45 | 2024-01-01 | 105.79 | EUR | PD_Moeller | 202 | 1 | MTO | 4015082071158 | 1.337 | CD3 | 137X80X122 | 0.319 | KG | GB
207116 | Y7-207116 | T0-3-15453/I1 | Interruptor Conmutador; 6 polos; 20 A; Placa indicadora: Hand-AUTO; 90 °; | 2024-01-01 | 105.79 | EUR | PD_Moeller | 202 | 1 | MTO | 4015082071165 | 1.337 | CD3 | 137X80X122 | 0.319 | KG | GB
207117 | Y7-207117 | T0-3-15513/I1 | Interruptor pulsador ON-OFF; 6 polos; 20 A; Placa indicadora: 0-1<START; | 2024-01-01 | 105.79 | EUR | PD_Moeller | 202 | 1 | MTO | 4015082071172 | 1.337 | CD3 | 137X80X122 | 0.319 | KG | GB
207118 | Y7-207118 | T0-3-15683/I1 | Interruptor seccionador ON-OFF; 3 polos + 2 NO + 1 NC; 20 A; 90 °; | 2024-01-01 | 67.43 | EUR | PD_Moeller | 202 | 1 | MTO | 4015082071189 | 1.337 | CD3 | 137X80X122 | 0.319 | KG | GB
207119 | Y7-207119 | T0-3-15924/I1 | Interruptor selector de voltímetro; 6 polos; 20 A; 3 x Fase-Fase; 3 x | 2024-01-01 | 105.79 | EUR | PD_Moeller | 202 | 1 | MTO | 4015082071196 | 1.337 | CD3 | 137X80X122 | 0.319 | KG | GB
207120 | Y7-207120 | T0-3-8007/I1 | Interruptor selector de voltímetro; 6 polos; 20 A; 3 x Fase-Fase; 3 x | 2024-01-01 | 81.24 | EUR | PD_Moeller | 202 | 1 | MTO | 4015082071202 | 1.337 | CD3 | 137X80X122 | 0.319 | KG | GB
207123 | Y7-207123 | T0-3-8212/I1 | Interruptor Conmutador; 6 polos; 20 A; Placa indicadora: 1-0-2; 60 °; | 2024-01-01 | 63.57 | EUR | PD_Moeller | 202 | 1 | MTS | 4015082071233 | 1.337 | CD3 | 137X80X122 | 0.319 | KG | GB
207124 | Y7-207124 | T0-3-8222/I1 | Interruptor Conmutador; 6 polos; 20 A; Placa indicadora: 1-2; 90 °; | 2024-01-01 | 67.7 | EUR | PD_Moeller | 202 | 1 | MTS | 4015082071240 | 1.337 | CD3 | 137X80X122 | 0.319 | KG | GB
207125 | Y7-207125 | T0-3-8228/I1 | Interruptor inversor; 5 polos; 20 A; Placa indicadora: 1>0<2; 45 °; | 2024-01-01 | 81.93 | EUR | PD_Moeller | 202 | 1 | MTS | 4015082071257 | 1.337 | CD3 | 137X80X122 | 0.319 | KG | GB
207126 | Y7-207126 | T0-3-8232/I1 | Interruptor de escalones; 5 polos; 20 A; Placa indicadora: 1-5; 45 °; | 2024-01-01 | 80.79 | EUR | PD_Moeller | 202 | 1 | MTO | 4015082071264 | 1.337 | CD3 | 137X80X122 | 0.319 | KG | GB
207127 | Y7-207127 | T0-3-8233/I1 | Interruptor de escalones; 6 polos; 20 A; Placa indicadora: 1-6; 45 °; | 2024-01-01 | 71.38 | EUR | PD_Moeller | 202 | 1 | MTO | 4015082071271 | 1.337 | CD3 | 137X80X122 | 0.319 | KG | GB
207128 | Y7-207128 | T0-3-8243/I1 | Interruptor de escalones; 5 polos; 20 A; Placa indicadora: 0-5; 45 °; | 2024-01-01 | 81.42 | EUR | PD_Moeller | 202 | 1 | MTO | 4015082071288 | 1.337 | CD3 | 137X80X122 | 0.319 | KG | GB
207129 | Y7-207129 | T0-3-8244/I1 | Interruptor de escalones; 6 polos; 20 A; Placa indicadora: 0-6; 45 °; | 2024-01-01 | 79.26 | EUR | PD_Moeller | 202 | 1 | MTO | 4015082071295 | 1.337 | CD3 | 137X80X122 | 0.319 | KG | GB
207130 | Y7-207130 | T0-3-8280/I1 | Interruptor de escalones; 6 polos; 20 A; Placa indicadora: 0-2; 45 °; | 2024-01-01 | 73.95 | EUR | PD_Moeller | 202 | 1 | MTS | 4015082071301 | 1.337 | CD3 | 137X80X122 | 0.319 | KG | GB
207131 | Y7-207131 | T0-3-8342/I1 | Interruptor seccionador ON-OFF; 6 polos; 20 A; 90 °; Montaje en caja | 2024-01-01 | 69.94 | EUR | PD_Moeller | 202 | 1 | MTS | 4015082071318 | 1.337 | CD3 | 137X80X122 | 0.319 | KG | GB
207132 | Y7-207132 | T0-3-8401/I1 | Interruptor inversor; 5 polos; 20 A; Placa indicadora: 1-0-2; 60 °; | 2024-01-01 | 64.98 | EUR | PD_Moeller | 202 | 1 | MTS | 4015082071325 | 1.337 | CD3 | 137X80X122 | 0.319 | KG | GB
207133 | Y7-207133 | T0-3-8451/I1 | Interruptor Conmutador; 6 polos; 20 A; Placa indicadora: 0-1-2; 60 °; | 2024-01-01 | 69.94 | EUR | PD_Moeller | 202 | 1 | MTS | 4015082071332 | 1.337 | CD3 | 137X80X122 | 0.319 | KG | GB
207134 | Y7-207134 | T0-4-15602/I1 | Interruptor codificador; 8 polos; 20 A; Código BCD 0-9; Placa indicadora: | 2024-01-01 | 108.25 | EUR | PD_Moeller | 202 | 1 | MTO | 4015082071349 | 1.337 | CD3 | 137X80X122 | 0.391 | KG | GB
207135 | Y7-207135 | T0-4-15682/I1 | Interruptor seccionador ON-OFF; 6 polos + 1 NO + 1 NC; 20 A; 90 °; | 2024-01-01 | 108.25 | EUR | PD_Moeller | 202 | 1 | MTO | 4015082071356 | 1.337 | CD3 | 137X80X122 | 0.391 | KG | GB
207136 | Y7-207136 | T0-4-8213/I1 | Interruptor Conmutador; 8 polos; 20 A; Placa indicadora: 1-0-2; 60 °; | 2024-01-01 | 76.33 | EUR | PD_Moeller | 202 | 1 | MTS | 4015082071363 | 1.337 | CD3 | 137X80X122 | 0.443 | KG | GB
207137 | Y7-207137 | T0-4-8223/I1 | Interruptor Conmutador; 8 polos; 20 A; Placa indicadora: 1-2; 90 °; | 2024-01-01 | 81.14 | EUR | PD_Moeller | 202 | 1 | MTO | 4015082071370 | 1.337 | CD3 | 137X80X122 | 0.391 | KG | GB
207138 | Y7-207138 | T0-4-8294/I1 | Interruptor Conmutador; 8 polos; 20 A; Placa indicadora: 1-0-2; 90 °; | 2024-01-01 | 95.38 | EUR | PD_Moeller | 202 | 1 | MTS | 4015082071387 | 1.337 | CD3 | 137X80X122 | 0.391 | KG | GB
207139 | Y7-207139 | T0-4-8344/I1 | Interruptor seccionador ON-OFF; 8 polos; 20 A; 90 °; Montaje en caja | 2024-01-01 | 108.25 | EUR | PD_Moeller | 202 | 1 | MTO | 4015082071394 | 1.337 | CD3 | 137X80X122 | 0.391 | KG | GB
207140 | Y7-207140 | T0-4-8410/I1 | Interruptor Estrella-Triángulo; 8 polos; 20 A; Placa indicadora: 0-Y-D; | 2024-01-01 | 77.23 | EUR | PD_Moeller | 202 | 1 | MTS | 4015082071400 | 1.337 | CD3 | 137X80X122 | 0.391 | KG | GB
207141 | Y7-207141 | T0-4-8440/I1 | Interruptor Multi-velocidad; 8 polos; 20 A; 2 velocidades; Placa | 2024-01-01 | 84.59 | EUR | PD_Moeller | 202 | 1 | MTS | 4015082071417 | 1.337 | CD3 | 137X80X122 | 0.391 | KG | GB
207142 | Y7-207142 | T0-4-8441/I1 | Interruptor Multi-velocidad; 8 polos; 20 A; 2 velocidades; Placa | 2024-01-01 | 84.14 | EUR | PD_Moeller | 202 | 1 | MTS | 4015082071424 | 1.337 | CD3 | 137X80X122 | 0.391 | KG | GB
207143 | Y7-207143 | T0-1-102/I1/SVB | Interruptor General; 2 polos; 20 A; 90 °; Montaje en caja; Maneta | 2024-01-01 | 51.63 | EUR | PD_Moeller | 202 | 1 | MTS | 4015082071431 | 1.206 | CD3 | 137X80X110 | 0.332 | KG | GB
207144 | Y7-207144 | T0-1-102/I1/SVB-SW | Interruptor General; 2 polos; 20 A; 90 °; Montaje en caja; Maneta Negra; | 2024-01-01 | 51.63 | EUR | PD_Moeller | 202 | 1 | MTS | 4015082071448 | 1.206 | CD3 | 137X80X110 | 0.332 | KG | GB
207145 | Y7-207145 | T0-1-8200/I1/SVB | Interruptor General; 1 polo; 20 A; 90 °; Montaje en caja; Maneta | 2024-01-01 | 51.05 | EUR | PD_Moeller | 202 | 1 | MTS | 4015082071455 | 1.206 | CD3 | 137X80X110 | 0.332 | KG | GB
207146 | Y7-207146 | T0-1-8200/I1/SVB-SW | Interruptor General; 1 polo; 20 A; 90 °; Montaje en caja; Maneta Negra; | 2024-01-01 | 60.54 | EUR | PD_Moeller | 202 | 1 | MTS | 4015082071462 | 1.206 | CD3 | 137X80X110 | 0.332 | KG | GB
207147 | Y7-207147 | T0-2-1/I1/SVB | Interruptor General; 3 polos; 20 A; 90 °; Montaje en caja; Maneta | 2024-01-01 | 55.04 | EUR | PD_Moeller | 202 | 1 | MTS | 4015082071479 | 1.206 | CD3 | 137X80X110 | 0.45 | KG | GB
207148 | Y7-207148 | T0-2-1/I1/SVB-SW | Interruptor General; 3 polos; 20 A; 90 °; Montaje en caja; Maneta Negra; | 2024-01-01 | 55.04 | EUR | PD_Moeller | 202 | 1 | MTS | 4015082071486 | 1.206 | CD3 | 137X80X110 | 0.331 | KG | GB
207149 | Y7-207149 | T0-2-15679/I1/SVB | Interruptor General; 3 polos + 1 NO; 20 A; 90 °; Montaje en caja; Maneta | 2024-01-01 | 61.62 | EUR | PD_Moeller | 202 | 1 | MTS | 4015082071493 | 1.206 | CD3 | 137X80X110 | 0.395 | KG | GB
207150 | Y7-207150 | T0-2-15679/I1/SVB-SW | Interruptor General; 3 polos + 1 NO; 20 A; 90 °; Montaje en caja; Maneta | 2024-01-01 | 61.28 | EUR | PD_Moeller | 202 | 1 | MTS | 4015082071509 | 1.206 | CD3 | 137X80X110 | 0.331 | KG | GB
207151 | Y7-207151 | T0-2-8900/I1/SVB | Interruptor General; 3 polos + N; 20 A; 90 °; Montaje en caja; Maneta | 2024-01-01 | 61.62 | EUR | PD_Moeller | 202 | 1 | MTS | 4015082071516 | 1.206 | CD3 | 137X80X110 | 0.392 | KG | GB
207152 | Y7-207152 | T0-2-8900/I1/SVB-SW | Interruptor General; 3 polos + N; 20 A; 90 °; Montaje en caja; Maneta | 2024-01-01 | 61.62 | EUR | PD_Moeller | 202 | 1 | MTS | 4015082071523 | 1.206 | CD3 | 137X80X110 | 0.331 | KG | GB
207153 | Y7-207153 | T0-3-15680/I1/SVB | Interruptor General; 3 polos + N + 1 NO + 1 NC; 20 A; 90 °; Montaje en | 2024-01-01 | 100.82 | EUR | PD_Moeller | 202 | 1 | MTS | 4015082071530 | 1.425 | CD3 | 137X80X130 | 0.47 | KG | GB
207154 | Y7-207154 | T0-3-15680/I1/SVB-SW | Interruptor General; 3 polos + N + 1 NO + 1 NC; 20 A; 90 °; Montaje en | 2024-01-01 | 100.82 | EUR | PD_Moeller | 202 | 1 | MTS | 4015082071547 | 1.425 | CD3 | 137X80X130 | 0.355 | KG | GB
207155 | Y7-207155 | T0-3-15681/I1/SVB | Interruptor General; 3 polos + N + 1 NO + 1 NC; 20 A; 90 °; Montaje en | 2024-01-01 | 133.79 | EUR | PD_Moeller | 202 | 1 | MTS | 4015082071554 | 1.425 | CD3 | 137X80X130 | 0.355 | KG | GB
207156 | Y7-207156 | T0-3-15681/I1/SVB-SW | Interruptor General; 3 polos + N + 1 NO + 1 NC; 20 A; 90 °; Montaje en | 2024-01-01 | 133.79 | EUR | PD_Moeller | 202 | 1 | MTS | 4015082071561 | 1.425 | CD3 | 137X80X130 | 0.355 | KG | GB
207157 | Y7-207157 | T0-3-15683/I1/SVB | Interruptor General; 3 polos + 2 NO + 1 NC; 20 A; 90 °; Montaje en caja; | 2024-01-01 | 91.48 | EUR | PD_Moeller | 202 | 1 | MTS | 4015082071578 | 1.425 | CD3 | 137X80X130 | 0.355 | KG | GB
207158 | Y7-207158 | T0-3-15683/I1/SVB-SW | Interruptor General; 3 polos + 2 NO + 1 NC; 20 A; 90 °; Montaje en caja; | 2024-01-01 | 114.82 | EUR | PD_Moeller | 202 | 1 | MTS | 4015082071585 | 1.425 | CD3 | 137X80X130 | 0.355 | KG | GB
207159 | Y7-207159 | T0-3-8342/I1/SVB | Interruptor General; 6 polos; 20 A; 90 °; Montaje en caja; Maneta | 2024-01-01 | 76.93 | EUR | PD_Moeller | 202 | 1 | MTS | 4015082071592 | 1.425 | CD3 | 137X80X130 | 0.355 | KG | GB
207160 | Y7-207160 | T0-3-8342/I1/SVB-SW | Interruptor General; 6 polos; 20 A; 90 °; Montaje en caja; Maneta Negra; | 2024-01-01 | 76.93 | EUR | PD_Moeller | 202 | 1 | MTS | 4015082071608 | 1.425 | CD3 | 137X80X130 | 0.355 | KG | GB
207161 | Y7-207161 | T0-4-15682/I1/SVB | Interruptor General; 6 polos + 1 NO + 1 NC; 20 A; 90 °; Montaje en caja; | 2024-01-01 | 104.01 | EUR | PD_Moeller | 202 | 1 | MTS | 4015082071615 | 1.764 | CD3 | 150X84X140 | 0.482 | KG | GB
207162 | Y7-207162 | T0-4-15682/I1/SVB-SW | Interruptor General; 6 polos + 1 NO + 1 NC; 20 A; 90 °; Montaje en caja; | 2024-01-01 | 117.79 | EUR | PD_Moeller | 202 | 1 | MTS | 4015082071622 | 1.785 | CD3 | 140X85X150 | 0.379 | KG | GB
207163 | Y7-207163 | T0-4-8344/I1/SVB | Interruptor General; 8 polos; 20 A; 90 °; Montaje en caja; Maneta | 2024-01-01 | 112.9 | EUR | PD_Moeller | 202 | 1 | MTS | 4015082071639 | 1.425 | CD3 | 137X80X130 | 0.42 | KG | GB
207164 | Y7-207164 | T0-4-8344/I1/SVB-SW | Interruptor General; 8 polos; 20 A; 90 °; Montaje en caja; Maneta Negra; | 2024-01-01 | 112.9 | EUR | PD_Moeller | 202 | 1 | MTS | 4015082071646 | 1.425 | CD3 | 137X80X130 | 0.379 | KG | GB
207165 | Y7-207165 | T3-1-102/I2 | Interruptor seccionador ON-OFF; 2 polos; 32 A; 90 °; Montaje en caja | 2024-01-01 | 92.76 | EUR | PD_Moeller | 202 | 1 | MTS | 4015082071653 | 1.937 | CD3 | 181X100X107 | 0.42 | KG | GB
207166 | Y7-207166 | T3-1-102/I2-RT | Interruptor seccionador ON-OFF; 2 polos; 32 A; Maneta Roja/Amarilla; 90 | 2024-01-01 | 92.76 | EUR | PD_Moeller | 202 | 1 | MTO | 4015082071660 | 1.937 | CD3 | 181X100X107 | 0.141 | KG | GB
207167 | Y7-207167 | T3-1-8200/I2 | Interruptor seccionador ON-OFF; 1 polo; 32 A; 90 °; Montaje en caja | 2024-01-01 | 69.94 | EUR | PD_Moeller | 202 | 1 | MTO | 4015082071677 | 1.937 | CD3 | 181X100X107 | 0.42 | KG | GB
207169 | Y7-207169 | T3-1-8210/I2 | Interruptor Conmutador; 2 polos; 32 A; Placa indicadora: 1-0-2; 60 °; | 2024-01-01 | 93.19 | EUR | PD_Moeller | 202 | 1 | MTO | 4015082071691 | 1.937 | CD3 | 181X100X107 | 0.42 | KG | GB
207171 | Y7-207171 | T3-1-8220/I2 | Interruptor Conmutador; 2 polos; 32 A; Placa indicadora: 1-2; 90 °; | 2024-01-01 | 99.21 | EUR | PD_Moeller | 202 | 1 | MTO | 4015082071714 | 1.937 | CD3 | 181X100X107 | 0.42 | KG | GB
207178 | Y7-207178 | T3-2-8211/I2 | Interruptor Conmutador; 4 polos; 32 A; Placa indicadora: 1-0-2; 60 °; | 2024-01-01 | 95.25 | EUR | PD_Moeller | 202 | 1 | MTS | 4015082071783 | 1.937 | CD3 | 181X100X107 | 0.395 | KG | GB
207179 | Y7-207179 | T3-2-8215/I2 | Interruptor Conmutador; 4 polos; 32 A; Placa indicadora: 2>0<1; 45 °; | 2024-01-01 | 119.85 | EUR | PD_Moeller | 202 | 1 | MTO | 4015082071790 | 1.937 | CD3 | 181X100X107 | 0.395 | KG | GB
207180 | Y7-207180 | T3-2-8221/I2 | Interruptor Conmutador; 4 polos; 32 A; Placa indicadora: 1-2; 90 °; | 2024-01-01 | 117.57 | EUR | PD_Moeller | 202 | 1 | MTO | 4015082071806 | 1.937 | CD3 | 181X100X107 | 0.395 | KG | GB
207181 | Y7-207181 | T3-2-8400/I2 | Interruptor inversor; 4 polos; 32 A; Placa indicadora: 1-0-2; 45 °; | 2024-01-01 | 97.89 | EUR | PD_Moeller | 202 | 1 | MTO | 4015082071813 | 1.937 | CD3 | 181X100X107 | 0.395 | KG | GB
207182 | Y7-207182 | T3-3-15683/I2 | Interruptor seccionador ON-OFF; 3 polos + 2 NO + 1 NC; 32 A; 90 °; | 2024-01-01 | 143.7 | EUR | PD_Moeller | 202 | 1 | MTO | 4015082071820 | 2.299 | CD3 | 181X100X127 | 0.594 | KG | GB
207183 | Y7-207183 | T3-3-8212/I2 | Interruptor Conmutador; 6 polos; 32 A; Placa indicadora: 1-0-2; 60 °; | 2024-01-01 | 118.74 | EUR | PD_Moeller | 202 | 1 | MTS | 4015082071837 | 2.299 | CD3 | 181X100X127 | 0.594 | KG | GB
207184 | Y7-207184 | T3-3-8216/I2 | Interruptor Conmutador; 6 polos; 32 A; Placa indicadora: 2>0<1; 45 °; | 2024-01-01 | 143.7 | EUR | PD_Moeller | 202 | 1 | MTO | 4015082071844 | 2.299 | CD3 | 181X100X127 | 0.594 | KG | GB
207185 | Y7-207185 | T3-3-8222/I2 | Interruptor Conmutador; 6 polos; 32 A; Placa indicadora: 1-2; 90 °; | 2024-01-01 | 138.77 | EUR | PD_Moeller | 202 | 1 | MTO | 4015082071851 | 2.299 | CD3 | 181X100X127 | 0.594 | KG | GB
207186 | Y7-207186 | T3-3-8228/I2 | Interruptor inversor; 5 polos; 32 A; Placa indicadora: 1>0<2; 45 °; | 2024-01-01 | 129.78 | EUR | PD_Moeller | 202 | 1 | MTO | 4015082071868 | 2.299 | CD3 | 181X100X127 | 0.594 | KG | GB
207187 | Y7-207187 | T3-3-8342/I2 | Interruptor seccionador ON-OFF; 6 polos; 32 A; 90 °; Montaje en caja | 2024-01-01 | 125.87 | EUR | PD_Moeller | 202 | 1 | MTO | 4015082071875 | 2.299 | CD3 | 181X100X127 | 0.594 | KG | GB
207188 | Y7-207188 | T3-3-8401/I2 | Interruptor inversor; 5 polos; 32 A; Placa indicadora: 1-0-2; 60 °; | 2024-01-01 | 118.74 | EUR | PD_Moeller | 202 | 1 | MTS | 4015082071882 | 2.299 | CD3 | 181X100X127 | 0.594 | KG | GB
207189 | Y7-207189 | T3-3-8451/I2 | Interruptor Conmutador; 6 polos; 32 A; Placa indicadora: 0-1-2; 60 °; | 2024-01-01 | 139.74 | EUR | PD_Moeller | 202 | 1 | MTO | 4015082071899 | 2.299 | CD3 | 181X100X127 | 0.594 | KG | GB
207190 | Y7-207190 | T3-4-15682/I2 | Interruptor seccionador ON-OFF; 6 polos + 1 NO + 1 NC; 32 A; 90 °; | 2024-01-01 | 155.36 | EUR | PD_Moeller | 202 | 1 | MTO | 4015082071905 | 2.299 | CD3 | 181X100X127 | 0.625 | KG | GB
207191 | Y7-207191 | T3-4-8213/I2 | Interruptor Conmutador; 8 polos; 32 A; Placa indicadora: 1-0-2; 60 °; | 2024-01-01 | 137.2 | EUR | PD_Moeller | 202 | 1 | MTS | 4015082071912 | 2.299 | CD3 | 181X100X127 | 0.712 | KG | GB
207192 | Y7-207192 | T3-4-8223/I2 | Interruptor Conmutador; 8 polos; 32 A; Placa indicadora: 1-2; 90 °; | 2024-01-01 | 137.2 | EUR | PD_Moeller | 202 | 1 | MTO | 4015082071929 | 2.299 | CD3 | 181X100X127 | 0.625 | KG | GB
207193 | Y7-207193 | T3-4-8294/I2 | Interruptor Conmutador; 8 polos; 32 A; Placa indicadora: 1-0-2; 90 °; | 2024-01-01 | 155.36 | EUR | PD_Moeller | 202 | 1 | MTS | 4015082071936 | 2.299 | CD3 | 181X100X127 | 0.625 | KG | GB
207194 | Y7-207194 | T3-4-8344/I2 | Interruptor seccionador ON-OFF; 8 polos; 32 A; 90 °; Montaje en caja | 2024-01-01 | 187.44 | EUR | PD_Moeller | 202 | 1 | MTO | 4015082071943 | 2.299 | CD3 | 181X100X127 | 0.625 | KG | GB
207195 | Y7-207195 | T3-4-8410/I2 | Interruptor Estrella-Triángulo; 8 polos; 32 A; Placa indicadora: 0-Y-D; | 2024-01-01 | 137.2 | EUR | PD_Moeller | 202 | 1 | MTS | 4015082071950 | 2.299 | CD3 | 181X100X127 | 0.625 | KG | GB
207196 | Y7-207196 | T3-4-8440/I2 | Interruptor Multi-velocidad; 8 polos; 32 A; 2 velocidades; Placa | 2024-01-01 | 155.8 | EUR | PD_Moeller | 202 | 1 | MTS | 4015082071967 | 2.299 | CD3 | 181X100X127 | 0.625 | KG | GB
207197 | Y7-207197 | T3-4-8441/I2 | Interruptor Multi-velocidad; 8 polos; 32 A; 2 velocidades; Placa | 2024-01-01 | 137.2 | EUR | PD_Moeller | 202 | 1 | MTO | 4015082071974 | 2.299 | CD3 | 181X100X127 | 0.625 | KG | GB
207198 | Y7-207198 | T3-1-102/I2/SVB | Interruptor General; 2 polos; 32 A; 90 °; Montaje en caja; Maneta | 2024-01-01 | 84.9 | EUR | PD_Moeller | 202 | 1 | MTS | 4015082071981 | 2.082 | CD3 | 181X100X115 | 0.516 | KG | GB
207199 | Y7-207199 | T3-1-102/I2/SVB-SW | Interruptor General; 2 polos; 32 A; 90 °; Montaje en caja; Maneta Negra; | 2024-01-01 | 82.43 | EUR | PD_Moeller | 202 | 1 | MTO | 4015082071998 | 2.082 | CD3 | 181X100X115 | 0.516 | KG | GB
207200 | Y7-207200 | T3-1-8200/I2/SVB | Interruptor General; 1 polo; 32 A; 90 °; Montaje en caja; Maneta | 2024-01-01 | 79.48 | EUR | PD_Moeller | 202 | 1 | MTO | 4015082072001 | 2.478 | CD3 | 185X108X124 | 0.516 | KG | GB
207201 | Y7-207201 | T3-1-8200/I2/SVB-SW | Interruptor General; 1 polo; 32 A; 90 °; Montaje en caja; Maneta Negra; | 2024-01-01 | 137.96 | EUR | PD_Moeller | 202 | 1 | MTO | 4015082072018 | 2.082 | CD3 | 181X100X115 | 0.516 | KG | GB
207202 | Y7-207202 | T3-3-15680/I2/SVB | Interruptor General; 3 polos + N + 1 NO + 1 NC; 32 A; 90 °; Montaje en | 2024-01-01 | 131.56 | EUR | PD_Moeller | 202 | 1 | MTS | 4015082072025 | 5.198 | CD3 | 207X186X135 | 0.719 | KG | GB
207203 | Y7-207203 | T3-3-15680/I2/SVB-SW | Interruptor General; 3 polos + N + 1 NO + 1 NC; 32 A; 90 °; Montaje en | 2024-01-01 | 222.46 | EUR | PD_Moeller | 202 | 1 | MTS | 4015082072032 | 2.444 | CD3 | 181X100X135 | 0.616 | KG | GB
207204 | Y7-207204 | T3-3-15681/I2/SVB | Interruptor General; 3 polos + N + 1 NO + 1 NC; 32 A; 90 °; Montaje en | 2024-01-01 | 222.46 | EUR | PD_Moeller | 202 | 1 | MTO | 4015082072049 | 2.444 | CD3 | 181X100X135 | 0.616 | KG | GB
207205 | Y7-207205 | T3-3-15681/I2/SVB-SW | Interruptor General; 3 polos + N + 1 NO + 1 NC; 32 A; 90 °; Montaje en | 2024-01-01 | 222.46 | EUR | PD_Moeller | 202 | 1 | MTO | 4015082072056 | 2.444 | CD3 | 181X100X135 | 0.616 | KG | GB
207206 | Y7-207206 | T3-3-15683/I2/SVB | Interruptor General; 3 polos + 2 NO + 1 NC; 32 A; 90 °; Montaje en caja; | 2024-01-01 | 222.46 | EUR | PD_Moeller | 202 | 1 | MTS | 4015082072063 | 5.2 | CD3 | 206X187X135 | 0.616 | KG | GB
207207 | Y7-207207 | T3-3-15683/I2/SVB-SW | Interruptor General; 3 polos + 2 NO + 1 NC; 32 A; 90 °; Montaje en caja; | 2024-01-01 | 170.46 | EUR | PD_Moeller | 202 | 1 | MTS | 4015082072070 | 2.444 | CD3 | 181X100X135 | 0.616 | KG | GB
207208 | Y7-207208 | T3-3-8342/I2/SVB | Interruptor General; 6 polos; 32 A; 90 °; Montaje en caja; Maneta | 2024-01-01 | 132.23 | EUR | PD_Moeller | 202 | 1 | MTS | 4015082072087 | 2.444 | CD3 | 181X100X135 | 0.616 | KG | GB
207209 | Y7-207209 | T3-3-8342/I2/SVB-SW | Interruptor General; 6 polos; 32 A; 90 °; Montaje en caja; Maneta Negra; | 2024-01-01 | 133.87 | EUR | PD_Moeller | 202 | 1 | MTS | 4015082072094 | 2.444 | CD3 | 181X100X135 | 0.616 | KG | GB
207210 | Y7-207210 | T3-4-15682/I2/SVB | Interruptor General; 6 polos + 1 NO + 1 NC; 32 A; 90 °; Montaje en caja; | 2024-01-01 | 146.6 | EUR | PD_Moeller | 202 | 1 | MTS | 4015082072100 | 2.444 | CD3 | 181X100X135 | 0.749 | KG | GB
207211 | Y7-207211 | T3-4-15682/I2/SVB-SW | Interruptor General; 6 polos + 1 NO + 1 NC; 32 A; 90 °; Montaje en caja; | 2024-01-01 | 155.07 | EUR | PD_Moeller | 202 | 1 | MTS | 4015082072117 | 2.444 | CD3 | 181X100X135 | 0.659 | KG | GB
207212 | Y7-207212 | T3-4-8344/I2/SVB | Interruptor General; 8 polos; 32 A; 90 °; Montaje en caja; Maneta | 2024-01-01 | 163.8 | EUR | PD_Moeller | 202 | 1 | MTS | 4015082072124 | 2.948 | CD3 | 206X106X135 | 0.754 | KG | GB
207213 | Y7-207213 | T3-4-8344/I2/SVB-SW | Interruptor General; 8 polos; 32 A; 90 °; Montaje en caja; Maneta Negra; | 2024-01-01 | 254.96 | EUR | PD_Moeller | 202 | 1 | MTS | 4015082072131 | 2.444 | CD3 | 181X100X135 | 0.659 | KG | GB
207214 | Y7-207214 | T5-4-8902/I5 | Interruptor Conmutador; 8 polos; 100 A; Placa indicadora: | 2024-01-01 | 588.1 | EUR | PD_Moeller | 202 | 1 | MTS | 4015082072148 | 6.21 | CD3 | 207X150X200 | 2.28 | KG | GB
207215 | Y7-207215 | T5B-1-102/I4 | Interruptor seccionador ON-OFF; 2 polos; 63 A; 90 °; Montaje en caja | 2024-01-01 | 250.89 | EUR | PD_Moeller | 202 | 1 | MTO | 4015082072155 | 6.221 | CD3 | 240X160X162 | 1.178 | KG | GB
207218 | Y7-207218 | T5B-1-8200/I4 | Interruptor seccionador ON-OFF; 1 polo; 63 A; 90 °; Montaje en caja | 2024-01-01 | 244.99 | EUR | PD_Moeller | 202 | 1 | MTS | 4015082072186 | 6.221 | CD3 | 240X160X162 | 1.178 | KG | GB
020722 | Y7-20722 | T3-5-8444/E | Interruptor Multi-velocidad; 10 polos; 32 A; 1 devanado roscado; 2 | 2024-01-01 | 224.86 | EUR | PD_Moeller | 202 | 1 | MTO | 4015080207221 | 411.75 | CCM | 125X61X54 | 0.323 | KG | GB
207220 | Y7-207220 | T5B-2-8211/I4 | Interruptor Conmutador; 4 polos; 63 A; Placa indicadora: 1-0-2; 60 °; | 2024-01-01 | 196.86 | EUR | PD_Moeller | 202 | 1 | MTS | 4015082072209 | 6.221 | CD3 | 240X160X162 | 1.31 | KG | GB
207222 | Y7-207222 | T5B-2-8400/I4 | Interruptor inversor; 4 polos; 63 A; Placa indicadora: 1-0-2; 45 °; | 2024-01-01 | 204.06 | EUR | PD_Moeller | 202 | 1 | MTO | 4015082072223 | 6.221 | CD3 | 240X160X162 | 1.31 | KG | GB
207223 | Y7-207223 | T5B-3-8212/I4 | Interruptor Conmutador; 6 polos; 63 A; Placa indicadora: 1-0-2; 60 °; | 2024-01-01 | 233.13 | EUR | PD_Moeller | 202 | 1 | MTS | 4015082072230 | 7.565 | CD3 | 240X160X197 | 1.442 | KG | GB
207224 | Y7-207224 | T5B-3-8222/I4 | Interruptor Conmutador; 6 polos; 63 A; Placa indicadora: 1-2; 90 °; | 2024-01-01 | 399.01 | EUR | PD_Moeller | 202 | 1 | MTO | 4015082072247 | 7.565 | CD3 | 240X160X197 | 1.442 | KG | GB
207225 | Y7-207225 | T5B-3-8228/I4 | Interruptor inversor; 5 polos; 63 A; Placa indicadora: 1>0<2; 45 °; | 2024-01-01 | 249.41 | EUR | PD_Moeller | 202 | 1 | MTO | 4015082072254 | 7.565 | CD3 | 240X160X197 | 1.442 | KG | GB
207226 | Y7-207226 | T5B-3-8342/I4 | Interruptor seccionador ON-OFF; 6 polos; 63 A; 90 °; Montaje en caja | 2024-01-01 | 233.13 | EUR | PD_Moeller | 202 | 1 | MTO | 4015082072261 | 7.565 | CD3 | 240X160X197 | 1.442 | KG | GB
207227 | Y7-207227 | T5B-3-8401/I4 | Interruptor inversor; 5 polos; 63 A; Placa indicadora: 1-0-2; 60 °; | 2024-01-01 | 225.61 | EUR | PD_Moeller | 202 | 1 | MTS | 4015082072278 | 7.565 | CD3 | 240X160X197 | 1.442 | KG | GB
207228 | Y7-207228 | T5B-3-8451/I4 | Interruptor Conmutador; 6 polos; 63 A; Placa indicadora: 0-1-2; 60 °; | 2024-01-01 | 233.13 | EUR | PD_Moeller | 202 | 1 | MTO | 4015082072285 | 7.565 | CD3 | 240X160X197 | 1.442 | KG | GB
207229 | Y7-207229 | T5B-4-15682/I4 | Interruptor seccionador ON-OFF; 6 polos + 1 NO + 1 NC; 63 A; 90 °; | 2024-01-01 | 325.93 | EUR | PD_Moeller | 202 | 1 | MTO | 4015082072292 | 7.565 | CD3 | 240X160X197 | 1.574 | KG | GB
207230 | Y7-207230 | T5B-4-8213/I4 | Interruptor Conmutador; 8 polos; 63 A; Placa indicadora: 1-0-2; 60 °; | 2024-01-01 | 275.25 | EUR | PD_Moeller | 202 | 1 | MTS | 4015082072308 | 7.565 | CD3 | 240X160X197 | 2.037 | KG | GB
207231 | Y7-207231 | T5B-4-8223/I4 | Interruptor Conmutador; 8 polos; 63 A; Placa indicadora: 1-2; 90 °; | 2024-01-01 | 325.93 | EUR | PD_Moeller | 202 | 1 | MTO | 4015082072315 | 7.565 | CD3 | 240X160X197 | 1.574 | KG | GB
207232 | Y7-207232 | T5B-4-8294/I4 | Interruptor Conmutador; 8 polos; 63 A; Placa indicadora: 1-0-2; 90 °; | 2024-01-01 | 275.25 | EUR | PD_Moeller | 202 | 1 | MTS | 4015082072322 | 7.565 | CD3 | 240X160X197 | 1.574 | KG | GB
207233 | Y7-207233 | T5B-4-8344/I4 | Interruptor seccionador ON-OFF; 8 polos; 63 A; 90 °; Montaje en caja | 2024-01-01 | 478.61 | EUR | PD_Moeller | 202 | 1 | MTO | 4015082072339 | 7.565 | CD3 | 240X160X197 | 1.574 | KG | GB
207234 | Y7-207234 | T5B-4-8410/I4 | Interruptor Estrella-Triángulo; 8 polos; 63 A; Placa indicadora: 0-Y-D; | 2024-01-01 | 251.74 | EUR | PD_Moeller | 202 | 1 | MTS | 4015082072346 | 7.565 | CD3 | 240X160X197 | 1.574 | KG | GB
207235 | Y7-207235 | T5B-4-8440/I4 | Interruptor Multi-velocidad; 8 polos; 63 A; 2 velocidades; Placa | 2024-01-01 | 262.53 | EUR | PD_Moeller | 202 | 1 | MTO | 4015082072353 | 7.565 | CD3 | 240X160X197 | 1.574 | KG | GB
207236 | Y7-207236 | T5B-4-8441/I4 | Interruptor Multi-velocidad; 8 polos; 63 A; 2 velocidades; Placa | 2024-01-01 | 262.53 | EUR | PD_Moeller | 202 | 1 | MTO | 4015082072360 | 7.565 | CD3 | 240X160X197 | 1.574 | KG | GB
207237 | Y7-207237 | T5B-4-8902/I4 | Interruptor Conmutador; 8 polos; 63 A; Placa indicadora: Netz-0-Notstrom; | 2024-01-01 | 478.61 | EUR | PD_Moeller | 202 | 1 | MTS | 4015082072377 | 7.565 | CD3 | 240X160X197 | 1.574 | KG | GB
207238 | Y7-207238 | T5B-1-102/I4/SVB | Interruptor General; 2 polos; 63 A; 90 °; Montaje en caja; Maneta | 2024-01-01 | 158.46 | EUR | PD_Moeller | 202 | 1 | MTO | 4015082072384 | 6.49 | CD3 | 240X160X169 | 0.749 | KG | GB
207239 | Y7-207239 | T5B-1-102/I4/SVB-SW | Interruptor General; 2 polos; 63 A; 90 °; Montaje en caja; Maneta Negra; | 2024-01-01 | 158.46 | EUR | PD_Moeller | 202 | 1 | MTO | 4015082072391 | 6.49 | CD3 | 240X160X169 | 0.749 | KG | GB
207240 | Y7-207240 | T5B-1-8200/I4/SVB | Interruptor General; 1 polo; 63 A; 90 °; Montaje en caja; Maneta | 2024-01-01 | 152.28 | EUR | PD_Moeller | 202 | 1 | MTO | 4015082072407 | 6.49 | CD3 | 240X160X169 | 1.233 | KG | GB
207241 | Y7-207241 | T5B-1-8200/I4/SVB-SW | Interruptor General; 1 polo; 63 A; 90 °; Montaje en caja; Maneta Negra; | 2024-01-01 | 152.28 | EUR | PD_Moeller | 202 | 1 | MTO | 4015082072414 | 6.49 | CD3 | 240X160X169 | 1.233 | KG | GB
207242 | Y7-207242 | T5B-3-8342/I4/SVB | Interruptor General; 6 polos; 63 A; 90 °; Montaje en caja; Maneta | 2024-01-01 | 242.69 | EUR | PD_Moeller | 202 | 1 | MTS | 4015082072421 | 7.834 | CD3 | 240X160X204 | 1.497 | KG | GB
207243 | Y7-207243 | T5B-3-8342/I4/SVB-SW | Interruptor General; 6 polos; 63 A; 90 °; Montaje en caja; Maneta Negra; | 2024-01-01 | 242.69 | EUR | PD_Moeller | 202 | 1 | MTS | 4015082072438 | 7.834 | CD3 | 240X160X204 | 1.497 | KG | GB
207244 | Y7-207244 | T5B-3-8901/I4/SVB | Interruptor General; 3 polos + N + 1 NO + 1 NC; 63 A; 90 °; Montaje en | 2024-01-01 | 240.86 | EUR | PD_Moeller | 202 | 1 | MTS | 4015082072445 | 7.834 | CD3 | 240X160X204 | 1.497 | KG | GB
207245 | Y7-207245 | T5B-3-8901/I4/SVB-SW | Interruptor General; 3 polos + N + 1 NO + 1 NC; 63 A; 90 °; Montaje en | 2024-01-01 | 418.76 | EUR | PD_Moeller | 202 | 1 | MTS | 4015082072452 | 7.834 | CD3 | 240X160X204 | 1.497 | KG | GB
207246 | Y7-207246 | T5B-4-15682/I4/SVB | Interruptor General; 6 polos + 1 NO + 1 NC; 63 A; 90 °; Montaje en caja; | 2024-01-01 | 495.13 | EUR | PD_Moeller | 202 | 1 | MTS | 4015082072469 | 7.834 | CD3 | 240X160X204 | 2 | KG | GB
207247 | Y7-207247 | T5B-4-15682/I4/SVB-SW | Interruptor General; 6 polos + 1 NO + 1 NC; 63 A; 90 °; Montaje en caja; | 2024-01-01 | 284.77 | EUR | PD_Moeller | 202 | 1 | MTS | 4015082072476 | 7.834 | CD3 | 240X160X204 | 1.629 | KG | GB
207248 | Y7-207248 | T5B-4-8344/I4/SVB | Interruptor General; 8 polos; 63 A; 90 °; Montaje en caja; Maneta | 2024-01-01 | 309.46 | EUR | PD_Moeller | 202 | 1 | MTS | 4015082072483 | 7.834 | CD3 | 240X160X204 | 1.998 | KG | GB
207249 | Y7-207249 | T5B-4-8344/I4/SVB-SW | Interruptor General; 8 polos; 63 A; 90 °; Montaje en caja; Maneta Negra; | 2024-01-01 | 495.13 | EUR | PD_Moeller | 202 | 1 | MTS | 4015082072490 | 7.834 | CD3 | 240X160X204 | 1.629 | KG | GB
207250 | Y7-207250 | T5B-3-8342/I4-SI | Interruptor de seguridad; 6 polos; 63 A; Maneta Roja/Amarilla; Bloqueable | 2024-01-01 | 259.96 | EUR | PD_Moeller | 202 | 1 | MTO | 4015082072506 | 3.653 | CD3 | 167X125X175 | 1.442 | KG | GB
207251 | Y7-207251 | T5B-3-8342/I4-SI-SW | Interruptor de seguridad; 6 polos; 63 A; Maneta Negra; Bloqueable en | 2024-01-01 | 451.9 | EUR | PD_Moeller | 202 | 1 | MTO | 4015082072513 | 3.653 | CD3 | 167X125X175 | 1.442 | KG | GB
207254 | Y7-207254 | T5B-4-15682/I4-SI | Interruptor de seguridad; 6 polos + 1 NO + 1 NC; 63 A; Maneta | 2024-01-01 | 313.06 | EUR | PD_Moeller | 202 | 1 | MTS | 4015082072544 | 3.653 | CD3 | 167X125X175 | 1.574 | KG | GB
207255 | Y7-207255 | T5B-4-15682/I4-SI-SW | Interruptor de seguridad; 6 polos + 1 NO + 1 NC; 63 A; Maneta Negra; | 2024-01-01 | 311.94 | EUR | PD_Moeller | 202 | 1 | MTO | 4015082072551 | 3.653 | CD3 | 167X125X175 | 1.574 | KG | GB
207258 | Y7-207258 | T5B-4-8903/I4-SI | Interruptor de seguridad; 6 polos + 2 NO; 63 A; Maneta Roja/Amarilla; | 2024-01-01 | 311.94 | EUR | PD_Moeller | 202 | 1 | MTO | 4015082072582 | 3.325 | CD3 | 152X125X175 | 1.574 | KG | GB
207259 | Y7-207259 | T5B-4-8903/I4-SI-SW | Interruptor de seguridad; 6 polos + 2 NO; 63 A; Maneta Negra; Bloqueable | 2024-01-01 | 521.63 | EUR | PD_Moeller | 202 | 1 | MTO | 4015082072599 | 3.325 | CD3 | 152X125X175 | 1.574 | KG | GB
207262 | Y7-207262 | T5-1-102/I5 | Interruptor seccionador ON-OFF; 2 polos; 100 A; 90 °; Montaje en caja | 2024-01-01 | 244.51 | EUR | PD_Moeller | 202 | 1 | MTO | 4015082072629 | 9.072 | CD3 | 280X200X162 | 1.734 | KG | GB
207266 | Y7-207266 | T5-3-8212/I5 | Interruptor Conmutador; 6 polos; 100 A; Placa indicadora: 1-0-2; 60 °; | 2024-01-01 | 385.96 | EUR | PD_Moeller | 202 | 1 | MTS | 4015082072667 | 11.032 | CD3 | 280X200X197 | 1.948 | KG | GB
207267 | Y7-207267 | T5-3-8342/I5 | Interruptor seccionador ON-OFF; 6 polos; 100 A; 90 °; Montaje en caja | 2024-01-01 | 422.93 | EUR | PD_Moeller | 202 | 1 | MTO | 4015082072674 | 11.032 | CD3 | 280X200X197 | 1.948 | KG | GB
207268 | Y7-207268 | T5-3-8401/I5 | Interruptor inversor; 5 polos; 100 A; Placa indicadora: 1-0-2; 60 °; | 2024-01-01 | 444.93 | EUR | PD_Moeller | 202 | 1 | MTO | 4015082072681 | 11.032 | CD3 | 280X200X197 | 1.898 | KG | GB
207269 | Y7-207269 | T5-4-15682/I5 | Interruptor seccionador ON-OFF; 6 polos + 1 NO + 1 NC; 100 A; 90 °; | 2024-01-01 | 764.3 | EUR | PD_Moeller | 202 | 1 | MTO | 4015082072698 | 11.032 | CD3 | 280X200X197 | 2.23 | KG | GB
207270 | Y7-207270 | T5-4-8213/I5 | Interruptor Conmutador; 8 polos; 100 A; Placa indicadora: 1-0-2; 60 °; | 2024-01-01 | 510.21 | EUR | PD_Moeller | 202 | 1 | MTO | 4015082072704 | 11.032 | CD3 | 280X200X197 | 2.28 | KG | GB
207271 | Y7-207271 | T5-4-8223/I5 | Interruptor Conmutador; 8 polos; 100 A; Placa indicadora: 1-2; 90 °; | 2024-01-01 | 575.87 | EUR | PD_Moeller | 202 | 1 | MTO | 4015082072711 | 11.032 | CD3 | 280X200X197 | 2.28 | KG | GB
207272 | Y7-207272 | T5-4-8344/I5 | Interruptor seccionador ON-OFF; 8 polos; 100 A; 90 °; Montaje en caja | 2024-01-01 | 764.3 | EUR | PD_Moeller | 202 | 1 | MTO | 4015082072728 | 11.032 | CD3 | 280X200X197 | 2.28 | KG | GB
207273 | Y7-207273 | T5-1-102/I5/SVB | Interruptor General; 2 polos; 100 A; 90 °; Montaje en caja; Maneta | 2024-01-01 | 258.64 | EUR | PD_Moeller | 202 | 1 | MTO | 4015082072735 | 9.072 | CD3 | 280X200X162 | 1.684 | KG | GB
207275 | Y7-207275 | T5-1-8200/I5/SVB | Interruptor General; 1 polo; 100 A; 90 °; Montaje en caja; Maneta | 2024-01-01 | 250.15 | EUR | PD_Moeller | 202 | 1 | MTS | 4015082072759 | 9.464 | CD3 | 280X200X169 | 1.684 | KG | GB
207277 | Y7-207277 | T5-3-8901/I5/SVB | Interruptor General; 3 polos + N + 1 NO + 1 NC; 100 A; 90 °; Montaje en | 2024-01-01 | 681.3 | EUR | PD_Moeller | 202 | 1 | MTO | 4015082072773 | 11.424 | CD3 | 280X200X204 | 1.948 | KG | GB
207278 | Y7-207278 | T5-3-8901/I5/SVB-SW | Interruptor General; 3 polos + N + 1 NO + 1 NC; 100 A; 90 °; Montaje en | 2024-01-01 | 681.3 | EUR | PD_Moeller | 202 | 1 | MTO | 4015082072780 | 11.424 | CD3 | 280X200X204 | 1.948 | KG | GB
207279 | Y7-207279 | T5-3-8342/I5/SVB | Interruptor General; 6 polos; 100 A; 90 °; Montaje en caja; Maneta | 2024-01-01 | 401.53 | EUR | PD_Moeller | 202 | 1 | MTS | 4015082072797 | 11.032 | CD3 | 280X200X197 | 1.948 | KG | GB
207280 | Y7-207280 | T5-3-8342/I5/SVB-SW | Interruptor General; 6 polos; 100 A; 90 °; Montaje en caja; Maneta Negra; | 2024-01-01 | 509.42 | EUR | PD_Moeller | 202 | 1 | MTO | 4015082072803 | 11.032 | CD3 | 280X200X197 | 1.948 | KG | GB
207281 | Y7-207281 | T5-4-15682/I5/SVB | Interruptor General; 6 polos + 1 NO + 1 NC; 100 A; 90 °; Montaje en caja; | 2024-01-01 | 462.51 | EUR | PD_Moeller | 202 | 1 | MTS | 4015082072810 | 11.032 | CD3 | 280X200X197 | 2.28 | KG | GB
207282 | Y7-207282 | T5-4-15682/I5/SVB-SW | Interruptor General; 6 polos + 1 NO + 1 NC; 100 A; 90 °; Montaje en caja; | 2024-01-01 | 462.51 | EUR | PD_Moeller | 202 | 1 | MTS | 4015082072827 | 11.032 | CD3 | 280X200X197 | 2.28 | KG | GB
207283 | Y7-207283 | T5-4-8344/I5/SVB | Interruptor General; 8 polos; 100 A; 90 °; Montaje en caja; Maneta | 2024-01-01 | 479.38 | EUR | PD_Moeller | 202 | 1 | MTO | 4015082072834 | 6.21 | CD3 | 207X150X200 | 2.08 | KG | GB
207284 | Y7-207284 | T5-4-8344/I5/SVB-SW | Interruptor General; 8 polos; 100 A; 90 °; Montaje en caja; Maneta Negra; | 2024-01-01 | 599.22 | EUR | PD_Moeller | 202 | 1 | MTO | 4015082072841 | 6.21 | CD3 | 207X150X200 | 2.08 | KG | GB
207285 | Y7-207285 | T5-4-15682/I5-SI | Interruptor de seguridad; 6 polos + 1 NO + 1 NC; 100 A; Maneta | 2024-01-01 | 494.24 | EUR | PD_Moeller | 202 | 1 | MTO | 4015082072858 | 12.432 | CD3 | 280X200X222 | 2.28 | KG | GB
207286 | Y7-207286 | T5-4-15682/I5-SI-SW | Interruptor de seguridad; 6 polos + 1 NO + 1 NC; 100 A; Maneta Negra; | 2024-01-01 | 824.05 | EUR | PD_Moeller | 202 | 1 | MTO | 4015082072865 | 12.432 | CD3 | 280X200X222 | 2.28 | KG | GB
207289 | Y7-207289 | T5-4-8903/I5-SI | Interruptor de seguridad; 6 polos + 2 NO; 100 A; Maneta Roja/Amarilla; | 2024-01-01 | 824.05 | EUR | PD_Moeller | 202 | 1 | MTO | 4015082072896 | 12.432 | CD3 | 280X200X222 | 2.28 | KG | GB
207290 | Y7-207290 | T5-4-8903/I5-SI-SW | Interruptor de seguridad; 6 polos + 2 NO; 100 A; Maneta Negra; Bloqueable | 2024-01-01 | 824.05 | EUR | PD_Moeller | 202 | 1 | MTO | 4015082072902 | 12.432 | CD3 | 280X200X222 | 2.28 | KG | GB
207293 | Y7-207293 | P1-25/I2/SVB | Interruptor General; 3 polos; 25 A; Montaje en caja; Maneta | 2024-01-01 | 70.95 | EUR | PD_Moeller | 202 | 1 | MTS | 4015082072933 | 2.07 | CD3 | 115X100X180 | 0.504 | KG | GB
207294 | Y7-207294 | P1-25/I2/SVB-SW | Interruptor General; 3 polos; 25 A; Montaje en caja; Maneta Negra; | 2024-01-01 | 70.95 | EUR | PD_Moeller | 202 | 1 | MTS | 4015082072940 | 2.07 | CD3 | 115X100X180 | 0.504 | KG | GB
207295 | Y7-207295 | P1-25/I2/SVB-SW/HI11 | Interruptor General; 3 polos + 1 NO + 1 NC; 25 A; Montaje en caja; Maneta | 2024-01-01 | 89.17 | EUR | PD_Moeller | 202 | 1 | MTS | 4015082072957 | 2.07 | CD3 | 115X100X180 | 0.544 | KG | GB
207296 | Y7-207296 | P1-25/I2/SVB-SW/N | Interruptor General; 3 polos + N; 25 A; Montaje en caja; Maneta Negra; | 2024-01-01 | 82.16 | EUR | PD_Moeller | 202 | 1 | MTS | 4015082072964 | 2.07 | CD3 | 115X100X180 | 0.534 | KG | GB
207297 | Y7-207297 | P1-25/I2/SVB/HI11 | Interruptor General; 3 polos + 1 NO + 1 NC; 25 A; Montaje en caja; Maneta | 2024-01-01 | 89.17 | EUR | PD_Moeller | 202 | 1 | MTS | 4015082072971 | 2.07 | CD3 | 115X100X180 | 0.544 | KG | GB
207298 | Y7-207298 | P1-25/I2/SVB/N | Interruptor General; 3 polos + N; 25 A; Montaje en caja; Maneta | 2024-01-01 | 82.16 | EUR | PD_Moeller | 202 | 1 | MTS | 4015082072988 | 2.07 | CD3 | 115X100X180 | 0.534 | KG | GB
207299 | Y7-207299 | P1-25/I2 | Interruptor seccionador ON-OFF; 3 polos; 25 A; Montaje en caja | 2024-01-01 | 62.27 | EUR | PD_Moeller | 202 | 1 | MTS | 4015082072995 | 1.926 | CD3 | 107X100X180 | 0.479 | KG | GB
207300 | Y7-207300 | P1-25/I2-RT | Interruptor seccionador ON-OFF; 3 polos; 25 A; Maneta Roja/Amarilla; | 2024-01-01 | 84.34 | EUR | PD_Moeller | 202 | 1 | MTO | 4015082073008 | 1.926 | CD3 | 107X100X180 | 0.479 | KG | GB
207302 | Y7-207302 | P1-25/I2/HI11 | Interruptor seccionador ON-OFF; 3 polos + 1 NO + 1 NC; 25 A; Montaje en | 2024-01-01 | 80.84 | EUR | PD_Moeller | 202 | 1 | MTO | 4015082073022 | 1.926 | CD3 | 107X100X180 | 0.519 | KG | GB
207303 | Y7-207303 | P1-25/I2/N | Interruptor seccionador ON-OFF; 3 polos + N; 25 A; Montaje en caja | 2024-01-01 | 73.64 | EUR | PD_Moeller | 202 | 1 | MTS | 4015082073039 | 1.926 | CD3 | 107X100X180 | 0.509 | KG | GB
207304 | Y7-207304 | P1-25/I2/SVA(A) | Interruptor seccionador ON-OFF; 3 polos; 25 A; Cerradura cilíndrica SVA; | 2024-01-01 | 212.49 | EUR | PD_Moeller | 202 | 1 | MTO | 4015082073046 | 2.268 | CD3 | 126X100X180 | 0.587 | KG | GB
207305 | Y7-207305 | P1-25/I2/SVA(S) | Interruptor de pánico; 3 polos; 25 A; Cerradura cilíndrica SVA; Placa | 2024-01-01 | 212.49 | EUR | PD_Moeller | 202 | 1 | MTO | 4015082073053 | 2.268 | CD3 | 126X100X180 | 0.587 | KG | GB
207306 | Y7-207306 | P1-25/I2/SVA(S)-RT | Interruptor de pánico; 3 polos; 25 A; Cerradura cilíndrica SVA; Placa | 2024-01-01 | 143.59 | EUR | PD_Moeller | 202 | 1 | MTO | 4015082073060 | 2.268 | CD3 | 126X100X180 | 0.587 | KG | GB
207307 | Y7-207307 | P1-25/I2/SVC(S)-RT | Interruptor de pánico; 3 polos; 25 A; Bloqueo por candado SVC; Placa | 2024-01-01 | 132.7 | EUR | PD_Moeller | 202 | 1 | MTO | 4015082073077 | 2.268 | CD3 | 126X100X180 | 0.544 | KG | GB
207308 | Y7-207308 | P1-25/I2-SI | Interruptor de seguridad; 3 polos; 25 A; Maneta Roja/Amarilla; Bloqueable | 2024-01-01 | 82.43 | EUR | PD_Moeller | 202 | 1 | MTS | 4015082073084 | 2.25 | CD3 | 125X100X180 | 0.503 | KG | GB
207309 | Y7-207309 | P1-25/I2-SI-SW | Interruptor de seguridad; 3 polos; 25 A; Maneta Roja/Amarilla; Bloqueable | 2024-01-01 | 82.43 | EUR | PD_Moeller | 202 | 1 | MTS | 4015082073091 | 2.25 | CD3 | 125X100X180 | 0.504 | KG | GB
207310 | Y7-207310 | P1-25/I2-SI/HI11 | Interruptor de seguridad; 3 polos + 1 NO + 1 NC; 25 A; Maneta | 2024-01-01 | 101.65 | EUR | PD_Moeller | 202 | 1 | MTS | 4015082073107 | 2.25 | CD3 | 125X100X180 | 0.519 | KG | GB
207311 | Y7-207311 | P1-25/I2-SI/HI11-SW | Interruptor de seguridad; 3 polos + 1 NO + 1 NC; 25 A; Maneta | 2024-01-01 | 101.65 | EUR | PD_Moeller | 202 | 1 | MTS | 4015082073114 | 2.25 | CD3 | 125X100X180 | 0.519 | KG | GB
207312 | Y7-207312 | P1-25/I2-SI/N | Interruptor de seguridad; 3 polos + N; 25 A; Maneta Roja/Amarilla; | 2024-01-01 | 241.25 | EUR | PD_Moeller | 202 | 1 | MTS | 4015082073121 | 2.25 | CD3 | 125X100X180 | 0.509 | KG | GB
207313 | Y7-207313 | P1-25/I2-SI/N-SW | Interruptor de seguridad; 3 polos + N; 25 A; Maneta Roja/Amarilla; | 2024-01-01 | 147.11 | EUR | PD_Moeller | 202 | 1 | MTO | 4015082073138 | 2.25 | CD3 | 125X100X180 | 0.509 | KG | GB
207314 | Y7-207314 | P1-32/I2/SVB | Interruptor General; 3 polos; 32 A; Montaje en caja; Maneta | 2024-01-01 | 82.95 | EUR | PD_Moeller | 202 | 1 | MTS | 4015082073145 | 2.07 | CD3 | 115X100X180 | 0.492 | KG | GB
207315 | Y7-207315 | P1-32/I2/SVB-SW | Interruptor General; 3 polos; 32 A; Montaje en caja; Maneta Negra; | 2024-01-01 | 82.95 | EUR | PD_Moeller | 202 | 1 | MTS | 4015082073152 | 2.07 | CD3 | 115X100X180 | 0.492 | KG | GB
207316 | Y7-207316 | P1-32/I2/SVB-SW/HI11 | Interruptor General; 3 polos + 1 NO + 1 NC; 32 A; Montaje en caja; Maneta | 2024-01-01 | 101.32 | EUR | PD_Moeller | 202 | 1 | MTS | 4015082073169 | 2.07 | CD3 | 115X100X180 | 0.532 | KG | GB
207317 | Y7-207317 | P1-32/I2/SVB-SW/N | Interruptor General; 3 polos + N; 32 A; Montaje en caja; Maneta Negra; | 2024-01-01 | 93.69 | EUR | PD_Moeller | 202 | 1 | MTS | 4015082073176 | 2.07 | CD3 | 115X100X180 | 0.562 | KG | GB
207318 | Y7-207318 | P1-32/I2/SVB/HI11 | Interruptor General; 3 polos + 1 NO + 1 NC; 32 A; Montaje en caja; Maneta | 2024-01-01 | 101.32 | EUR | PD_Moeller | 202 | 1 | MTS | 4015082073183 | 2.07 | CD3 | 115X100X180 | 0.532 | KG | GB
207319 | Y7-207319 | P1-32/I2/SVB/N | Interruptor General; 3 polos + N; 32 A; Montaje en caja; Maneta | 2024-01-01 | 93.69 | EUR | PD_Moeller | 202 | 1 | MTS | 4015082073190 | 2.07 | CD3 | 115X100X180 | 0.562 | KG | GB
207320 | Y7-207320 | P1-32/I2 | Interruptor seccionador ON-OFF; 3 polos; 32 A; Montaje en caja | 2024-01-01 | 72.02 | EUR | PD_Moeller | 202 | 1 | MTS | 4015082073206 | 1.926 | CD3 | 107X100X180 | 0.471 | KG | GB
207321 | Y7-207321 | P1-32/I2-RT | Interruptor seccionador ON-OFF; 3 polos; 32 A; Maneta Roja/Amarilla; | 2024-01-01 | 109.72 | EUR | PD_Moeller | 202 | 1 | MTS | 4015082073213 | 1.926 | CD3 | 107X100X180 | 0.471 | KG | GB
207323 | Y7-207323 | P1-32/I2/HI11 | Interruptor seccionador ON-OFF; 3 polos + 1 NO + 1 NC; 32 A; Montaje en | 2024-01-01 | 139.45 | EUR | PD_Moeller | 202 | 1 | MTO | 4015082073237 | 1.926 | CD3 | 107X100X180 | 0.511 | KG | GB
207324 | Y7-207324 | P1-32/I2/N | Interruptor seccionador ON-OFF; 3 polos + N; 32 A; Montaje en caja | 2024-01-01 | 82.92 | EUR | PD_Moeller | 202 | 1 | MTS | 4015082073244 | 1.926 | CD3 | 107X100X180 | 0.501 | KG | GB
207325 | Y7-207325 | P1-32/I2/SVA(A) | Interruptor seccionador ON-OFF; 3 polos; 32 A; Cerradura cilíndrica SVA; | 2024-01-01 | 153.52 | EUR | PD_Moeller | 202 | 1 | MTO | 4015082073251 | 2.268 | CD3 | 126X100X180 | 0.593 | KG | GB
207326 | Y7-207326 | P1-32/I2/SVA(S) | Interruptor de pánico; 3 polos; 32 A; Cerradura cilíndrica SVA; Placa | 2024-01-01 | 242.44 | EUR | PD_Moeller | 202 | 1 | MTO | 4015082073268 | 2.268 | CD3 | 126X100X180 | 0.593 | KG | GB
207328 | Y7-207328 | P1-32/I2/SVC(S)-RT | Interruptor de pánico; 3 polos; 32 A; Bloqueo por candado SVC; Placa | 2024-01-01 | 157.56 | EUR | PD_Moeller | 202 | 1 | MTO | 4015082073282 | 2.268 | CD3 | 126X100X180 | 0.594 | KG | GB
207329 | Y7-207329 | P1-32/I2-SI | Interruptor de seguridad; 3 polos; 32 A; Maneta Roja/Amarilla; Bloqueable | 2024-01-01 | 98.3 | EUR | PD_Moeller | 202 | 1 | MTS | 4015082073299 | 2.25 | CD3 | 125X100X180 | 0.471 | KG | GB
207330 | Y7-207330 | P1-32/I2-SI-SW | Interruptor de seguridad; 3 polos; 32 A; Maneta Roja/Amarilla; Bloqueable | 2024-01-01 | 98.3 | EUR | PD_Moeller | 202 | 1 | MTO | 4015082073305 | 2.25 | CD3 | 125X100X180 | 0.471 | KG | GB
207331 | Y7-207331 | P1-32/I2-SI/HI11 | Interruptor de seguridad 3 polos + 1 NO + 1 NC; 32 A; Maneta | 2024-01-01 | 116.33 | EUR | PD_Moeller | 202 | 1 | MTS | 4015082073312 | 2.25 | CD3 | 125X100X180 | 0.511 | KG | GB
207332 | Y7-207332 | P1-32/I2-SI/HI11-SW | Interruptor de seguridad; 3 polos + 1 NO + 1 NC; 32 A; Maneta | 2024-01-01 | 116.33 | EUR | PD_Moeller | 202 | 1 | MTS | 4015082073329 | 2.25 | CD3 | 125X100X180 | 0.511 | KG | GB
207333 | Y7-207333 | P1-32/I2-SI/N | Interruptor de seguridad; 3 polos + N; 32 A; Maneta Roja/Amarilla; | 2024-01-01 | 110.18 | EUR | PD_Moeller | 202 | 1 | MTS | 4015082073336 | 2.25 | CD3 | 125X100X180 | 0.501 | KG | GB
207334 | Y7-207334 | P1-32/I2-SI/N-SW | Interruptor de seguridad; 3 polos + N; 32 A; Maneta Roja/Amarilla; | 2024-01-01 | 110.18 | EUR | PD_Moeller | 202 | 1 | MTO | 4015082073343 | 2.25 | CD3 | 125X100X180 | 0.501 | KG | GB
207340 | Y7-207340 | P3-63/I3/SVB/HI11 | Interruptor General; 3 polos+1NO + 1NC; 63A; Montaje en caja; Maneta | 2024-01-01 | 194.08 | EUR | PD_Moeller | 202 | 1 | MTS | 4015082073404 | 4.262 | CD3 | 160X120X222 | 1.037 | KG | GB
207343 | Y7-207343 | P3-63/I4/SVB | Interruptor General; 3 polos; 63 A; Montaje en caja; Maneta | 2024-01-01 | 148.05 | EUR | PD_Moeller | 202 | 1 | MTS | 4015082073435 | 5.338 | CD3 | 139X160X240 | 1.114 | KG | GB
207344 | Y7-207344 | P3-63/I4/SVB-SW | Interruptor General; 3 polos; 63 A; Montaje en caja; Maneta Negra; | 2024-01-01 | 148.05 | EUR | PD_Moeller | 202 | 1 | MTS | 4015082073442 | 5.338 | CD3 | 139X160X240 | 1.114 | KG | GB
207345 | Y7-207345 | P3-63/I4/SVB-SW/HI11 | Interruptor General; 3 polos + 1 NO + 1 NC; 63 A; Montaje en caja; Maneta | 2024-01-01 | 166.14 | EUR | PD_Moeller | 202 | 1 | MTS | 4015082073459 | 5.338 | CD3 | 139X160X240 | 1.154 | KG | GB
207346 | Y7-207346 | P3-63/I4/SVB-SW/N | Interruptor General; 3 polos + N; 63 A; Montaje en caja; Maneta Negra; | 2024-01-01 | 198.64 | EUR | PD_Moeller | 202 | 1 | MTS | 4015082073466 | 5.338 | CD3 | 139X160X240 | 1.144 | KG | GB
207347 | Y7-207347 | P3-63/I4/SVB-SW/N/HI11 | Interruptor General; 3 polos + N + 1 NO + 1 NC; 63 A; Montaje en caja; | 2024-01-01 | 221.21 | EUR | PD_Moeller | 202 | 1 | MTS | 4015082073473 | 5.338 | CD3 | 139X160X240 | 1.184 | KG | GB
207348 | Y7-207348 | P3-63/I4/SVB/HI11 | Interruptor General; 3 polos + 1 NO + 1 NC; 63 A; Montaje en caja; Maneta | 2024-01-01 | 176.53 | EUR | PD_Moeller | 202 | 1 | MTS | 4015082073480 | 5.338 | CD3 | 139X160X240 | 1.274 | KG | GB
207349 | Y7-207349 | P3-63/I4/SVB/N | Interruptor General; 3 polos + N; 63 A; Montaje en caja; Maneta | 2024-01-01 | 168.18 | EUR | PD_Moeller | 202 | 1 | MTS | 4015082073497 | 5.338 | CD3 | 139X160X240 | 1.277 | KG | GB
207350 | Y7-207350 | P3-63/I4/SVB/N/HI11 | Interruptor General; 3 polos + N + 1 NO + 1 NC; 63 A; Montaje en caja; | 2024-01-01 | 228.92 | EUR | PD_Moeller | 202 | 1 | MTS | 4015082073503 | 5.338 | CD3 | 139X160X240 | 1.331 | KG | GB
207356 | Y7-207356 | P3-63/I4 | Interruptor seccionador ON-OFF; 3 polos; 63 A; Montaje en caja | 2024-01-01 | 132.24 | EUR | PD_Moeller | 202 | 1 | MTS | 4015082073565 | 4.762 | CD3 | 124X160X240 | 1.051 | KG | GB
207357 | Y7-207357 | P3-63/I4-RT | Interruptor seccionador ON-OFF; 3 polos; 63 A; Maneta Roja/Amarilla; | 2024-01-01 | 208.99 | EUR | PD_Moeller | 202 | 1 | MTO | 4015082073572 | 4.762 | CD3 | 124X160X240 | 1.051 | KG | GB
207359 | Y7-207359 | P3-63/I4/HI11 | Interruptor seccionador ON-OFF; 3 polos + 1 NO + 1 NC; 63 A; Montaje en | 2024-01-01 | 154.38 | EUR | PD_Moeller | 202 | 1 | MTO | 4015082073596 | 4.762 | CD3 | 124X160X240 | 1.091 | KG | GB
207360 | Y7-207360 | P3-63/I4/N | Interruptor seccionador ON-OFF; 3 polos + N; 63 A; Montaje en caja | 2024-01-01 | 247.46 | EUR | PD_Moeller | 202 | 1 | MTS | 4015082073602 | 4.762 | CD3 | 124X160X240 | 1.121 | KG | GB
207361 | Y7-207361 | P3-63/I4-SI | Interruptor de seguridad; 3 polos; 63 A; Maneta Roja/Amarilla; Bloqueable | 2024-01-01 | 171.41 | EUR | PD_Moeller | 202 | 1 | MTS | 4015082073619 | 5.338 | CD3 | 139X160X240 | 1.051 | KG | GB
207362 | Y7-207362 | P3-63/I4-SI-SW | Interruptor de seguridad; 3 polos; 63 A; Maneta Roja/Amarilla; Bloqueable | 2024-01-01 | 270.68 | EUR | PD_Moeller | 202 | 1 | MTO | 4015082073626 | 5.338 | CD3 | 139X160X240 | 1.051 | KG | GB
207363 | Y7-207363 | P3-63/I4-SI/HI11 | Interruptor de seguridad; 3 polos + 1 NO + 1 NC; 63 A; Maneta | 2024-01-01 | 189.35 | EUR | PD_Moeller | 202 | 1 | MTS | 4015082073633 | 5.338 | CD3 | 139X160X240 | 1.091 | KG | GB
207364 | Y7-207364 | P3-63/I4-SI/HI11-SW | Interruptor de seguridad; 3 polos + 1 NO + 1 NC; 63 A; Maneta | 2024-01-01 | 189.35 | EUR | PD_Moeller | 202 | 1 | MTS | 4015082073640 | 5.338 | CD3 | 139X160X240 | 1.091 | KG | GB
207365 | Y7-207365 | P3-63/I4-SI/N | Interruptor de seguridad; 3 polos + N; 63 A; Maneta Roja/Amarilla; | 2024-01-01 | 191.13 | EUR | PD_Moeller | 202 | 1 | MTS | 4015082073657 | 5.338 | CD3 | 139X160X240 | 1.121 | KG | GB
207366 | Y7-207366 | P3-63/I4-SI/N-SW | Interruptor de seguridad; 3 polos + N; 63 A; Maneta Roja/Amarilla; | 2024-01-01 | 302.72 | EUR | PD_Moeller | 202 | 1 | MTO | 4015082073664 | 5.338 | CD3 | 139X160X240 | 1.121 | KG | GB
207373 | Y7-207373 | P3-100/I5/SVB | Interruptor General; 3 polos; 100 A; Montaje en caja; Maneta | 2024-01-01 | 287.69 | EUR | PD_Moeller | 202 | 1 | MTS | 4015082073732 | 9.464 | CD3 | 169X200X280 | 1.549 | KG | GB
207374 | Y7-207374 | P3-100/I5/SVB-SW | Interruptor General; 3 polos; 100 A; Montaje en caja; Maneta Negra; | 2024-01-01 | 287.69 | EUR | PD_Moeller | 202 | 1 | MTS | 4015082073749 | 9.464 | CD3 | 169X200X280 | 1.549 | KG | GB
207375 | Y7-207375 | P3-100/I5/SVB-SW/HI11 | Interruptor General; 3 polos + 1 NO + 1 NC; 100 A; Montaje en caja; | 2024-01-01 | 305.84 | EUR | PD_Moeller | 202 | 1 | MTS | 4015082073756 | 9.464 | CD3 | 169X200X280 | 1.589 | KG | GB
207376 | Y7-207376 | P3-100/I5/SVB-SW/N | Interruptor General; 3 polos + N; 100 A; Montaje en caja; Maneta Negra; | 2024-01-01 | 304.26 | EUR | PD_Moeller | 202 | 1 | MTS | 4015082073763 | 9.464 | CD3 | 169X200X280 | 1.579 | KG | GB
207377 | Y7-207377 | P3-100/I5/SVB-SW/N/HI11 | Interruptor General; 3 polos + N + 1 NO + 1 NC; 100 A; Montaje en caja; | 2024-01-01 | 326.9 | EUR | PD_Moeller | 202 | 1 | MTO | 4015082073770 | 9.464 | CD3 | 169X200X280 | 1.619 | KG | GB
207378 | Y7-207378 | P3-100/I5/SVB/HI11 | Interruptor General; 3 polos + 1 NO + 1 NC; 100 A; Montaje en caja; | 2024-01-01 | 337.88 | EUR | PD_Moeller | 202 | 1 | MTS | 4015082073787 | 9.464 | CD3 | 169X200X280 | 1.589 | KG | GB
207379 | Y7-207379 | P3-100/I5/SVB/N | Interruptor General; 3 polos + N; 100 A; Montaje en caja; Maneta | 2024-01-01 | 304.26 | EUR | PD_Moeller | 202 | 1 | MTS | 4015082073794 | 9.464 | CD3 | 169X200X280 | 1.579 | KG | GB
207380 | Y7-207380 | P3-100/I5/SVB/N/HI11 | Interruptor General; 3 polos + N + 1 NO + 1 NC; 100 A; Montaje en caja; | 2024-01-01 | 326.9 | EUR | PD_Moeller | 202 | 1 | MTS | 4015082073800 | 9.464 | CD3 | 169X200X280 | 1.619 | KG | GB
207381 | Y7-207381 | P3-100/I5 | Interruptor seccionador ON-OFF; 3 polos; 100 A; Montaje en caja | 2024-01-01 | 269.8 | EUR | PD_Moeller | 202 | 1 | MTS | 4015082073817 | 9.072 | CD3 | 162X200X280 | 1.509 | KG | GB
207382 | Y7-207382 | P3-100/I5-RT | Interruptor seccionador ON-OFF; 3 polos; 100 A; Maneta Roja/Amarilla; | 2024-01-01 | 347.91 | EUR | PD_Moeller | 202 | 1 | MTO | 4015082073824 | 9.072 | CD3 | 162X200X280 | 1.509 | KG | GB
207383 | Y7-207383 | P3-100/I5-RT/N | Interruptor seccionador ON-OFF; 3 polos + N; 100 A; Maneta Roja/Amarilla; | 2024-01-01 | 387.6 | EUR | PD_Moeller | 202 | 1 | MTO | 4015082073831 | 9.072 | CD3 | 162X200X280 | 1.539 | KG | GB
207384 | Y7-207384 | P3-100/I5/HI11 | Interruptor seccionador ON-OFF; 3 polos + 1 NO + 1 NC; 100 A; Montaje en | 2024-01-01 | 359.78 | EUR | PD_Moeller | 202 | 1 | MTS | 4015082073848 | 9.072 | CD3 | 162X200X280 | 1.549 | KG | GB
207385 | Y7-207385 | P3-100/I5/N | Interruptor seccionador ON-OFF; 3 polos + N; 100 A; Montaje en caja | 2024-01-01 | 304.26 | EUR | PD_Moeller | 202 | 1 | MTS | 4015082073855 | 9.072 | CD3 | 162X200X280 | 1.539 | KG | GB
207386 | Y7-207386 | P3-100/I5-SI | Interruptor de seguridad; 3 polos; 100 A; Maneta Roja/Amarilla; | 2024-01-01 | 298.77 | EUR | PD_Moeller | 202 | 1 | MTO | 4015082073862 | 9.464 | CD3 | 169X200X280 | 1.549 | KG | GB
207387 | Y7-207387 | P3-100/I5-SI-SW | Interruptor de seguridad; 3 polos; 100 A; Maneta Roja/Amarilla; | 2024-01-01 | 424.31 | EUR | PD_Moeller | 202 | 1 | MTO | 4015082073879 | 9.464 | CD3 | 169X200X280 | 1.539 | KG | GB
207388 | Y7-207388 | P3-100/I5-SI/HI11 | Interruptor de seguridad; 3 polos + 1 NO + 1 NC; 100 A; Maneta | 2024-01-01 | 317.73 | EUR | PD_Moeller | 202 | 1 | MTS | 4015082073886 | 9.464 | CD3 | 169X200X280 | 1.549 | KG | GB
207389 | Y7-207389 | P3-100/I5-SI/HI11-SW | Interruptor de seguridad; 3 polos + 1 NO + 1 NC; 100 A; Maneta | 2024-01-01 | 455.44 | EUR | PD_Moeller | 202 | 1 | MTS | 4015082073893 | 9.464 | CD3 | 169X200X280 | 1.549 | KG | GB
207390 | Y7-207390 | P3-100/I5-SI/N | Interruptor de seguridad; 3 polos + N; 100 A; Maneta Roja/Amarilla; | 2024-01-01 | 458.31 | EUR | PD_Moeller | 202 | 1 | MTO | 4015082073909 | 9.464 | CD3 | 169X200X280 | 1.539 | KG | GB
207391 | Y7-207391 | P3-100/I5-SI/N-SW | Interruptor de seguridad; 3 polos + N; 100 A; Maneta Roja/Amarilla; | 2024-01-01 | 458.31 | EUR | PD_Moeller | 202 | 1 | MTO | 4015082073916 | 9.464 | CD3 | 169X200X280 | 1.539 | KG | GB
207398 | Y7-207398 | T0-2-8900/E | Interruptor seccionador ON-OFF; 3 polos + N; 20 A; 90 °; Montaje | 2024-01-01 | 39.47 | EUR | PD_Moeller | 202 | 1 | MTS | 4015082073985 | 198.144 | CCM | 86X48X48 | 0.139 | KG | GB
207399 | Y7-207399 | T0-2-8900/E-RT | Interruptor seccionador ON-OFF; 3 polos + N; 20 A; Maneta Roja/Amarilla; | 2024-01-01 | 39.47 | EUR | PD_Moeller | 202 | 1 | MTS | 4015082073992 | 198.144 | CCM | 86X48X48 | 0.139 | KG | GB
207400 | Y7-207400 | T0-2-8900/EA/SVB | Interruptor General; 3 polos + N; 20 A; 90 °; Montaje empotrado; Maneta | 2024-01-01 | 61.93 | EUR | PD_Moeller | 202 | 1 | MTS | 4015082074005 | 533.91 | CCM | 111X65X74 | 0.173 | KG | GB
207401 | Y7-207401 | T0-2-8900/EA/SVB-SW | Interruptor General; 3 polos + N; 20 A; 90 °; Montaje empotrado; Maneta | 2024-01-01 | 61.93 | EUR | PD_Moeller | 202 | 1 | MTS | 4015082074012 | 533.91 | CCM | 111X65X74 | 0.173 | KG | GB
207402 | Y7-207402 | T0-2-8900/EZ | Interruptor seccionador ON-OFF; 3 polos + N; 20 A; 90 °; Montaje | 2024-01-01 | 53.3 | EUR | PD_Moeller | 202 | 1 | MTO | 4015082074029 | 244.224 | CCM | 106X48X48 | 0.155 | KG | GB
207403 | Y7-207403 | T0-2-8900/IVS | Interruptor seccionador ON-OFF; 3 polos + N; 20 A; 90 °; Montaje en | 2024-01-01 | 47.07 | EUR | PD_Moeller | 202 | 1 | MTS | 4015082074036 | 273.24 | CCM | 92X54X55 | 0.151 | KG | GB
207404 | Y7-207404 | T0-2-8900/IVS-RT | Interruptor seccionador ON-OFF; 3 polos + N; 20 A; Maneta Roja/Amarilla; | 2024-01-01 | 66.77 | EUR | PD_Moeller | 202 | 1 | MTO | 4015082074043 | 273.24 | CCM | 92X54X55 | 0.151 | KG | GB
207405 | Y7-207405 | T0-2-8900/V/SVB | Interruptor General; 3 polos + N; 20 A; 90 °; Montaje fondo panel; Maneta | 2024-01-01 | 69.94 | EUR | PD_Moeller | 202 | 1 | MTS | 4015082074050 | 615.68 | CCM | 128X65X74 | 0.189 | KG | GB
207406 | Y7-207406 | T0-2-8900/V/SVB-SW | Interruptor General; 3 polos + N; 20 A; 90 °; Montaje fondo panel; Maneta | 2024-01-01 | 86.13 | EUR | PD_Moeller | 202 | 1 | MTS | 4015082074067 | 615.68 | CCM | 128X65X74 | 0.189 | KG | GB
207407 | Y7-207407 | T0-2-8900/Z | Interruptor seccionador ON-OFF; 3 polos + N; 20 A; 90 °; Montaje fondo | 2024-01-01 | 47.93 | EUR | PD_Moeller | 202 | 1 | MTO | 4015082074074 | 294.912 | CCM | 128X48X48 | 0.165 | KG | GB
207408 | Y7-207408 | T5-3-8901/EA/SVB | Interruptor General; 3 polos + N + 1 NO + 1 NC; 100 A; 90 °; Montaje | 2024-01-01 | 528.36 | EUR | PD_Moeller | 202 | 1 | MTO | 4015082074081 | 1.208 | CD3 | 156X88X88 | 0.782 | KG | GB
207409 | Y7-207409 | T5-3-8901/EA/SVB-SW | Interruptor General; 3 polos + N + 1 NO + 1 NC; 100 A; 90 °; Montaje | 2024-01-01 | 528.36 | EUR | PD_Moeller | 202 | 1 | MTO | 4015082074098 | 1.208 | CD3 | 156X88X88 | 0.782 | KG | GB
207412 | Y7-207412 | T5-4-15682/E | Interruptor seccionador ON-OFF; 6 polos + 1 NO + 1 NC; 100 A; 90 °; | 2024-01-01 | 551.63 | EUR | PD_Moeller | 202 | 1 | MTO | 4015082074128 | 1.092 | CD3 | 141X88X88 | 0.767 | KG | GB
207413 | Y7-207413 | T5-4-15682/EA/SVB | Interruptor General; 6 polos + 1 NO + 1 NC; 100 A; 90 °; Montaje | 2024-01-01 | 408.72 | EUR | PD_Moeller | 202 | 1 | MTO | 4015082074135 | 1.34 | CD3 | 173X88X88 | 0.917 | KG | GB
207414 | Y7-207414 | T5-4-15682/EA/SVB-SW | Interruptor General; 6 polos + 1 NO + 1 NC; 100 A; 90 °; Montaje | 2024-01-01 | 509.31 | EUR | PD_Moeller | 202 | 1 | MTS | 4015082074142 | 1.34 | CD3 | 173X88X88 | 0.917 | KG | GB
207415 | Y7-207415 | T5-4-15682/V/SVB | Interruptor General; 6 polos + 1 NO + 1 NC; 100 A; 90 °; fondo panel; | 2024-01-01 | 513.6 | EUR | PD_Moeller | 202 | 1 | MTO | 4015082074159 | 1.456 | CD3 | 188X88X88 | 0.837 | KG | GB
207416 | Y7-207416 | T5-4-15682/V/SVB-SW | Interruptor General; 6 polos + 1 NO + 1 NC; 100 A; 90 °; fondo panel; | 2024-01-01 | 661.2 | EUR | PD_Moeller | 202 | 1 | MTO | 4015082074166 | 1.456 | CD3 | 188X88X88 | 0.837 | KG | GB
207417 | Y7-207417 | T5-4-15682/Z | Interruptor seccionador ON-OFF; 6 polos + 1 NO + 1 NC; 100 A; 90 °; | 2024-01-01 | 591.56 | EUR | PD_Moeller | 202 | 1 | MTO | 4015082074173 | 1.409 | CD3 | 182X88X88 | 0.8 | KG | GB
207418 | Y7-207418 | T5-4-8902/E | Interruptor Conmutador; 8 polos; 100 A; Placa indicadora: | 2024-01-01 | 551.63 | EUR | PD_Moeller | 202 | 1 | MTS | 4015082074180 | 1.092 | CD3 | 141X88X88 | 0.767 | KG | GB
207419 | Y7-207419 | T5-4-8902/Z | Interruptor Conmutador; 8 polos; 100 A; Placa indicadora: | 2024-01-01 | 591.56 | EUR | PD_Moeller | 202 | 1 | MTO | 4015082074197 | 1.409 | CD3 | 182X88X88 | 0.82 | KG | GB
207420 | Y7-207420 | T5B-3-8901/EA/SVB | Interruptor General; 3 polos + N + 1 NO + 1 NC; 63 A; 90 °; Montaje | 2024-01-01 | 392.25 | EUR | PD_Moeller | 202 | 1 | MTO | 4015082074203 | 1.208 | CD3 | 156X88X88 | 0.927 | KG | GB
207421 | Y7-207421 | T5B-3-8901/EA/SVB-SW | Interruptor General; 3 polos + N + 1 NO + 1 NC; 63 A; 90 °; Montaje | 2024-01-01 | 392.25 | EUR | PD_Moeller | 202 | 1 | MTO | 4015082074210 | 1.208 | CD3 | 156X88X88 | 0.927 | KG | GB
207422 | Y7-207422 | T5B-3-8901/V/SVB | Interruptor General; 3 polos + N + 1 NO + 1 NC; 63 A; 90 °; Montaje fondo | 2024-01-01 | 431.99 | EUR | PD_Moeller | 202 | 1 | MTO | 4015082074227 | 1.324 | CD3 | 171X88X88 | 0.799 | KG | GB
207423 | Y7-207423 | T5B-3-8901/V/SVB-SW | Interruptor General; 3 polos + N + 1 NO + 1 NC; 63 A; 90 °; Montaje fondo | 2024-01-01 | 431.99 | EUR | PD_Moeller | 202 | 1 | MTO | 4015082074234 | 1.324 | CD3 | 171X88X88 | 0.799 | KG | GB
207424 | Y7-207424 | T5B-4-15682/E | Interruptor seccionador ON-OFF; 6 polos + 1 NO + 1 NC; 63 A; 90 °; | 2024-01-01 | 202.95 | EUR | PD_Moeller | 202 | 1 | MTO | 4015082074241 | 1.092 | CD3 | 141X88X88 | 0.864 | KG | GB
207425 | Y7-207425 | T5B-4-15682/EA/SVB | Interruptor General; 6 polos + 1 NO + 1 NC; 63 A; 90 °; Montaje | 2024-01-01 | 244.62 | EUR | PD_Moeller | 202 | 1 | MTO | 4015082074258 | 1.34 | CD3 | 173X88X88 | 1.09 | KG | GB
207426 | Y7-207426 | T5B-4-15682/EA/SVB-SW | Interruptor General; 6 polos + 1 NO + 1 NC; 63 A; 90 °; Montaje | 2024-01-01 | 305.8 | EUR | PD_Moeller | 202 | 1 | MTS | 4015082074265 | 1.34 | CD3 | 173X88X88 | 1.09 | KG | GB
207427 | Y7-207427 | T5B-4-15682/V/SVB | Interruptor General; 6 polos + 1 NO + 1 NC; 63 A; 90 °; fondo panel; | 2024-01-01 | 261.7 | EUR | PD_Moeller | 202 | 1 | MTS | 4015082074272 | 1.456 | CD3 | 188X88X88 | 0.934 | KG | GB
207428 | Y7-207428 | T5B-4-15682/V/SVB-SW | Interruptor General; 6 polos + 1 NO + 1 NC; 63 A; 90 °; fondo panel; | 2024-01-01 | 471.88 | EUR | PD_Moeller | 202 | 1 | MTO | 4015082074289 | 1.456 | CD3 | 188X88X88 | 0.934 | KG | GB
207429 | Y7-207429 | T5B-4-15682/Z | Interruptor seccionador ON-OFF; 6 polos + 1 NO + 1 NC; 63 A; 90 °; | 2024-01-01 | 402.12 | EUR | PD_Moeller | 202 | 1 | MTO | 4015082074296 | 1.409 | CD3 | 182X88X88 | 0.908 | KG | GB
207430 | Y7-207430 | T5B-4-8902/E | Interruptor Conmutador; 8 polos; 63 A; Placa indicadora: Netz-0-Notstrom; | 2024-01-01 | 358.78 | EUR | PD_Moeller | 202 | 1 | MTS | 4015082074302 | 1.092 | CD3 | 141X88X88 | 0.864 | KG | GB
207431 | Y7-207431 | T5B-4-8902/Z | Interruptor Conmutador; 8 polos; 100 A; Placa indicadora: | 2024-01-01 | 402.12 | EUR | PD_Moeller | 202 | 1 | MTS | 4015082074319 | 1.409 | CD3 | 182X88X88 | 0.908 | KG | GB
207432 | Y7-207432 | T5B-1-8210/I4 | Interruptor Conmutador; 2 polos; 63 A; Placa indicadora: 1-0-2; 60 °; | 2024-01-01 | 271.19 | EUR | PD_Moeller | 202 | 1 | MTO | 4015082074326 | 6.221 | CD3 | 240X160X162 | 1.178 | KG | GB
207433 | Y7-207433 | T5-4-8294/I5 | Interruptor Conmutador; 8 polos; 100 A; Placa indicadora: 1-0-2; 90 °; | 2024-01-01 | 575.87 | EUR | PD_Moeller | 202 | 1 | MTO | 4015082074333 | 11.032 | CD3 | 280X200X197 | 2.28 | KG | GB
207434 | Y7-207434 | T0-3-8216/I1 | Interruptor Conmutador; 6 polos; 20 A; Placa indicadora: 2>0<1; 45 °; | 2024-01-01 | 69.94 | EUR | PD_Moeller | 202 | 1 | MTS | 4015082074340 | 1.337 | CD3 | 137X80X122 | 0.319 | KG | GB
207435 | Y7-207435 | CI-K1-T0-2 | Caja aislante de superficie; HxWxD=120x80x95 mm; IP65; Para T0-2 | 2024-01-01 | 17.88 | EUR | PD_Moeller | 202 | 1 | MTS | 4015082074357 | 865.84 | CCM | 137X80X79 | 0.217 | KG | GB
207436 | Y7-207436 | CI-K1-T0-4 | Caja aislante de superficie; HxWxD=120x80x95 mm; IP65; Para T0-4 | 2024-01-01 | 21.65 | EUR | PD_Moeller | 202 | 1 | MTS | 4015082074364 | 1.085 | CD3 | 137X80X99 | 0.28 | KG | GB
207437 | Y7-207437 | CI-K2-T3-2 | Caja aislante de superficie; HxWxD=160x100x100 mm; IP65; Para T3-2 | 2024-01-01 | 29.45 | EUR | PD_Moeller | 202 | 1 | MTS | 4015082074371 | 1.52 | CD3 | 181X100X84 | 0.415 | KG | GB
207438 | Y7-207438 | CI-K2-T3-5 | Caja aislante de superficie; HxWxD=160x100x100 mm; IP65; Para T3-5 | 2024-01-01 | 33.42 | EUR | PD_Moeller | 202 | 1 | MTO | 4015082074388 | 2.625 | CD3 | 181X100X145 | 0.57 | KG | GB
207439 | Y7-207439 | CI-K4-T5B-2 | Caja aislante de superficie; HxWxD=240x160x125 mm; IP65; Para T5B-2 | 2024-01-01 | 59.26 | EUR | PD_Moeller | 202 | 1 | MTO | 4015082074395 | 4.8 | CD3 | 240X160X125 | 0.789 | KG | GB
207440 | Y7-207440 | CI-K4-T5B-4 | Caja aislante de superficie; HxWxD=240x160x125 mm; IP65; Para T5B-4 | 2024-01-01 | 66.2 | EUR | PD_Moeller | 202 | 1 | MTO | 4015082074401 | 6.144 | CD3 | 240X160X160 | 1.019 | KG | GB
207441 | Y7-207441 | CI-K5-T5-2 | Caja aislante de superficie; HxWxD=280x200x125 mm; IP65; Para T5-2 | 2024-01-01 | 100.1 | EUR | PD_Moeller | 202 | 1 | MTO | 4015082074418 | 7 | CD3 | 280X200X125 | 1.191 | KG | GB
207442 | Y7-207442 | CI-K5-T5-4 | Caja aislante de superficie; HxWxD=280x200x125 mm; IP65; Para T5-4 | 2024-01-01 | 86.81 | EUR | PD_Moeller | 202 | 1 | MTO | 4015082074425 | 7 | CD3 | 280X200X125 | 1.53 | KG | GB
207443 | Y7-207443 | CI-K2-P1 | Caja aislante de superficie; HxWxD=160x100x100 mm; IP65; Para P1 | 2024-01-01 | 12.69 | EUR | PD_Moeller | 202 | 1 | MTO | 4015082074432 | 1.52 | CD3 | 181X100X84 | 0.37 | KG | GB
207444 | Y7-207444 | CI-K3-P3-63 | Caja aislante de superficie; HxWxD=200x120x125 mm; IP65; Para P3 | 2024-01-01 | 45.39 | EUR | PD_Moeller | 202 | 1 | MTO | 4015082074449 | 3.33 | CD3 | 222X120X125 | 0.599 | KG | GB
207445 | Y7-207445 | CI-K4-P3-63 | Caja aislante de superficie; HxWxD=240x160x125 mm; IP65; Para P3 | 2024-01-01 | 54.4 | EUR | PD_Moeller | 202 | 1 | MTO | 4015082074456 | 4.8 | CD3 | 240X160X125 | 0.744 | KG | GB
207446 | Y7-207446 | CI-K5-P3-100 | Caja aislante de superficie; HxWxD=280x200x125 mm; IP65; Para P3 | 2024-01-01 | 143.63 | EUR | PD_Moeller | 202 | 1 | MTO | 4015082074463 | 8.96 | CD3 | 280X200X160 | 1.127 | KG | GB
207447 | Y7-207447 | T5-3-8342/I5-SI | Interruptor de seguridad; 6 polos; 100 A; Maneta Roja/Amarilla; | 2024-01-01 | 479.64 | EUR | PD_Moeller | 202 | 1 | MTO | 4015082074470 | 3.653 | CD3 | 167X125X175 | 1.898 | KG | GB
207448 | Y7-207448 | T5-3-8342/I5-SI-SW | Interruptor de seguridad; 6 polos; 100 A; Maneta Negra; Bloqueable en | 2024-01-01 | 800.93 | EUR | PD_Moeller | 202 | 1 | MTO | 4015082074487 | 3.653 | CD3 | 167X125X175 | 1.898 | KG | GB
207451 | Y7-207451 | K-CI-K1/2 | Borne para Conductor de Neutro | 2024-01-01 | 6.82 | EUR | PD_Moeller | 104 | 20 | MTS | 4015082074517 | 3.51 | CCM | 27X10X13 | 0.008 | KG | GB
207536 | Y7-207536 | T3-5-8369/I2 | Interruptor Conmutador; 10 polos; 32 A; Placa indicadora: 1-2; 90 °; | 2024-01-01 | 273.19 | EUR | PD_Moeller | 202 | 1 | MTO | 4015082075361 | 3.258 | CD3 | 181X100X180 | 0.665 | KG | GB
207537 | Y7-207537 | T3-5-15876/I2 | Interruptor Estrella-Triángulo con inversión; 10 polos; 32 A; Placa | 2024-01-01 | 273.08 | EUR | PD_Moeller | 202 | 1 | MTS | 4015082075378 | 3.258 | CD3 | 181X100X180 | 0.689 | KG | GB
207602 | Y7-207602 | KT-M20 | Pasamuros Metrico M20 | 2024-01-01 | 0.65 | EUR | PD_Moeller | 103 | 1 | MTS | 4015082076023 | 9.375 | CCM |  | 0.002 | KG | DE
207603 | Y7-207603 | KT-M25 | Pasamuros Metrico M25 | 2024-01-01 | 0.79 | EUR | PD_Moeller | 103 | 1 | MTS | 4015082076030 | 9.375 | CCM |  | 0.003 | KG | DE
207604 | Y7-207604 | KT-M32 | Pasamuros Metrico M32 | 2024-01-01 | 0.92 | EUR | PD_Moeller | 103 | 1 | MTS | 4015082076047 | 24.5 | CCM |  | 0.004 | KG | DE
207610 | Y7-207610 | SVB-T6-160 | Maneta bloqueable por candado; Roja/Amarilla; Para T6-160… | 2024-01-01 | 108.97 | EUR | PD_Moeller | 202 | 1 | MTO | 4015082076108 | 712.89 | CCM | 89X89X90 | 0.314 | KG | DE
207612 | Y7-207612 | SVB-T8 | Maneta bloqueable por candado; Roja/Amarilla; Para T8-3-8342/… | 2024-01-01 | 213.1 | EUR | PD_Moeller | 202 | 1 | MTO | 4015082076122 | 2.197 | CD3 | 130X130X130 | 0.7 | KG | DE
207631 | Y7-207631 | CI-K2-100-AD | Caja Aislan.,100x160x99 | 2024-01-01 | 38.51 | EUR | PD_Moeller | 104 | 1 | MTO | 4015082076313 | 1.81 | CD3 | 181X100X100 | 0.465 | KG | GB
207632 | Y7-207632 | CI-K2-145-AD | Caja Aislan.,Placa,100x160x145 | 2024-01-01 | 41.65 | EUR | PD_Moeller | 104 | 1 | MTS | 4015082076320 | 2.625 | CD3 | 181X100X145 | 0.58 | KG | GB
208199 | Y7-208199 | DILM250/22(RDC48) | Contactor de potencia; Conexión a tornillo; 3 polos + 2 NO + 2 NC; 250 A; | 2024-01-01 | 3088.75 | EUR | PD_Moeller | 205 | 1 | MTS | 4015082081997 | 5.504 | CD3 | 208X140X189 | 7.668 | KG | RO
208200 | Y7-208200 | DILM250/22(RA110) | Contactor de potencia; Conexión a tornillo; 3 polos + 2 NO + 2 NC; 250 A; | 2024-01-01 | 3088.72 | EUR | PD_Moeller | 205 | 1 | MTS | 4015082082000 | 5.504 | CD3 | 208X140X189 | 7.568 | KG | RO
208201 | Y7-208201 | DILM250/22(RA250) | Contactor de potencia; Conexión a tornillo; 3 polos + 2 NO + 2 NC; 250 A; | 2024-01-01 | 3088.75 | EUR | PD_Moeller | 205 | 1 | MTS | 4015082082017 | 5.504 | CD3 | 208X140X189 | 7.507 | KG | RO
208202 | Y7-208202 | DILM250/22(RAC500) | Contactor de potencia; Conexión a tornillo; 3 polos + 2 NO + 2 NC; 250 A; | 2024-01-01 | 3088.75 | EUR | PD_Moeller | 205 | 1 | MTS | 4015082082024 | 5.504 | CD3 | 208X140X189 | 7.668 | KG | RO
208207 | Y7-208207 | DILM400/22(RDC48) | Contactor de potencia; Conexión a tornillo; 3 polos + 2 NO + 2 NC; 400 A; | 2024-01-01 | 4805.06 | EUR | PD_Moeller | 205 | 1 | MTS | 4015082082079 | 7.223 | CD3 | 216X160X209 | 8.998 | KG | RO
208208 | Y7-208208 | DILM400/22(RA110) | Contactor de potencia; Conexión a tornillo; 3 polos + 2 NO + 2 NC; 400 A; | 2024-01-01 | 4805.06 | EUR | PD_Moeller | 205 | 1 | MTO | 4015082082086 | 7.223 | CD3 | 216X160X209 | 9.005 | KG | RO
208209 | Y7-208209 | DILM400/22(RA250) | Contactor de potencia; Conexión a tornillo; 3 polos + 2 NO + 2 NC; 400 A; | 2024-01-01 | 4805.06 | EUR | PD_Moeller | 205 | 1 | MTS | 4015082082093 | 7.223 | CD3 | 216X160X209 | 8.963 | KG | RO
208210 | Y7-208210 | DILM400/22(RAC500) | Contactor de potencia; Conexión a tornillo; 3 polos + 2 NO + 2 NC; 400 A; | 2024-01-01 | 4805.06 | EUR | PD_Moeller | 205 | 1 | MTS | 4015082082109 | 7.223 | CD3 | 216X160X209 | 9.055 | KG | RO
208211 | Y7-208211 | DILM500/22(RDC48) | Contactor de potencia; Conexión a tornillo; 3 polos + 2 NO + 2 NC; 500 A; | 2024-01-01 | 6723.49 | EUR | PD_Moeller | 205 | 1 | MTO | 4015082082116 | 7.569 | CD3 | 216X160X219 | 9.12 | KG | RO
208212 | Y7-208212 | DILM500/22(RA110) | Contactor de potencia; Conexión a tornillo; 3 polos + 2 NO + 2 NC; 500 A; | 2024-01-01 | 7522.48 | EUR | PD_Moeller | 205 | 1 | MTO | 4015082082123 | 7.569 | CD3 | 216X160X219 | 9.12 | KG | RO
208213 | Y7-208213 | DILM500/22(RA250) | Contactor de potencia; Conexión a tornillo; 3 polos + 2 NO + 2 NC; 500 A; | 2024-01-01 | 6723.49 | EUR | PD_Moeller | 205 | 1 | MTS | 4015082082130 | 7.569 | CD3 | 216X160X219 | 9.12 | KG | RO
208214 | Y7-208214 | DILM500/22(RAC500) | Contactor de potencia; Conexión a tornillo; 3 polos + 2 NO + 2 NC; 500 A; | 2024-01-01 | 6723.49 | EUR | PD_Moeller | 205 | 1 | MTO | 4015082082147 | 7.569 | CD3 | 216X160X219 | 9.12 | KG | RO
208216 | Y7-208216 | DILM580/22(RA250) | Contactor de potencia; Conexión a tornillo; 3 polos + 2 NO + 2 NC; 580 A; | 2024-01-01 | 8174.81 | EUR | PD_Moeller | 205 | 1 | MTS | 4015082082161 | 17.168 | CD3 | 232X250X296 | 17.404 | KG | RO
208217 | Y7-208217 | DILM580/22(RAC500) | Contactor de potencia; Conexión a tornillo; 3 polos + 2 NO + 2 NC; 580 A; | 2024-01-01 | 8174.81 | EUR | PD_Moeller | 205 | 1 | MTO | 4015082082178 | 17.168 | CD3 | 232X250X296 | 17.404 | KG | RO
208218 | Y7-208218 | DILM650/22(RA110) | Contactor de potencia; Conexión a tornillo; 3 polos + 2 NO + 2 NC; 650 A; | 2024-01-01 | 9363.29 | EUR | PD_Moeller | 205 | 1 | MTO | 4015082082185 | 17.168 | CD3 | 232X250X296 | 17.401 | KG | RO
208219 | Y7-208219 | DILM650/22(RA250) | Contactor de potencia; Conexión a tornillo; 3 polos + 2 NO + 2 NC; 650 A; | 2024-01-01 | 9363.29 | EUR | PD_Moeller | 205 | 1 | MTS | 4015082082192 | 17.168 | CD3 | 232X250X296 | 17.401 | KG | RO
208222 | Y7-208222 | DILM750/22(RA250) | Contactor de potencia; Conexión a tornillo; 3 polos + 2 NO + 2 NC; 750 A; | 2024-01-01 | 10427.65 | EUR | PD_Moeller | 205 | 1 | MTS | 4015082082222 | 17.168 | CD3 | 232X250X296 | 17.712 | KG | RO
208225 | Y7-208225 | DILM820/22(RA250) | Contactor de potencia; Conexión a tornillo; 3 polos + 2 NO + 2 NC; 820 A; | 2024-01-01 | 11956.15 | EUR | PD_Moeller | 205 | 1 | MTS | 4015082082253 | 17.168 | CD3 | 232X250X296 | 17.728 | KG | RO
208226 | Y7-208226 | DILM820/22(RAC500) | Contactor de potencia; Conexión a tornillo; 3 polos + 2 NO + 2 NC; 820 A; | 2024-01-01 | 11956.15 | EUR | PD_Moeller | 205 | 1 | MTO | 4015082082260 | 17.168 | CD3 | 232X250X296 | 17.728 | KG | RO
208251 | Y7-208251 | DILM250-XSP/E(RA110) | Bobina de repuesto con Módulo electrónico; Para DILM185; 225; 250; RA110 | 2024-01-01 | 503.6 | EUR | PD_Moeller | 205 | 1 | MTO | 4015082082512 | 2.363 | CD3 | 100X135X175 | 1.413 | KG | RO
208252 | Y7-208252 | DILM250-XSP/E(RA250) | Bobina de repuesto con Módulo electrónico; Para DILM185; 225; 250; RA250 | 2024-01-01 | 718.04 | EUR | PD_Moeller | 205 | 1 | MTS | 4015082082529 | 2.363 | CD3 | 100X135X175 | 1.413 | KG | RO
208253 | Y7-208253 | DILM250-XSP/E(RAC500) | Bobina de repuesto con Módulo electrónico; Para DILM185; 225; 250; RAC500 | 2024-01-01 | 718.04 | EUR | PD_Moeller | 205 | 1 | MTS | 4015082082536 | 2.363 | CD3 | 100X135X175 | 1.413 | KG | RO
208255 | Y7-208255 | DILM500-XSP/E(RA110) | Bobina de repuesto con Módulo electrónico; Para DILM300; 400; 500; RA110 | 2024-01-01 | 1063.53 | EUR | PD_Moeller | 205 | 1 | MTO | 4015082082550 | 2.363 | CD3 | 100X135X175 | 1.433 | KG | RO
208256 | Y7-208256 | DILM500-XSP/E(RA250) | Bobina de repuesto con Módulo electrónico; Para DILM300; 400; 500; RA250 | 2024-01-01 | 1100.78 | EUR | PD_Moeller | 205 | 1 | MTO | 4015082082567 | 2.363 | CD3 | 100X135X175 | 1.433 | KG | RO
208261 | Y7-208261 | TM-1-SOND-ERSTBESTELLUNG/E | Interruptor Especial; 1 polo; 10 A; Montaje empotrado | 2024-01-01 | 115.17 | EUR | PD_Moeller | 202 | 1 | MTO | 4015082082611 | 55.8 | CCM | 62X30X30 | 0.047 | KG | DE
208262 | Y7-208262 | TM-1-SOND-ERSTBESTELLUNG/EZ | Interruptor Especial; 1 polo; 10 A; Montaje empotrado con fijación | 2024-01-01 | 118.44 | EUR | PD_Moeller | 202 | 1 | MTO | 4015082082628 | 66.6 | CCM | 74X30X30 | 0.052 | KG | DE
208264 | Y7-208264 | TM-2-SOND-ERSTBESTELLUNG/EZ | Interruptor Especial; 2 polos; 10 A; Montaje empotrado con fijación | 2024-01-01 | 163.68 | EUR | PD_Moeller | 202 | 1 | MTO | 4015082082642 | 78.3 | CCM | 87X30X30 | 0.063 | KG | DE
208266 | Y7-208266 | TM-3-SOND-ERSTBESTELLUNG/EZ | Interruptor Especial; 3 polos; 10 A; Montaje empotrado con fijación | 2024-01-01 | 209.34 | EUR | PD_Moeller | 202 | 1 | MTO | 4015082082666 | 88.2 | CCM | 98X30X30 | 0.072 | KG | DE
208268 | Y7-208268 | TM-4-SOND-ERSTBESTELLUNG/EZ | Interruptor Especial; 4 polos; 10 A; Montaje empotrado con fijación | 2024-01-01 | 254.66 | EUR | PD_Moeller | 202 | 1 | MTO | 4015082082680 | 99 | CCM | 110X30X30 | 0.083 | KG | DE
208270 | Y7-208270 | TM-5-SOND-ERSTBESTELLUNG/EZ | Interruptor Especial; 5 polos; 10 A; Montaje empotrado con fijación | 2024-01-01 | 299.8 | EUR | PD_Moeller | 202 | 1 | MTO | 4015082082703 | 109.8 | CCM | 122X30X30 | 0.097 | KG | DE
208272 | Y7-208272 | TM-6-SOND-ERSTBESTELLUNG/EZ | Interruptor Especial; 6 polos; 10 A; Montaje empotrado con fijación | 2024-01-01 | 345.44 | EUR | PD_Moeller | 202 | 1 | MTO | 4015082082727 | 120.6 | CCM | 134X30X30 | 0.11 | KG | DE
208274 | Y7-208274 | TM-7-SOND-ERSTBESTELLUNG/EZ | Interruptor Especial; 7 polos; 10 A; Montaje empotrado con fijación | 2024-01-01 | 390.55 | EUR | PD_Moeller | 202 | 1 | MTO | 4015082082741 | 131.4 | CCM | 146X30X30 | 0.12 | KG | DE
208275 | Y7-208275 | TM-8-SOND-ERSTBESTELLUNG/E | Interruptor Especial; 8 polos; 10 A; Montaje empotrado | 2024-01-01 | 432.63 | EUR | PD_Moeller | 202 | 1 | MTO | 4015082082758 | 131.4 | CCM | 146X30X30 | 0.122 | KG | DE
208276 | Y7-208276 | TM-8-SOND-ERSTBESTELLUNG/EZ | Interruptor Especial; 8 polos; 10 A; Montaje empotrado con fijación | 2024-01-01 | 435.79 | EUR | PD_Moeller | 202 | 1 | MTO | 4015082082765 | 142.2 | CCM | 158X30X30 | 0.13 | KG | DE
208277 | Y7-208277 | NHI-B-11-PKZ0 | Contacto auxiliar frontal; 1 NO + 1 NC; Conexión a tornillo | 2024-01-01 | 9.26 | EUR | PD_Moeller | 205 | 5 | MTS | 4015082082772 | 18.9 | CCM | 12X45X35 | 0.03 | KG | DE
208281 | Y7-208281 | DILM820-XHI11-SI | Contactos auxiliares; 1 NO + 1 NC; Lateral interno; Conexión a tornillo | 2024-01-01 | 33.97 | EUR | PD_Moeller | 205 | 1 | MTS | 4015082082819 | 88.935 | CCM | 77X15X77 | 0.056 | KG | CN
208282 | Y7-208282 | DILM820-XHI11-SA | Contactos auxiliares; 1 NO + 1 NC; Lateral externo; Conexión a tornillo | 2024-01-01 | 33.97 | EUR | PD_Moeller | 205 | 1 | MTS | 4015082082826 | 88.935 | CCM | 77X15X77 | 0.06 | KG | CN
208283 | Y7-208283 | DILM820-XHI11V-SI | Contactos auxiliares; 1 NOA + 1 NCR; Lateral interno; Conexión a tornillo | 2024-01-01 | 36.24 | EUR | PD_Moeller | 205 | 1 | MTO | 4015082082833 | 88.935 | CCM | 77X15X77 | 0.059 | KG | CN
208284 | Y7-208284 | DILM820-XHB | Cubierta de terminales; Para DILM750; 820 | 2024-01-01 | 152.7 | EUR | PD_Moeller | 205 | 1 | MTS | 4015082082840 | 2.896 | CD3 | 85X235X145 | 0.357 | KG | RO
208285 | Y7-208285 | DILM650-XHB | Cubierta de terminales; Para DILM580; 650 | 2024-01-01 | 134.86 | EUR | PD_Moeller | 205 | 1 | MTS | 4015082082857 | 2.896 | CD3 | 85X235X145 | 0.366 | KG | RO
208286 | Y7-208286 | DILM500-XHB | Cubierta de terminales; Para DILM500 | 2024-01-01 | 57.67 | EUR | PD_Moeller | 205 | 1 | MTS | 4015082082864 | 2.335 | CD3 | 92X175X145 | 0.315 | KG | RO
208287 | Y7-208287 | DILM400-XHB | Cubierta de terminales; Para DILM185-400 | 2024-01-01 | 48.63 | EUR | PD_Moeller | 205 | 1 | MTS | 4015082082871 | 1.55 | CD3 | 82X150X126 | 0.234 | KG | RO
208288 | Y7-208288 | DILM820-XMV | Enclavamiento mecánico; Para DILM580...820 | 2024-01-01 | 858.82 | EUR | PD_Moeller | 205 | 1 | MTS | 4015082082888 | 12.36 | CD3 | 80X515X300 | 5.398 | KG | RO
208289 | Y7-208289 | DILM500-XMV | Enclavamiento mecánico; Para DILM185A...500 | 2024-01-01 | 64.95 | EUR | PD_Moeller | 205 | 1 | MTS | 4015082082895 | 266 | CCM | 70X50X76 | 0.125 | KG | RO
208291 | Y7-208291 | DILM400-XS1 | Puente Estrella; Para DILM185-400 | 2024-01-01 | 106.1 | EUR | PD_Moeller | 205 | 1 | MTS | 4015082082918 | 21.6 | CCM | 6X120X30 | 0.385 | KG | RO
208292 | Y7-208292 | DILM185-XP1 | Juego de uniones paralelas; Para DILM185 | 2024-01-01 | 205.37 | EUR | PD_Moeller | 205 | 1 | MTO | 4015082082925 | 576 | CCM | 60X120X80 | 1.615 | KG | RO
208293 | Y7-208293 | DILM400-XKU-S | Bloque de terminales; Para DILM250-400 | 2024-01-01 | 214.08 | EUR | PD_Moeller | 205 | 1 | MTS | 4015082082932 | 466.83 | CCM | 117X133X30 | 0.706 | KG | RO
208299 | Y7-208299 | DILM580-XCT | Contactos principales de repuesto; Para DILM580 (Completo) | 2024-01-01 | 4435.73 | EUR | PD_Moeller | 205 | 1 | MTS | 4015082082994 | 14.504 | CD3 | 196X250X296 | 8.532 | KG | RO
208300 | Y7-208300 | DILM650-XCT | Contactos principales de repuesto; Para DILM650 (Completo) | 2024-01-01 | 5346.23 | EUR | PD_Moeller | 205 | 1 | MTO | 4015082083007 | 14.504 | CD3 | 196X250X296 | 8.532 | KG | RO
208301 | Y7-208301 | DILM750-XCT | Contactos principales de repuesto; Para DILM750 (Completo) | 2024-01-01 | 6162.85 | EUR | PD_Moeller | 205 | 1 | MTO | 4015082083014 | 14.504 | CD3 | 196X250X296 | 8.532 | KG | RO
208302 | Y7-208302 | DILM820-XCT | Contactos principales de repuesto; Para DILM820 (Completo) | 2024-01-01 | 6256.76 | EUR | PD_Moeller | 205 | 1 | MTO | 4015082083021 | 14.504 | CD3 | 196X250X296 | 8.532 | KG | RO
208656 | Y7-208656 | +HSB-TYP1 | Carril DIN; Tipo 1; Para transformador; Montaje en fábrica | 2024-01-01 | 9.54 | EUR | PD_Moeller | 105 | 1 | MTO | 4015082086565 | 16.2 | CCM | 40X9X45 | 0.05 | KG | AT
208657 | Y7-208657 | +HSB-TYP2 | Carril DIN; Tipo 2; Para transformador; Montaje en fábrica | 2024-01-01 | 10.65 | EUR | PD_Moeller | 105 | 1 | MTO | 4015082086572 | 16.2 | CCM | 40X9X45 | 0.05 | KG | AT
208689 | Y7-208689 | L-R | Indicador luminoso; 22 mm; Rojo; Para M20, M25 | 2024-01-01 | 18.42 | EUR | PD_Moeller | 201 | 1 | MTS | 4015082086893 | 54 | CCM | 30X60X30 | 0.043 | KG | DE
208690 | Y7-208690 | L-G | Indicador luminoso; 22 mm; Verde; Para M20, M25 | 2024-01-01 | 18.42 | EUR | PD_Moeller | 201 | 1 | MTS | 4015082086909 | 54 | CCM | 30X60X30 | 0.043 | KG | DE
208691 | Y7-208691 | L-Y | Indicador luminoso; Amarillo; Para M20, M25 | 2024-01-01 | 18.42 | EUR | PD_Moeller | 201 | 1 | MTO | 4015082086916 | 54 | CCM | 30X60X30 | 0.043 | KG | DE
208692 | Y7-208692 | L-W | Indicador luminoso; Blanco; Para M20, M25 | 2024-01-01 | 18.42 | EUR | PD_Moeller | 201 | 1 | MTS | 4015082086923 | 54 | CCM | 30X60X30 | 0.043 | KG | DE
208724 | Y7-208724 | LEDWB-Y | Lampara LED; Amarilla; 18-30 V; 7-12 mA | 2024-01-01 | 25.97 | EUR | PD_Moeller | 201 | 10 | MTS | 4015082087241 | 425 | MM3 | 17X5X5 | 1.64 | G | DE
208725 | Y7-208725 | LEDWB-G | Lampara LED; Verde; 18-30 V; 7-12 mA | 2024-01-01 | 25.97 | EUR | PD_Moeller | 201 | 10 | MTS | 4015082087258 | 425 | MM3 | 17X5X5 | 1.64 | G | DE
208726 | Y7-208726 | LEDWB-R | Lampara LED; Roja; 18-30 V; 7-12 mA | 2024-01-01 | 25.97 | EUR | PD_Moeller | 201 | 10 | MTS | 4015082087265 | 425 | MM3 | 17X5X5 | 1.64 | G | DE
208727 | Y7-208727 | LEDWB-B | Lampara LED; Azul; 18-30 V; 7-12 mA | 2024-01-01 | 25.97 | EUR | PD_Moeller | 201 | 10 | MTS | 4015082087272 | 425 | MM3 | 17X5X5 | 1.64 | G | DE
208728 | Y7-208728 | LEDWB-W | Lampara LED; Blanca; 18-30 V; 7-12 mA | 2024-01-01 | 25.97 | EUR | PD_Moeller | 201 | 10 | MTS | 4015082087289 | 425 | MM3 | 17X5X5 | 1.64 | G | DE
209668 | Y7-209668 | V-M40 | Prensaestopas M40 | 2024-01-01 | 15.5 | EUR | PD_Moeller | 104 | 10 | MTS | 4015082096687 | 63 | CCM |  | 0.077 | KG | DE
210955 | Y7-210955 | TM-2-8292/E/SVB-SW | Interruptor seccionador ON-OFF; 3 polos; 10 A; Placa frontal 0-1; 90 °; | 2024-01-01 | 74.13 | EUR | PD_Moeller | 202 | 1 | MTS | 4015082109554 | 128.16 | CCM | 89X30X48 | 0.079 | KG | AT
211107 | Y7-211107 | CI-K2-80-A | Caja Aislante,100x160x79 | 2024-01-01 | 42.34 | EUR | PD_Moeller | 104 | 1 | MTO | 4015082111076 | 1.81 | CD3 | 181X100X100 | 0.405 | KG | GB
211108 | Y7-211108 | CI-K2-80-K | Caja Aislante,Guia,100x160x80 | 2024-01-01 | 49.94 | EUR | PD_Moeller | 104 | 1 | MTS | 4015082111083 | 1.81 | CD3 | 181X100X100 | 0.427 | KG | GB
211772 | Y7-211772 | AZ-4-C20 | Int. magnetotérmico AZ, 20A, 4P, curva C | 2024-01-01 | 288.23 | EUR | PD_Moeller | 206 | 1 | MTS | 4015082117726 | 729 | CCM |  | 0.933 | KG | CZ
211777 | Y7-211777 | AZ-4-C25 | Int. magnetotérmico AZ, 25A, 4P, curva C | 2024-01-01 | 288.23 | EUR | PD_Moeller | 206 | 1 | MTO | 4015082117771 | 729 | CCM |  | 0.93 | KG | CZ
211782 | Y7-211782 | AZ-4-C32 | Int. magnetotérmico AZ, 32A, 4P, curva C | 2024-01-01 | 206.62 | EUR | PD_Moeller | 206 | 1 | MTS | 4015082117825 | 729 | CCM |  | 0.931 | KG | CZ
211783 | Y7-211783 | AZ-3N-C32 | Int. magnetotérmico AZ, 32A, 3P+N, curva C | 2024-01-01 | 203.13 | EUR | PD_Moeller | 206 | 1 | MTO | 4015082117832 | 729 | CCM |  | 0.869 | KG | CZ
211787 | Y7-211787 | AZ-4-C40 | Int. magnetotérmico AZ, 40A, 4P, curva C | 2024-01-01 | 288.23 | EUR | PD_Moeller | 206 | 1 | MTO | 4015082117870 | 729 | CCM |  | 0.921 | KG | CZ
211788 | Y7-211788 | AZ-3N-C40 | Int. magnetotérmico AZ, 40A, 3P+N, curva C | 2024-01-01 | 225.47 | EUR | PD_Moeller | 206 | 1 | MTO | 4015082117887 | 729 | CCM |  | 0.861 | KG | CZ
211791 | Y7-211791 | AZ-3-C50 | Int. magnetotérmico AZ, 50A, 3P, curva C | 2024-01-01 | 236.71 | EUR | PD_Moeller | 206 | 1 | MTO | 4015082117917 | 546.75 | CCM |  | 0.697 | KG | CZ
211792 | Y7-211792 | AZ-4-C50 | Int. magnetotérmico AZ, 50A, 4P, curva C | 2024-01-01 | 320.27 | EUR | PD_Moeller | 206 | 1 | MTS | 4015082117924 | 729 | CCM |  | 0.935 | KG | CZ
211795 | Y7-211795 | AZ-2-C63 | Int. magnetotérmico AZ, 63A, 2P, curva C | 2024-01-01 | 116.45 | EUR | PD_Moeller | 206 | 1 | MTS | 4015082117955 | 364.5 | CCM |  | 0.469 | KG | CZ
211796 | Y7-211796 | AZ-3-C63 | Int. magnetotérmico AZ, 63A, 3P, curva C | 2024-01-01 | 169.68 | EUR | PD_Moeller | 206 | 1 | MTS | 4015082117962 | 546.75 | CCM |  | 0.71 | KG | CZ
211797 | Y7-211797 | AZ-4-C63 | Int. magnetotérmico AZ, 63A, 4P, curva C | 2024-01-01 | 320.27 | EUR | PD_Moeller | 206 | 1 | MTS | 4015082117979 | 729 | CCM |  | 0.947 | KG | CZ
211798 | Y7-211798 | AZ-3N-C63 | Int. magnetotérmico AZ, 63A, 3P+N, curva C | 2024-01-01 | 314.82 | EUR | PD_Moeller | 206 | 1 | MTO | 4015082117986 | 729 | CCM |  | 0.881 | KG | CZ
211800 | Y7-211800 | AZ-2-C80 | Int. magnetotérmico AZ, 80A, 2P, curva C | 2024-01-01 | 203.09 | EUR | PD_Moeller | 206 | 1 | MTO | 4015082118006 | 364.5 | CCM |  | 0.467 | KG | CZ
211801 | Y7-211801 | AZ-3-C80 | Int. magnetotérmico AZ, 80A, 3P, curva C | 2024-01-01 | 212.12 | EUR | PD_Moeller | 206 | 1 | MTS | 4015082118013 | 546.75 | CCM |  | 0.659 | KG | CZ
211802 | Y7-211802 | AZ-4-C80 | Int. magnetotérmico AZ, 80A, 4P, curva C | 2024-01-01 | 400.36 | EUR | PD_Moeller | 206 | 1 | MTS | 4015082118020 | 729 | CCM |  | 0.944 | KG | RS
211803 | Y7-211803 | AZ-3N-C80 | Int. magnetotérmico AZ, 80A, 3P+N, curva C | 2024-01-01 | 393.53 | EUR | PD_Moeller | 206 | 1 | MTS | 4015082118037 | 729 | CCM |  | 0.883 | KG | CZ
211805 | Y7-211805 | AZ-2-C100 | Int. magnetotérmico AZ, 100A, 2P, curva C | 2024-01-01 | 160.02 | EUR | PD_Moeller | 206 | 1 | MTO | 4015082118051 | 364.5 | CCM |  | 0.473 | KG | CZ
211806 | Y7-211806 | AZ-3-C100 | Int. magnetotérmico AZ, 100A, 3P, curva C | 2024-01-01 | 216.27 | EUR | PD_Moeller | 206 | 1 | MTS | 4015082118068 | 546.75 | CCM |  | 0.709 | KG | CZ
211807 | Y7-211807 | AZ-4-C100 | Int. magnetotérmico AZ, 100A, 4P, curva C | 2024-01-01 | 411.89 | EUR | PD_Moeller | 206 | 1 | MTS | 4015082118075 | 729 | CCM |  | 0.945 | KG | RS
211811 | Y7-211811 | AZ-3-C125 | Int. magnetotérmico AZ, 125A, 3P, curva C | 2024-01-01 | 287 | EUR | PD_Moeller | 206 | 1 | MTS | 4015082118112 | 546.75 | CCM |  | 0.677 | KG | CZ
211812 | Y7-211812 | AZ-4-C125 | Int. magnetotérmico AZ, 125A, 4P, curva C | 2024-01-01 | 519.27 | EUR | PD_Moeller | 206 | 1 | MTS | 4015082118129 | 729 | CCM |  | 0.903 | KG | CZ
211823 | Y7-211823 | AZ-2-D80 | Int. magnetotérmico AZ, 80A, 2P, curva D | 2024-01-01 | 174.68 | EUR | PD_Moeller | 206 | 1 | MTO | 4015082118235 | 364.5 | CCM |  | 0.467 | KG | CZ
211824 | Y7-211824 | AZ-3-D80 | Int. magnetotérmico AZ, 80A, 3P, curva D | 2024-01-01 | 355.06 | EUR | PD_Moeller | 206 | 1 | MTO | 4015082118242 | 546.75 | CCM |  | 0.659 | KG | CZ
211828 | Y7-211828 | AZ-3-D100 | Int. magnetotérmico AZ, 100A, 3P, curva D | 2024-01-01 | 362.04 | EUR | PD_Moeller | 206 | 1 | MTO | 4015082118280 | 546.75 | CCM |  | 0.713 | KG | CZ
212049 | Y7-212049 | FAZ-XUA(115VAC) | Bobina de mínima, 115 V instantánea | 2024-01-01 | 97.03 | EUR | PD_Moeller | 206 | 1 | MTO | 4015082120498 | 105.7 | CCM |  | 0.119 | KG | CZ
212051 | Y7-212051 | FAZ-XUA(230VAC) | Bobina de mínima, 230 V instantánea | 2024-01-01 | 97.03 | EUR | PD_Moeller | 206 | 1 | MTS | 4015082120511 | 105.7 | CCM |  | 0.185 | KG | CZ
212053 | Y7-212053 | FAZ-XUA(400VAC) | Bobina de mínima, 400 V instantánea | 2024-01-01 | 97.03 | EUR | PD_Moeller | 206 | 1 | MTO | 4015082120535 | 105.7 | CCM |  | 0.119 | KG | CZ
212059 | Y7-212059 | AZ-XAA(110-415VAC) | Disparador Shunt , para AZ | 2024-01-01 | 52.49 | EUR | PD_Moeller | 206 | 1 | MTO | 4015082120597 | 234.6 | CCM |  | 0.167 | KG | RO
212061 | Y7-212061 | AZ-XAA(12-60VAC) | Bobina de disparo, hasta 125 A, 12-60V, 1UM | 2024-01-01 | 47.45 | EUR | PD_Moeller | 206 | 1 | MTO | 4015082120610 | 234.6 | CCM |  | 0.168 | KG | RO
212067 | Y7-212067 | AZ-XHI11 | Contacto auxiliar, para AZ, 1N/O+1N/C, 0.5UM | 2024-01-01 | 35.83 | EUR | PD_Moeller | 206 | 6 | MTS | 4015082120672 | 51.876 | CCM |  | 0.046 | KG | RS
212319 | Y7-212319 | EASY400-POW | Fuente de alimentación conmutada; 100-240 V AC/24 V DC; 1.25 A; | 2024-01-01 | 158.96 | EUR | PD_Moeller | 303 | 1 | MTS | 4015082123192 | 375.84 | CCM | 58X72X90 | 0.203 | KG | DE
212322 | Y7-212322 | T0-2-4929US/I1/SVB-SW/L-SOND804 | Interruptor especial | 2024-01-01 | 176.09 | EUR | PD_Moeller | 202 | 1 | MTO | 4015082123222 | 1.044 | CD3 | 107X80X122 | 0.427 | KG | GB
212325 | Y7-212325 | T0-3-8250/I1 | Interruptor de escalones; 6 polos; 20 A; Placa indicadora: 1-3; 45 °; | 2024-01-01 | 117.35 | EUR | PD_Moeller | 202 | 1 | MTO | 4015082123253 | 952 | CCM | 119X80X100 | 0.319 | KG | GB
212367 | Y7-212367 | T0-2-113/I1/SVB-SW/L-SOND804 | Interruptor General; 3 polos + 1 NC; 20 A; 90 °; Montaje en caja; Maneta | 2024-01-01 | 159.36 | EUR | PD_Moeller | 202 | 1 | MTS | 4015082123673 | 1.044 | CD3 | 107X80X122 | 0.436 | KG | GB
000213 | Y7-213 | B-PS3 | Batería de repuesto para PLC PS3 | 2024-01-01 | 13.55 | EUR | PD_Moeller | 301 | 2 | MTS | 4015080002130 | 4.32 | CCM | 30X12X12 | 0.017 | KG | DE
021417 | Y7-21417 | DILEM-10(24V50/60HZ) | Mini-Contactor de potencia; Conexión a tornillo; 3 polos + 1 NO; 9 A; 4 | 2024-01-01 | 44.42 | EUR | PD_Moeller | 205 | 1 | MTS | 4015080214175 | 135.72 | CCM | 52X45X58 | 0.184 | KG | DE
021455 | Y7-21455 | DILEM-10(110V50/60HZ) | Mini-Contactor de potencia; Conexión a tornillo; 3 polos + 1 NO; 9 A; 4 | 2024-01-01 | 44.42 | EUR | PD_Moeller | 205 | 1 | MTS | 4015080214557 | 135.72 | CCM | 52X45X58 | 0.184 | KG | DE
214655 | Y7-214655 | DIULEM/21/MV-G(24VDC) | Combinación de contactores Inversor; Conexión a tornillo; 3 polos + 2 NO; | 2024-01-01 | 162.88 | EUR | PD_Moeller | 205 | 1 | MTS | 4015082146559 | 516.06 | CCM | 94X90X61 | 0.62 | KG | DE
214781 | Y7-214781 | T6-3-8212/E/HI12 | Interruptor Conmutador; 6 polos + 1 NO + 2 NC; 150 A; Placa indicadora: | 2024-01-01 | 1069.98 | EUR | PD_Moeller | 202 | 1 | MTO | 4015082147815 | 1.549 | CD3 | 88X88X200 | 1.322 | KG | DE
214782 | Y7-214782 | T8-3-8212/E/HI12 | Interruptor Conmutador; 6 polos + 1 NO + 2 NC; 315 A; Placa indicadora: | 2024-01-01 | 1631.68 | EUR | PD_Moeller | 202 | 1 | MTO | 4015082147822 | 3.549 | CD3 | 130X130X210 | 3.24 | KG | DE
214785 | Y7-214785 | T5B-5-15876/E | Interruptor Estrella-Triángulo con inversión; 10 polos; 63 A; Placa | 2024-01-01 | 266.63 | EUR | PD_Moeller | 202 | 1 | MTO | 4015082147853 | 1.216 | CD3 | 157X88X88 | 0.999 | KG | GB
214786 | Y7-214786 | T5B-5-15876/Z | Interruptor Estrella-Triángulo con inversión; 10 polos; 63 A; Placa | 2024-01-01 | 287.33 | EUR | PD_Moeller | 202 | 1 | MTO | 4015082147860 | 1.533 | CD3 | 198X88X88 | 1.043 | KG | GB
214788 | Y7-214788 | T5B-7-15866/E | Interruptor Multi-velocidad con inversión; 12 polos; 63 A; 2 velocidades; | 2024-01-01 | 540.7 | EUR | PD_Moeller | 202 | 1 | MTO | 4015082147884 | 1.471 | CD3 | 190X88X88 | 1.269 | KG | GB
214835 | Y7-214835 | V-M63 | Prensaestopas M63, IP65 | 2024-01-01 | 45.79 | EUR | PD_Moeller | 104 | 1 | MTS | 4015082148355 | 200 | CCM |  | 0.179 | KG | DE
021493 | Y7-21493 | T3-1-102/V/SVB-SW | Interruptor General; 2 polos; 32 A; 90 °; Montaje fondo panel; Maneta | 2024-01-01 | 79.48 | EUR | PD_Moeller | 202 | 1 | MTO | 4015080214939 | 582.01 | CCM | 121X65X74 | 0.228 | KG | GB
215077 | Y7-215077 | V-M16 | Prensaestopas M16 | 2024-01-01 | 2.22 | EUR | PD_Moeller | 104 | 1 | MTS | 4015082150778 | 20 | CCM |  | 0.01 | KG | DE
215078 | Y7-215078 | V-M12 | Prensaestopas M12 | 2024-01-01 | 2.14 | EUR | PD_Moeller | 104 | 1 | MTS | 4015082150785 | 20 | CCM |  | 0.007 | KG | DE
215217 | Y7-215217 | Z5/FF250-XHB | Cubierta de terminales; Par Z5/FF250 | 2024-01-01 | 53.5 | EUR | PD_Moeller | 205 | 1 | MTS | 4015082152178 | 1.617 | CD3 | 77X150X140 | 0.252 | KG | RO
215218 | Y7-215218 | Z5/FF250-XHB-Z | Cubierta de terminales; Par Z5/FF250 (Montaje directo) | 2024-01-01 | 36.5 | EUR | PD_Moeller | 205 | 1 | MTS | 4015082152185 | 704.55 | CCM | 77X150X61 | 0.136 | KG | RO
215222 | Y7-215222 | T3-4-8902/E | Interruptor Conmutador; 8 polos; 32 A; Placa indicadora: Netz-0-Notstrom; | 2024-01-01 | 189.26 | EUR | PD_Moeller | 202 | 1 | MTS | 4015082152222 | 375.516 | CCM | 114X61X54 | 0.283 | KG | GB
215223 | Y7-215223 | T3-4-8902/EZ | Interruptor Conmutador; 8 polos; 32 A; Placa indicadora: Netz-0-Notstrom; | 2024-01-01 | 193.34 | EUR | PD_Moeller | 202 | 1 | MTO | 4015082152239 | 447.984 | CCM | 136X61X54 | 0.311 | KG | GB
215224 | Y7-215224 | T3-4-8902/I2 | Interruptor Conmutador; 8 polos; 32 A; Placa indicadora: Netz-0-Notstrom; | 2024-01-01 | 238.54 | EUR | PD_Moeller | 202 | 1 | MTS | 4015082152246 | 2.299 | CD3 | 181X100X127 | 0.625 | KG | GB
215225 | Y7-215225 | T3-4-8902/Z | Interruptor Conmutador; 8 polos; 32 A; Placa indicadora: Netz-0-Notstrom; | 2024-01-01 | 144.07 | EUR | PD_Moeller | 202 | 1 | MTS | 4015082152253 | 513.864 | CCM | 156X61X54 | 0.317 | KG | GB
021524 | Y7-21524 | T3-5-8270/E | Interruptor de escalones; 9 polos; 32 A; Placa indicadora: 1-3; 45 °; | 2024-01-01 | 129.43 | EUR | PD_Moeller | 202 | 1 | MTO | 4015080215240 | 411.75 | CCM | 125X61X54 | 0.323 | KG | GB
215451 | Y7-215451 | MFD25 | Accesorio de montaje | 2024-01-01 | 7.04 | EUR | PD_Moeller | 104 | 1 | MTS | 4015082154516 | 4 | CCM |  | 0.003 | KG | DE
215452 | Y7-215452 | MFD32 | Accesorio de montaje | 2024-01-01 | 7.51 | EUR | PD_Moeller | 104 | 1 | MTS | 4015082154523 | 6 | CCM |  | 0.004 | KG | DE
215637 | Y7-215637 | EVG-1PHAS/12MODUL | Peine de conexión 1Fase, 10mm2, conector de horquilla, 12SU | 2024-01-01 | 11.77 | EUR | PD_Moeller | 108 | 40 | MTS | 4015082156374 | 44.1 | CCM |  | 0.051 | KG | DE
215639 | Y7-215639 | EVG-3PHAS/12MODUL | Peine de conexión 3Fase, 12UM, 63A para PLS. HN. PKN., PFIM, PFHM, PFNM | 2024-01-01 | 25.3 | EUR | PD_Moeller | 108 | 1 | MTS | 4015082156398 | 63 | CCM |  | 0.093 | KG | DE
215640 | Y7-215640 | EVG-3PHAS/6MODUL | Peine de conexión 3Fase, 6UM, 63A para PLS. HN. PKN., PFIM, PFHM, PFNM | 2024-01-01 | 17.73 | EUR | PD_Moeller | 108 | 1 | MTS | 9010238140349 | 31.5 | CCM |  | 0.039 | KG | DE
215641 | Y7-215641 | EVG-2PHAS/12MODUL | Peine de conexión 2-Fase, 10qmm, conector de horquilla, 12SU | 2024-01-01 | 25.59 | EUR | PD_Moeller | 108 | 20 | MTS | 9010238140332 | 63 | CCM |  | 0.062 | KG | DE
215642 | Y7-215642 | EVG-2PHAS/6MODUL | Peine de conexión 2Fase, 6UM, 63A para PLS. HN. PKN., PFIM, PFHM, PFNM | 2024-01-01 | 18.52 | EUR | PD_Moeller | 108 | 20 | MTS | 4015082156428 | 21.84 | CCM |  | 0.029 | KG | DE
215643 | Y7-215643 | EVG-4PHAS/12MODUL | Peine de conexión 4Fase, 10mm2, conector de horquilla, 12SU | 2024-01-01 | 29.9 | EUR | PD_Moeller | 108 | 10 | MTS | 9010238140325 | 63 | CCM |  | 0.095 | KG | DE
215657 | Y7-215657 | EVG-2PHAS/10MODUL/HI | Peine de conexión 2Fase, 12UM, para cont. aux. | 2024-01-01 | 34.47 | EUR | PD_Moeller | 108 | 20 | MTS | 9010238140288 | 37.8 | CCM |  | 0.067 | KG | DE
021594 | Y7-21594 | DILER-31(24V50/60HZ) | Mini-Contactor Auxiliar; Conexión a tornillo; 3 NO + 1 NC; 24 V 50/60 Hz | 2024-01-01 | 44.42 | EUR | PD_Moeller | 205 | 1 | MTS | 4015080215943 | 135.72 | CCM | 52X45X58 | 0.184 | KG | DE
021624 | Y7-21624 | DILER-31(110V50/60HZ) | Mini-Contactor Auxiliar; Conexión a tornillo; 3 NO + 1 NC; 110 V 50/60 Hz | 2024-01-01 | 44.42 | EUR | PD_Moeller | 205 | 1 | MTS | 4015080216247 | 135.72 | CCM | 52X45X58 | 0.184 | KG | DE
216374 | Y7-216374 | M22-A | Elemento de montaje; Para 3 elementos RMQ | 2024-01-01 | 2.85 | EUR | PD_Moeller | 201 | 50 | MTS | 4015082163747 | 12.3 | CCM | 10X30X41 | 0.003 | KG | DE
216375 | Y7-216375 | M22-A-GVP | Elemento de montaje; Para 3 elementos RMQ; Gran empaquetado | 2024-01-01 | 4 | EUR | PD_Moeller | 201 | 500 | MTS | 4015082163754 | 1.222 | CD3 | 85X125X115 | 0.004 | KG | DE
216376 | Y7-216376 | M22-K10 | Elemento de contacto; 1 NO ; Montaje frontal; Conexión a tornillo | 2024-01-01 | 6.7 | EUR | PD_Moeller | 201 | 20 | MTS | 4015082163761 | 12.16 | CCM | 38X32X10 | 0.011 | KG | DE
216378 | Y7-216378 | M22-K01 | Elemento de contacto; 1 NC ; Montaje frontal; Conexión a tornillo | 2024-01-01 | 6.7 | EUR | PD_Moeller | 201 | 20 | MTS | 4015082163785 | 12.16 | CCM | 38X32X10 | 0.011 | KG | DE
216380 | Y7-216380 | M22-KC10 | Elemento de contacto; 1 NO ; Montaje posterior; Conexión a tornillo | 2024-01-01 | 6.7 | EUR | PD_Moeller | 201 | 20 | MTS | 4015082163808 | 12.16 | CCM | 38X32X10 | 0.011 | KG | DE
216382 | Y7-216382 | M22-KC01 | Elemento de contacto; 1 NC ; Montaje posterior; Conexión a tornillo | 2024-01-01 | 6.7 | EUR | PD_Moeller | 201 | 20 | MTS | 4015082163822 | 12.16 | CCM | 38X32X10 | 0.011 | KG | DE
216384 | Y7-216384 | M22-CK10 | Elemento de contacto; 1 NO; Montaje frontal; Montaje frontal; Conexión a | 2024-01-01 | 6.7 | EUR | PD_Moeller | 201 | 20 | MTS | 4015082163846 | 12.16 | CCM | 38X32X10 | 0.011 | KG | DE
216385 | Y7-216385 | M22-CK01 | Elemento de contacto; 1 NC; Montaje frontal; Montaje frontal; Conexión a | 2024-01-01 | 6.7 | EUR | PD_Moeller | 201 | 20 | MTS | 4015082163853 | 12.16 | CCM | 38X32X10 | 0.011 | KG | DE
216386 | Y7-216386 | M22-CKC10 | Elemento de contacto; 1 NO; Montaje posterior; Conexión a presión | 2024-01-01 | 6.7 | EUR | PD_Moeller | 201 | 20 | MTS | 4015082163860 | 12.16 | CCM | 38X32X10 | 0.011 | KG | DE
216387 | Y7-216387 | M22-CKC01 | Elemento de contacto; 1 NC; Montaje posterior; Conexión a presión | 2024-01-01 | 6.7 | EUR | PD_Moeller | 201 | 20 | MTS | 4015082163877 | 12.16 | CCM | 38X32X10 | 0.011 | KG | DE
216388 | Y7-216388 | M22-B | Tapon Obturador; 22.5 mm; Gris | 2024-01-01 | 3.29 | EUR | PD_Moeller | 201 | 50 | MTS | 4015082163884 | 27 | CCM | 30X30X30 | 0.007 | KG | DE
216389 | Y7-216389 | M22-B-GVP | Tapon Obturador; 22.5 mm; Gris; Gran empaquetado | 2024-01-01 | 2.02 | EUR | PD_Moeller | 201 | 250 | MTO | 4015082163891 | 27 | CCM | 30X30X30 | 0.006 | KG | DE
216390 | Y7-216390 | M22S-B | Tapon Obturador; 22.5 mm; Negro | 2024-01-01 | 4.17 | EUR | PD_Moeller | 201 | 50 | MTS | 4015082163907 | 27 | CCM | 30X30X30 | 0.007 | KG | HU
216392 | Y7-216392 | M22S-ST-X | Portaetiquetas; Para M22 | 2024-01-01 | 0.83 | EUR | PD_Moeller | 201 | 25 | MTS | 4015082163921 | 6 | CCM | 4X30X50 | 0.003 | KG | DE
216394 | Y7-216394 | M22S-STDD-X | Portaetiquetas; Para pulsador doble M22 | 2024-01-01 | 1.72 | EUR | PD_Moeller | 201 | 10 | MTS | 4015082163945 | 9 | CCM | 4X30X75 | 0.004 | KG | DE
216395 | Y7-216395 | M22-T-D | Membrana protectora; Para pulsadores y lámparas M22 | 2024-01-01 | 3.92 | EUR | PD_Moeller | 201 | 10 | MTS | 4015082163952 | 18.513 | CCM | 33X33X17 | 0.004 | KG | DE
216396 | Y7-216396 | M22-T-DD | Membrana protectora; Para pulsadores dobles M22 | 2024-01-01 | 7.06 | EUR | PD_Moeller | 201 | 10 | MTS | 4015082163969 | 44.022 | CCM | 33X58X23 | 0.015 | KG | DE
216397 | Y7-216397 | M22-PL-PV | Cubierta sellable; Para pulsador de parada de emergencia | 2024-01-01 | 10.81 | EUR | PD_Moeller | 201 | 2 | MTS | 4015082163976 | 139.776 | CCM | 52X48X56 | 0.034 | KG | DE
216398 | Y7-216398 | M22-TC | Clip Telescopico | 2024-01-01 | 9.56 | EUR | PD_Moeller | 201 | 10 | MTS | 4015082163983 | 96 | CCM | 80X30X40 | 0.036 | KG | DE
216399 | Y7-216399 | M22-ZA | Adaptador de fijación central | 2024-01-01 | 2.79 | EUR | PD_Moeller | 201 | 10 | MTS | 4015082163990 | 12.3 | CCM | 10X30X41 | 0.004 | KG | DE
216400 | Y7-216400 | M22-IVS | Adaptador de montaje en carril DIN; 1 orificio; Para M22 | 2024-01-01 | 8.01 | EUR | PD_Moeller | 201 | 1 | MTS | 4015082164003 | 80.36 | CCM | 35X41X56 | 0.032 | KG | DE
216401 | Y7-216401 | M22-GR | Anillo Roscado | 2024-01-01 | 2.18 | EUR | PD_Moeller | 201 | 50 | MTS | 4015082164010 | 5.4 | CCM | 30X30X6 | 0.002 | KG | DE
216402 | Y7-216402 | M22-MS | Llave de Montaje | 2024-01-01 | 8.01 | EUR | PD_Moeller | 201 | 5 | MTS | 4015082164027 | 84.568 | CCM | 88X31X31 | 0.026 | KG | MA
216403 | Y7-216403 | M22-LG | Extractor de lámpara de filamento | 2024-01-01 | 8.01 | EUR | PD_Moeller | 201 | 5 | MTS | 4015082164034 | 138.24 | CCM | 48X60X48 | 0.01 | KG | DE
216405 | Y7-216405 | M22-XW | Puente de pistón | 2024-01-01 | 1.22 | EUR | PD_Moeller | 201 | 10 | MTS | 4015082164058 | 3.344 | CCM | 19X11X16 | 0.425 | G | DE
216406 | Y7-216406 | M22-XC-R | Elemento de codificación; Para cambiar el sistema de extracción de llave | 2024-01-01 | 1.17 | EUR | PD_Moeller | 201 | 10 | MTS | 4015082164065 | 3.344 | CCM | 19X11X16 | 0.002 | KG | DE
216407 | Y7-216407 | M22-XC-Y | Elemento de codificación; Para cambiar el sistema de | 2024-01-01 | 1.17 | EUR | PD_Moeller | 201 | 10 | MTS | 4015082164072 | 3.344 | CCM | 19X11X16 | 0.002 | KG | DE
216408 | Y7-216408 | M22S-R30 | Adaptador de montaje; de 30 mm a 22 mm | 2024-01-01 | 4.17 | EUR | PD_Moeller | 201 | 10 | MTS | 4015082164089 | 25 | CCM | 10X50X50 | 0.009 | KG | DE
216416 | Y7-216416 | M22-ES-MS1 | Llave; MS1; Para M22 | 2024-01-01 | 10.8 | EUR | PD_Moeller | 201 | 5 | MTS | 4015082164164 | 3.168 | CCM | 3X22X48 | 0.011 | KG | DE
216421 | Y7-216421 | M22-XD-S | Placa indicadora; Enrasada; Negra; Sin inscripción | 2024-01-01 | 1.7 | EUR | PD_Moeller | 201 | 10 | MTS | 4015082164218 | 1.728 | CCM | 24X24X3 | 0.003 | KG | DE
216422 | Y7-216422 | M22-XD-W | Placa indicadora; Enrasada; Blanca; Sin inscripción | 2024-01-01 | 1.7 | EUR | PD_Moeller | 201 | 10 | MTS | 4015082164225 | 1.728 | CCM | 24X24X3 | 0.003 | KG | DE
216423 | Y7-216423 | M22-XD-R | Placa indicadora; Enrasada; Roja; Sin inscripción | 2024-01-01 | 1.7 | EUR | PD_Moeller | 201 | 10 | MTS | 4015082164232 | 1.728 | CCM | 24X24X3 | 0.003 | KG | DE
216424 | Y7-216424 | M22-XD-G | Placa indicadora; Enrasada; Verde; Sin inscripción | 2024-01-01 | 1.7 | EUR | PD_Moeller | 201 | 10 | MTS | 4015082164249 | 1.728 | CCM | 24X24X3 | 0.003 | KG | DE
216425 | Y7-216425 | M22-XD-Y | Placa indicadora; Enrasada; Amarilla; Sin inscripción | 2024-01-01 | 1.7 | EUR | PD_Moeller | 201 | 10 | MTS | 4015082164256 | 1.728 | CCM | 24X24X3 | 0.003 | KG | DE
216426 | Y7-216426 | M22-XD-B | Placa indicadora; Enrasada; Azul; Sin inscripción | 2024-01-01 | 1.7 | EUR | PD_Moeller | 201 | 10 | MTS | 4015082164263 | 1.728 | CCM | 24X24X3 | 0.003 | KG | DE
216428 | Y7-216428 | M22-XDH-S | Placa indicadora; Saliente; Negra; Sin inscripción | 2024-01-01 | 3.39 | EUR | PD_Moeller | 201 | 1 | MTS | 4015082164287 | 5.184 | CCM | 24X24X9 | 0.003 | KG | DE
216429 | Y7-216429 | M22-XDH-W | Placa indicadora; Saliente; Blanca; Sin inscripción | 2024-01-01 | 3.39 | EUR | PD_Moeller | 201 | 1 | MTO | 4015082164294 | 5.184 | CCM | 24X24X9 | 2.435 | G | DE
216430 | Y7-216430 | M22-XDH-R | Placa indicadora; Saliente; Roja; Sin inscripción | 2024-01-01 | 3.39 | EUR | PD_Moeller | 201 | 1 | MTS | 4015082164300 | 5.184 | CCM | 24X24X9 | 0.003 | KG | DE
216431 | Y7-216431 | M22-XDH-G | Placa indicadora; Saliente; Verde; Sin inscripción | 2024-01-01 | 3.39 | EUR | PD_Moeller | 201 | 10 | MTS | 4015082164317 | 5.184 | CCM | 24X24X9 | 0.003 | KG | DE
216432 | Y7-216432 | M22-XDH-Y | Placa indicadora; Saliente; Amarilla; Sin inscripción | 2024-01-01 | 5.12 | EUR | PD_Moeller | 201 | 1 | MTO | 4015082164324 | 5.184 | CCM | 24X24X9 | 2.435 | G | DE
216433 | Y7-216433 | M22-XDH-B | Placa indicadora; Saliente; Azul; Sin inscripción | 2024-01-01 | 3.39 | EUR | PD_Moeller | 201 | 1 | MTO | 4015082164331 | 5.184 | CCM | 24X24X9 | 2.435 | G | DE
216435 | Y7-216435 | M22-XDP-S | Placa indicadora; Seta; Negra; Sin inscripción | 2024-01-01 | 1.7 | EUR | PD_Moeller | 201 | 10 | MTS | 4015082164355 | 5.184 | CCM | 24X24X9 | 0.003 | KG | DE
216436 | Y7-216436 | M22-XDP-W | Placa indicadora; Seta; Blanca; Sin inscripción | 2024-01-01 | 1.7 | EUR | PD_Moeller | 201 | 1 | MTS | 4015082164362 | 5.184 | CCM | 24X24X9 | 0.003 | KG | DE
216437 | Y7-216437 | M22-XDP-R | Placa indicadora; Seta; Roja; Sin inscripción | 2024-01-01 | 1.7 | EUR | PD_Moeller | 201 | 10 | MTS | 4015082164379 | 5.184 | CCM | 24X24X9 | 0.003 | KG | DE
216438 | Y7-216438 | M22-XDP-G | Placa indicadora; Seta; Verde; Sin inscripción | 2024-01-01 | 1.7 | EUR | PD_Moeller | 201 | 1 | MTO | 4015082164386 | 5.184 | CCM | 24X24X9 | 0.003 | KG | DE
216439 | Y7-216439 | M22-XDP-Y | Placa indicadora; Seta; Amarilla; Sin inscripción | 2024-01-01 | 1.7 | EUR | PD_Moeller | 201 | 1 | MTO | 4015082164393 | 5.184 | CCM | 24X24X9 | 0.003 | KG | DE
216441 | Y7-216441 | M22-XDL-W | Placa indicadora transparente; Enrasada; Blanca; Sin inscripción | 2024-01-01 | 1.99 | EUR | PD_Moeller | 201 | 10 | MTS | 4015082164416 | 1.728 | CCM | 24X24X3 | 0.003 | KG | DE
216442 | Y7-216442 | M22-XDL-R | Placa indicadora transparente; Enrasada; Roja; Sin inscripción | 2024-01-01 | 1.99 | EUR | PD_Moeller | 201 | 10 | MTS | 4015082164423 | 1.728 | CCM | 24X24X3 | 0.003 | KG | DE
216443 | Y7-216443 | M22-XDL-G | Placa indicadora transparente; Enrasada; Verde; Sin inscripción | 2024-01-01 | 1.99 | EUR | PD_Moeller | 201 | 10 | MTS | 4015082164430 | 1.728 | CCM | 24X24X3 | 0.003 | KG | DE
216444 | Y7-216444 | M22-XDL-Y | Placa indicadora transparente; Enrasada; Amarilla; Sin inscripción | 2024-01-01 | 1.99 | EUR | PD_Moeller | 201 | 10 | MTS | 4015082164447 | 1.728 | CCM | 24X24X3 | 0.003 | KG | DE
216445 | Y7-216445 | M22-XDL-B | Placa indicadora transparente; Enrasada; Azul; Sin inscripción | 2024-01-01 | 1.99 | EUR | PD_Moeller | 201 | 10 | MTS | 4015082164454 | 1.728 | CCM | 24X24X3 | 0.003 | KG | DE
216447 | Y7-216447 | M22-XDLH-W | Placa indicadora transparente; Saliente; Blanca; Sin inscripción | 2024-01-01 | 5.23 | EUR | PD_Moeller | 201 | 1 | MTO | 4015082164478 | 5.184 | CCM | 24X24X9 | 0.003 | KG | DE
216448 | Y7-216448 | M22-XDLH-R | Placa indicadora transparente; Saliente; Roja; Sin inscripción | 2024-01-01 | 3.29 | EUR | PD_Moeller | 201 | 1 | MTO | 4015082164485 | 5.184 | CCM | 24X24X9 | 0.003 | KG | DE
216449 | Y7-216449 | M22-XDLH-G | Placa indicadora transparente; Saliente; Verde; Sin inscripción | 2024-01-01 | 5.23 | EUR | PD_Moeller | 201 | 1 | MTO | 4015082164492 | 5.184 | CCM | 24X24X9 | 0.003 | KG | DE
216450 | Y7-216450 | M22-XDLH-Y | Placa indicadora transparente; Saliente; Amarilla; Sin inscripción | 2024-01-01 | 5.23 | EUR | PD_Moeller | 201 | 1 | MTO | 4015082164508 | 5.184 | CCM | 24X24X9 | 0.003 | KG | DE
216451 | Y7-216451 | M22-XDLH-B | Placa indicadora transparente; Saliente; Azul; Sin inscripción | 2024-01-01 | 5.23 | EUR | PD_Moeller | 201 | 1 | MTS | 4015082164515 | 5.184 | CCM | 24X24X9 | 0.003 | KG | DE
216453 | Y7-216453 | M22-XL-W | Lente indicadora; Enrasada Blanca; Inscripción: blank | 2024-01-01 | 1.9 | EUR | PD_Moeller | 201 | 10 | MTS | 4015082164539 | 7.569 | CCM | 29X29X9 | 0.003 | KG | DE
216454 | Y7-216454 | M22-XL-R | Lente indicadora; Enrasada; Roja | 2024-01-01 | 1.9 | EUR | PD_Moeller | 201 | 10 | MTS | 4015082164546 | 7.569 | CCM | 29X29X9 | 0.003 | KG | DE
216455 | Y7-216455 | M22-XL-G | Lente indicadora; Enrasada; Verde | 2024-01-01 | 1.9 | EUR | PD_Moeller | 201 | 10 | MTS | 4015082164553 | 7.569 | CCM | 29X29X9 | 0.003 | KG | DE
216456 | Y7-216456 | M22-XL-Y | Lente indicadora; Enrasada; Amarilla | 2024-01-01 | 1.9 | EUR | PD_Moeller | 201 | 10 | MTS | 4015082164560 | 7.569 | CCM | 29X29X9 | 0.003 | KG | DE
216457 | Y7-216457 | M22-XL-B | Lente indicadora; Enrasada; Azul | 2024-01-01 | 1.9 | EUR | PD_Moeller | 201 | 10 | MTS | 4015082164577 | 7.569 | CCM | 29X29X9 | 0.003 | KG | DE
216459 | Y7-216459 | M22-XLH-W | Lente indicadora; Cónica; Blanca | 2024-01-01 | 4.1 | EUR | PD_Moeller | 201 | 10 | MTS | 4015082164591 | 15.979 | CCM | 29X29X19 | 0.003 | KG | DE
216460 | Y7-216460 | M22-XLH-R | Lente indicadora; Cónica; Roja | 2024-01-01 | 4.1 | EUR | PD_Moeller | 201 | 10 | MTS | 4015082164607 | 15.979 | CCM | 29X29X19 | 0.003 | KG | DE
216461 | Y7-216461 | M22-XLH-G | Lente indicadora; Cónica; Verde | 2024-01-01 | 4.1 | EUR | PD_Moeller | 201 | 1 | MTS | 4015082164614 | 15.979 | CCM | 29X29X19 | 0.003 | KG | DE
216462 | Y7-216462 | M22-XLH-Y | Lente indicadora; Cónica; Amarilla | 2024-01-01 | 4.1 | EUR | PD_Moeller | 201 | 1 | MTS | 4015082164621 | 15.979 | CCM | 29X29X19 | 0.003 | KG | DE
216463 | Y7-216463 | M22-XLH-B | Lente indicadora; Cónica; Azul | 2024-01-01 | 5.76 | EUR | PD_Moeller | 201 | 1 | MTS | 4015082164638 | 15.979 | CCM | 29X29X19 | 0.003 | KG | DE
216464 | Y7-216464 | M22-XAK | Etiqueta indicadora; Parada de Emergencia; Amarilla; D=90 mm; Sin | 2024-01-01 | 8.95 | EUR | PD_Moeller | 201 | 10 | MTS | 4015082164645 | 8.1 | CCM | 90X90X1 | 0.011 | KG | DE
216465 | Y7-216465 | M22-XAK1 | Etiqueta indicadora; Parada de Emergencia; Amarilla; D=90 mm; 4 idiomas; | 2024-01-01 | 8.95 | EUR | PD_Moeller | 201 | 10 | MTS | 4015082164652 | 8.1 | CCM | 90X90X1 | 0.011 | KG | DE
216466 | Y7-216466 | M22-XAK2 | Etiqueta indicadora; Parada de Emergencia; Amarilla; D=90 mm; 4 idiomas; | 2024-01-01 | 8.95 | EUR | PD_Moeller | 201 | 10 | MTS | 4015082164669 | 8.1 | CCM | 90X90X1 | 0.011 | KG | DE
216467 | Y7-216467 | M22-XAK3 | Etiqueta indicadora; Parada de Emergencia; Amarilla; D=90 mm; 4 idiomas; | 2024-01-01 | 13.18 | EUR | PD_Moeller | 201 | 10 | MTS | 4015082164676 | 8.1 | CCM | 90X90X1 | 0.011 | KG | DE
216468 | Y7-216468 | M22-XAK4 | Etiqueta indicadora; Parada de Emergencia; Amarilla; D=90 mm; 4 idiomas; | 2024-01-01 | 13.18 | EUR | PD_Moeller | 201 | 10 | MTS | 4015082164683 | 8.1 | CCM | 90X90X1 | 0.011 | KG | DE
216470 | Y7-216470 | M22-XZK | Etiqueta indicadora; Parada de Emergencia; Amarilla; HxW=50x33 mm; Sin | 2024-01-01 | 5.12 | EUR | PD_Moeller | 201 | 25 | MTS | 4015082164706 | 1.65 | CCM | 50X33X1 | 0.002 | KG | DE
216471 | Y7-216471 | M22-XZK-D99 | Etiqueta indicadora; Parada de Emergencia; Amarilla; HxW=50x33 mm; | 2024-01-01 | 5.12 | EUR | PD_Moeller | 201 | 10 | MTS | 4015082164713 | 1.65 | CCM | 50X33X1 | 0.003 | KG | DE
216472 | Y7-216472 | M22-XZK-GB99 | Etiqueta indicadora; Parada de Emergencia; Amarilla; HxW=50x33 mm; | 2024-01-01 | 5.12 | EUR | PD_Moeller | 201 | 10 | MTS | 4015082164720 | 1.65 | CCM | 50X33X1 | 0.003 | KG | DE
216473 | Y7-216473 | M22-XZK-F99 | Etiqueta indicadora; Parada de Emergencia; Amarilla; HxW=50x33 mm; | 2024-01-01 | 6.52 | EUR | PD_Moeller | 201 | 10 | MTS | 4015082164737 | 1.65 | CCM | 50X33X1 | 0.003 | KG | DE
216474 | Y7-216474 | M22-XZK-I99 | Etiqueta indicadora; Parada de Emergencia; Amarilla; HxW=50x33 mm; | 2024-01-01 | 6.52 | EUR | PD_Moeller | 201 | 10 | MTS | 4015082164744 | 1.65 | CCM | 50X33X1 | 0.003 | KG | DE
216475 | Y7-216475 | M22-XZK-NL99 | Etiqueta indicadora; Parada de Emergencia; Amarilla; HxW=50x33 mm; | 2024-01-01 | 6.52 | EUR | PD_Moeller | 201 | 10 | MTS | 4015082164751 | 1.65 | CCM | 50X33X1 | 0.003 | KG | DE
216476 | Y7-216476 | M22-XZK-S99 | Etiqueta indicadora; Parada de Emergencia; Amarilla; HxW=50x33 mm; | 2024-01-01 | 6.52 | EUR | PD_Moeller | 201 | 10 | MTS | 4015082164768 | 1.65 | CCM | 50X33X1 | 0.003 | KG | DE
216477 | Y7-216477 | M22-XZK-SF99 | Etiqueta indicadora; Parada de Emergencia; Amarilla; HxW=50x33 mm; | 2024-01-01 | 6.52 | EUR | PD_Moeller | 201 | 10 | MTS | 4015082164775 | 1.65 | CCM | 50X33X1 | 0.003 | KG | DE
216478 | Y7-216478 | M22-XZK-DK99 | Etiqueta indicadora; Parada de Emergencia; Amarilla; HxW=50x33 mm; | 2024-01-01 | 6.52 | EUR | PD_Moeller | 201 | 1 | MTO | 4015082164782 | 1.65 | CCM | 50X33X1 | 0.003 | KG | DE
216480 | Y7-216480 | M22-XST | Etiqueta indicadora; 18x27 mm; Aluminio; Sin inscripción | 2024-01-01 | 0.97 | EUR | PD_Moeller | 201 | 100 | MTS | 4015082164805 | 486 | MM3 | 1X27X18 | 0.59 | G | HU
216483 | Y7-216483 | M22-XBK1 | Etiqueta indicadora; Parada de Emergencia; Amarilla; D=60 mm; 4 idiomas; | 2024-01-01 | 8.34 | EUR | PD_Moeller | 201 | 10 | MTS | 4015082164836 | 3.6 | CCM | 60X60X1 | 0.004 | KG | DE
216484 | Y7-216484 | M22-XYK1 | Etiqueta indicadora; Parada de Emergencia; Amarilla; HxW=50x50 mm; | 2024-01-01 | 8.34 | EUR | PD_Moeller | 201 | 10 | MTS | 4015082164843 | 2.5 | CCM | 50X50X1 | 0.004 | KG | DE
216485 | Y7-216485 | M22S-ST-X88 | Portaetiquetas completo; Inscripción: 0 I | 2024-01-01 | 2.89 | EUR | PD_Moeller | 201 | 10 | MTS | 4015082164850 | 6 | CCM | 4X30X50 | 0.003 | KG | MA
216486 | Y7-216486 | M22S-ST-X93 | Portaetiquetas completo; Inscripción: I 0 II | 2024-01-01 | 2.89 | EUR | PD_Moeller | 201 | 10 | MTS | 4015082164867 | 6 | CCM | 4X30X50 | 0.003 | KG | MA
216487 | Y7-216487 | M22S-ST-D6 | Portaetiquetas completo; Inscripción: ON | 2024-01-01 | 2.89 | EUR | PD_Moeller | 201 | 10 | MTS | 4015082164874 | 6 | CCM | 4X30X50 | 0.003 | KG | MA
216488 | Y7-216488 | M22S-ST-D7 | Portaetiquetas completo; Inscripción: operation | 2024-01-01 | 4.03 | EUR | PD_Moeller | 201 | 10 | MTS | 4015082164881 | 6 | CCM | 4X30X50 | 0.003 | KG | MA
216489 | Y7-216489 | M22S-ST-D8 | Portaetiquetas completo; Inscripción: STÖRUNG | 2024-01-01 | 4.03 | EUR | PD_Moeller | 201 | 10 | MTS | 4015082164898 | 6 | CCM | 4X30X50 | 0.003 | KG | MA
216490 | Y7-216490 | M22S-ST-D10 | Portaetiquetas completo; Inscripción: OFF ON | 2024-01-01 | 2.89 | EUR | PD_Moeller | 201 | 10 | MTS | 4015082164904 | 6 | CCM | 4X30X50 | 0.003 | KG | MA
216492 | Y7-216492 | M22S-ST-D11 | Portaetiquetas completo; Inscripción: hand AUTO | 2024-01-01 | 2.89 | EUR | PD_Moeller | 201 | 10 | MTS | 4015082164928 | 6 | CCM | 4X30X50 | 0.003 | KG | DE
216493 | Y7-216493 | M22S-ST-D12 | Portaetiquetas completo; Inscripción: HAND 0 AUTO | 2024-01-01 | 2.89 | EUR | PD_Moeller | 201 | 10 | MTS | 4015082164935 | 6 | CCM | 4X30X50 | 0.003 | KG | MA
216494 | Y7-216494 | M22S-ST-GB0 | Portaetiquetas completo; Inscripción: STOP | 2024-01-01 | 2.89 | EUR | PD_Moeller | 201 | 10 | MTS | 4015082164942 | 6 | CCM | 4X30X50 | 0.003 | KG | MA
216495 | Y7-216495 | M22S-ST-GB1 | Portaetiquetas completo; Inscripción: START | 2024-01-01 | 2.89 | EUR | PD_Moeller | 201 | 10 | MTS | 4015082164959 | 6 | CCM | 4X30X50 | 0.003 | KG | MA
216496 | Y7-216496 | M22S-ST-GB6 | Portaetiquetas completo; Inscripción: ON | 2024-01-01 | 2.89 | EUR | PD_Moeller | 201 | 10 | MTS | 4015082164966 | 6 | CCM | 4X30X50 | 0.003 | KG | MA
216497 | Y7-216497 | M22S-ST-GB7 | Portaetiquetas completo; Inscripción: RUN | 2024-01-01 | 2.89 | EUR | PD_Moeller | 201 | 10 | MTS | 4015082164973 | 6 | CCM | 4X30X50 | 0.003 | KG | MA
216498 | Y7-216498 | M22S-ST-GB8 | Portaetiquetas completo; Inscripción: FAULT | 2024-01-01 | 2.89 | EUR | PD_Moeller | 201 | 10 | MTS | 4015082164980 | 6 | CCM | 4X30X50 | 0.003 | KG | MA
216499 | Y7-216499 | M22S-ST-GB10 | Portaetiquetas completo; Inscripción: OFF ON | 2024-01-01 | 2.89 | EUR | PD_Moeller | 201 | 10 | MTS | 4015082164997 | 6 | CCM | 4X30X50 | 0.003 | KG | MA
216500 | Y7-216500 | M22S-ST-GB11 | Portaetiquetas completo; Inscripción: MAN AUTO | 2024-01-01 | 2.89 | EUR | PD_Moeller | 201 | 10 | MTS | 4015082165000 | 6 | CCM | 4X30X50 | 0.003 | KG | MA
216501 | Y7-216501 | M22S-ST-GB12 | Portaetiquetas completo; Inscripción: MAN 0 AUTO | 2024-01-01 | 2.89 | EUR | PD_Moeller | 201 | 10 | MTS | 4015082165017 | 6 | CCM | 4X30X50 | 0.003 | KG | MA
216503 | Y7-216503 | M22-AK01 | Elemento de montaje + 1 NC; Conexión a tornillo | 2024-01-01 | 9.56 | EUR | PD_Moeller | 201 | 5 | MTS | 4015082165031 | 42 | CCM | 35X40X30 | 0.018 | KG | DE
216504 | Y7-216504 | M22-AK10 | Elemento de montaje + 1 NO; Conexión a tornillo | 2024-01-01 | 9.56 | EUR | PD_Moeller | 201 | 5 | MTS | 4015082165048 | 42 | CCM | 35X40X30 | 0.018 | KG | DE
216505 | Y7-216505 | M22-AK11 | Elemento de montaje + 1 NO + 1 NC; Conexión a tornillo | 2024-01-01 | 16.2 | EUR | PD_Moeller | 201 | 5 | MTS | 4015082165055 | 42 | CCM | 35X40X30 | 0.027 | KG | DE
216509 | Y7-216509 | M22-DDL-GR-X1/X0/K11/230-W | Pulsador doble + indicador luminoso; 22 mm; Resaltados; Verde I; Blanco; | 2024-01-01 | 72.81 | EUR | PD_Moeller | 201 | 5 | MTS | 4015082165093 | 49.5 | CCM | 30X30X55 | 0.023 | KG | DE
216510 | Y7-216510 | M22-D-R-X0/K01 | Pulsador rasante; 22 mm; Retorno; Rojo; 1 NC; Anillo Titanio | 2024-01-01 | 17.58 | EUR | PD_Moeller | 201 | 5 | MTS | 4015082165109 | 63 | CCM | 70X30X30 | 0.031 | KG | DE
216512 | Y7-216512 | M22-D-G-X1/K10 | Pulsador rasante completo; 22 mm; Retorno; Verde; 1 NO; Anillo Titanio | 2024-01-01 | 17.58 | EUR | PD_Moeller | 201 | 5 | MTS | 4015082165123 | 63 | CCM | 70X30X30 | 0.031 | KG | DE
216514 | Y7-216514 | M22-PVS/K01 | Pulsador de Parada de Emergencia completo; D=38 mm; Desenclavamiento por | 2024-01-01 | 66.03 | EUR | PD_Moeller | 201 | 5 | MTS | 4015082165147 | 166.06 | CCM | 115X38X38 | 0.081 | KG | DE
216515 | Y7-216515 | M22-PV/K01 | Pulsador de Parada de Emergencia completo; D=38 mm; Desenclavamiento por | 2024-01-01 | 39.45 | EUR | PD_Moeller | 201 | 5 | MTS | 4015082165154 | 129.96 | CCM | 90X38X38 | 0.06 | KG | DE
216516 | Y7-216516 | M22-PV/K11 | Pulsador de Parada de Emergencia completo; D=38 mm; Desenclavamiento por | 2024-01-01 | 45.93 | EUR | PD_Moeller | 201 | 5 | MTS | 4015082165161 | 129.96 | CCM | 90X38X38 | 0.07 | KG | DE
216517 | Y7-216517 | M22-WRS/K11 | Selector de llave completo; Enclavamiento; 2 posiciones; Llave MS1; 1 NO | 2024-01-01 | 103.85 | EUR | PD_Moeller | 201 | 5 | MTS | 4015082165178 | 117 | CCM | 130X30X30 | 0.06 | KG | DE
216518 | Y7-216518 | M22-WRK/K10 | Selector Maneta corta completo; Enclavado; 2 posiciones; 1 NO; Anillo | 2024-01-01 | 22.7 | EUR | PD_Moeller | 201 | 5 | MTS | 4015082165185 | 117 | CCM | 130X30X30 | 0.033 | KG | DE
216520 | Y7-216520 | M22-WRK3/K20 | Selector Maneta corta completo; Enclavado; 3 posiciones; 2 NO; Anillo | 2024-01-01 | 27.24 | EUR | PD_Moeller | 201 | 5 | MTS | 4015082165208 | 117 | CCM | 130X30X30 | 0.042 | KG | DE
216521 | Y7-216521 | M22-D-R-X0/KC11/I | Botonera completa; Pulsador rasante; 22 mm; Retorno; Rojo; 1 NO + 1 NC; | 2024-01-01 | 31.57 | EUR | PD_Moeller | 201 | 1 | MTS | 4015082165215 | 352.8 | CCM | 70X72X70 | 0.214 | KG | DE
216522 | Y7-216522 | M22-D-G-X1/KC11/I | Botonera completa; Pulsador rasante; Retorno; Verde; 1 NO + 1 NC; Anillo | 2024-01-01 | 31.57 | EUR | PD_Moeller | 201 | 1 | MTS | 4015082165222 | 352.8 | CCM | 70X72X70 | 0.214 | KG | DE
216523 | Y7-216523 | M22-PVS/KC11/IY | Botonera completa; Pulsador de parada de emergencia; D=38 mm; | 2024-01-01 | 92.05 | EUR | PD_Moeller | 201 | 1 | MTS | 4015082165239 | 662.4 | CCM | 115X72X80 | 0.243 | KG | DE
216524 | Y7-216524 | M22-PV/KC02/IY | Botonera completa; Pulsador de parada de emergencia; D=38 mm; | 2024-01-01 | 55.28 | EUR | PD_Moeller | 201 | 1 | MTS | 4015082165246 | 576 | CCM | 100X72X80 | 0.223 | KG | DE
216525 | Y7-216525 | M22-PV/KC11/IY | Botonera completa; Pulsador de parada de emergencia; D=38 mm; | 2024-01-01 | 55.28 | EUR | PD_Moeller | 201 | 1 | MTS | 4015082165253 | 576 | CCM | 100X72X80 | 0.221 | KG | DE
216526 | Y7-216526 | M22-WRS/KC11/I | Botonera completa; Selector de llave completo; Enclavamiento; 2 | 2024-01-01 | 78.1 | EUR | PD_Moeller | 201 | 1 | MTS | 4015082165260 | 655.2 | CCM | 130X72X70 | 0.229 | KG | DE
216529 | Y7-216529 | M22-I2-M1 | Botonera de superficie completa; Aislante; Pulsador verde I + Pulsador | 2024-01-01 | 61.02 | EUR | PD_Moeller | 201 | 1 | MTS | 4015082165291 | 672 | CCM | 80X120X70 | 0.309 | KG | DE
216532 | Y7-216532 | M22-I3-M1 | Botonera de superficie completa; Aislante; Pulsador Verde I + Pulsador | 2024-01-01 | 86.78 | EUR | PD_Moeller | 201 | 1 | MTS | 4015082165321 | 856.8 | CCM | 80X153X70 | 0.401 | KG | DE
216533 | Y7-216533 | M22-I3-M2 | Botonera de superficie completa; Aislante; Pulsador Verde I + Lampara | 2024-01-01 | 87.7 | EUR | PD_Moeller | 201 | 1 | MTS | 4015082165338 | 856.8 | CCM | 80X153X70 | 0.385 | KG | DE
216535 | Y7-216535 | M22-I1 | Botonera de superficie; Aislante; 1 orificio | 2024-01-01 | 16.4 | EUR | PD_Moeller | 201 | 1 | MTS | 4015082165352 | 436.896 | CCM | 74X82X72 | 0.153 | KG | DE
216536 | Y7-216536 | M22-IY1 | Botonera de superficie; Aislante; Amarillo; 1 orificio | 2024-01-01 | 17.7 | EUR | PD_Moeller | 201 | 1 | MTS | 4015082165369 | 322.56 | CCM | 80X72X56 | 0.155 | KG | DE
216537 | Y7-216537 | M22-I2 | Botonera de superficie; Aislante; 2 orificios | 2024-01-01 | 20.58 | EUR | PD_Moeller | 201 | 1 | MTS | 4015082165376 | 537.6 | CCM | 80X120X56 | 0.251 | KG | DE
216538 | Y7-216538 | M22-I3 | Botonera de superficie; Aislante; 3 orificios | 2024-01-01 | 24.39 | EUR | PD_Moeller | 201 | 1 | MTS | 4015082165383 | 685.44 | CCM | 80X153X56 | 0.305 | KG | DE
216539 | Y7-216539 | M22-I4 | Botonera de superficie; Aislante; 4 orificios | 2024-01-01 | 35.06 | EUR | PD_Moeller | 201 | 1 | MTS | 4015082165390 | 833.28 | CCM | 80X186X56 | 0.339 | KG | DE
216540 | Y7-216540 | M22-I6 | Botonera de superficie; Aislante; 6 orificios | 2024-01-01 | 43.64 | EUR | PD_Moeller | 201 | 1 | MTS | 4015082165406 | 1.129 | CD3 | 80X252X56 | 0.449 | KG | DE
216541 | Y7-216541 | M22-E1 | Botonera empotrable; 1 orificio; Para M22 | 2024-01-01 | 17.06 | EUR | PD_Moeller | 201 | 5 | MTS | 4015082165413 | 15.552 | CCM | 3X72X72 | 0.061 | KG | DE
216542 | Y7-216542 | M22-EY1 | Botonera empotrable; 1 orificio; Amarilla; Para M22 | 2024-01-01 | 19.06 | EUR | PD_Moeller | 201 | 5 | MTS | 4015082165420 | 15.552 | CCM | 3X72X72 | 0.061 | KG | DE
216543 | Y7-216543 | M22-E2 | Botonera empotrable; 2 orificio; Para M22 | 2024-01-01 | 22.18 | EUR | PD_Moeller | 201 | 5 | MTS | 4015082165437 | 22.68 | CCM | 3X105X72 | 0.087 | KG | DE
216544 | Y7-216544 | M22-E3 | Botonera empotrable; 3 orificio; Para M22 | 2024-01-01 | 24.25 | EUR | PD_Moeller | 201 | 5 | MTS | 4015082165444 | 29.808 | CCM | 3X138X72 | 0.106 | KG | DE
216545 | Y7-216545 | M22-E4 | Botonera empotrable; 4 orificio; Para M22 | 2024-01-01 | 31.27 | EUR | PD_Moeller | 201 | 1 | MTS | 4015082165451 | 36.936 | CCM | 3X171X72 | 0.2 | KG | DE
216546 | Y7-216546 | M22-E5 | Botonera empotrable; 5 orificio; Para M22 | 2024-01-01 | 31.27 | EUR | PD_Moeller | 201 | 1 | MTS | 4015082165468 | 44.064 | CCM | 3X204X72 | 0.224 | KG | DE
216547 | Y7-216547 | M22-E6 | Botonera empotrable; 6 orificio; Para M22 | 2024-01-01 | 60.44 | EUR | PD_Moeller | 201 | 1 | MTS | 4015082165475 | 51.192 | CCM | 3X237X72 | 0.231 | KG | DE
216548 | Y7-216548 | M22-H1 | Cubierta para M22-E1 | 2024-01-01 | 4.96 | EUR | PD_Moeller | 201 | 1 | MTS | 4015082165482 | 572 | CCM | 110X80X65 | 0.098 | KG | DE
216549 | Y7-216549 | M22-H2 | Cubierta para M22-E2 | 2024-01-01 | 12.01 | EUR | PD_Moeller | 201 | 1 | MTS | 4015082165499 | 528 | CCM | 110X80X60 | 0.117 | KG | DE
216550 | Y7-216550 | M22-H3 | Cubierta para M22-E3 | 2024-01-01 | 18.52 | EUR | PD_Moeller | 201 | 1 | MTS | 4015082165505 | 649.512 | CCM | 97X108X62 | 0.217 | KG | DE
216551 | Y7-216551 | M22-H4 | Cubierta para M22-E4 | 2024-01-01 | 20.27 | EUR | PD_Moeller | 201 | 1 | MTS | 4015082165512 | 924 | CCM | 110X105X80 | 0.235 | KG | DE
216552 | Y7-216552 | M22-H5 | Cubierta para M22-E5 | 2024-01-01 | 30.06 | EUR | PD_Moeller | 201 | 1 | MTS | 4015082165529 | 1.32 | CD3 | 150X110X80 | 0.232 | KG | DE
216553 | Y7-216553 | M22-H6 | Cubierta para M22-E6 | 2024-01-01 | 35.79 | EUR | PD_Moeller | 201 | 1 | MTS | 4015082165536 | 68.256 | CCM | 4X237X72 | 0.25 | KG | DE
216554 | Y7-216554 | M22-UPE | Uniones para botoneras empotrables | 2024-01-01 | 6.02 | EUR | PD_Moeller | 201 | 2 | MTS | 4015082165543 | 119 | CCM | 50X34X70 | 0.071 | KG | DE
216555 | Y7-216555 | K110/I2 | Despiece interruptor | 2024-01-01 | 0.04 | EUR | PD_Moeller | 202 | 1000 | MTO | 4015082165550 | 3.08 | CCM | 70X44X1 | 544 | MG | GB
216557 | Y7-216557 | M22-LED-W | Elemento LED; Blanco; Montaje frontal; 12-30 V AC/DC; Conexión a tornillo | 2024-01-01 | 9.56 | EUR | PD_Moeller | 201 | 20 | MTS | 4015082165574 | 14.06 | CCM | 38X37X10 | 0.012 | KG | DE
216558 | Y7-216558 | M22-LED-R | Elemento LED; Rojo; Montaje frontal; 12-30 V AC/DC; Conexión a tornillo | 2024-01-01 | 9.56 | EUR | PD_Moeller | 201 | 20 | MTS | 4015082165581 | 14.06 | CCM | 38X37X10 | 0.012 | KG | DE
216559 | Y7-216559 | M22-LED-G | Elemento LED; Verde; Montaje frontal; 12-30 V AC/DC; Conexión a tornillo | 2024-01-01 | 9.56 | EUR | PD_Moeller | 201 | 20 | MTS | 4015082165598 | 14.06 | CCM | 38X37X10 | 0.012 | KG | DE
216560 | Y7-216560 | M22-LEDC-W | Elemento LED; Blanco; Montaje posterior; 12-30 V AC/DC; Conexión a | 2024-01-01 | 9.56 | EUR | PD_Moeller | 201 | 20 | MTS | 4015082165604 | 14.06 | CCM | 38X37X10 | 0.012 | KG | DE
216561 | Y7-216561 | M22-LEDC-R | Elemento LED; Rojo; Montaje posterior; 12-30 V AC/DC; Conexión a tornillo | 2024-01-01 | 9.56 | EUR | PD_Moeller | 201 | 20 | MTS | 4015082165611 | 14.06 | CCM | 38X37X10 | 0.012 | KG | DE
216562 | Y7-216562 | M22-LEDC-G | Elemento LED; Verde; Montaje posterior; 12-30 V AC/DC; Conexión a | 2024-01-01 | 9.56 | EUR | PD_Moeller | 201 | 20 | MTS | 4015082165628 | 14.06 | CCM | 38X37X10 | 0.012 | KG | DE
216563 | Y7-216563 | M22-LED230-W | Elemento LED; Blanco; Montaje frontal; 85-264 V AC; Conexión a tornillo | 2024-01-01 | 21.36 | EUR | PD_Moeller | 201 | 20 | MTS | 4015082165635 | 14.06 | CCM | 38X37X10 | 0.012 | KG | DE
216564 | Y7-216564 | M22-LED230-R | Elemento LED; Rojo; Montaje frontal; 85-264 V AC; Conexión a tornillo | 2024-01-01 | 21.36 | EUR | PD_Moeller | 201 | 20 | MTS | 4015082165642 | 14.06 | CCM | 38X37X10 | 0.012 | KG | DE
216565 | Y7-216565 | M22-LED230-G | Elemento LED; Verde; Montaje frontal; 85-264 V AC; Conexión a tornillo | 2024-01-01 | 21.36 | EUR | PD_Moeller | 201 | 20 | MTS | 4015082165659 | 14.06 | CCM | 38X37X10 | 0.012 | KG | DE
216566 | Y7-216566 | M22-LEDC230-W | Elemento LED; Blanco; Montaje posterior; 85-264 V AC; Conexión a tornillo | 2024-01-01 | 21.36 | EUR | PD_Moeller | 201 | 20 | MTS | 4015082165666 | 14.06 | CCM | 38X37X10 | 0.012 | KG | DE
216567 | Y7-216567 | M22-LEDC230-R | Elemento LED; Rojo; Montaje posterior; 85-264 V AC; Conexión a tornillo | 2024-01-01 | 21.36 | EUR | PD_Moeller | 201 | 20 | MTS | 4015082165673 | 14.06 | CCM | 38X37X10 | 0.012 | KG | DE
216568 | Y7-216568 | M22-LEDC230-G | Elemento LED; Verde; Montaje posterior; 85-264 V AC; Conexión a tornillo | 2024-01-01 | 21.36 | EUR | PD_Moeller | 201 | 20 | MTS | 4015082165680 | 14.06 | CCM | 38X37X10 | 0.012 | KG | DE
216569 | Y7-216569 | M22-CLED-W | Elemento LED; 12-30 V AC/DC; Blanco; Fijación frontal; Conexión a presión | 2024-01-01 | 10.88 | EUR | PD_Moeller | 201 | 20 | MTS | 4015082165697 | 15.21 | CCM | 39X10X39 | 0.011 | KG | DE
216570 | Y7-216570 | M22-CLED-R | Elemento LED; 12-30 V AC/DC; Rojo; Fijación frontal; Conexión a presión | 2024-01-01 | 10.88 | EUR | PD_Moeller | 201 | 20 | MTS | 4015082165703 | 15.21 | CCM | 39X10X39 | 0.011 | KG | DE
216571 | Y7-216571 | M22-CLED-G | Elemento LED; 12-30 V AC/DC; Verde; Fijación frontal; Conexión a presión | 2024-01-01 | 10.88 | EUR | PD_Moeller | 201 | 20 | MTS | 4015082165710 | 15.21 | CCM | 39X10X39 | 0.011 | KG | DE
216572 | Y7-216572 | M22-CLEDC-W | Elemento LED; 12-30 V AC/DC; Blanco; Fijación posterior; Conexión a | 2024-01-01 | 10.88 | EUR | PD_Moeller | 201 | 20 | MTS | 4015082165727 | 15.21 | CCM | 39X10X39 | 0.011 | KG | DE
216573 | Y7-216573 | M22-CLEDC-R | Elemento LED; 12-30 V AC/DC; Rojo; Fijación posterior; Conexión a presión | 2024-01-01 | 10.88 | EUR | PD_Moeller | 201 | 20 | MTS | 4015082165734 | 15.21 | CCM | 39X10X39 | 0.011 | KG | DE
216574 | Y7-216574 | M22-CLEDC-G | Elemento LED; 12-30 V AC/DC; Verde; Fijación posterior; Conexión a | 2024-01-01 | 10.88 | EUR | PD_Moeller | 201 | 20 | MTS | 4015082165741 | 15.21 | CCM | 39X10X39 | 0.011 | KG | DE
216575 | Y7-216575 | M22-CLED230-W | Elemento LED; 85-264 V AC; Blanco; Fijación frontal; Conexión a presión | 2024-01-01 | 21.36 | EUR | PD_Moeller | 201 | 20 | MTS | 4015082165758 | 15.21 | CCM | 39X10X39 | 0.011 | KG | DE
216576 | Y7-216576 | M22-CLED230-R | Elemento LED; 85-264 V AC; Rojo; Fijación frontal; Conexión a presión | 2024-01-01 | 21.36 | EUR | PD_Moeller | 201 | 20 | MTS | 4015082165765 | 15.21 | CCM | 39X10X39 | 0.011 | KG | DE
216577 | Y7-216577 | M22-CLED230-G | Elemento LED; 85-264 V AC; Verde; Fijación frontal; Conexión a presión | 2024-01-01 | 21.36 | EUR | PD_Moeller | 201 | 20 | MTS | 4015082165772 | 15.21 | CCM | 39X10X39 | 0.011 | KG | DE
216578 | Y7-216578 | M22-CLEDC230-W | Elemento LED; 12-30 V AC/DC; Blanco; Fijación posterior; Conexión a | 2024-01-01 | 25.06 | EUR | PD_Moeller | 201 | 20 | MTS | 4015082165789 | 15.21 | CCM | 39X10X39 | 0.011 | KG | DE
216579 | Y7-216579 | M22-CLEDC230-R | Elemento LED; 12-30 V AC/DC; Rojo; Fijación posterior; Conexión a presión | 2024-01-01 | 25.06 | EUR | PD_Moeller | 201 | 20 | MTS | 4015082165796 | 15.21 | CCM | 39X10X39 | 0.011 | KG | DE
216580 | Y7-216580 | M22-CLEDC230-G | Elemento LED; 12-30 V AC/DC; Verde; Fijación posterior; Conexión a | 2024-01-01 | 25.06 | EUR | PD_Moeller | 201 | 20 | MTS | 4015082165802 | 15.21 | CCM | 39X10X39 | 0.011 | KG | DE
216583 | Y7-216583 | K100/I1 | Despiece interruptor | 2024-01-01 | 0.04 | EUR | PD_Moeller | 202 | 1000 | MTO | 4015082165833 | 3.08 | CCM | 70X44X1 | 0.544 | G | GB
216590 | Y7-216590 | M22-D-S | Pulsador rasante; 22 mm; Retorno; Negro; Anillo Titanio | 2024-01-01 | 8.01 | EUR | PD_Moeller | 201 | 10 | MTS | 4015082165901 | 27 | CCM | 30X30X30 | 0.011 | KG | DE
216591 | Y7-216591 | M22S-D-S | Pulsador rasante; 22 mm; Retorno; Negro; Anillo Negro | 2024-01-01 | 8.01 | EUR | PD_Moeller | 201 | 10 | MTS | 4015082165918 | 27 | CCM | 30X30X30 | 0.011 | KG | DE
216592 | Y7-216592 | M22-D-W | Pulsador rasante; 22 mm; Retorno; Blanco; Anillo Titanio | 2024-01-01 | 8.01 | EUR | PD_Moeller | 201 | 10 | MTS | 4015082165925 | 27 | CCM | 30X30X30 | 0.011 | KG | DE
216593 | Y7-216593 | M22S-D-W | Pulsador rasante; 22 mm; Retorno; Blanco; Anillo Negro | 2024-01-01 | 10.78 | EUR | PD_Moeller | 201 | 10 | MTS | 4015082165932 | 27 | CCM | 30X30X30 | 0.011 | KG | DE
216594 | Y7-216594 | M22-D-R | Pulsador rasante; 22 mm; Retorno; Rojo; Anillo Titanio | 2024-01-01 | 8.01 | EUR | PD_Moeller | 201 | 10 | MTS | 4015082165949 | 27 | CCM | 30X30X30 | 0.011 | KG | DE
216595 | Y7-216595 | M22S-D-R | Pulsador rasante; 22 mm; Retorno; Rojo; Anillo Negro | 2024-01-01 | 8.01 | EUR | PD_Moeller | 201 | 10 | MTS | 4015082165956 | 27 | CCM | 30X30X30 | 0.011 | KG | DE
216596 | Y7-216596 | M22-D-G | Pulsador rasante; 22 mm; Retorno; Verde; Anillo Titanio | 2024-01-01 | 8.01 | EUR | PD_Moeller | 201 | 10 | MTS | 4015082165963 | 27 | CCM | 30X30X30 | 0.011 | KG | DE
216597 | Y7-216597 | M22S-D-G | Pulsador rasante; 22 mm; Retorno; Verde; Anillo Negro | 2024-01-01 | 8.01 | EUR | PD_Moeller | 201 | 10 | MTS | 4015082165970 | 27 | CCM | 30X30X30 | 0.011 | KG | DE
216598 | Y7-216598 | M22-D-Y | Pulsador rasante; 22 mm; Retorno; Amarillo; Anillo Titanio | 2024-01-01 | 8.01 | EUR | PD_Moeller | 201 | 10 | MTS | 4015082165987 | 27 | CCM | 30X30X30 | 0.011 | KG | DE
216599 | Y7-216599 | M22S-D-Y | Pulsador rasante; 22 mm; Retorno; Amarillo; Anillo Negro | 2024-01-01 | 8.78 | EUR | PD_Moeller | 201 | 10 | MTS | 4015082165994 | 27 | CCM | 30X30X30 | 0.011 | KG | DE
216600 | Y7-216600 | M22-D-B | Pulsador rasante; 22 mm; Retorno; Azul; Anillo Titanio | 2024-01-01 | 8.01 | EUR | PD_Moeller | 201 | 10 | MTS | 4015082166007 | 27 | CCM | 30X30X30 | 0.011 | KG | DE
216601 | Y7-216601 | M22S-D-B | Pulsador rasante; 22 mm; Retorno; Azul; Anillo Negro | 2024-01-01 | 8.01 | EUR | PD_Moeller | 201 | 10 | MTS | 4015082166014 | 27 | CCM | 30X30X30 | 0.011 | KG | DE
216602 | Y7-216602 | M22-D-X | Pulsador rasante; 22 mm; Retorno; Sin Placa indicadora; Anillo Titanio | 2024-01-01 | 7.23 | EUR | PD_Moeller | 201 | 10 | MTS | 4015082166021 | 27 | CCM | 30X30X30 | 0.011 | KG | DE
216604 | Y7-216604 | M22S-D-X | Pulsador rasante; 22 mm; Retorno; Sin Placa indicadora; Anillo Negro | 2024-01-01 | 7.23 | EUR | PD_Moeller | 201 | 10 | MTS | 4015082166045 | 27 | CCM | 30X30X30 | 0.011 | KG | DE
216605 | Y7-216605 | M22-D-R-X0 | Pulsador rasante; 22 mm; Retorno; Rojo; Inscripción: X0; Anillo Titanio | 2024-01-01 | 8.78 | EUR | PD_Moeller | 201 | 10 | MTS | 4015082166052 | 27 | CCM | 30X30X30 | 0.011 | KG | DE
216606 | Y7-216606 | M22S-D-R-X0 | Pulsador rasante; 22 mm; Retorno; Rojo; Inscripción: X0; Anillo Negro | 2024-01-01 | 8.78 | EUR | PD_Moeller | 201 | 10 | MTS | 4015082166069 | 27 | CCM | 30X30X30 | 0.011 | KG | DE
216607 | Y7-216607 | M22-D-G-X1 | Pulsador rasante; 22 mm; Retorno; Verde; Inscripción: X1; Anillo Titanio | 2024-01-01 | 8.78 | EUR | PD_Moeller | 201 | 10 | MTS | 4015082166076 | 27 | CCM | 30X30X30 | 0.011 | KG | DE
216608 | Y7-216608 | M22S-D-G-X1 | Pulsador rasante; 22 mm; Retorno; Verde; Inscripción: X1; Anillo Negro | 2024-01-01 | 8.78 | EUR | PD_Moeller | 201 | 10 | MTS | 4015082166083 | 27 | CCM | 30X30X30 | 0.011 | KG | DE
216609 | Y7-216609 | M22-D-S-X0 | Pulsador rasante; 22 mm; Retorno; Negro; Inscripción: X0; Anillo Titanio | 2024-01-01 | 8.78 | EUR | PD_Moeller | 201 | 10 | MTS | 4015082166090 | 27 | CCM | 5,5X3,5X1,25 | 0.011 | KG | DE
216610 | Y7-216610 | M22S-D-S-X0 | Pulsador rasante; 22 mm; Retorno; Negro; Inscripción: X0; Anillo Negro | 2024-01-01 | 12.66 | EUR | PD_Moeller | 201 | 10 | MTS | 4015082166106 | 27 | CCM | 30X30X30 | 0.011 | KG | DE
216611 | Y7-216611 | M22-D-W-X1 | Pulsador rasante; 22 mm; Retorno; Blanco; Inscripción: X1; Anillo Titanio | 2024-01-01 | 8.78 | EUR | PD_Moeller | 201 | 10 | MTS | 4015082166113 | 27 | CCM | 30X30X30 | 0.011 | KG | DE
216612 | Y7-216612 | M22S-D-W-X1 | Pulsador rasante; 22 mm; Retorno; Blanco; Inscripción: X1; Anillo Negro | 2024-01-01 | 8.78 | EUR | PD_Moeller | 201 | 10 | MTS | 4015082166120 | 27 | CCM | 30X30X30 | 0.011 | KG | DE
216613 | Y7-216613 | M22-DR-S | Pulsador rasante; 22 mm; Enclavamiento; Negro; Anillo Titanio | 2024-01-01 | 16.77 | EUR | PD_Moeller | 201 | 5 | MTS | 4015082166137 | 27 | CCM | 30X30X30 | 0.014 | KG | DE
216614 | Y7-216614 | M22S-DR-S | Pulsador rasante; 22 mm; Enclavamiento; Negro; Anillo Negro | 2024-01-01 | 18.76 | EUR | PD_Moeller | 201 | 1 | MTS | 4015082166144 | 27 | CCM | 30X30X30 | 0.014 | KG | DE
216615 | Y7-216615 | M22-DR-W | Pulsador rasante; 22 mm; Enclavamiento; Blanco; Anillo Titanio | 2024-01-01 | 16.77 | EUR | PD_Moeller | 201 | 5 | MTS | 4015082166151 | 27 | CCM | 30X30X30 | 0.014 | KG | DE
216616 | Y7-216616 | M22S-DR-W | Pulsador rasante; 22 mm; Enclavamiento; Blanco; Anillo Negro | 2024-01-01 | 18.76 | EUR | PD_Moeller | 201 | 1 | MTO | 4015082166168 | 27 | CCM | 30X30X30 | 0.014 | KG | DE
216617 | Y7-216617 | M22-DR-R | Pulsador rasante; 22 mm; Enclavamiento; Rojo; Anillo Titanio | 2024-01-01 | 16.77 | EUR | PD_Moeller | 201 | 5 | MTS | 4015082166175 | 27 | CCM | 30X30X30 | 0.014 | KG | DE
216618 | Y7-216618 | M22S-DR-R | Pulsador rasante; 22 mm; Enclavamiento; Rojo; Anillo Negro | 2024-01-01 | 18.76 | EUR | PD_Moeller | 201 | 1 | MTO | 4015082166182 | 27 | CCM | 30X30X30 | 0.014 | KG | DE
216619 | Y7-216619 | M22-DR-G | Pulsador rasante; 22 mm; Enclavamiento; Verde; Anillo Titanio | 2024-01-01 | 16.77 | EUR | PD_Moeller | 201 | 5 | MTS | 4015082166199 | 27 | CCM | 30X30X30 | 0.014 | KG | DE
216620 | Y7-216620 | M22S-DR-G | Pulsador rasante; 22 mm; Enclavamiento; Verde; Anillo Negro | 2024-01-01 | 18.76 | EUR | PD_Moeller | 201 | 1 | MTO | 4015082166205 | 27 | CCM | 30X30X30 | 0.014 | KG | DE
216621 | Y7-216621 | M22-DR-Y | Pulsador rasante; 22 mm; Enclavamiento; Amarillo; Anillo Titanio | 2024-01-01 | 16.77 | EUR | PD_Moeller | 201 | 5 | MTS | 4015082166212 | 27 | CCM | 30X30X30 | 0.014 | KG | DE
216622 | Y7-216622 | M22S-DR-Y | Pulsador rasante; 22 mm; Enclavamiento; Amarillo; Anillo Negro | 2024-01-01 | 18.76 | EUR | PD_Moeller | 201 | 1 | MTO | 4015082166229 | 27 | CCM | 30X30X30 | 0.014 | KG | DE
216623 | Y7-216623 | M22-DR-B | Pulsador rasante; 30 mm; Enclavamiento; Azul; Anillo Titanio | 2024-01-01 | 16.77 | EUR | PD_Moeller | 201 | 5 | MTS | 4015082166236 | 27 | CCM | 30X30X30 | 0.014 | KG | DE
216624 | Y7-216624 | M22S-DR-B | Pulsador rasante; 22 mm; Enclavamiento; Azul; Anillo Negro | 2024-01-01 | 18.76 | EUR | PD_Moeller | 201 | 1 | MTO | 4015082166243 | 27 | CCM | 30X30X30 | 0.014 | KG | DE
216625 | Y7-216625 | M22-DR-X | Pulsador rasante; 22 mm; Enclavamiento; Sin placa indicadora; Anillo | 2024-01-01 | 16.01 | EUR | PD_Moeller | 201 | 5 | MTS | 4015082166250 | 27 | CCM | 30X30X30 | 0.014 | KG | DE
216627 | Y7-216627 | M22S-DR-X | Pulsador rasante; 22 mm; Enclavamiento; Sin placa indicadora; Anillo | 2024-01-01 | 16.01 | EUR | PD_Moeller | 201 | 1 | MTO | 4015082166274 | 27 | CCM | 30X30X30 | 0.014 | KG | DE
216628 | Y7-216628 | M22-DR-R-X0 | Pulsador rasante; 22 mm; Enclavamiento; Rojo; Inscripción: X0; Anillo | 2024-01-01 | 17.58 | EUR | PD_Moeller | 201 | 5 | MTS | 4015082166281 | 27 | CCM | 30X30X30 | 0.014 | KG | DE
216629 | Y7-216629 | M22S-DR-R-X0 | Pulsador rasante; 22 mm; Enclavamiento; Rojo; Inscripción: X0; Anillo | 2024-01-01 | 20.27 | EUR | PD_Moeller | 201 | 1 | MTO | 4015082166298 | 27 | CCM | 30X30X30 | 0.014 | KG | DE
216630 | Y7-216630 | M22-DR-G-X1 | Pulsador rasante; 22 mm; Enclavamiento; Verde; Inscripción: X1; Anillo | 2024-01-01 | 17.58 | EUR | PD_Moeller | 201 | 5 | MTS | 4015082166304 | 27 | CCM | 30X30X30 | 0.014 | KG | DE
216631 | Y7-216631 | M22S-DR-G-X1 | Pulsador rasante; 22 mm; Enclavamiento; Verde; Inscripción: X1; Anillo | 2024-01-01 | 20.27 | EUR | PD_Moeller | 201 | 1 | MTO | 4015082166311 | 27 | CCM | 30X30X30 | 0.014 | KG | DE
216632 | Y7-216632 | M22-DR-S-X0 | Pulsador rasante; 22 mm; Enclavamiento; Negro; Inscripción: X0; Anillo | 2024-01-01 | 17.58 | EUR | PD_Moeller | 201 | 1 | MTO | 4015082166328 | 27 | CCM | 30X30X30 | 0.014 | KG | DE
216633 | Y7-216633 | M22S-DR-S-X0 | Pulsador rasante; 22 mm; Enclavamiento; Negro; Inscripción: X0; Anillo | 2024-01-01 | 17.58 | EUR | PD_Moeller | 201 | 1 | MTO | 4015082166335 | 27 | CCM | 30X30X30 | 0.014 | KG | DE
216634 | Y7-216634 | M22-DR-W-X1 | Pulsador rasante; 22 mm; Enclavamiento; Blanco; Inscripción: X1; Anillo | 2024-01-01 | 17.58 | EUR | PD_Moeller | 201 | 5 | MTS | 4015082166342 | 27 | CCM | 30X30X30 | 0.014 | KG | DE
216635 | Y7-216635 | M22S-DR-W-X1 | Pulsador rasante; 22 mm; Enclavamiento; Blanco; Inscripción: X1; Anillo | 2024-01-01 | 20.27 | EUR | PD_Moeller | 201 | 1 | MTO | 4015082166359 | 27 | CCM | 30X30X30 | 0.014 | KG | DE
216636 | Y7-216636 | M22-DH-S | Pulsador saliente; 22 mm; Retorno; Negro; Anillo Titanio | 2024-01-01 | 9.91 | EUR | PD_Moeller | 201 | 5 | MTS | 4015082166366 | 31.5 | CCM | 30X30X35 | 0.015 | KG | DE
216637 | Y7-216637 | M22S-DH-S | Pulsador saliente; 22 mm; Retorno; Negro; Anillo Negro | 2024-01-01 | 13.65 | EUR | PD_Moeller | 201 | 5 | MTS | 4015082166373 | 31.5 | CCM | 30X30X35 | 0.015 | KG | DE
216638 | Y7-216638 | M22-DH-W | Pulsador saliente; 22 mm; Retorno; Blanco; Anillo Titanio | 2024-01-01 | 9.91 | EUR | PD_Moeller | 201 | 5 | MTS | 4015082166380 | 31.5 | CCM | 30X30X35 | 0.015 | KG | DE
216639 | Y7-216639 | M22S-DH-W | Pulsador saliente; 22 mm; Retorno; Blanco; Anillo Negro | 2024-01-01 | 13.65 | EUR | PD_Moeller | 201 | 1 | MTO | 4015082166397 | 31.5 | CCM | 30X30X35 | 0.015 | KG | DE
216641 | Y7-216641 | M22-DH-R | Pulsador saliente; 22 mm; Retorno; Rojo; Anillo Titanio | 2024-01-01 | 9.91 | EUR | PD_Moeller | 201 | 5 | MTS | 4015082166410 | 31.5 | CCM | 30X30X35 | 0.015 | KG | DE
216642 | Y7-216642 | M22S-DH-R | Pulsador saliente; 22 mm; Retorno; Rojo; Anillo Negro | 2024-01-01 | 9.73 | EUR | PD_Moeller | 201 | 1 | MTO | 4015082166427 | 31.5 | CCM | 30X30X35 | 0.015 | KG | DE
216643 | Y7-216643 | M22-DH-G | Pulsador saliente; 22 mm; Retorno; Verde; Anillo Titanio | 2024-01-01 | 9.91 | EUR | PD_Moeller | 201 | 5 | MTS | 4015082166434 | 31.5 | CCM | 30X30X35 | 0.015 | KG | DE
216645 | Y7-216645 | M22S-DH-G | Pulsador saliente; 22 mm; Retorno; Verde; Anillo Negro | 2024-01-01 | 9.73 | EUR | PD_Moeller | 201 | 1 | MTO | 4015082166458 | 31.5 | CCM | 30X30X35 | 0.015 | KG | DE
216646 | Y7-216646 | M22-DH-Y | Pulsador saliente; 22 mm; Retorno; Amarillo; Anillo Titanio | 2024-01-01 | 9.91 | EUR | PD_Moeller | 201 | 5 | MTS | 4015082166465 | 31.5 | CCM | 30X30X35 | 0.015 | KG | DE
216647 | Y7-216647 | M22S-DH-Y | Pulsador saliente; 22 mm; Retorno; Amarillo; Anillo Negro | 2024-01-01 | 13.65 | EUR | PD_Moeller | 201 | 1 | MTS | 4015082166472 | 31.5 | CCM | 30X30X35 | 0.015 | KG | DE
216649 | Y7-216649 | M22-DH-B | Pulsador saliente; 22 mm; Retorno; Azul; Anillo Titanio | 2024-01-01 | 9.91 | EUR | PD_Moeller | 201 | 5 | MTS | 4015082166496 | 31.5 | CCM | 30X30X35 | 0.015 | KG | DE
021665 | Y7-21665 | DILER-31(220V50/60HZ) | Mini-Contactor Auxiliar; Conexión a tornillo; 3 NO + 1 NC; 220 V 50/60 Hz | 2024-01-01 | 44.42 | EUR | PD_Moeller | 205 | 1 | MTS | 4015080216650 | 135.72 | CCM | 52X45X58 | 0.184 | KG | DE
216650 | Y7-216650 | M22S-DH-B | Pulsador saliente; 22 mm; Retorno; Azul; Anillo Negro | 2024-01-01 | 13.65 | EUR | PD_Moeller | 201 | 1 | MTO | 4015082166502 | 31.5 | CCM | 30X30X35 | 0.015 | KG | DE
216655 | Y7-216655 | M22-DH-R-X0 | Pulsador saliente; 22 mm; Retorno; Rojo; Inscripción: X0; Anillo Titanio | 2024-01-01 | 11.65 | EUR | PD_Moeller | 201 | 5 | MTS | 4015082166557 | 31.5 | CCM | 30X30X35 | 0.015 | KG | DE
216656 | Y7-216656 | M22S-DH-R-X0 | Pulsador saliente; 22 mm; Retorno; Rojo; Inscripción: X0; Anillo Negro | 2024-01-01 | 11.65 | EUR | PD_Moeller | 201 | 1 | MTO | 4015082166564 | 31.5 | CCM | 30X30X35 | 0.015 | KG | DE
216657 | Y7-216657 | M22-DH-G-X1 | Pulsador saliente; 22 mm; Retorno; Verde; Inscripción: X1; Anillo Titanio | 2024-01-01 | 11.65 | EUR | PD_Moeller | 201 | 5 | MTS | 4015082166571 | 31.5 | CCM | 30X30X35 | 0.015 | KG | DE
216658 | Y7-216658 | M22S-DH-G-X1 | Pulsador saliente; 22 mm; Retorno; Verde; Inscripción: X1; Anillo Negro | 2024-01-01 | 11.65 | EUR | PD_Moeller | 201 | 1 | MTO | 4015082166588 | 31.5 | CCM | 30X30X35 | 0.015 | KG | DE
216659 | Y7-216659 | M22-DH-S-X0 | Pulsador saliente; 22 mm; Retorno; Negro; Inscripción: X0; Anillo Titanio | 2024-01-01 | 11.65 | EUR | PD_Moeller | 201 | 5 | MTS | 4015082166595 | 31.5 | CCM | 30X30X35 | 0.015 | KG | DE
216660 | Y7-216660 | M22S-DH-S-X0 | Pulsador saliente; 22 mm; Retorno; Negro; Inscripción: X0; Anillo Negro | 2024-01-01 | 11.65 | EUR | PD_Moeller | 201 | 1 | MTO | 4015082166601 | 31.5 | CCM | 30X30X35 | 0.015 | KG | DE
216661 | Y7-216661 | M22-DH-W-X1 | Pulsador saliente; 22 mm; Retorno; Blanco; Inscripción: X1; Anillo | 2024-01-01 | 15.14 | EUR | PD_Moeller | 201 | 1 | MTO | 4015082166618 | 31.5 | CCM | 30X30X35 | 0.015 | KG | DE
216662 | Y7-216662 | M22S-DH-W-X1 | Pulsador saliente; 22 mm; Retorno; Blanco; Inscripción: X1; Anillo Negro | 2024-01-01 | 15.14 | EUR | PD_Moeller | 201 | 1 | MTO | 4015082166625 | 31.5 | CCM | 30X30X35 | 0.015 | KG | DE
216663 | Y7-216663 | M22-DRH-S | Pulsador Saliente; 22 mm; Enclavamiento; Negro; Anillo Titanio | 2024-01-01 | 21.69 | EUR | PD_Moeller | 201 | 5 | MTS | 4015082166632 | 31.5 | CCM | 30X30X35 | 0.016 | KG | DE
216664 | Y7-216664 | M22S-DRH-S | Pulsador Saliente; 22 mm; Enclavamiento; Negro; Anillo Negro | 2024-01-01 | 21.69 | EUR | PD_Moeller | 201 | 1 | MTO | 4015082166649 | 31.5 | CCM | 30X30X35 | 0.016 | KG | DE
216665 | Y7-216665 | M22-DRH-W | Pulsador Saliente; 22 mm; Enclavamiento; Blanco; Anillo Titanio | 2024-01-01 | 21.69 | EUR | PD_Moeller | 201 | 5 | MTS | 4015082166656 | 31.5 | CCM | 30X30X35 | 0.016 | KG | DE
216666 | Y7-216666 | M22S-DRH-W | Pulsador Saliente; 22 mm; Enclavamiento; Blanco; Anillo Negro | 2024-01-01 | 21.69 | EUR | PD_Moeller | 201 | 1 | MTO | 4015082166663 | 31.5 | CCM | 30X30X35 | 0.016 | KG | DE
216667 | Y7-216667 | M22-DRH-R | Pulsador Saliente; 22 mm; Enclavamiento; Rojo; Anillo Titanio | 2024-01-01 | 21.69 | EUR | PD_Moeller | 201 | 5 | MTS | 4015082166670 | 31.5 | CCM | 30X30X35 | 0.016 | KG | DE
216668 | Y7-216668 | M22S-DRH-R | Pulsador Saliente; 22 mm; Enclavamiento; Rojo; Anillo Negro | 2024-01-01 | 21.69 | EUR | PD_Moeller | 201 | 1 | MTO | 4015082166687 | 31.5 | CCM | 30X30X35 | 0.016 | KG | DE
216669 | Y7-216669 | M22-DRH-G | Pulsador Saliente; 22 mm; Enclavamiento; Verde; Anillo Titanio | 2024-01-01 | 21.69 | EUR | PD_Moeller | 201 | 5 | MTS | 4015082166694 | 31.5 | CCM | 30X30X35 | 0.016 | KG | DE
216670 | Y7-216670 | M22S-DRH-G | Pulsador Saliente; 22 mm; Enclavamiento; Verde; Anillo Negro | 2024-01-01 | 21.69 | EUR | PD_Moeller | 201 | 1 | MTO | 4015082166700 | 31.5 | CCM | 30X30X35 | 0.016 | KG | DE
216671 | Y7-216671 | M22-DRH-Y | Pulsador Saliente; 22 mm; Enclavamiento; Amarillo; Anillo Titanio | 2024-01-01 | 21.69 | EUR | PD_Moeller | 201 | 1 | MTO | 4015082166717 | 31.5 | CCM | 30X30X35 | 0.016 | KG | DE
216672 | Y7-216672 | M22S-DRH-Y | Pulsador Saliente; 22 mm; Enclavamiento; Amarillo; Anillo Negro | 2024-01-01 | 21.69 | EUR | PD_Moeller | 201 | 1 | MTO | 4015082166724 | 31.5 | CCM | 30X30X35 | 0.016 | KG | DE
216673 | Y7-216673 | M22-DRH-B | Pulsador Saliente; 22 mm; Enclavamiento; Azul; Anillo Titanio | 2024-01-01 | 21.69 | EUR | PD_Moeller | 201 | 1 | MTO | 4015082166731 | 31.5 | CCM | 30X30X35 | 0.016 | KG | DE
216674 | Y7-216674 | M22S-DRH-B | Pulsador Saliente; 22 mm; Enclavamiento; Azul; Anillo Negro | 2024-01-01 | 21.69 | EUR | PD_Moeller | 201 | 1 | MTO | 4015082166748 | 31.5 | CCM | 30X30X35 | 0.016 | KG | DE
216675 | Y7-216675 | M22-DRH-R-X0 | Pulsador Saliente; 22 mm; Enclavamiento; Rojo; Inscripción: X0; Anillo | 2024-01-01 | 23 | EUR | PD_Moeller | 201 | 5 | MTS | 4015082166755 | 31.5 | CCM | 30X30X35 | 0.016 | KG | DE
216676 | Y7-216676 | M22S-DRH-R-X0 | Pulsador Saliente; 22 mm; Enclavamiento; Rojo; Inscripción: X0; Anillo | 2024-01-01 | 23 | EUR | PD_Moeller | 201 | 1 | MTO | 4015082166762 | 31.5 | CCM | 30X30X35 | 0.016 | KG | DE
216677 | Y7-216677 | M22-DRH-G-X1 | Pulsador Saliente; 22 mm; Enclavamiento; Verde; Inscripción: X1; Anillo | 2024-01-01 | 23 | EUR | PD_Moeller | 201 | 5 | MTS | 4015082166779 | 31.5 | CCM | 30X30X35 | 0.016 | KG | DE
216678 | Y7-216678 | M22S-DRH-G-X1 | Pulsador Saliente; 22 mm; Enclavamiento; Verde; Inscripción: X1; Anillo | 2024-01-01 | 23 | EUR | PD_Moeller | 201 | 1 | MTO | 4015082166786 | 31.5 | CCM | 30X30X35 | 0.016 | KG | DE
216679 | Y7-216679 | M22-DRH-S-X0 | Pulsador Saliente; 22 mm; Enclavamiento; Negro; Inscripción: X0; Anillo | 2024-01-01 | 23 | EUR | PD_Moeller | 201 | 1 | MTO | 4015082166793 | 31.5 | CCM | 30X30X35 | 0.016 | KG | DE
216680 | Y7-216680 | M22S-DRH-S-X0 | Pulsador Saliente; 22 mm; Enclavamiento; Negro; Inscripción: X0; Anillo | 2024-01-01 | 23 | EUR | PD_Moeller | 201 | 1 | MTO | 4015082166809 | 31.5 | CCM | 30X30X35 | 0.016 | KG | DE
216681 | Y7-216681 | M22-DRH-W-X1 | Pulsador Saliente; 22 mm; Enclavamiento; Blanco; Inscripción: X1; Anillo | 2024-01-01 | 23 | EUR | PD_Moeller | 201 | 1 | MTO | 4015082166816 | 31.5 | CCM | 30X30X35 | 0.016 | KG | DE
216682 | Y7-216682 | M22S-DRH-W-X1 | Pulsador Saliente; 22 mm; Enclavamiento; Blanco; Inscripción: X1; Anillo | 2024-01-01 | 23 | EUR | PD_Moeller | 201 | 1 | MTO | 4015082166823 | 31.5 | CCM | 30X30X35 | 0.016 | KG | DE
216698 | Y7-216698 | M22-DDL-GR | Pulsador doble + indicador luminoso; 22 mm; Resaltados; Verde; Blanco; | 2024-01-01 | 21.36 | EUR | PD_Moeller | 201 | 5 | MTS | 4015082166984 | 49.5 | CCM | 30X30X55 | 0.019 | KG | HU
216699 | Y7-216699 | M22S-DDL-GR | Pulsador doble + indicador luminoso; 22 mm; Resaltados; Verde; Blanco; | 2024-01-01 | 21.36 | EUR | PD_Moeller | 201 | 5 | MTS | 4015082166991 | 49.5 | CCM | 30X30X55 | 0.019 | KG | HU
216700 | Y7-216700 | M22-DDL-GR-X1/X0 | Pulsador doble + indicador luminoso; 22 mm; Resaltados; Verde I; Blanco; | 2024-01-01 | 22.68 | EUR | PD_Moeller | 201 | 5 | MTS | 4015082167004 | 49.5 | CCM | 30X30X55 | 0.019 | KG | HU
216701 | Y7-216701 | M22S-DDL-GR-X1/X0 | Pulsador doble + indicador luminoso; 22 mm; Resaltados; Verde I; Blanco; | 2024-01-01 | 21.52 | EUR | PD_Moeller | 201 | 5 | MTS | 4015082167011 | 49.5 | CCM | 30X30X55 | 0.019 | KG | HU
216702 | Y7-216702 | M22-DDL-GR-GB1/GB0 | Pulsador doble + indicador luminoso; 22 mm; Resaltados; Verde START; | 2024-01-01 | 21.52 | EUR | PD_Moeller | 201 | 5 | MTS | 4015082167028 | 49.5 | CCM | 30X30X55 | 0.019 | KG | HU
216703 | Y7-216703 | M22S-DDL-GR-GB1/GB0 | Pulsador doble + indicador luminoso; 22 mm; Resaltados; Verde START; | 2024-01-01 | 29.32 | EUR | PD_Moeller | 201 | 5 | MTS | 4015082167035 | 49.5 | CCM | 30X30X55 | 0.019 | KG | HU
216704 | Y7-216704 | M22-DDL-WS | Pulsador doble + indicador luminoso; 22 mm; Resaltados; Blanco; Blanco; | 2024-01-01 | 21.36 | EUR | PD_Moeller | 201 | 5 | MTS | 4015082167042 | 49.5 | CCM | 30X30X55 | 0.019 | KG | DE
216705 | Y7-216705 | M22S-DDL-WS | Pulsador doble + indicador luminoso; 22 mm; Resaltados; Blanco; Blanco; | 2024-01-01 | 27.47 | EUR | PD_Moeller | 201 | 1 | MTO | 4015082167059 | 49.5 | CCM | 30X30X55 | 0.019 | KG | DE
216706 | Y7-216706 | M22-DDL-WS-X1/X0 | Pulsador doble + indicador luminoso; 22 mm; Resaltados; Blanco I; Blanco; | 2024-01-01 | 22.68 | EUR | PD_Moeller | 201 | 5 | MTS | 4015082167066 | 49.5 | CCM | 30X30X55 | 0.019 | KG | HU
216707 | Y7-216707 | M22S-DDL-WS-X1/X0 | Pulsador doble + indicador luminoso; 22 mm; Resaltados; Blanco I; Blanco; | 2024-01-01 | 29.32 | EUR | PD_Moeller | 201 | 5 | MTS | 4015082167073 | 49.5 | CCM | 30X30X55 | 0.019 | KG | HU
216708 | Y7-216708 | M22-DDL-WS-GB1/GB0 | Pulsador doble + indicador luminoso; 22 mm; Resaltados; Blanco START; | 2024-01-01 | 21.52 | EUR | PD_Moeller | 201 | 5 | MTS | 4015082167080 | 49.5 | CCM | 30X30X55 | 0.019 | KG | DE
216709 | Y7-216709 | M22S-DDL-WS-GB1/GB0 | Pulsador doble + indicador luminoso; 22 mm; Resaltados; Blanco START; | 2024-01-01 | 29.32 | EUR | PD_Moeller | 201 | 1 | MTO | 4015082167097 | 49.5 | CCM | 30X30X55 | 0.019 | KG | HU
216710 | Y7-216710 | M22-DDL-S-X7/X7 | Pulsador doble + indicador luminoso; 22 mm; Resaltados; Negro "Flecha"; | 2024-01-01 | 21.52 | EUR | PD_Moeller | 201 | 5 | MTS | 4015082167103 | 49.5 | CCM | 30X30X55 | 0.019 | KG | HU
216711 | Y7-216711 | M22S-DDL-S-X7/X7 | Pulsador doble + indicador luminoso; 22 mm; Resaltados; Negro "Flecha"; | 2024-01-01 | 21.52 | EUR | PD_Moeller | 201 | 5 | MTS | 4015082167110 | 49.5 | CCM | 30X30X55 | 0.019 | KG | HU
216712 | Y7-216712 | M22-DP-S | Pulsador seta; 22 mm; Retorno; Negro; Anillo Titanio; Anillo Negro | 2024-01-01 | 17.15 | EUR | PD_Moeller | 201 | 5 | MTS | 4015082167127 | 58.867 | CCM | 37X37X43 | 0.019 | KG | HU
216713 | Y7-216713 | M22S-DP-S | Pulsador seta; 22 mm; Retorno; Negro; Anillo Negro | 2024-01-01 | 17.15 | EUR | PD_Moeller | 201 | 5 | MTS | 4015082167134 | 58.867 | CCM | 37X37X43 | 0.019 | KG | DE
216714 | Y7-216714 | M22-DP-R | Pulsador seta; 22 mm; Retorno; Rojo; Anillo Titanio | 2024-01-01 | 17.15 | EUR | PD_Moeller | 201 | 5 | MTS | 4015082167141 | 58.867 | CCM | 37X37X43 | 0.019 | KG | HU
216715 | Y7-216715 | M22S-DP-R | Pulsador seta; 22 mm; Retorno; Rojo; Anillo Negro | 2024-01-01 | 17.15 | EUR | PD_Moeller | 201 | 5 | MTS | 4015082167158 | 58.867 | CCM | 37X37X43 | 0.019 | KG | DE
216716 | Y7-216716 | M22-DP-G | Pulsador seta; 22 mm; Retorno; Verde; Anillo Titanio | 2024-01-01 | 17.15 | EUR | PD_Moeller | 201 | 5 | MTS | 4015082167165 | 58.867 | CCM | 37X37X43 | 0.019 | KG | HU
216717 | Y7-216717 | M22S-DP-G | Pulsador seta; 22 mm; Retorno; Verde; Anillo Negro | 2024-01-01 | 17.15 | EUR | PD_Moeller | 201 | 5 | MTS | 4015082167172 | 58.867 | CCM | 37X37X43 | 0.019 | KG | DE
216718 | Y7-216718 | M22-DP-Y | Pulsador seta; 22 mm; Retorno; Amarillo; Anillo Titanio | 2024-01-01 | 17.15 | EUR | PD_Moeller | 201 | 5 | MTS | 4015082167189 | 58.867 | CCM | 37X37X43 | 0.019 | KG | DE
216719 | Y7-216719 | M22S-DP-Y | Pulsador seta; 22 mm; Retorno; Amarillo; Anillo Negro | 2024-01-01 | 17.15 | EUR | PD_Moeller | 201 | 1 | MTO | 4015082167196 | 58.867 | CCM | 37X37X43 | 0.019 | KG | DE
216720 | Y7-216720 | M22-DP-R-X0 | Pulsador seta; 22 mm; Retorno; Rojo; Inscripción: X0; Anillo Titanio | 2024-01-01 | 18.97 | EUR | PD_Moeller | 201 | 5 | MTS | 4015082167202 | 58.867 | CCM | 37X37X43 | 0.019 | KG | HU
216721 | Y7-216721 | M22S-DP-R-X0 | Pulsador seta; 22 mm; Retorno; Rojo; Inscripción: X0; Anillo Negro | 2024-01-01 | 17.15 | EUR | PD_Moeller | 201 | 1 | MTS | 4015082167219 | 58.867 | CCM | 37X37X43 | 0.019 | KG | DE
216722 | Y7-216722 | M22-DP-G-X1 | Pulsador seta; 22 mm; Retorno; Verde; Inscripción: X1; Anillo Titanio | 2024-01-01 | 18.97 | EUR | PD_Moeller | 201 | 5 | MTS | 4015082167226 | 58.867 | CCM | 37X37X43 | 0.019 | KG | HU
216723 | Y7-216723 | M22S-DP-G-X1 | Pulsador seta; 22 mm; Retorno; Verde; Inscripción: X1; Anillo Negro | 2024-01-01 | 17.15 | EUR | PD_Moeller | 201 | 5 | MTS | 4015082167233 | 58.867 | CCM | 37X37X43 | 0.019 | KG | DE
216724 | Y7-216724 | M22-DP-S-X0 | Pulsador seta; 22 mm; Retorno; Negro; Inscripción: X0; Anillo Titanio | 2024-01-01 | 18.97 | EUR | PD_Moeller | 201 | 5 | MTS | 4015082167240 | 58.867 | CCM | 37X37X43 | 0.019 | KG | DE
216725 | Y7-216725 | M22S-DP-S-X0 | Pulsador seta; 22 mm; Retorno; Negro; Inscripción: X0; Anillo Negro | 2024-01-01 | 20.5 | EUR | PD_Moeller | 201 | 1 | MTO | 4015082167257 | 58.867 | CCM | 37X37X43 | 0.019 | KG | DE
216726 | Y7-216726 | M22-DP-W-X1 | Pulsador seta; 22 mm; Retorno; Blanco; Inscripción: X1; Anillo Titanio | 2024-01-01 | 18.97 | EUR | PD_Moeller | 201 | 5 | MTS | 4015082167264 | 58.867 | CCM | 37X37X43 | 0.019 | KG | DE
216727 | Y7-216727 | M22S-DP-W-X1 | Pulsador seta; 22 mm; Retorno; Blanco; Inscripción: X1; Anillo Negro | 2024-01-01 | 20.5 | EUR | PD_Moeller | 201 | 1 | MTO | 4015082167271 | 58.867 | CCM | 37X37X43 | 0.019 | KG | DE
216728 | Y7-216728 | M22-DP-S-X | Pulsador seta; 22 mm; Retorno; Negro; Sin placa indicadora; Anillo | 2024-01-01 | 15.14 | EUR | PD_Moeller | 201 | 5 | MTS | 4015082167288 | 58.867 | CCM | 37X37X43 | 0.019 | KG | HU
216730 | Y7-216730 | M22S-DP-S-X | Pulsador seta; 22 mm; Retorno; Negro; Sin placa indicadora; Anillo Negro | 2024-01-01 | 16.57 | EUR | PD_Moeller | 201 | 5 | MTS | 4015082167301 | 58.867 | CCM | 37X37X43 | 0.019 | KG | DE
216731 | Y7-216731 | M22-DP-R-X | Pulsador seta; 22 mm; Retorno; Rojo; Sin placa indicadora; Anillo Titanio | 2024-01-01 | 15.14 | EUR | PD_Moeller | 201 | 5 | MTS | 4015082167318 | 58.867 | CCM | 37X37X43 | 0.019 | KG | DE
216733 | Y7-216733 | M22S-DP-R-X | Pulsador seta; 22 mm; Retorno; Rojo; Sin placa indicadora; Anillo Negro | 2024-01-01 | 16.57 | EUR | PD_Moeller | 201 | 1 | MTO | 4015082167332 | 58.867 | CCM | 37X37X43 | 0.019 | KG | DE
216734 | Y7-216734 | M22-DP-G-X | Pulsador seta; 22 mm; Retorno; Verde; Sin placa indicadora; Anillo | 2024-01-01 | 15.14 | EUR | PD_Moeller | 201 | 5 | MTS | 4015082167349 | 58.867 | CCM | 37X37X43 | 0.019 | KG | DE
216736 | Y7-216736 | M22S-DP-G-X | Pulsador seta; 22 mm; Retorno; Verde; Sin placa indicadora; Anillo Negro | 2024-01-01 | 16.57 | EUR | PD_Moeller | 201 | 1 | MTS | 4015082167363 | 58.867 | CCM | 37X37X43 | 0.019 | KG | DE
216737 | Y7-216737 | M22-DP-Y-X | Pulsador seta; 22 mm; Retorno; Amarillo; Sin placa indicadora; Anillo | 2024-01-01 | 15.14 | EUR | PD_Moeller | 201 | 5 | MTS | 4015082167370 | 58.867 | CCM | 37X37X43 | 0.019 | KG | DE
216739 | Y7-216739 | M22S-DP-Y-X | Pulsador seta; 22 mm; Retorno; Amarillo; Sin placa indicadora; Anillo | 2024-01-01 | 16.57 | EUR | PD_Moeller | 201 | 1 | MTO | 4015082167394 | 58.867 | CCM | 37X37X43 | 0.019 | KG | DE
216743 | Y7-216743 | M22-DRP-S | Pulsador seta; 22 mm; Enclavamiento; Negro; Anillo Titanio | 2024-01-01 | 19.34 | EUR | PD_Moeller | 201 | 5 | MTS | 4015082167431 | 58.867 | CCM | 37X37X43 | 0.019 | KG | DE
216744 | Y7-216744 | M22S-DRP-S | Pulsador seta; 22 mm; Enclavamiento; Negro; Anillo Negro | 2024-01-01 | 19.34 | EUR | PD_Moeller | 201 | 5 | MTS | 4015082167448 | 58.867 | CCM | 37X37X43 | 0.019 | KG | DE
216745 | Y7-216745 | M22-DRP-R | Pulsador seta; 22 mm; Enclavamiento; Rojo; Anillo Titanio | 2024-01-01 | 19.34 | EUR | PD_Moeller | 201 | 5 | MTS | 4015082167455 | 58.867 | CCM | 37X37X43 | 0.019 | KG | HU
216746 | Y7-216746 | M22S-DRP-R | Pulsador seta; 22 mm; Enclavamiento; Rojo; Anillo Negro | 2024-01-01 | 26.69 | EUR | PD_Moeller | 201 | 1 | MTS | 4015082167462 | 58.867 | CCM | 37X37X43 | 0.019 | KG | DE
216747 | Y7-216747 | M22-DRP-G | Pulsador seta; 22 mm; Enclavamiento; Verde; Anillo Titanio | 2024-01-01 | 19.34 | EUR | PD_Moeller | 201 | 5 | MTS | 4015082167479 | 58.867 | CCM | 37X37X43 | 0.019 | KG | DE
216748 | Y7-216748 | M22S-DRP-G | Pulsador seta; 22 mm; Enclavamiento; Verde; Anillo Negro | 2024-01-01 | 26.69 | EUR | PD_Moeller | 201 | 1 | MTO | 4015082167486 | 58.867 | CCM | 37X37X43 | 0.019 | KG | DE
216749 | Y7-216749 | M22-DRP-Y | Pulsador seta; 22 mm; Enclavamiento; Amarillo; Anillo Titanio | 2024-01-01 | 19.34 | EUR | PD_Moeller | 201 | 5 | MTS | 4015082167493 | 58.867 | CCM | 37X37X43 | 0.019 | KG | DE
216750 | Y7-216750 | M22S-DRP-Y | Pulsador seta; 22 mm; Enclavamiento; Amarillo; Anillo Negro | 2024-01-01 | 26.69 | EUR | PD_Moeller | 201 | 1 | MTO | 4015082167509 | 58.867 | CCM | 37X37X43 | 0.019 | KG | DE
216751 | Y7-216751 | M22-DRP-R-X0 | Pulsador seta; 22 mm; Enclavamiento; Rojo; Inscripción: X0; Anillo | 2024-01-01 | 21.15 | EUR | PD_Moeller | 201 | 5 | MTS | 4015082167516 | 58.867 | CCM | 37X37X43 | 0.019 | KG | DE
216752 | Y7-216752 | M22S-DRP-R-X0 | Pulsador seta; 22 mm; Enclavamiento; Rojo; Inscripción: X0; Anillo Negro | 2024-01-01 | 19.34 | EUR | PD_Moeller | 201 | 1 | MTO | 4015082167523 | 58.867 | CCM | 37X37X43 | 0.019 | KG | DE
216753 | Y7-216753 | M22-DRP-G-X1 | Pulsador seta; 22 mm; Enclavamiento; Verde; Inscripción: X1; Anillo | 2024-01-01 | 21.15 | EUR | PD_Moeller | 201 | 1 | MTS | 4015082167530 | 58.867 | CCM | 37X37X43 | 0.019 | KG | DE
216754 | Y7-216754 | M22S-DRP-G-X1 | Pulsador seta; 22 mm; Enclavamiento; Verde; Inscripción: X1; Anillo Negro | 2024-01-01 | 28.54 | EUR | PD_Moeller | 201 | 1 | MTO | 4015082167547 | 58.867 | CCM | 37X37X43 | 0.019 | KG | DE
216755 | Y7-216755 | M22-DRP-S-X0 | Pulsador seta; 22 mm; Enclavamiento; Negro; Inscripción: X0; Anillo | 2024-01-01 | 21.15 | EUR | PD_Moeller | 201 | 1 | MTS | 4015082167554 | 58.867 | CCM | 37X37X43 | 0.019 | KG | DE
216756 | Y7-216756 | M22S-DRP-S-X0 | Pulsador seta; 22 mm; Enclavamiento; Negro; Inscripción: X0; Anillo Negro | 2024-01-01 | 28.54 | EUR | PD_Moeller | 201 | 1 | MTO | 4015082167561 | 58.867 | CCM | 37X37X43 | 0.019 | KG | DE
216757 | Y7-216757 | M22-DRP-W-X1 | Pulsador seta; 22 mm; Enclavamiento; Blanco; Inscripción: X1; Anillo | 2024-01-01 | 21.15 | EUR | PD_Moeller | 201 | 1 | MTO | 4015082167578 | 58.867 | CCM | 37X37X43 | 0.019 | KG | DE
216758 | Y7-216758 | M22S-DRP-W-X1 | Pulsador seta; 22 mm; Enclavamiento; Blanco; Inscripción: X1; Anillo | 2024-01-01 | 28.54 | EUR | PD_Moeller | 201 | 1 | MTO | 4015082167585 | 58.867 | CCM | 37X37X43 | 0.019 | KG | DE
216759 | Y7-216759 | M22-DRP-S-X | Pulsador seta; 22 mm; Enclavamiento; Negro; Sin placa indicadora; Anillo | 2024-01-01 | 16.5 | EUR | PD_Moeller | 201 | 1 | MTO | 4015082167592 | 58.867 | CCM | 37X37X43 | 0.019 | KG | DE
216761 | Y7-216761 | M22S-DRP-S-X | Pulsador seta; 22 mm; Enclavamiento; Negro; Sin placa indicadora; Anillo | 2024-01-01 | 24.21 | EUR | PD_Moeller | 201 | 1 | MTO | 4015082167615 | 58.867 | CCM | 37X37X43 | 0.019 | KG | DE
216762 | Y7-216762 | M22-DRP-R-X | Pulsador seta; 22 mm; Enclavamiento; Rojo; Sin placa indicadora; Anillo | 2024-01-01 | 16.5 | EUR | PD_Moeller | 201 | 1 | MTO | 4015082167622 | 58.867 | CCM | 37X37X43 | 0.019 | KG | DE
216764 | Y7-216764 | M22S-DRP-R-X | Pulsador seta; 22 mm; Enclavamiento; Rojo; Sin placa indicadora; Anillo | 2024-01-01 | 24.21 | EUR | PD_Moeller | 201 | 1 | MTO | 4015082167646 | 58.867 | CCM | 37X37X43 | 0.019 | KG | DE
216765 | Y7-216765 | M22-DRP-G-X | Pulsador seta; 22 mm; Enclavamiento; Verde; Sin placa indicadora; Anillo | 2024-01-01 | 16.5 | EUR | PD_Moeller | 201 | 1 | MTO | 4015082167653 | 58.867 | CCM | 37X37X43 | 0.019 | KG | DE
216767 | Y7-216767 | M22S-DRP-G-X | Pulsador seta; 22 mm; Enclavamiento; Verde; Sin placa indicadora; Anillo | 2024-01-01 | 16.5 | EUR | PD_Moeller | 201 | 1 | MTS | 4015082167677 | 58.867 | CCM | 37X37X43 | 0.019 | KG | DE
216768 | Y7-216768 | M22-DRP-Y-X | Pulsador seta; 22 mm; Enclavamiento; Amarillo; Sin placa indicadora; | 2024-01-01 | 16.5 | EUR | PD_Moeller | 201 | 1 | MTO | 4015082167684 | 58.867 | CCM | 37X37X43 | 0.019 | KG | DE
216770 | Y7-216770 | M22S-DRP-Y-X | Pulsador seta; 22 mm; Enclavamiento; Amarillo; Sin placa indicadora; | 2024-01-01 | 24.21 | EUR | PD_Moeller | 201 | 1 | MTO | 4015082167707 | 58.867 | CCM | 37X37X43 | 0.019 | KG | DE
216771 | Y7-216771 | M22-L-W | Indicador luminoso; 22 mm; Blanca | 2024-01-01 | 6.51 | EUR | PD_Moeller | 201 | 10 | MTS | 4015082167714 | 27 | CCM | 30X30X30 | 0.009 | KG | DE
216772 | Y7-216772 | M22-L-R | Indicador luminoso; 22 mm; Rojo | 2024-01-01 | 6.51 | EUR | PD_Moeller | 201 | 10 | MTS | 4015082167721 | 27 | CCM | 30X30X30 | 0.009 | KG | DE
216773 | Y7-216773 | M22-L-G | Indicador luminoso; 22 mm; Verde | 2024-01-01 | 6.51 | EUR | PD_Moeller | 201 | 10 | MTS | 4015082167738 | 27 | CCM | 30X30X30 | 0.009 | KG | DE
216774 | Y7-216774 | M22-L-Y | Indicador luminoso; 22 mm; Amarilla | 2024-01-01 | 6.51 | EUR | PD_Moeller | 201 | 10 | MTS | 4015082167745 | 27 | CCM | 30X30X30 | 0.009 | KG | DE
216775 | Y7-216775 | M22-L-B | Indicador luminoso; 22 mm; Azul | 2024-01-01 | 6.51 | EUR | PD_Moeller | 201 | 10 | MTS | 4015082167752 | 27 | CCM | 30X30X30 | 0.009 | KG | DE
216776 | Y7-216776 | M22-L-X | Indicador luminoso; sin Lente | 2024-01-01 | 5.15 | EUR | PD_Moeller | 201 | 10 | MTS | 4015082167769 | 27 | CCM | 30X30X30 | 0.007 | KG | DE
216778 | Y7-216778 | M22-LH-W | Indicador luminoso; 22 mm; Cónico; Blanco | 2024-01-01 | 8.6 | EUR | PD_Moeller | 201 | 10 | MTS | 4015082167783 | 34.2 | CCM | 30X30X38 | 0.009 | KG | DE
216779 | Y7-216779 | M22-LH-R | Indicador luminoso; 22 mm; Cónico; Rojo | 2024-01-01 | 8.6 | EUR | PD_Moeller | 201 | 10 | MTS | 4015082167790 | 34.2 | CCM | 30X30X38 | 0.009 | KG | DE
216780 | Y7-216780 | M22-LH-G | Indicador luminoso; 22 mm; Cónico; Verde | 2024-01-01 | 8.6 | EUR | PD_Moeller | 201 | 10 | MTS | 4015082167806 | 34.2 | CCM | 30X30X38 | 0.009 | KG | DE
216781 | Y7-216781 | M22-LH-Y | Indicador luminoso; 22 mm; Cónico; Amarillo | 2024-01-01 | 8.6 | EUR | PD_Moeller | 201 | 10 | MTS | 4015082167813 | 34.2 | CCM | 30X30X38 | 0.009 | KG | DE
216782 | Y7-216782 | M22-LH-B | Indicador luminoso; 22 mm; Cónico; Azul | 2024-01-01 | 8.6 | EUR | PD_Moeller | 201 | 10 | MTS | 4015082167820 | 34.2 | CCM | 30X30X38 | 0.009 | KG | DE
216788 | Y7-216788 | M22-DRLH-W | Pulsador luminoso saliente; 22 mm; Enclavamiento; Blanco; Anillo Titanio | 2024-01-01 | 20.33 | EUR | PD_Moeller | 201 | 5 | MTS | 4015082167882 | 31.5 | CCM | 30X30X35 | 0.016 | KG | DE
216789 | Y7-216789 | M22-DRLH-R | Pulsador luminoso saliente; 22 mm; Enclavamiento; Rojo; Anillo Titanio | 2024-01-01 | 20.33 | EUR | PD_Moeller | 201 | 5 | MTS | 4015082167899 | 31.5 | CCM | 30X30X35 | 0.016 | KG | DE
216791 | Y7-216791 | M22S-DRLH-W | Pulsador luminoso saliente; 22 mm; Enclavamiento; Blanco; Anillo Negro | 2024-01-01 | 27.03 | EUR | PD_Moeller | 201 | 1 | MTO | 4015082167912 | 31.5 | CCM | 30X30X35 | 0.016 | KG | DE
216792 | Y7-216792 | M22S-DRLH-R | Pulsador luminoso saliente; 22 mm; Enclavamiento; Rojo; Anillo Negro | 2024-01-01 | 27.03 | EUR | PD_Moeller | 201 | 1 | MTO | 4015082167929 | 31.5 | CCM | 30X30X35 | 0.016 | KG | DE
216796 | Y7-216796 | M22-DRLH-G | Pulsador luminoso saliente; 22 mm; Enclavamiento; Verde; Anillo Titanio | 2024-01-01 | 20.33 | EUR | PD_Moeller | 201 | 5 | MTS | 4015082167967 | 31.5 | CCM | 30X30X35 | 0.016 | KG | DE
216798 | Y7-216798 | M22S-DRLH-G | Pulsador luminoso saliente; 22 mm; Enclavamiento; Verde; Anillo Negro | 2024-01-01 | 27.03 | EUR | PD_Moeller | 201 | 1 | MTO | 4015082167981 | 31.5 | CCM | 30X30X35 | 0.016 | KG | DE
216799 | Y7-216799 | M22-DRLH-Y | Pulsador luminoso saliente; 22 mm; Enclavamiento; Amarillo; Anillo | 2024-01-01 | 20.33 | EUR | PD_Moeller | 201 | 5 | MTS | 4015082167998 | 31.5 | CCM | 30X30X35 | 0.016 | KG | DE
216801 | Y7-216801 | M22S-DRLH-Y | Pulsador luminoso saliente; 22 mm; Enclavamiento; Amarillo; Anillo Negro | 2024-01-01 | 27.03 | EUR | PD_Moeller | 201 | 1 | MTS | 4015082168018 | 31.5 | CCM | 30X30X35 | 0.016 | KG | DE
216802 | Y7-216802 | M22-DRLH-B | Pulsador luminoso saliente; 22 mm; Enclavamiento; Azul; Anillo Titanio | 2024-01-01 | 20.33 | EUR | PD_Moeller | 201 | 5 | MTS | 4015082168025 | 31.5 | CCM | 30X30X35 | 0.016 | KG | DE
216803 | Y7-216803 | M22S-DRLH-B | Pulsador luminoso saliente; 22 mm; Enclavamiento; Azul; Anillo Negro | 2024-01-01 | 27.03 | EUR | PD_Moeller | 201 | 1 | MTO | 4015082168032 | 31.5 | CCM | 30X30X35 | 0.016 | KG | DE
216804 | Y7-216804 | M22-DRLH-R-X0 | Pulsador luminoso saliente; 22 mm; Enclavamiento; Rojo; Inscripción: X0; | 2024-01-01 | 21.67 | EUR | PD_Moeller | 201 | 1 | MTO | 4015082168049 | 31.5 | CCM | 30X30X35 | 0.016 | KG | DE
216805 | Y7-216805 | M22-DRLH-G-X1 | Pulsador luminoso saliente; 22 mm; Enclavamiento; Verde; Inscripción: X1; | 2024-01-01 | 21.67 | EUR | PD_Moeller | 201 | 1 | MTO | 4015082168056 | 31.5 | CCM | 30X30X35 | 0.016 | KG | DE
216806 | Y7-216806 | M22-DRLH-W-X0 | Pulsador luminoso saliente; 22 mm; Enclavamiento; Blanco 0; Anillo | 2024-01-01 | 21.67 | EUR | PD_Moeller | 201 | 1 | MTO | 4015082168063 | 31.5 | CCM | 30X30X35 | 0.016 | KG | DE
216807 | Y7-216807 | M22-DRLH-W-X1 | Pulsador luminoso saliente; 22 mm; Enclavamiento; Blanco; Inscripción: | 2024-01-01 | 21.67 | EUR | PD_Moeller | 201 | 1 | MTO | 4015082168070 | 31.5 | CCM | 30X30X35 | 0.016 | KG | DE
216808 | Y7-216808 | M22S-DRLH-R-X0 | Pulsador luminoso saliente; 22 mm; Enclavamiento; Rojo; Inscripción: X0; | 2024-01-01 | 28.54 | EUR | PD_Moeller | 201 | 1 | MTO | 4015082168087 | 31.5 | CCM | 30X30X35 | 0.016 | KG | DE
216809 | Y7-216809 | M22S-DRLH-G-X1 | Pulsador luminoso saliente; 22 mm; Enclavamiento; Verde; Inscripción: X1; | 2024-01-01 | 28.54 | EUR | PD_Moeller | 201 | 1 | MTO | 4015082168094 | 31.5 | CCM | 30X30X35 | 0.016 | KG | DE
216810 | Y7-216810 | M22S-DRLH-W-X0 | Pulsador luminoso saliente; 22 mm; Enclavamiento; Blanco 0; Anillo Negro | 2024-01-01 | 28.54 | EUR | PD_Moeller | 201 | 1 | MTO | 4015082168100 | 31.5 | CCM | 30X30X35 | 0.016 | KG | DE
216811 | Y7-216811 | M22S-DRLH-W-X1 | Pulsador luminoso saliente; 22 mm; Enclavamiento; Blanco; Inscripción: | 2024-01-01 | 28.54 | EUR | PD_Moeller | 201 | 1 | MTO | 4015082168117 | 31.5 | CCM | 30X30X35 | 0.016 | KG | DE
216812 | Y7-216812 | M22-WLK-W | Selector luminoso Maneta corta; Retorno; 2 posiciones; Blanco; Anillo | 2024-01-01 | 23.15 | EUR | PD_Moeller | 201 | 5 | MTS | 4015082168124 | 41.4 | CCM | 46X30X30 | 0.016 | KG | DE
216813 | Y7-216813 | M22S-WLK-W | Selector luminoso Maneta corta; Retorno; 2 posiciones; Blanco; Anillo | 2024-01-01 | 23.15 | EUR | PD_Moeller | 201 | 1 | MTS | 4015082168131 | 41.4 | CCM | 46X30X30 | 0.016 | KG | DE
216814 | Y7-216814 | M22-WLK-R | Selector luminoso Maneta corta; Retorno; 2 posiciones; Rojo; Anillo | 2024-01-01 | 23.15 | EUR | PD_Moeller | 201 | 5 | MTS | 4015082168148 | 41.4 | CCM | 46X30X30 | 0.016 | KG | DE
216815 | Y7-216815 | M22S-WLK-R | Selector luminoso Maneta corta; Retorno; 2 posiciones; Rojo; Anillo Negro | 2024-01-01 | 26.69 | EUR | PD_Moeller | 201 | 1 | MTO | 4015082168155 | 41.4 | CCM | 46X30X30 | 0.016 | KG | DE
216816 | Y7-216816 | M22-WLK-G | Selector luminoso Maneta corta; Retorno; 2 posiciones; Verde; Anillo | 2024-01-01 | 23.15 | EUR | PD_Moeller | 201 | 5 | MTS | 4015082168162 | 41.4 | CCM | 46X30X30 | 0.016 | KG | DE
216817 | Y7-216817 | M22S-WLK-G | Selector luminoso Maneta corta; Retorno; 2 posiciones; Verde; Anillo | 2024-01-01 | 26.69 | EUR | PD_Moeller | 201 | 5 | MTS | 4015082168179 | 41.4 | CCM | 46X30X30 | 0.016 | KG | DE
216818 | Y7-216818 | M22-WLK-Y | Selector luminoso Maneta corta; Retorno; 2 posiciones; Amarillo; Anillo | 2024-01-01 | 23.15 | EUR | PD_Moeller | 201 | 1 | MTS | 4015082168186 | 41.4 | CCM | 46X30X30 | 0.016 | KG | DE
216819 | Y7-216819 | M22S-WLK-Y | Selector luminoso Maneta corta; Retorno; 2 posiciones; Amarillo; Anillo | 2024-01-01 | 26.69 | EUR | PD_Moeller | 201 | 1 | MTO | 4015082168193 | 41.4 | CCM | 46X30X30 | 0.016 | KG | DE
216820 | Y7-216820 | M22-WLK-B | Selector luminoso Maneta corta; Retorno; 2 posiciones; Azul; Anillo | 2024-01-01 | 23.15 | EUR | PD_Moeller | 201 | 1 | MTS | 4015082168209 | 41.4 | CCM | 46X30X30 | 0.016 | KG | DE
216821 | Y7-216821 | M22S-WLK-B | Selector luminoso Maneta corta; Retorno; 2 posiciones; Azul; Anillo Negro | 2024-01-01 | 26.69 | EUR | PD_Moeller | 201 | 5 | MTS | 4015082168216 | 41.4 | CCM | 46X30X30 | 0.016 | KG | DE
216823 | Y7-216823 | M22-WRLK-W | Selector luminoso Maneta corta; Enclavamiento; 2 posiciones; Blanco; | 2024-01-01 | 23.15 | EUR | PD_Moeller | 201 | 5 | MTS | 4015082168230 | 41.4 | CCM | 46X30X30 | 0.016 | KG | MA
216824 | Y7-216824 | M22S-WRLK-W | Selector luminoso Maneta corta; Enclavamiento; 2 posiciones; Blanco; | 2024-01-01 | 26.69 | EUR | PD_Moeller | 201 | 5 | MTS | 4015082168247 | 41.4 | CCM | 46X30X30 | 0.016 | KG | DE
216825 | Y7-216825 | M22-WRLK-R | Selector luminoso Maneta corta; Enclavamiento; 2 posiciones; Rojo; Anillo | 2024-01-01 | 23.15 | EUR | PD_Moeller | 201 | 5 | MTS | 4015082168254 | 41.4 | CCM | 46X30X30 | 0.016 | KG | HU
216826 | Y7-216826 | M22S-WRLK-R | Selector luminoso Maneta corta; Enclavamiento; 2 posiciones; Rojo; Anillo | 2024-01-01 | 26.69 | EUR | PD_Moeller | 201 | 5 | MTS | 4015082168261 | 41.4 | CCM | 46X30X30 | 0.016 | KG | DE
216827 | Y7-216827 | M22-WRLK-G | Selector luminoso Maneta corta; Enclavamiento; 2 posiciones; Verde; | 2024-01-01 | 23.15 | EUR | PD_Moeller | 201 | 5 | MTS | 4015082168278 | 41.4 | CCM | 46X30X30 | 0.016 | KG | HU
216828 | Y7-216828 | M22S-WRLK-G | Selector luminoso Maneta corta; Enclavamiento; 2 posiciones; Verde; | 2024-01-01 | 26.69 | EUR | PD_Moeller | 201 | 5 | MTS | 4015082168285 | 41.4 | CCM | 46X30X30 | 0.016 | KG | DE
216829 | Y7-216829 | M22-WRLK-Y | Selector luminoso Maneta corta; Enclavamiento; 2 posiciones; Amarillo; | 2024-01-01 | 23.15 | EUR | PD_Moeller | 201 | 5 | MTS | 4015082168292 | 41.4 | CCM | 46X30X30 | 0.016 | KG | HU
216830 | Y7-216830 | M22S-WRLK-Y | Selector luminoso Maneta corta; Enclavamiento; 2 posiciones; Amarillo; | 2024-01-01 | 30.51 | EUR | PD_Moeller | 201 | 1 | MTO | 4015082168308 | 41.4 | CCM | 46X30X30 | 0.016 | KG | DE
216831 | Y7-216831 | M22-WRLK-B | Selector luminoso Maneta corta; Enclavamiento; 2 posiciones; Azul; Anillo | 2024-01-01 | 23.15 | EUR | PD_Moeller | 201 | 5 | MTS | 4015082168315 | 41.4 | CCM | 46X30X30 | 0.016 | KG | HU
216832 | Y7-216832 | M22S-WRLK-B | Selector luminoso Maneta corta; Enclavamiento; 2 posiciones; Azul; Anillo | 2024-01-01 | 30.51 | EUR | PD_Moeller | 201 | 1 | MTO | 4015082168322 | 41.4 | CCM | 46X30X30 | 0.016 | KG | DE
216833 | Y7-216833 | M22-WLK3-W | Selector luminoso Maneta corta; Retorno; 3 posiciones; Blanco; Anillo | 2024-01-01 | 23.15 | EUR | PD_Moeller | 201 | 5 | MTS | 4015082168339 | 41.4 | CCM | 46X30X30 | 0.016 | KG | DE
216834 | Y7-216834 | M22S-WLK3-W | Selector luminoso Maneta corta; Retorno; 3 posiciones; Blanco; Anillo | 2024-01-01 | 30.51 | EUR | PD_Moeller | 201 | 5 | MTS | 4015082168346 | 41.4 | CCM | 46X30X30 | 0.016 | KG | DE
216835 | Y7-216835 | M22-WLK3-R | Selector luminoso Maneta corta; Retorno; 3 posiciones; Rojo; Anillo | 2024-01-01 | 23.15 | EUR | PD_Moeller | 201 | 5 | MTS | 4015082168353 | 41.4 | CCM | 46X30X30 | 0.016 | KG | DE
216836 | Y7-216836 | M22S-WLK3-R | Selector luminoso Maneta corta; Retorno; 3 posiciones; Rojo; Anillo Negro | 2024-01-01 | 30.51 | EUR | PD_Moeller | 201 | 1 | MTO | 4015082168360 | 41.4 | CCM | 46X30X30 | 0.016 | KG | DE
216837 | Y7-216837 | M22-WLK3-G | Selector luminoso Maneta corta; Retorno; 3 posiciones; Verde; Anillo | 2024-01-01 | 23.15 | EUR | PD_Moeller | 201 | 5 | MTS | 4015082168377 | 41.4 | CCM | 46X30X30 | 0.016 | KG | DE
216838 | Y7-216838 | M22S-WLK3-G | Selector luminoso Maneta corta; Retorno; 3 posiciones; Verde; Anillo | 2024-01-01 | 30.51 | EUR | PD_Moeller | 201 | 5 | MTS | 4015082168384 | 41.4 | CCM | 46X30X30 | 0.016 | KG | DE
216839 | Y7-216839 | M22-WLK3-Y | Selector luminoso Maneta corta; Retorno; 3 posiciones; Amarillo; Anillo | 2024-01-01 | 23.15 | EUR | PD_Moeller | 201 | 5 | MTS | 4015082168391 | 41.4 | CCM | 46X30X30 | 0.016 | KG | DE
216840 | Y7-216840 | M22S-WLK3-Y | Selector luminoso Maneta corta; Retorno; 3 posiciones; Amarillo; Anillo | 2024-01-01 | 30.51 | EUR | PD_Moeller | 201 | 1 | MTO | 4015082168407 | 41.4 | CCM | 46X30X30 | 0.016 | KG | DE
216841 | Y7-216841 | M22-WLK3-B | Selector luminoso Maneta corta; Retorno; 3 posiciones; Azul; Anillo | 2024-01-01 | 23.15 | EUR | PD_Moeller | 201 | 5 | MTS | 4015082168414 | 41.4 | CCM | 46X30X30 | 0.016 | KG | DE
216842 | Y7-216842 | M22S-WLK3-B | Selector luminoso Maneta corta; Retorno; 3 posiciones; Azul; Anillo Negro | 2024-01-01 | 30.51 | EUR | PD_Moeller | 201 | 1 | MTO | 4015082168421 | 41.4 | CCM | 46X30X30 | 0.016 | KG | DE
216843 | Y7-216843 | M22-WRLK3-W | Selector luminoso Maneta corta; Enclavamiento; 3 posiciones; Blanco; | 2024-01-01 | 23.15 | EUR | PD_Moeller | 201 | 5 | MTS | 4015082168438 | 41.4 | CCM | 46X30X30 | 0.016 | KG | HU
216844 | Y7-216844 | M22S-WRLK3-W | Selector luminoso Maneta corta; Enclavamiento; 3 posiciones; Blanco; | 2024-01-01 | 28.62 | EUR | PD_Moeller | 201 | 5 | MTS | 4015082168445 | 41.4 | CCM | 46X30X30 | 0.016 | KG | DE
216845 | Y7-216845 | M22-WRLK3-R | Selector luminoso Maneta corta; Enclavamiento; 3 posiciones; Rojo; Anillo | 2024-01-01 | 23.15 | EUR | PD_Moeller | 201 | 5 | MTS | 4015082168452 | 41.4 | CCM | 46X30X30 | 0.016 | KG | HU
216846 | Y7-216846 | M22S-WRLK3-R | Selector luminoso Maneta corta; Enclavamiento; 3 posiciones; Rojo; Anillo | 2024-01-01 | 28.62 | EUR | PD_Moeller | 201 | 1 | MTO | 4015082168469 | 41.4 | CCM | 46X30X30 | 0.016 | KG | DE
216847 | Y7-216847 | M22-WRLK3-G | Selector luminoso Maneta corta; Enclavamiento; 3 posiciones; Verde; | 2024-01-01 | 23.15 | EUR | PD_Moeller | 201 | 5 | MTS | 4015082168476 | 41.4 | CCM | 46X30X30 | 0.016 | KG | HU
216848 | Y7-216848 | M22S-WRLK3-G | Selector luminoso Maneta corta; Enclavamiento; 3 posiciones; Verde; | 2024-01-01 | 28.62 | EUR | PD_Moeller | 201 | 5 | MTS | 4015082168483 | 41.4 | CCM | 46X30X30 | 0.016 | KG | DE
216849 | Y7-216849 | M22-WRLK3-Y | Selector luminoso Maneta corta; Enclavamiento; 3 posiciones; Amarillo; | 2024-01-01 | 23.15 | EUR | PD_Moeller | 201 | 5 | MTS | 4015082168490 | 41.4 | CCM | 46X30X30 | 0.016 | KG | DE
216850 | Y7-216850 | M22S-WRLK3-Y | Selector luminoso Maneta corta; Enclavamiento; 3 posiciones; Amarillo; | 2024-01-01 | 30.51 | EUR | PD_Moeller | 201 | 1 | MTO | 4015082168506 | 41.4 | CCM | 46X30X30 | 0.016 | KG | DE
216851 | Y7-216851 | M22-WRLK3-B | Selector luminoso Maneta corta; Enclavamiento; 3 posiciones; Azul; Anillo | 2024-01-01 | 23.15 | EUR | PD_Moeller | 201 | 5 | MTS | 4015082168513 | 41.4 | CCM | 46X30X30 | 0.016 | KG | DE
216852 | Y7-216852 | M22S-WRLK3-B | Selector luminoso Maneta corta; Enclavamiento; 3 posiciones; Azul; Anillo | 2024-01-01 | 30.51 | EUR | PD_Moeller | 201 | 1 | MTO | 4015082168520 | 41.4 | CCM | 46X30X30 | 0.016 | KG | DE
216853 | Y7-216853 | M22-W | Selector Mando redondo; Retorno; 2 posiciones; Inscripción: 0 I | 2024-01-01 | 17.15 | EUR | PD_Moeller | 201 | 5 | MTS | 4015082168537 | 38.7 | CCM | 43X30X30 | 0.016 | KG | DE
216854 | Y7-216854 | M22S-W | Selector Mando redondo; Retorno; 2 posiciones; Inscripción: 0 I | 2024-01-01 | 26.69 | EUR | PD_Moeller | 201 | 1 | MTO | 4015082168544 | 38.7 | CCM | 43X30X30 | 0.016 | KG | DE
216855 | Y7-216855 | M22-WR | Selector Mando redondo; Enclavamiento; 2 posiciones; Inscripción: 0 I; | 2024-01-01 | 17.15 | EUR | PD_Moeller | 201 | 5 | MTS | 4015082168551 | 38.7 | CCM | 43X30X30 | 0.016 | KG | HU
216856 | Y7-216856 | M22S-WR | Selector Mando redondo; Enclavamiento; 2 posiciones; Inscripción: 0 I; | 2024-01-01 | 17.15 | EUR | PD_Moeller | 201 | 5 | MTS | 4015082168568 | 38.7 | CCM | 43X30X30 | 0.016 | KG | DE
216857 | Y7-216857 | M22-WR-X92 | Selector Mando redondo; Enclavamiento; 2 posiciones; Llave MS1; Anillo | 2024-01-01 | 17.15 | EUR | PD_Moeller | 201 | 1 | MTS | 4015082168575 | 38.7 | CCM | 43X30X30 | 0.016 | KG | DE
216858 | Y7-216858 | M22S-WR-X92 | Selector Mando redondo; Enclavamiento; 2 posiciones; Llave MS1; Anillo | 2024-01-01 | 26.69 | EUR | PD_Moeller | 201 | 1 | MTO | 4015082168582 | 38.7 | CCM | 43X30X30 | 0.016 | KG | DE
216859 | Y7-216859 | M22-WR-X91 | Selector Mando redondo; Enclavamiento; 2 posiciones; Llave MS1; Anillo | 2024-01-01 | 26.69 | EUR | PD_Moeller | 201 | 1 | MTS | 4015082168599 | 38.7 | CCM | 43X30X30 | 0.016 | KG | DE
216860 | Y7-216860 | M22S-WR-X91 | Selector Mando redondo; Enclavamiento; 2 posiciones; Llave MS1; Anillo | 2024-01-01 | 26.69 | EUR | PD_Moeller | 201 | 1 | MTO | 4015082168605 | 38.7 | CCM | 43X30X30 | 0.016 | KG | DE
216861 | Y7-216861 | M22-W3 | Selector Mando redondo; Retorno; 3 posiciones; Inscripción: I 0 II | 2024-01-01 | 19.07 | EUR | PD_Moeller | 201 | 1 | MTS | 4015082168612 | 38.7 | CCM | 43X30X30 | 0.016 | KG | DE
216862 | Y7-216862 | M22S-W3 | Selector Mando redondo; Retorno; 3 posiciones; Inscripción: I 0 II | 2024-01-01 | 26.69 | EUR | PD_Moeller | 201 | 1 | MTO | 4015082168629 | 38.7 | CCM | 43X30X30 | 0.016 | KG | DE
216863 | Y7-216863 | M22-WR3 | Selector Mando redondo; Enclavamiento; 3 posiciones; Inscripción: I 0 II; | 2024-01-01 | 19.07 | EUR | PD_Moeller | 201 | 5 | MTS | 4015082168636 | 38.7 | CCM | 43X30X30 | 0.016 | KG | DE
216864 | Y7-216864 | M22S-WR3 | Selector Mando redondo; Enclavamiento; 3 posiciones; Inscripción: I 0 II; | 2024-01-01 | 19.07 | EUR | PD_Moeller | 201 | 1 | MTO | 4015082168643 | 38.7 | CCM | 43X30X30 | 0.016 | KG | DE
216865 | Y7-216865 | M22-WK | Selector Maneta corta; Retorno; 2 posiciones; Anillo Titanio | 2024-01-01 | 17.58 | EUR | PD_Moeller | 201 | 5 | MTS | 4015082168650 | 41.4 | CCM | 46X30X30 | 0.016 | KG | HU
216866 | Y7-216866 | M22S-WK | Selector Maneta corta; Retorno; 2 posiciones; Anillo Negro | 2024-01-01 | 17.58 | EUR | PD_Moeller | 201 | 1 | MTS | 4015082168667 | 41.4 | CCM | 46X30X30 | 0.016 | KG | DE
216867 | Y7-216867 | M22-WRK | Selector Maneta corta; Enclavado; 2 posiciones; Anillo Titanio | 2024-01-01 | 17.58 | EUR | PD_Moeller | 201 | 10 | MTS | 4015082168674 | 41.4 | CCM | 46X30X30 | 0.015 | KG | HU
216869 | Y7-216869 | M22S-WRK | Selector Maneta corta; Enclavado; 2 posiciones; Anillo Negro | 2024-01-01 | 15.96 | EUR | PD_Moeller | 201 | 10 | MTS | 4015082168698 | 41.4 | CCM | 46X30X30 | 0.015 | KG | HU
216870 | Y7-216870 | M22-WK3 | Selector Maneta corta; Retorno; 3 posiciones; Anillo Titanio | 2024-01-01 | 19.07 | EUR | PD_Moeller | 201 | 5 | MTS | 4015082168704 | 41.4 | CCM | 46X30X30 | 0.016 | KG | MA
216871 | Y7-216871 | M22S-WK3 | Selector Maneta corta; Retorno; 3 posiciones; Anillo Negro | 2024-01-01 | 17.91 | EUR | PD_Moeller | 201 | 5 | MTS | 4015082168711 | 41.4 | CCM | 46X30X30 | 0.016 | KG | HU
216872 | Y7-216872 | M22-WRK3 | Selector Maneta corta; Enclavado; 3 posiciones; Anillo Titanio | 2024-01-01 | 19.07 | EUR | PD_Moeller | 201 | 5 | MTS | 4015082168728 | 41.4 | CCM | 46X30X30 | 0.016 | KG | MA
216873 | Y7-216873 | M22S-WRK3 | Selector Maneta corta; Enclavado; 3 posiciones; Anillo Negro | 2024-01-01 | 15.27 | EUR | PD_Moeller | 201 | 5 | MTS | 4015082168735 | 41.4 | CCM | 46X30X30 | 0.016 | KG | HU
216874 | Y7-216874 | M22-WKV | Selector Maneta corta; Enclavamiento; 2 posiciones (V); Anillo Titanio | 2024-01-01 | 17.91 | EUR | PD_Moeller | 201 | 5 | MTS | 4015082168742 | 41.4 | CCM | 46X30X30 | 0.016 | KG | MA
216875 | Y7-216875 | M22S-WKV | Selector Maneta corta; Enclavamiento; 2 posiciones (V); Anillo Negro | 2024-01-01 | 17.91 | EUR | PD_Moeller | 201 | 5 | MTS | 4015082168759 | 41.4 | CCM | 46X30X30 | 0.016 | KG | HU
216876 | Y7-216876 | M22-PV | Pulsador de Parada de Emergencia; D=38 mm; Desenclavamiento por tracción | 2024-01-01 | 29.75 | EUR | PD_Moeller | 201 | 5 | MTS | 4015082168766 | 101.08 | CCM | 38X38X70 | 0.047 | KG | DE
216878 | Y7-216878 | M22-PVL | Pulsador de Parada de Emergencia; D=38 mm; Desenclavamiento por tracción; | 2024-01-01 | 33.47 | EUR | PD_Moeller | 201 | 5 | MTS | 4015082168780 | 101.08 | CCM | 38X38X70 | 0.047 | KG | DE
216879 | Y7-216879 | M22-PVS | Pulsador de Parada de Emergencia; D=38 mm; Desenclavamiento por llave; | 2024-01-01 | 61.02 | EUR | PD_Moeller | 201 | 5 | MTS | 4015082168797 | 134.292 | CCM | 93X38X38 | 0.068 | KG | MA
216881 | Y7-216881 | M22-WS | Selector de llave; Retorno; 2 posiciones; Llave MS1; Anillo Titanio | 2024-01-01 | 51.45 | EUR | PD_Moeller | 201 | 1 | MTS | 4015082168810 | 63 | CCM | 70X30X30 | 0.042 | KG | HU
216882 | Y7-216882 | M22S-WS | Selector de llave; Retorno; 2 posiciones; Llave MS1; Anillo Negro | 2024-01-01 | 52.43 | EUR | PD_Moeller | 201 | 1 | MTS | 4015082168827 | 63 | CCM | 70X30X30 | 0.042 | KG | DE
216884 | Y7-216884 | M22S-WS-MS* | Selector de llave; Retorno; 2 posiciones; Llave personalizable; Anillo | 2024-01-01 | 95.82 | EUR | PD_Moeller | 201 | 1 | MTO |  | 63 | CCM | 70X30X30 | 0.042 | KG | DE
216887 | Y7-216887 | M22-WRS | Selector de llave; Enclavamiento; 2 posiciones; Llave MS1; Anillo Titanio | 2024-01-01 | 51.45 | EUR | PD_Moeller | 201 | 5 | MTS | 4015082168872 | 63 | CCM | 70X30X30 | 0.034 | KG | MA
216889 | Y7-216889 | M22S-WRS | Selector de llave; Enclavamiento; 2 posiciones; Llave MS1; Anillo Negro | 2024-01-01 | 53.82 | EUR | PD_Moeller | 201 | 5 | MTS | 4015082168896 | 63 | CCM | 70X30X30 | 0.034 | KG | HU
216894 | Y7-216894 | M22-WS3 | Selector de llave; Retorno; 3 posiciones; Llave MS1; Anillo Titanio | 2024-01-01 | 51.45 | EUR | PD_Moeller | 201 | 1 | MTS | 4015082168940 | 63 | CCM | 70X30X30 | 0.042 | KG | DE
216895 | Y7-216895 | M22S-WS3 | Selector de llave; Retorno; 3 posiciones; Llave MS1; Anillo Negro | 2024-01-01 | 51.45 | EUR | PD_Moeller | 201 | 1 | MTS | 4015082168957 | 63 | CCM | 70X30X30 | 0.042 | KG | DE
216900 | Y7-216900 | M22-WRS3 | Selector de llave; Enclavamiento; 3 posiciones; Llave MS1; Anillo Titanio | 2024-01-01 | 51.45 | EUR | PD_Moeller | 201 | 5 | MTS | 4015082169008 | 63 | CCM | 70X30X30 | 0.034 | KG | HU
216901 | Y7-216901 | M22S-WRS3 | Selector de llave; Enclavamiento; 3 posiciones; Llave MS1; Anillo Negro | 2024-01-01 | 57.21 | EUR | PD_Moeller | 201 | 5 | MTS | 4015082169015 | 63 | CCM | 70X30X30 | 0.034 | KG | DE
216907 | Y7-216907 | M22-LC-W | Indicador luminoso; 22 mm; Compacto; Blanco | 2024-01-01 | 16.56 | EUR | PD_Moeller | 201 | 1 | MTS | 4015082169077 | 47.7 | CCM | 53X30X30 | 0.019 | KG | DE
216908 | Y7-216908 | M22-LC-R | Indicador luminoso; 22 mm; Compacto; Rojo | 2024-01-01 | 16.56 | EUR | PD_Moeller | 201 | 10 | MTS | 4015082169084 | 47.7 | CCM | 53X30X30 | 0.019 | KG | DE
216909 | Y7-216909 | M22-LC-G | Indicador luminoso; 22 mm; Compacto; Verde | 2024-01-01 | 16.56 | EUR | PD_Moeller | 201 | 10 | MTS | 4015082169091 | 47.7 | CCM | 53X30X30 | 0.019 | KG | DE
216910 | Y7-216910 | M22-LC-Y | Indicador luminoso; 22 mm; Compacto; Amarillo | 2024-01-01 | 16.56 | EUR | PD_Moeller | 201 | 10 | MTS | 4015082169107 | 47.7 | CCM | 53X30X30 | 0.019 | KG | DE
216911 | Y7-216911 | M22-LC-B | Indicador luminoso; 22 mm; Compacto; Azul | 2024-01-01 | 16.56 | EUR | PD_Moeller | 201 | 1 | MTO | 4015082169114 | 47.7 | CCM | 53X30X30 | 0.019 | KG | DE
216912 | Y7-216912 | M22-LC-X | Indicador luminoso; 22 mm; Compacto; Sin placa indicadora | 2024-01-01 | 19.4 | EUR | PD_Moeller | 201 | 1 | MTS | 4015082169121 | 47.7 | CCM | 53X30X30 | 0.019 | KG | DE
216914 | Y7-216914 | M22-LCH-W | Indicador luminoso; 22 mm; Compacto; Cónico; Blanco | 2024-01-01 | 18.65 | EUR | PD_Moeller | 201 | 1 | MTS | 4015082169145 | 51.3 | CCM | 57X30X30 | 0.019 | KG | DE
216915 | Y7-216915 | M22-LCH-R | Indicador luminoso; 22 mm; Compacto; Cónico; Rojo | 2024-01-01 | 18.65 | EUR | PD_Moeller | 201 | 1 | MTS | 4015082169152 | 51.3 | CCM | 57X30X30 | 0.019 | KG | DE
216916 | Y7-216916 | M22-LCH-G | Indicador luminoso; 22 mm; Compacto; Cónico; Verde | 2024-01-01 | 18.65 | EUR | PD_Moeller | 201 | 10 | MTS | 4015082169169 | 51.3 | CCM | 57X30X30 | 0.019 | KG | DE
216917 | Y7-216917 | M22-LCH-Y | Indicador luminoso; 22 mm; Compacto; Cónico; Amarillo | 2024-01-01 | 18.65 | EUR | PD_Moeller | 201 | 1 | MTS | 4015082169176 | 51.3 | CCM | 57X30X30 | 0.019 | KG | DE
216918 | Y7-216918 | M22-LCH-B | Indicador luminoso; 22 mm; Compacto; Cónico; Azul | 2024-01-01 | 24.39 | EUR | PD_Moeller | 201 | 1 | MTO | 4015082169183 | 51.3 | CCM | 57X30X30 | 0.019 | KG | DE
216922 | Y7-216922 | M22-DL-W | Pulsador luminoso rasante; 22 mm; Retorno; Blanco; Anillo Titanio | 2024-01-01 | 12.21 | EUR | PD_Moeller | 201 | 10 | MTS | 4015082169220 | 27 | CCM | 30X30X30 | 0.012 | KG | DE
216924 | Y7-216924 | M22S-DL-W | Pulsador luminoso rasante; 22 mm; Retorno; Blanco; Anillo Negro | 2024-01-01 | 12.21 | EUR | PD_Moeller | 201 | 10 | MTS | 4015082169244 | 27 | CCM | 30X30X30 | 0.012 | KG | DE
216925 | Y7-216925 | M22-DL-R | Pulsador luminoso rasante; 22 mm; Retorno; Rojo; Anillo Titanio | 2024-01-01 | 12.21 | EUR | PD_Moeller | 201 | 10 | MTS | 4015082169251 | 27 | CCM | 30X30X30 | 0.012 | KG | DE
216926 | Y7-216926 | M22S-DL-R | Pulsador luminoso rasante; 22 mm; Retorno; Rojo; Anillo Negro | 2024-01-01 | 12.21 | EUR | PD_Moeller | 201 | 10 | MTS | 4015082169268 | 27 | CCM | 30X30X30 | 0.012 | KG | DE
216927 | Y7-216927 | M22-DL-G | Pulsador luminoso rasante; 22 mm; Retorno; Verde; Anillo Titanio | 2024-01-01 | 12.21 | EUR | PD_Moeller | 201 | 10 | MTS | 4015082169275 | 27 | CCM | 30X30X30 | 0.012 | KG | DE
216928 | Y7-216928 | M22S-DL-G | Pulsador luminoso rasante; 22 mm; Retorno; Verde; Anillo Negro | 2024-01-01 | 12.21 | EUR | PD_Moeller | 201 | 10 | MTS | 4015082169282 | 27 | CCM | 30X30X30 | 0.012 | KG | DE
216929 | Y7-216929 | M22-DL-Y | Pulsador luminoso rasante; 22 mm; Retorno; Amarillo; Anillo Titanio | 2024-01-01 | 12.21 | EUR | PD_Moeller | 201 | 10 | MTS | 4015082169299 | 27 | CCM | 30X30X30 | 0.012 | KG | DE
216930 | Y7-216930 | M22S-DL-Y | Pulsador luminoso rasante; 22 mm; Retorno; Amarillo; Anillo Negro | 2024-01-01 | 14.67 | EUR | PD_Moeller | 201 | 10 | MTS | 4015082169305 | 27 | CCM | 30X30X30 | 0.012 | KG | DE
216931 | Y7-216931 | M22-DL-B | Pulsador luminoso rasante; 22 mm; Retorno; Azul; Anillo Titanio | 2024-01-01 | 12.21 | EUR | PD_Moeller | 201 | 10 | MTS | 4015082169312 | 27 | CCM | 30X30X30 | 0.012 | KG | DE
216932 | Y7-216932 | M22S-DL-B | Pulsador luminoso rasante; 22 mm; Retorno; Azul; Anillo Negro | 2024-01-01 | 12.41 | EUR | PD_Moeller | 201 | 10 | MTS | 4015082169329 | 27 | CCM | 30X30X30 | 0.012 | KG | DE
216933 | Y7-216933 | M22-DL-X | Pulsador luminoso rasante; 22 mm; Retorno; Sin placa indicadora; Anillo | 2024-01-01 | 12.21 | EUR | PD_Moeller | 201 | 10 | MTS | 4015082169336 | 27 | CCM | 30X30X30 | 0.012 | KG | DE
216935 | Y7-216935 | M22S-DL-X | Pulsador luminoso rasante; 22 mm; Retorno; Sin placa indicadora; Anillo | 2024-01-01 | 12.21 | EUR | PD_Moeller | 201 | 10 | MTS | 4015082169350 | 27 | CCM | 30X30X30 | 0.012 | KG | DE
216936 | Y7-216936 | M22-DL-R-X0 | Pulsador luminoso rasante; 22 mm; Retorno; Rojo; Inscripción: X0; Anillo | 2024-01-01 | 13.54 | EUR | PD_Moeller | 201 | 10 | MTS | 4015082169367 | 27 | CCM | 30X30X30 | 0.012 | KG | DE
216937 | Y7-216937 | M22S-DL-R-X0 | Pulsador luminoso rasante; 22 mm; Retorno; Rojo; Inscripción: X0; Anillo | 2024-01-01 | 17.95 | EUR | PD_Moeller | 201 | 1 | MTS | 4015082169374 | 27 | CCM | 30X30X30 | 0.012 | KG | DE
216938 | Y7-216938 | M22-DL-G-X1 | Pulsador luminoso rasante; 22 mm; Retorno; Verde; Inscripción: X1; Anillo | 2024-01-01 | 13.54 | EUR | PD_Moeller | 201 | 10 | MTS | 4015082169381 | 27 | CCM | 30X30X30 | 0.012 | KG | DE
216939 | Y7-216939 | M22S-DL-G-X1 | Pulsador luminoso rasante; 22 mm; Retorno; Verde; Inscripción: X1; Anillo | 2024-01-01 | 12.97 | EUR | PD_Moeller | 201 | 10 | MTS | 4015082169398 | 27 | CCM | 30X30X30 | 0.012 | KG | DE
216940 | Y7-216940 | M22-DL-W-X0 | Pulsador luminoso rasante; 22 mm; Retorno; Blanco; Inscripción: X0; | 2024-01-01 | 13.54 | EUR | PD_Moeller | 201 | 10 | MTS | 4015082169404 | 27 | CCM | 30X30X30 | 0.012 | KG | DE
216941 | Y7-216941 | M22S-DL-W-X0 | Pulsador luminoso rasante; 22 mm; Retorno; Blanco; Inscripción: X0; | 2024-01-01 | 17.95 | EUR | PD_Moeller | 201 | 1 | MTO | 4015082169411 | 27 | CCM | 30X30X30 | 0.012 | KG | DE
216942 | Y7-216942 | M22-DL-W-X1 | Pulsador luminoso rasante; 22 mm; Retorno; Blanco; Inscripción: X1; | 2024-01-01 | 13.54 | EUR | PD_Moeller | 201 | 10 | MTS | 4015082169428 | 27 | CCM | 30X30X30 | 0.012 | KG | DE
216943 | Y7-216943 | M22S-DL-W-X1 | Pulsador luminoso rasante; 22 mm; Retorno; Blanco; Inscripción: X1; | 2024-01-01 | 12.97 | EUR | PD_Moeller | 201 | 10 | MTS | 4015082169435 | 27 | CCM | 30X30X30 | 0.012 | KG | DE
216944 | Y7-216944 | M22-DRL-W | Pulsador luminoso rasante; 22 mm; Enclavado; Blanco; Anillo Titanio | 2024-01-01 | 23.82 | EUR | PD_Moeller | 201 | 5 | MTS | 4015082169442 | 27 | CCM | 30X30X30 | 0.015 | KG | DE
216945 | Y7-216945 | M22S-DRL-W | Pulsador luminoso rasante; 22 mm; Enclavado; Blanco; Anillo Negro | 2024-01-01 | 24.08 | EUR | PD_Moeller | 201 | 1 | MTS | 4015082169459 | 27 | CCM | 30X30X30 | 0.015 | KG | DE
216946 | Y7-216946 | M22-DRL-R | Pulsador luminoso rasante; 22 mm; Enclavado; Rojo; Anillo Titanio | 2024-01-01 | 23.82 | EUR | PD_Moeller | 201 | 5 | MTS | 4015082169466 | 27 | CCM | 30X30X30 | 0.015 | KG | DE
216947 | Y7-216947 | M22S-DRL-R | Pulsador luminoso rasante; 22 mm; Enclavado; Rojo; Anillo Negro | 2024-01-01 | 23.82 | EUR | PD_Moeller | 201 | 5 | MTS | 4015082169473 | 27 | CCM | 30X30X30 | 0.015 | KG | DE
216948 | Y7-216948 | M22-DRL-G | Pulsador luminoso rasante; 22 mm; Enclavado; Verde; Anillo Titanio | 2024-01-01 | 23.82 | EUR | PD_Moeller | 201 | 5 | MTS | 4015082169480 | 27 | CCM | 30X30X30 | 0.015 | KG | DE
216949 | Y7-216949 | M22S-DRL-G | Pulsador luminoso rasante; 22 mm; Enclavado; Verde; Anillo Negro | 2024-01-01 | 23.82 | EUR | PD_Moeller | 201 | 5 | MTS | 4015082169497 | 27 | CCM | 30X30X30 | 0.015 | KG | DE
216950 | Y7-216950 | M22-DRL-Y | Pulsador luminoso rasante; 22 mm; Enclavado; Amarillo; Anillo Titanio | 2024-01-01 | 23.82 | EUR | PD_Moeller | 201 | 5 | MTS | 4015082169503 | 27 | CCM | 30X30X30 | 0.015 | KG | DE
216951 | Y7-216951 | M22S-DRL-Y | Pulsador luminoso rasante; 22 mm; Enclavado; Amarillo; Anillo Negro | 2024-01-01 | 24.08 | EUR | PD_Moeller | 201 | 1 | MTS | 4015082169510 | 27 | CCM | 30X30X30 | 0.015 | KG | DE
216952 | Y7-216952 | M22-DRL-B | Pulsador luminoso rasante; 22 mm; Enclavado; Azul; Anillo Titanio | 2024-01-01 | 23.82 | EUR | PD_Moeller | 201 | 5 | MTS | 4015082169527 | 27 | CCM | 30X30X30 | 0.015 | KG | DE
216953 | Y7-216953 | M22S-DRL-B | Pulsador luminoso rasante; 22 mm; Enclavado; Azul; Anillo Negro | 2024-01-01 | 24.08 | EUR | PD_Moeller | 201 | 1 | MTO | 4015082169534 | 27 | CCM | 30X30X30 | 0.015 | KG | DE
216954 | Y7-216954 | M22-DRL-X | Pulsador luminoso rasante; 22 mm; Enclavado; Sin placa indicadora; Anillo | 2024-01-01 | 23.09 | EUR | PD_Moeller | 201 | 5 | MTS | 4015082169541 | 27 | CCM | 30X30X30 | 0.015 | KG | DE
216956 | Y7-216956 | M22S-DRL-X | Pulsador luminoso rasante; 22 mm; Enclavado; Sin placa indicadora; Anillo | 2024-01-01 | 21.88 | EUR | PD_Moeller | 201 | 5 | MTS | 4015082169565 | 27 | CCM | 30X30X30 | 0.015 | KG | DE
216957 | Y7-216957 | M22-DRL-R-X0 | Pulsador luminoso rasante; 22 mm; Enclavado; Rojo; Inscripción: X0; | 2024-01-01 | 25.73 | EUR | PD_Moeller | 201 | 5 | MTS | 4015082169572 | 27 | CCM | 30X30X30 | 0.015 | KG | DE
216958 | Y7-216958 | M22S-DRL-R-X0 | Pulsador luminoso rasante; 22 mm; Enclavado; Rojo; Inscripción: X0; | 2024-01-01 | 25.73 | EUR | PD_Moeller | 201 | 1 | MTO | 4015082169589 | 27 | CCM | 30X30X30 | 0.015 | KG | DE
216959 | Y7-216959 | M22-DRL-G-X1 | Pulsador luminoso rasante; 22 mm; Enclavado; Verde; Inscripción: X1; | 2024-01-01 | 25.73 | EUR | PD_Moeller | 201 | 5 | MTS | 4015082169596 | 27 | CCM | 30X30X30 | 0.015 | KG | DE
216960 | Y7-216960 | M22S-DRL-G-X1 | Pulsador luminoso rasante; 22 mm; Enclavado; Verde; Inscripción: X1; | 2024-01-01 | 25.73 | EUR | PD_Moeller | 201 | 1 | MTO | 4015082169602 | 27 | CCM | 30X30X30 | 0.015 | KG | DE
216961 | Y7-216961 | M22-DRL-W-X0 | Pulsador luminoso rasante; 22 mm; Enclavado; Blanco 0; Anillo Titanio | 2024-01-01 | 25.73 | EUR | PD_Moeller | 201 | 1 | MTO | 4015082169619 | 27 | CCM | 30X30X30 | 0.015 | KG | DE
216962 | Y7-216962 | M22S-DRL-W-X0 | Pulsador luminoso rasante; 22 mm; Enclavado; Blanco 0; Anillo Negro | 2024-01-01 | 25.73 | EUR | PD_Moeller | 201 | 1 | MTO | 4015082169626 | 27 | CCM | 30X30X30 | 0.015 | KG | DE
216963 | Y7-216963 | M22-DRL-W-X1 | Pulsador luminoso rasante; 22 mm; Enclavado; Blanco; Inscripción: X1; | 2024-01-01 | 25.73 | EUR | PD_Moeller | 201 | 5 | MTS | 4015082169633 | 27 | CCM | 30X30X30 | 0.015 | KG | DE
216964 | Y7-216964 | M22S-DRL-W-X1 | Pulsador luminoso rasante; 22 mm; Enclavado; Blanco; Inscripción: X1; | 2024-01-01 | 25.73 | EUR | PD_Moeller | 201 | 1 | MTO | 4015082169640 | 27 | CCM | 30X30X30 | 0.015 | KG | DE
216965 | Y7-216965 | M22-DLH-W | Pulsador luminoso saliente; 22 mm; Retorno; Blanco; Anillo Titanio | 2024-01-01 | 14.12 | EUR | PD_Moeller | 201 | 5 | MTS | 4015082169657 | 31.5 | CCM | 30X30X35 | 0.015 | KG | DE
216966 | Y7-216966 | M22S-DLH-W | Pulsador luminoso saliente; 22 mm; Retorno; Blanco; Anillo Negro | 2024-01-01 | 18.94 | EUR | PD_Moeller | 201 | 1 | MTO | 4015082169664 | 31.5 | CCM | 30X30X35 | 0.015 | KG | DE
216967 | Y7-216967 | M22-DLH-R | Pulsador luminoso saliente; 22 mm; Retorno; Rojo; Anillo Titanio | 2024-01-01 | 14.12 | EUR | PD_Moeller | 201 | 5 | MTS | 4015082169671 | 31.5 | CCM | 30X30X35 | 0.015 | KG | DE
216968 | Y7-216968 | M22S-DLH-R | Pulsador luminoso saliente; 22 mm; Retorno; Rojo; Anillo Negro | 2024-01-01 | 18.94 | EUR | PD_Moeller | 201 | 1 | MTO | 4015082169688 | 31.5 | CCM | 30X30X35 | 0.015 | KG | DE
216969 | Y7-216969 | M22-DLH-G | Pulsador luminoso saliente; 22 mm; Retorno; Verde; Anillo Titanio | 2024-01-01 | 14.12 | EUR | PD_Moeller | 201 | 5 | MTS | 4015082169695 | 31.5 | CCM | 30X30X35 | 0.015 | KG | DE
216970 | Y7-216970 | M22S-DLH-G | Pulsador luminoso saliente; 22 mm; Retorno; Verde; Anillo Negro | 2024-01-01 | 14.12 | EUR | PD_Moeller | 201 | 1 | MTO | 4015082169701 | 31.5 | CCM | 30X30X35 | 0.015 | KG | DE
216971 | Y7-216971 | M22-DLH-Y | Pulsador luminoso saliente; 22 mm; Retorno; Amarillo; Anillo Titanio | 2024-01-01 | 14.12 | EUR | PD_Moeller | 201 | 5 | MTS | 4015082169718 | 31.5 | CCM | 30X30X35 | 0.015 | KG | DE
216972 | Y7-216972 | M22S-DLH-Y | Pulsador luminoso saliente; 22 mm; Retorno; Amarillo; Anillo Negro | 2024-01-01 | 18.94 | EUR | PD_Moeller | 201 | 1 | MTO | 4015082169725 | 31.5 | CCM | 30X30X35 | 0.015 | KG | DE
216973 | Y7-216973 | M22-DLH-B | Pulsador luminoso saliente; 22 mm; Retorno; Azul; Anillo Titanio | 2024-01-01 | 14.12 | EUR | PD_Moeller | 201 | 5 | MTS | 4015082169732 | 31.5 | CCM | 30X30X35 | 0.015 | KG | DE
216974 | Y7-216974 | M22S-DLH-B | Pulsador luminoso saliente; 22 mm; Retorno; Azul; Anillo Negro | 2024-01-01 | 18.94 | EUR | PD_Moeller | 201 | 1 | MTO | 4015082169749 | 31.5 | CCM | 30X30X35 | 0.015 | KG | DE
216975 | Y7-216975 | M22-DLH-R-X0 | Pulsador luminoso saliente; 22 mm; Retorno; Rojo 0; Anillo Titanio | 2024-01-01 | 14.86 | EUR | PD_Moeller | 201 | 5 | MTS | 4015082169756 | 31.5 | CCM | 30X30X35 | 0.015 | KG | DE
216976 | Y7-216976 | M22S-DLH-R-X0 | Pulsador luminoso saliente; 22 mm; Retorno; Rojo 0; Anillo Negro | 2024-01-01 | 20.58 | EUR | PD_Moeller | 201 | 1 | MTO | 4015082169763 | 31.5 | CCM | 30X30X35 | 0.015 | KG | DE
216977 | Y7-216977 | M22-DLH-G-X1 | Pulsador luminoso saliente; 22 mm; Retorno; Verde I; Anillo Titanio | 2024-01-01 | 14.86 | EUR | PD_Moeller | 201 | 5 | MTS | 4015082169770 | 31.5 | CCM | 30X30X35 | 0.015 | KG | DE
216978 | Y7-216978 | M22S-DLH-G-X1 | Pulsador luminoso saliente; 22 mm; Retorno; Verde I; Anillo Negro | 2024-01-01 | 20.58 | EUR | PD_Moeller | 201 | 1 | MTO | 4015082169787 | 31.5 | CCM | 30X30X35 | 0.015 | KG | DE
216979 | Y7-216979 | M22-DLH-W-X0 | Pulsador luminoso saliente; 22 mm; Retorno; Blanco 0; Anillo Titanio | 2024-01-01 | 14.86 | EUR | PD_Moeller | 201 | 1 | MTO | 4015082169794 | 31.5 | CCM | 30X30X35 | 0.015 | KG | DE
216980 | Y7-216980 | M22S-DLH-W-X0 | Pulsador luminoso saliente; 22 mm; Retorno; Blanco 0; Anillo Negro | 2024-01-01 | 20.58 | EUR | PD_Moeller | 201 | 1 | MTO | 4015082169800 | 31.5 | CCM | 30X30X35 | 0.015 | KG | DE
216981 | Y7-216981 | M22-DLH-W-X1 | Pulsador luminoso saliente; 22 mm; Retorno; Blanco I; Anillo Titanio | 2024-01-01 | 14.86 | EUR | PD_Moeller | 201 | 1 | MTO | 4015082169817 | 31.5 | CCM | 30X30X35 | 0.015 | KG | DE
216982 | Y7-216982 | M22S-DLH-W-X1 | Pulsador luminoso saliente; 22 mm; Retorno; Blanco I; Anillo Negro | 2024-01-01 | 20.58 | EUR | PD_Moeller | 201 | 1 | MTO | 4015082169824 | 31.5 | CCM | 30X30X35 | 0.015 | KG | DE
216983 | Y7-216983 | KT-M16 | Pasamuros Metrico M16 | 2024-01-01 | 0.43 | EUR | PD_Moeller | 103 | 1 | MTS | 4015082169831 | 9.375 | CCM |  | 0.002 | KG | DE
021704 | Y7-21704 | DILER-22(24V50/60HZ) | Mini-Contactor Auxiliar; Conexión a tornillo; 2 NO + 2 NC; 24 V 50/60 Hz | 2024-01-01 | 44.42 | EUR | PD_Moeller | 205 | 1 | MTS | 4015080217046 | 135.72 | CCM | 52X45X58 | 0.184 | KG | DE
217294 | Y7-217294 | BPF-NZM7 | Etiqueta de advertencia para terminales | 2024-01-01 | 4.16 | EUR | PD_Moeller | 109 | 1 | MTS | 4015082172947 | 1.2 | CCM |  | 0.003 | KG | DE
217437 | Y7-217437 | M22S-WRK3-* | Selector Maneta corta; Personalizable; 3 posiciones; Anillo Negro | 2024-01-01 | 27.95 | EUR | PD_Moeller | 201 | 1 | MTO |  | 41.4 | CCM | 46X30X30 | 0.016 | KG | DE
218057 | Y7-218057 | M22-LED-B | Elemento LED; Azul; Montaje frontal; 12-30 V AC/DC; Conexión a tornillo | 2024-01-01 | 9.56 | EUR | PD_Moeller | 201 | 20 | MTS | 4015082180577 | 14.06 | CCM | 38X37X10 | 0.012 | KG | DE
218058 | Y7-218058 | M22-LEDC-B | Elemento LED; Azul; Montaje posterior; 12-30 V AC/DC; Conexión a tornillo | 2024-01-01 | 9.56 | EUR | PD_Moeller | 201 | 20 | MTS | 4015082180584 | 14.06 | CCM | 38X37X10 | 0.012 | KG | DE
218059 | Y7-218059 | M22-LED230-B | Elemento LED; Azul; Montaje frontal; 85-264 V AC; Conexión a tornillo | 2024-01-01 | 21.36 | EUR | PD_Moeller | 201 | 20 | MTS | 4015082180591 | 14.06 | CCM | 38X37X10 | 0.012 | KG | DE
218060 | Y7-218060 | M22-LEDC230-B | Elemento LED; Azul; Montaje posterior; 85-264 V AC; Conexión a tornillo | 2024-01-01 | 21.36 | EUR | PD_Moeller | 201 | 20 | MTS | 4015082180607 | 14.06 | CCM | 38X37X10 | 0.012 | KG | DE
218061 | Y7-218061 | M22-CLED-B | Elemento LED; 12-30 V AC/DC; Azul; Fijación frontal; Conexión a presión | 2024-01-01 | 10.88 | EUR | PD_Moeller | 201 | 20 | MTS | 4015082180614 | 15.21 | CCM | 39X10X39 | 0.011 | KG | DE
218062 | Y7-218062 | M22-CLEDC-B | Elemento LED; 12-30 V AC/DC; Azul; Fijación posterior; Conexión a presión | 2024-01-01 | 10.88 | EUR | PD_Moeller | 201 | 20 | MTS | 4015082180621 | 15.21 | CCM | 39X10X39 | 0.011 | KG | DE
218063 | Y7-218063 | M22-CLED230-B | Elemento LED; 85-264 V AC; Azul; Fijación frontal; Conexión a presión | 2024-01-01 | 21.36 | EUR | PD_Moeller | 201 | 20 | MTS | 4015082180638 | 15.21 | CCM | 39X10X39 | 0.011 | KG | DE
218064 | Y7-218064 | M22-CLEDC230-B | Elemento LED; 12-30 V AC/DC; Azul; Fijación posterior; Conexión a presión | 2024-01-01 | 18.76 | EUR | PD_Moeller | 201 | 1 | MTS | 4015082180645 | 15.21 | CCM | 39X10X39 | 0.011 | KG | DE
218145 | Y7-218145 | M22-DDL-S-X4/X5 | Pulsador doble + indicador luminoso; 22 mm; Resaltados; Negro +; Blanco; | 2024-01-01 | 21.52 | EUR | PD_Moeller | 201 | 5 | MTS | 4015082181451 | 49.5 | CCM | 30X30X55 | 0.019 | KG | DE
218146 | Y7-218146 | M22S-DDL-S-X4/X5 | Pulsador doble + indicador luminoso; 22 mm; Resaltados; Negro +; Blanco; | 2024-01-01 | 21.52 | EUR | PD_Moeller | 201 | 5 | MTS | 4015082181468 | 49.5 | CCM | 30X30X55 | 0.019 | KG | HU
218147 | Y7-218147 | M22S-ST-X89 | Portaetiquetas completo; Inscripción: 0-I | 2024-01-01 | 2.89 | EUR | PD_Moeller | 201 | 10 | MTS | 4015082181475 | 6 | CCM | 4X30X50 | 0.003 | KG | MA
218151 | Y7-218151 | T0-1-15108/I1 | Interruptor seccionador ON-OFF; 2 polos; 20 A; Placa indicadora: 0-1-0-1; | 2024-01-01 | 48.59 | EUR | PD_Moeller | 202 | 1 | MTO | 4015082181512 | 1.118 | CD3 | 137X80X102 | 0.295 | KG | GB
218153 | Y7-218153 | M22-XD-R-X0 | Placa indicadora; Enrasada; Roja | 2024-01-01 | 2.85 | EUR | PD_Moeller | 201 | 10 | MTS | 4015082181536 | 1.728 | CCM | 24X24X3 | 0.003 | KG | MA
218154 | Y7-218154 | M22-XD-S-X0 | Placa indicadora; Enrasada; Negra | 2024-01-01 | 2.85 | EUR | PD_Moeller | 201 | 10 | MTS | 4015082181543 | 1.728 | CCM | 24X24X3 | 0.003 | KG | DE
218155 | Y7-218155 | M22-XDH-R-X0 | Placa indicadora; Saliente; Roja | 2024-01-01 | 4.41 | EUR | PD_Moeller | 201 | 10 | MTS | 4015082181550 | 5.184 | CCM | 24X24X9 | 0.003 | KG | DE
218157 | Y7-218157 | M22-XDP-R-X0 | Placa indicadora; Seta; Roja | 2024-01-01 | 2.85 | EUR | PD_Moeller | 201 | 1 | MTO | 4015082181574 | 5.184 | CCM | 24X24X9 | 0.003 | KG | DE
218158 | Y7-218158 | M22-XDP-S-X0 | Placa indicadora; Seta; Negra | 2024-01-01 | 2.85 | EUR | PD_Moeller | 201 | 1 | MTO | 4015082181581 | 5.184 | CCM | 24X24X9 | 0.003 | KG | DE
218159 | Y7-218159 | M22-XDL-R-X0 | Placa indicadora transparente; Enrasada; Roja | 2024-01-01 | 2.85 | EUR | PD_Moeller | 201 | 10 | MTS | 4015082181598 | 1.728 | CCM | 24X24X3 | 0.003 | KG | DE
218160 | Y7-218160 | M22-XDL-W-X0 | Placa indicadora transparente; Enrasada; Blanca | 2024-01-01 | 3.94 | EUR | PD_Moeller | 201 | 10 | MTS | 4015082181604 | 1.728 | CCM | 24X24X3 | 0.003 | KG | DE
218163 | Y7-218163 | M22-XL-R-X0 | Lente indicadora; Enrasada; Roja | 2024-01-01 | 2.58 | EUR | PD_Moeller | 201 | 1 | MTO | 4015082181635 | 7.569 | CCM | 29X29X9 | 0.003 | KG | DE
218164 | Y7-218164 | M22-XL-W-X0 | Lente indicadora; Enrasada Blanca | 2024-01-01 | 2.85 | EUR | PD_Moeller | 201 | 1 | MTO | 4015082181642 | 7.569 | CCM | 29X29X9 | 0.003 | KG | DE
218165 | Y7-218165 | M22-XD-G-X1 | Placa indicadora; Enrasada; Verde; Inscripción: I | 2024-01-01 | 2.85 | EUR | PD_Moeller | 201 | 10 | MTS | 4015082181659 | 1.728 | CCM | 24X24X3 | 0.003 | KG | MA
218166 | Y7-218166 | M22-XD-S-X1 | Placa indicadora; Enrasada; Negra; Inscripción: I | 2024-01-01 | 2.85 | EUR | PD_Moeller | 201 | 10 | MTS | 4015082181666 | 1.728 | CCM | 24X24X3 | 0.003 | KG | DE
218167 | Y7-218167 | M22-XD-W-X1 | Placa indicadora; Enrasada; Blanca; Inscripción: I | 2024-01-01 | 2.85 | EUR | PD_Moeller | 201 | 10 | MTS | 4015082181673 | 1.728 | CCM | 24X24X3 | 0.003 | KG | DE
218168 | Y7-218168 | M22-XD-G-X2 | Placa indicadora; Enrasada; Verde; Inscripción: II | 2024-01-01 | 2.85 | EUR | PD_Moeller | 201 | 10 | MTS | 4015082181680 | 1.728 | CCM | 24X24X3 | 0.003 | KG | DE
218169 | Y7-218169 | M22-XD-S-X2 | Placa indicadora; Enrasada; Negra; Inscripción: II | 2024-01-01 | 2.85 | EUR | PD_Moeller | 201 | 1 | MTS | 4015082181697 | 1.728 | CCM | 24X24X3 | 0.003 | KG | DE
218170 | Y7-218170 | M22-XD-S-X4 | Placa indicadora; Enrasada; Negra; Inscripción: + | 2024-01-01 | 2.85 | EUR | PD_Moeller | 201 | 10 | MTS | 4015082181703 | 1.728 | CCM | 24X24X3 | 0.003 | KG | MA
218171 | Y7-218171 | M22-XD-S-X5 | Placa indicadora; Enrasada; Negra; Inscripción: - | 2024-01-01 | 2.85 | EUR | PD_Moeller | 201 | 10 | MTS | 4015082181710 | 1.728 | CCM | 24X24X3 | 0.003 | KG | MA
218172 | Y7-218172 | M22-XD-B-X6 | Placa indicadora; Enrasada; Azul; Inscripción: R | 2024-01-01 | 2.85 | EUR | PD_Moeller | 201 | 10 | MTS | 4015082181727 | 1.728 | CCM | 24X24X3 | 0.003 | KG | MA
218173 | Y7-218173 | M22-XD-S-X7 | Placa indicadora; Enrasada; Negra; Inscripción: arrow symbol | 2024-01-01 | 2.85 | EUR | PD_Moeller | 201 | 10 | MTS | 4015082181734 | 1.728 | CCM | 24X24X3 | 0.003 | KG | MA
218174 | Y7-218174 | M22-XD-S-X8 | Placa indicadora; Enrasada; Negra; Inscripción: arrow symbol | 2024-01-01 | 2.85 | EUR | PD_Moeller | 201 | 10 | MTS | 4015082181741 | 1.728 | CCM | 24X24X3 | 0.003 | KG | DE
218175 | Y7-218175 | M22-XD-S-X9 | Placa indicadora; Enrasada; Negra; Inscripción: symbol manual operation | 2024-01-01 | 2.85 | EUR | PD_Moeller | 201 | 10 | MTS | 4015082181758 | 1.728 | CCM | 24X24X3 | 0.003 | KG | DE
218176 | Y7-218176 | M22-XD-S-X10 | Placa indicadora; Enrasada; Negra; Inscripción: automatic sequence symbol | 2024-01-01 | 2.85 | EUR | PD_Moeller | 201 | 10 | MTS | 4015082181765 | 1.728 | CCM | 24X24X3 | 0.003 | KG | DE
218177 | Y7-218177 | M22-XD-S-X11 | Placa indicadora; Enrasada; Negra; Inscripción: inching symbol | 2024-01-01 | 2.85 | EUR | PD_Moeller | 201 | 10 | MTS | 4015082181772 | 1.728 | CCM | 24X24X3 | 0.003 | KG | MA
218178 | Y7-218178 | M22-XD-S-X12 | Placa indicadora; Enrasada; Negra; Inscripción: unlock symbol | 2024-01-01 | 2.85 | EUR | PD_Moeller | 201 | 10 | MTS | 4015082181789 | 1.728 | CCM | 24X24X3 | 0.003 | KG | DE
218179 | Y7-218179 | M22-XD-S-X13 | Placa indicadora; Enrasada; Negra; Inscripción: symbol solve | 2024-01-01 | 2.85 | EUR | PD_Moeller | 201 | 10 | MTS | 4015082181796 | 1.728 | CCM | 24X24X3 | 0.003 | KG | DE
218180 | Y7-218180 | M22-XD-S-X14 | Placa indicadora; Enrasada; Negra; Inscripción: clamp symbol | 2024-01-01 | 2.85 | EUR | PD_Moeller | 201 | 10 | MTS | 4015082181802 | 1.728 | CCM | 24X24X3 | 0.003 | KG | DE
218181 | Y7-218181 | M22-XD-S-X15 | Placa indicadora; Enrasada; Negra; Inscripción: symbol solve | 2024-01-01 | 2.85 | EUR | PD_Moeller | 201 | 10 | MTS | 4015082181819 | 1.728 | CCM | 24X24X3 | 0.003 | KG | DE
218182 | Y7-218182 | M22-XD-S-X16 | Placa indicadora; Enrasada; Negra; Inscripción: liquid symbol | 2024-01-01 | 2.85 | EUR | PD_Moeller | 201 | 10 | MTS | 4015082181826 | 1.728 | CCM | 24X24X3 | 0.003 | KG | DE
218183 | Y7-218183 | M22-XD-S-X17 | Placa indicadora; Enrasada; Negra; Inscripción: symbol klaxon | 2024-01-01 | 2.85 | EUR | PD_Moeller | 201 | 10 | MTS | 4015082181833 | 1.728 | CCM | 24X24X3 | 0.003 | KG | DE
218192 | Y7-218192 | M22-XD-S-D17 | Placa indicadora; Enrasada; Negra; Inscripción: Saliente; | 2024-01-01 | 3.67 | EUR | PD_Moeller | 201 | 10 | MTS | 4015082181925 | 1.728 | CCM | 24X24X3 | 0.003 | KG | DE
218193 | Y7-218193 | M22-XD-S-D18 | Placa indicadora; Enrasada; Negra; Inscripción: DECREASE | 2024-01-01 | 3.67 | EUR | PD_Moeller | 201 | 10 | MTS | 4015082181932 | 1.728 | CCM | 24X24X3 | 0.003 | KG | DE
218194 | Y7-218194 | M22-XD-R-GB0 | Placa indicadora; Enrasada; Roja; Inscripción: STOP | 2024-01-01 | 2.85 | EUR | PD_Moeller | 201 | 10 | MTS | 4015082181949 | 1.728 | CCM | 24X24X3 | 0.003 | KG | MA
218196 | Y7-218196 | M22-XD-G-GB1 | Placa indicadora; Enrasada; Verde; Inscripción: START | 2024-01-01 | 2.85 | EUR | PD_Moeller | 201 | 10 | MTS | 4015082181963 | 1.728 | CCM | 24X24X3 | 0.003 | KG | DE
218201 | Y7-218201 | M22-XD-S-GB9 | Placa indicadora; Enrasada; Negra; Inscripción: TEST | 2024-01-01 | 2.85 | EUR | PD_Moeller | 201 | 10 | MTS | 4015082182014 | 1.728 | CCM | 24X24X3 | 0.003 | KG | DE
218204 | Y7-218204 | M22-XD-B-GB14 | Placa indicadora; Enrasada; Azul; Inscripción: RESET | 2024-01-01 | 2.85 | EUR | PD_Moeller | 201 | 10 | MTS | 4015082182045 | 1.728 | CCM | 24X24X3 | 0.003 | KG | DE
218206 | Y7-218206 | M22-XD-S-GB16 | Placa indicadora; Enrasada; Negra; Inscripción: REVERSE | 2024-01-01 | 3.5 | EUR | PD_Moeller | 201 | 10 | MTS | 4015082182069 | 1.728 | CCM | 24X24X3 | 0.003 | KG | DE
218210 | Y7-218210 | M22-XDH-G-X1 | Placa indicadora; Saliente; Verde; Inscripción: I | 2024-01-01 | 3.71 | EUR | PD_Moeller | 201 | 1 | MTO | 4015082182106 | 5.184 | CCM | 24X24X9 | 2.435 | G | DE
218217 | Y7-218217 | M22-XDH-B-X6 | Placa indicadora; Saliente; Azul; Inscripción: R | 2024-01-01 | 3.61 | EUR | PD_Moeller | 201 | 1 | MTO | 4015082182175 | 5.184 | CCM | 24X24X9 | 0.003 | KG | DE
218218 | Y7-218218 | M22-XDH-S-X7 | Placa indicadora; Saliente; Negra; Inscripción: Simbolo "flecha" | 2024-01-01 | 5.12 | EUR | PD_Moeller | 201 | 10 | MTS | 4015082182182 | 5.184 | CCM | 24X24X9 | 0.003 | KG | DE
218224 | Y7-218224 | M22-XDH-S-X13 | Placa indicadora; Saliente; Negra; Inscripción: Simbolo "solve" | 2024-01-01 | 5.12 | EUR | PD_Moeller | 201 | 1 | MTO | 4015082182243 | 5.184 | CCM | 24X24X9 | 2.435 | G | DE
218254 | Y7-218254 | M22-XDP-G-X1 | Placa indicadora; Seta; Verde; Inscripción: I | 2024-01-01 | 2.85 | EUR | PD_Moeller | 201 | 1 | MTO | 4015082182540 | 5.184 | CCM | 24X24X9 | 0.003 | KG | DE
218255 | Y7-218255 | M22-XDP-S-X1 | Placa indicadora; Seta; Negra; Inscripción: I | 2024-01-01 | 2.81 | EUR | PD_Moeller | 201 | 1 | MTO | 4015082182557 | 5.184 | CCM | 24X24X9 | 0.003 | KG | DE
218256 | Y7-218256 | M22-XDP-W-X1 | Placa indicadora; Seta; Negra; Inscripción: I | 2024-01-01 | 2.81 | EUR | PD_Moeller | 201 | 1 | MTO | 4015082182564 | 5.184 | CCM | 24X24X9 | 0.003 | KG | DE
218257 | Y7-218257 | M22-XDP-G-X2 | Placa indicadora; Seta; Verde; Inscripción: II | 2024-01-01 | 2.85 | EUR | PD_Moeller | 201 | 1 | MTO | 4015082182571 | 5.184 | CCM | 24X24X9 | 0.003 | KG | DE
218258 | Y7-218258 | M22-XDP-S-X2 | Placa indicadora; Seta; Negra; Inscripción: II | 2024-01-01 | 2.81 | EUR | PD_Moeller | 201 | 1 | MTO | 4015082182588 | 5.184 | CCM | 24X24X9 | 0.003 | KG | DE
218259 | Y7-218259 | M22-XDP-S-X4 | Placa indicadora; Seta; Negra; Inscripción: + | 2024-01-01 | 2.85 | EUR | PD_Moeller | 201 | 1 | MTO | 4015082182595 | 5.184 | CCM | 24X24X9 | 0.003 | KG | DE
218260 | Y7-218260 | M22-XDP-S-X5 | Placa indicadora; Seta; Negra; Inscripción: - | 2024-01-01 | 2.85 | EUR | PD_Moeller | 201 | 1 | MTO | 4015082182601 | 5.184 | CCM | 24X24X9 | 0.003 | KG | DE
218261 | Y7-218261 | M22-XDP-S-X7 | Placa indicadora; Seta; Negra; Inscripción: arrow symbol | 2024-01-01 | 2.85 | EUR | PD_Moeller | 201 | 10 | MTS | 4015082182618 | 5.184 | CCM | 24X24X9 | 0.003 | KG | DE
218262 | Y7-218262 | M22-XDP-S-X8 | Placa indicadora; Seta; Negra; Inscripción: arrow symbol | 2024-01-01 | 2.85 | EUR | PD_Moeller | 201 | 1 | MTO | 4015082182625 | 5.184 | CCM | 24X24X9 | 0.003 | KG | DE
218263 | Y7-218263 | M22-XDP-S-X9 | Placa indicadora; Seta; Negra; Inscripción: symbol manual operation | 2024-01-01 | 2.85 | EUR | PD_Moeller | 201 | 1 | MTO | 4015082182632 | 5.184 | CCM | 24X24X9 | 0.003 | KG | DE
218264 | Y7-218264 | M22-XDP-S-X10 | Placa indicadora; Seta; Negra; Inscripción: automatic sequence symbol | 2024-01-01 | 2.85 | EUR | PD_Moeller | 201 | 1 | MTO | 4015082182649 | 5.184 | CCM | 24X24X9 | 0.003 | KG | DE
218267 | Y7-218267 | M22-XDP-S-X13 | Placa indicadora; Seta; Negra; Inscripción: symbol solve | 2024-01-01 | 2.85 | EUR | PD_Moeller | 201 | 1 | MTO | 4015082182670 | 5.184 | CCM | 24X24X9 | 0.003 | KG | DE
218268 | Y7-218268 | M22-XDP-S-X14 | Placa indicadora; Seta; Negra; Inscripción: clamp symbol | 2024-01-01 | 2.85 | EUR | PD_Moeller | 201 | 1 | MTO | 4015082182687 | 5.184 | CCM | 24X24X9 | 0.003 | KG | DE
218269 | Y7-218269 | M22-XDP-S-X15 | Placa indicadora; Seta; Negra; Inscripción: symbol solve | 2024-01-01 | 2.7 | EUR | PD_Moeller | 201 | 10 | MTS | 4015082182694 | 5.184 | CCM | 24X24X9 | 0.003 | KG | DE
218281 | Y7-218281 | M22-XDP-R-GB0 | Placa indicadora; Seta; Roja; Inscripción: STOP | 2024-01-01 | 3.5 | EUR | PD_Moeller | 201 | 10 | MTS | 4015082182816 | 5.184 | CCM | 24X24X9 | 0.003 | KG | DE
218295 | Y7-218295 | M22-XDL-G-X1 | Placa indicadora transparente; Enrasada; Verde; Inscripción: I | 2024-01-01 | 2.85 | EUR | PD_Moeller | 201 | 10 | MTS | 4015082182953 | 1.728 | CCM | 24X24X3 | 0.003 | KG | MA
218296 | Y7-218296 | M22-XDL-W-X1 | Placa indicadora transparente; Enrasada; Blanca; Inscripción: I | 2024-01-01 | 2.85 | EUR | PD_Moeller | 201 | 10 | MTS | 4015082182960 | 1.728 | CCM | 24X24X3 | 0.003 | KG | DE
218297 | Y7-218297 | M22-XDL-G-X2 | Placa indicadora transparente; Enrasada; Verde; Inscripción: II | 2024-01-01 | 2.85 | EUR | PD_Moeller | 201 | 1 | MTS | 4015082182977 | 1.728 | CCM | 24X24X3 | 0.003 | KG | DE
218299 | Y7-218299 | M22S-ST-D5 | Portaetiquetas completo; Inscripción: OFF | 2024-01-01 | 2.78 | EUR | PD_Moeller | 201 | 10 | MTS | 4015082182991 | 6 | CCM | 4X30X50 | 0.003 | KG | MA
218300 | Y7-218300 | M22S-ST-GB5 | Portaetiquetas completo; Inscripción: OFF | 2024-01-01 | 2.89 | EUR | PD_Moeller | 201 | 10 | MTS | 4015082183004 | 6 | CCM | 4X30X50 | 0.003 | KG | MA
218301 | Y7-218301 | M22-XDL-W-X2 | Placa indicadora transparente; Enrasada; Blanca; Inscripción: II | 2024-01-01 | 2.7 | EUR | PD_Moeller | 201 | 10 | MTS | 4015082183011 | 1.728 | CCM | 24X24X3 | 0.003 | KG | DE
218302 | Y7-218302 | M22-XDL-W-X4 | Placa indicadora transparente; Enrasada; Blanca; Inscripción: + | 2024-01-01 | 2.85 | EUR | PD_Moeller | 201 | 10 | MTS | 4015082183028 | 1.728 | CCM | 24X24X3 | 0.003 | KG | DE
218303 | Y7-218303 | M22-XDL-W-X5 | Placa indicadora transparente; Enrasada; Blanca; Inscripción: - | 2024-01-01 | 2.85 | EUR | PD_Moeller | 201 | 1 | MTS | 4015082183035 | 1.728 | CCM | 24X24X3 | 0.003 | KG | DE
218304 | Y7-218304 | M22-XDL-B-X6 | Placa indicadora transparente; Enrasada; Azul; Inscripción: R | 2024-01-01 | 2.85 | EUR | PD_Moeller | 201 | 10 | MTS | 4015082183042 | 1.728 | CCM | 24X24X3 | 0.003 | KG | DE
218305 | Y7-218305 | M22-XDL-W-X7 | Placa indicadora transparente; Enrasada; Blanca; Inscripción: arrow | 2024-01-01 | 2.85 | EUR | PD_Moeller | 201 | 10 | MTS | 4015082183059 | 1.728 | CCM | 24X24X3 | 0.003 | KG | MA
218306 | Y7-218306 | M22-XDL-W-X8 | Placa indicadora transparente; Enrasada; Blanca; Inscripción: arrow | 2024-01-01 | 2.85 | EUR | PD_Moeller | 201 | 1 | MTO | 4015082183066 | 1.728 | CCM | 24X24X3 | 0.003 | KG | DE
218307 | Y7-218307 | M22-XDL-W-X9 | Placa indicadora transparente; Enrasada; Blanca; Inscripción: symbol | 2024-01-01 | 2.85 | EUR | PD_Moeller | 201 | 10 | MTS | 4015082183073 | 1.728 | CCM | 24X24X3 | 0.003 | KG | DE
218308 | Y7-218308 | M22-XDL-W-X10 | Placa indicadora transparente; Enrasada; Blanca; Inscripción: automatic | 2024-01-01 | 2.85 | EUR | PD_Moeller | 201 | 10 | MTS | 4015082183080 | 1.728 | CCM | 24X24X3 | 0.003 | KG | DE
218309 | Y7-218309 | M22-XDL-W-X11 | Placa indicadora transparente; Enrasada; Blanca; Inscripción: inching | 2024-01-01 | 2.85 | EUR | PD_Moeller | 201 | 10 | MTS | 4015082183097 | 1.728 | CCM | 24X24X3 | 0.003 | KG | DE
218310 | Y7-218310 | M22-XDL-W-X12 | Placa indicadora transparente; Enrasada; Blanca; Inscripción: unlock | 2024-01-01 | 3.64 | EUR | PD_Moeller | 201 | 10 | MTS | 4015082183103 | 1.728 | CCM | 24X24X3 | 0.003 | KG | DE
218311 | Y7-218311 | M22-XDL-W-X13 | Placa indicadora transparente; Enrasada; Blanca; Inscripción: symbol | 2024-01-01 | 2.85 | EUR | PD_Moeller | 201 | 10 | MTS | 4015082183110 | 1.728 | CCM | 24X24X3 | 0.003 | KG | DE
218312 | Y7-218312 | M22-XDL-W-X14 | Placa indicadora transparente; Enrasada; Blanca; Inscripción: clamp | 2024-01-01 | 2.85 | EUR | PD_Moeller | 201 | 10 | MTS | 4015082183127 | 1.728 | CCM | 24X24X3 | 0.003 | KG | DE
218313 | Y7-218313 | M22-XDL-W-X15 | Placa indicadora transparente; Enrasada; Blanca; Inscripción: symbol | 2024-01-01 | 2.85 | EUR | PD_Moeller | 201 | 10 | MTS | 4015082183134 | 1.728 | CCM | 24X24X3 | 0.003 | KG | DE
218314 | Y7-218314 | M22-XDL-W-X16 | Placa indicadora transparente; Enrasada; Blanca; Inscripción: liquid | 2024-01-01 | 2.85 | EUR | PD_Moeller | 201 | 10 | MTS | 4015082183141 | 1.728 | CCM | 24X24X3 | 0.003 | KG | DE
218315 | Y7-218315 | M22-XDL-W-X17 | Placa indicadora transparente; Enrasada; Blanca; Inscripción: symbol | 2024-01-01 | 2.85 | EUR | PD_Moeller | 201 | 10 | MTS | 4015082183158 | 1.728 | CCM | 24X24X3 | 0.003 | KG | DE
218326 | Y7-218326 | M22-XDL-R-GB0 | Placa indicadora transparente; Enrasada; Roja; Inscripción: STOP | 2024-01-01 | 2.85 | EUR | PD_Moeller | 201 | 10 | MTS | 4015082183264 | 1.728 | CCM | 24X24X3 | 0.003 | KG | DE
218328 | Y7-218328 | M22-XDL-G-GB1 | Placa indicadora transparente; Enrasada; Verde; Inscripción: START | 2024-01-01 | 2.85 | EUR | PD_Moeller | 201 | 10 | MTS | 4015082183288 | 1.728 | CCM | 24X24X3 | 0.003 | KG | DE
218347 | Y7-218347 | M22-XDLH-B-X6 | Placa indicadora transparente; Saliente; Azul; Inscripción: R | 2024-01-01 | 4.96 | EUR | PD_Moeller | 201 | 1 | MTO | 4015082183479 | 5.184 | CCM | 24X24X9 | 0.003 | KG | DE
218384 | Y7-218384 | M22-XL-G-X1 | Lente indicadora; Enrasada; Verde; Inscripción: I | 2024-01-01 | 2.85 | EUR | PD_Moeller | 201 | 1 | MTO | 4015082183844 | 7.569 | CCM | 29X29X9 | 0.003 | KG | DE
218385 | Y7-218385 | M22-XL-W-X1 | Lente indicadora; Enrasada Blanca; Inscripción: I | 2024-01-01 | 2.85 | EUR | PD_Moeller | 201 | 10 | MTS | 4015082183851 | 7.569 | CCM | 29X29X9 | 0.003 | KG | DE
218386 | Y7-218386 | M22-XL-G-X2 | Lente indicadora; Enrasada; Verde; Inscripción: II | 2024-01-01 | 2.85 | EUR | PD_Moeller | 201 | 1 | MTO | 4015082183868 | 7.569 | CCM | 29X29X9 | 0.003 | KG | DE
218387 | Y7-218387 | M22-XL-W-X2 | Lente indicadora; Enrasada Blanca; Inscripción: II | 2024-01-01 | 2.85 | EUR | PD_Moeller | 201 | 1 | MTO | 4015082183875 | 7.569 | CCM | 29X29X9 | 0.003 | KG | DE
218388 | Y7-218388 | M22-XL-W-X4 | Lente indicadora; Enrasada Blanca; Inscripción: + | 2024-01-01 | 2.85 | EUR | PD_Moeller | 201 | 1 | MTO | 4015082183882 | 7.569 | CCM | 29X29X9 | 0.003 | KG | DE
218389 | Y7-218389 | M22-XL-W-X5 | Lente indicadora; Enrasada Blanca; Inscripción: - | 2024-01-01 | 2.85 | EUR | PD_Moeller | 201 | 1 | MTO | 4015082183899 | 7.569 | CCM | 29X29X9 | 0.003 | KG | DE
218390 | Y7-218390 | M22-XL-W-X7 | Lente indicadora; Enrasada Blanca; Inscripción: arrow symbol | 2024-01-01 | 2.85 | EUR | PD_Moeller | 201 | 10 | MTS | 4015082183905 | 7.569 | CCM | 29X29X9 | 0.003 | KG | DE
218392 | Y7-218392 | M22-XL-W-X9 | Lente indicadora; Enrasada Blanca; Inscripción: symbol manual operation | 2024-01-01 | 2.85 | EUR | PD_Moeller | 201 | 1 | MTO | 4015082183929 | 7.569 | CCM | 29X29X9 | 0.003 | KG | DE
218393 | Y7-218393 | M22-XL-W-X10 | Lente indicadora; Enrasada Blanca; Inscripción: automatic sequence symbol | 2024-01-01 | 2.85 | EUR | PD_Moeller | 201 | 1 | MTO | 4015082183936 | 7.569 | CCM | 29X29X9 | 0.003 | KG | DE
218394 | Y7-218394 | M22-XL-W-X11 | Lente indicadora; Enrasada Blanca; Inscripción: inching symbol | 2024-01-01 | 3.21 | EUR | PD_Moeller | 201 | 1 | MTO | 4015082183943 | 7.569 | CCM | 29X29X9 | 0.003 | KG | DE
218395 | Y7-218395 | M22-XL-W-X12 | Lente indicadora; Enrasada Blanca; Inscripción: unlock symbol | 2024-01-01 | 2.85 | EUR | PD_Moeller | 201 | 1 | MTO | 4015082183950 | 7.569 | CCM | 29X29X9 | 0.003 | KG | DE
218396 | Y7-218396 | M22-XL-W-X13 | Lente indicadora; Enrasada Blanca; Inscripción: symbol solve | 2024-01-01 | 2.85 | EUR | PD_Moeller | 201 | 1 | MTO | 4015082183967 | 7.569 | CCM | 29X29X9 | 0.003 | KG | DE
218399 | Y7-218399 | M22-XL-W-X14 | Lente indicadora; Enrasada Blanca; Inscripción: clamp symbol | 2024-01-01 | 2.85 | EUR | PD_Moeller | 201 | 1 | MTS | 4015082183998 | 7.569 | CCM | 29X29X9 | 0.003 | KG | DE
218401 | Y7-218401 | M22-XL-W-X16 | Lente indicadora; Enrasada Blanca; Inscripción: liquid symbol | 2024-01-01 | 3.37 | EUR | PD_Moeller | 201 | 1 | MTO | 4015082184018 | 7.569 | CCM | 29X29X9 | 0.003 | KG | DE
218402 | Y7-218402 | M22-XL-W-X17 | Lente indicadora; Enrasada Blanca; Inscripción: symbol klaxon | 2024-01-01 | 2.85 | EUR | PD_Moeller | 201 | 1 | MTO | 4015082184025 | 7.569 | CCM | 29X29X9 | 0.003 | KG | DE
218422 | Y7-218422 | M22-XL-W-GB15 | Lente indicadora; Enrasada Blanca; Inscripción: FORWARD | 2024-01-01 | 1.9 | EUR | PD_Moeller | 201 | 1 | MTO | 4015082184223 | 7.569 | CCM | 29X29X9 | 0.003 | KG | DE
218423 | Y7-218423 | M22-XL-W-GB16 | Lente indicadora; Enrasada Blanca; Inscripción: REVERSE | 2024-01-01 | 3.21 | EUR | PD_Moeller | 201 | 1 | MTO | 4015082184230 | 7.569 | CCM | 29X29X9 | 0.003 | KG | DE
218488 | Y7-218488 | K-CI-K5 | Borne para Conductor de Neutro | 2024-01-01 | 31.35 | EUR | PD_Moeller | 104 | 1 | MTS | 4015082184889 | 38.88 | CCM | 36X18X60 | 0.065 | KG | GB
021871 | Y7-21871 | DILER-22(110V50/60HZ) | Mini-Contactor Auxiliar; Conexión a tornillo; 2 NO + 2 NC; 110 V 50/60 Hz | 2024-01-01 | 44.42 | EUR | PD_Moeller | 205 | 1 | MTS | 4015080218715 | 135.72 | CCM | 52X45X58 | 0.184 | KG | DE
218945 | Y7-218945 | M22-XE5 | Placa de fijación | 2024-01-01 | 6.59 | EUR | PD_Moeller | 201 | 1 | MTS | 4015082189457 | 108.24 | CCM | 164X55X12 | 0.057 | KG | DE
218960 | Y7-218960 | T0-4-8903/I1/SVB | Interruptor General; 6 polos + 2 NO; 20 A; 90 °; Montaje en caja; Maneta | 2024-01-01 | 150.91 | EUR | PD_Moeller | 202 | 1 | MTO | 4015082189600 | 1.764 | CD3 | 150X84X140 | 0.42 | KG | GB
218963 | Y7-218963 | T0-3-15680/I1 | Interruptor seccionador ON-OFF; 3 polos + N + 1 NO + 1 NC; 20 A; 90 °; | 2024-01-01 | 117.35 | EUR | PD_Moeller | 202 | 1 | MTO | 4015082189631 | 1.337 | CD3 | 137X80X122 | 0.319 | KG | GB
218964 | Y7-218964 | T0-2-15121/I1 | Interruptor de bobinado auxiliar; 3 polos; 20 A; Placa indicadora: | 2024-01-01 | 95.52 | EUR | PD_Moeller | 202 | 1 | MTO | 4015082189648 | 1.118 | CD3 | 137X80X102 | 0.295 | KG | GB
218965 | Y7-218965 | T0-4-8343/I1/SVB | Interruptor General; 7 polos; 20 A; 90 °; Montaje en caja; Maneta | 2024-01-01 | 150.91 | EUR | PD_Moeller | 202 | 1 | MTO | 4015082189655 | 1.425 | CD3 | 137X80X130 | 0.42 | KG | GB
218966 | Y7-218966 | T3-4-8343/I2/SVB | Interruptor General; 7 polos; 32 A; 90 °; Montaje en caja; Maneta | 2024-01-01 | 254.96 | EUR | PD_Moeller | 202 | 1 | MTO | 4015082189662 | 2.948 | CD3 | 206X106X135 | 0.659 | KG | GB
218968 | Y7-218968 | T0-1-15441/I1 | Interruptor Conmutador; 2 polos; 20 A; Placa indicadora: 1-2; 90 °; | 2024-01-01 | 76.76 | EUR | PD_Moeller | 202 | 1 | MTS | 4015082189686 | 1.118 | CD3 | 137X80X102 | 0.295 | KG | GB
218969 | Y7-218969 | T0-1-8295/I1 | Interruptor Conmutador; 2 polos; 20 A; Placa indicadora: 1<2; 45 °; | 2024-01-01 | 76.76 | EUR | PD_Moeller | 202 | 1 | MTO | 4015082189693 | 1.118 | CD3 | 137X80X102 | 0.295 | KG | GB
218970 | Y7-218970 | T0-1-8310/I1 | Interruptor de escalones; 2 polos; 20 A; Placa indicadora: 0-2; 45 °; | 2024-01-01 | 76.76 | EUR | PD_Moeller | 202 | 1 | MTO | 4015082189709 | 1.118 | CD3 | 137X80X102 | 0.295 | KG | GB
218971 | Y7-218971 | T0-2-15435/I1 | Interruptor Conmutador; 4 polos; Con retorno desde Hand; 20 A; Placa | 2024-01-01 | 88.56 | EUR | PD_Moeller | 202 | 1 | MTO | 4015082189716 | 1.118 | CD3 | 137X80X102 | 0.295 | KG | GB
218974 | Y7-218974 | T0-2-8311/I1 | Interruptor de escalones; 3 polos; 20 A; Placa indicadora: 0-3; 45 °; | 2024-01-01 | 88.56 | EUR | PD_Moeller | 202 | 1 | MTO | 4015082189747 | 1.118 | CD3 | 137X80X102 | 0.295 | KG | GB
218978 | Y7-218978 | T0-2-8324/I1/SVB | Interruptor General; 4 polos; 20 A; 90 °; Montaje en caja; Maneta | 2024-01-01 | 101.66 | EUR | PD_Moeller | 202 | 1 | MTS | 4015082189785 | 1.206 | CD3 | 137X80X110 | 0.331 | KG | GB
218979 | Y7-218979 | T0-2-8324/I1/SVB-SW | Interruptor General; 4 polos; 20 A; 90 °; Montaje en caja; Maneta Negra; | 2024-01-01 | 101.66 | EUR | PD_Moeller | 202 | 1 | MTS | 4015082189792 | 1.206 | CD3 | 137X80X110 | 0.331 | KG | GB
218983 | Y7-218983 | T0-3-8341/I1/SVB | Interruptor General; 5 polos; 20 A; 90 °; Montaje en caja; Maneta | 2024-01-01 | 133.79 | EUR | PD_Moeller | 202 | 1 | MTO | 4015082189839 | 1.425 | CD3 | 137X80X130 | 0.355 | KG | GB
218984 | Y7-218984 | T0-4-8251/I1 | Interruptor de escalones; 8 polos; 20 A; Placa indicadora: 1-4; 45 °; | 2024-01-01 | 135.56 | EUR | PD_Moeller | 202 | 1 | MTO | 4015082189846 | 1.337 | CD3 | 137X80X122 | 0.391 | KG | GB
218985 | Y7-218985 | T0-4-8902/I1 | Interruptor Conmutador; 8 polos; 20 A; Placa indicadora: Netz-0-Notstrom; | 2024-01-01 | 135.56 | EUR | PD_Moeller | 202 | 1 | MTS | 4015082189853 | 1.337 | CD3 | 137X80X122 | 0.391 | KG | GB
218987 | Y7-218987 | T3-3-8901/I2/SVB | Interruptor General; 3 polos + N + 1 NO + 1 NC; 32 A; 90 °; Montaje en | 2024-01-01 | 222.46 | EUR | PD_Moeller | 202 | 1 | MTO | 4015082189877 | 2.444 | CD3 | 181X100X135 | 0.616 | KG | GB
218988 | Y7-218988 | T3-3-8901/I2/SVB-SW | Interruptor General; 3 polos + N + 1 NO + 1 NC; 32 A; 90 °; Montaje en | 2024-01-01 | 222.46 | EUR | PD_Moeller | 202 | 1 | MTO | 4015082189884 | 2.444 | CD3 | 181X100X135 | 0.616 | KG | GB
218994 | Y7-218994 | T3-2-8324/I2/SVB | Interruptor General; 4 polos; 32 A; 90 °; Montaje en caja; Maneta | 2024-01-01 | 181.38 | EUR | PD_Moeller | 202 | 1 | MTS | 4015082189945 | 2.478 | CD3 | 185X108X124 | 0.515 | KG | GB
218995 | Y7-218995 | T3-2-15679/I2/SVB | Interruptor General; 3 polos + 1 NO; 32 A; 90 °; Montaje en caja; Maneta | 2024-01-01 | 104.39 | EUR | PD_Moeller | 202 | 1 | MTO | 4015082189952 | 2.478 | CD3 | 185X108X124 | 0.515 | KG | GB
021924 | Y7-21924 | DILER-40(24V50/60HZ) | Mini-Contactor Auxiliar; Conexión a tornillo; 4 NO; 24 V 50/60 Hz | 2024-01-01 | 44.42 | EUR | PD_Moeller | 205 | 1 | MTS | 4015080219248 | 135.72 | CCM | 52X45X58 | 0.184 | KG | DE
021943 | Y7-21943 | CI23E-150 | Caja de material aislante; Con Pretaladros métricos; | 2024-01-01 | 154.79 | EUR | PD_Moeller | 104 | 1 | MTS | 4015080219439 | 8.203 | CD3 |  | 1.504 | KG | FI
021944 | Y7-21944 | CI44-200 | Caja de material aislante; Abierta arriba y abajo; HxWxD=375x375x225mm | 2024-01-01 | 317.97 | EUR | PD_Moeller | 104 | 1 | MTS | 4015080219446 | 31.641 | CD3 |  | 3.225 | KG | FI
021961 | Y7-21961 | DILER-40(110V50/60HZ) | Mini-Contactor Auxiliar; Conexión a tornillo; 4 NO; 110 V 50/60 Hz | 2024-01-01 | 31.84 | EUR | PD_Moeller | 205 | 1 | MTS | 4015080219613 | 135.72 | CCM | 52X45X58 | 0.184 | KG | DE
219653 | Y7-219653 | CI-K2-PKZ0 | Caja aislante de superficie; HxWxD=160x100x 104 mm; IP40; Para PKZ0; Con | 2024-01-01 | 16.17 | EUR | PD_Moeller | 205 | 1 | MTS | 4015082196530 | 1.89 | CD3 | 105X100X180 | 0.427 | KG | DE
219654 | Y7-219654 | CI-K2-PKZ0-G | Caja aislante de superficie; HxWxD=160x100x 104 mm; IP65; Para PKZ0; Con | 2024-01-01 | 23.64 | EUR | PD_Moeller | 205 | 1 | MTS | 4015082196547 | 2.376 | CD3 | 132X100X180 | 0.467 | KG | DE
219655 | Y7-219655 | CI-K2-PKZ0-GR | Caja aislante de superficie; HxWxD=160x100x 104 mm; IP65; Para PKZ0; Con | 2024-01-01 | 23.64 | EUR | PD_Moeller | 205 | 1 | MTS | 4015082196554 | 2.376 | CD3 | 132X100X180 | 0.504 | KG | DE
219656 | Y7-219656 | CI-K2-PKZ0-GRV | Caja aislante de superficie; HxWxD=160x100x 104 mm; IP65; Para PKZ0; Con | 2024-01-01 | 31.11 | EUR | PD_Moeller | 205 | 1 | MTS | 4015082196561 | 2.376 | CD3 | 132X100X180 | 0.504 | KG | DE
219657 | Y7-219657 | CI-K2-PKZ0-GV | Caja aislante de superficie; HxWxD=160x100x 104 mm; IP65; Para PKZ0; Con | 2024-01-01 | 31.11 | EUR | PD_Moeller | 205 | 1 | MTS | 4015082196578 | 2.376 | CD3 | 132X100X180 | 0.502 | KG | DE
219658 | Y7-219658 | +CI-K2-PKZ0 | Caja aislante de superficie; Para PKZM0; Montaje en fábrica | 2024-01-01 | 20.25 | EUR | PD_Moeller | 205 | 1 | MTO | 4015082196585 | 1.89 | CD3 | 105X100X180 | 0.331 | KG | DE
219659 | Y7-219659 | +CI-K2-PKZ0-G | Caja aislante de superficie; Con mando giratorio Negro/Gris; Para PKZM0; | 2024-01-01 | 23.72 | EUR | PD_Moeller | 205 | 1 | MTO | 4015082196592 | 2.376 | CD3 | 132X100X180 | 0.331 | KG | DE
219660 | Y7-219660 | +CI-K2-PKZ0-GR | Caja aislante de superficie; Con mando giratorio Rojo/Amarillo; Para | 2024-01-01 | 31.55 | EUR | PD_Moeller | 205 | 1 | MTO | 4015082196608 | 2.376 | CD3 | 132X100X180 | 0.333 | KG | DE
219662 | Y7-219662 | +CI-K2-PKZ0-GV | Caja aislante de superficie; Con mando giratorio Negro/Gris; Para PKZM0; | 2024-01-01 | 23.72 | EUR | PD_Moeller | 205 | 1 | MTO | 4015082196622 | 2.376 | CD3 | 132X100X180 | 0.331 | KG | DE
021982 | Y7-21982 | FL4-5 | Tapas pasacables; Pretaladros 2x M16; 4x M20; 2x M25/16; 2x M40/25; 3x | 2024-01-01 | 31.78 | EUR | PD_Moeller | 104 | 10 | MTS | 4015080219828 | 872.85 | CCM |  | 0.283 | KG | DE
021999 | Y7-21999 | H-P3 | Protección para terminales de conexión; Para interruptores P3 | 2024-01-01 | 9.99 | EUR | PD_Moeller | 202 | 5 | MTS | 4015080219996 | 172.2 | CCM | 105X41X40 | 0.046 | KG | GB
220209 | Y7-220209 | MVS-WB-EM | Juego de Cableado Inversor; Para DILEM | 2024-01-01 | 10.88 | EUR | PD_Moeller | 205 | 1 | MTS | 4015082202095 | 49.392 | CCM | 84X21X28 | 0.035 | KG | ES
220218 | Y7-220218 | S1DILEM | Puente estrella; Para contactores DILEM… | 2024-01-01 | 3.67 | EUR | PD_Moeller | 205 | 20 | MTS | 4015082202187 | 2.125 | CCM | 25X17X5 | 0.004 | KG | ES
220219 | Y7-220219 | MVS-LBM0-EM | Conexion Electromecanica; Para PKZM0 + DILEM | 2024-01-01 | 6.3 | EUR | PD_Moeller | 205 | 1 | MTS | 4015082202194 | 105.57 | CCM | 51X45X46 | 0.027 | KG | ES
220220 | Y7-220220 | B3.0/2-PKZ4 | Peine de conexión trifásico; Para 2 PKZ4 | 2024-01-01 | 31.56 | EUR | PD_Moeller | 205 | 1 | MTS | 4015082202200 | 116.424 | CCM | 98X33X36 | 0.133 | KG | ES
220221 | Y7-220221 | B3.0/3-PKZ4 | Peine de conexión trifásico; Para 3 PKZ4 | 2024-01-01 | 41.58 | EUR | PD_Moeller | 205 | 1 | MTS | 4015082202217 | 179.388 | CCM | 151X33X36 | 0.234 | KG | ES
220222 | Y7-220222 | B3.0/4-PKZ4 | Peine de conexión trifásico; Para 4 PKZ4 | 2024-01-01 | 50.75 | EUR | PD_Moeller | 205 | 1 | MTS | 4015082202224 | 243.54 | CCM | 205X33X36 | 0.343 | KG | ES
220223 | Y7-220223 | B3.1/2-PKZ4 | Peine de conexión trifásico; Para 2 PKZ4; + contacto auxiliar | 2024-01-01 | 33.18 | EUR | PD_Moeller | 205 | 1 | MTS | 4015082202231 | 138.996 | CCM | 117X33X36 | 0.148 | KG | ES
220224 | Y7-220224 | B3.1/3-PKZ4 | Peine de conexión trifásico; Para 3 PKZ3; + contacto auxiliar | 2024-01-01 | 42.54 | EUR | PD_Moeller | 205 | 1 | MTS | 4015082202248 | 201.96 | CCM | 170X33X36 | 0.265 | KG | ES
220225 | Y7-220225 | B3.1/4-PKZ4 | Peine de conexión trifásico; Para 4 PKZ4; + contacto auxiliar | 2024-01-01 | 52.26 | EUR | PD_Moeller | 205 | 1 | MTS | 4015082202255 | 275.616 | CCM | 232X33X36 | 0.378 | KG | ES
220228 | Y7-220228 | H-B3-PKZ4 | Cubierta para terminal no utilizado que protege contra el contacto | 2024-01-01 | 6.83 | EUR | PD_Moeller | 205 | 10 | MTS | 4015082202286 | 12.6 | CCM | 40X35X9 | 0.006 | KG | ES
220230 | Y7-220230 | MVS-D0-EM | Juego para Arrancador directo; Para arrancador con DILEM | 2024-01-01 | 20.33 | EUR | PD_Moeller | 205 | 1 | MTS | 4015082202309 | 418.275 | CCM | 169X45X55 | 0.08 | KG | ES
022031 | Y7-22031 | KT16 | Manguito para cable; PG16; IP65_x | 2024-01-01 | 1.99 | EUR | PD_Moeller | 104 | 1 | MTS | 4015080220312 | 9.375 | CCM |  | 0.004 | KG | AT
022044 | Y7-22044 | DILEM4(24V50/60HZ) | Mini-Contactor de potencia; Conexión a tornillo; 4 polos; 20 A ; AC-1; 24 | 2024-01-01 | 47 | EUR | PD_Moeller | 205 | 1 | MTS | 4015080220442 | 135.72 | CCM | 52X45X58 | 0.184 | KG | DE
220921 | Y7-220921 | M22-DG-X | Pulsador protegido; 22 mm; Retorno; Sin placa indicadora; Anillo Titanio | 2024-01-01 | 10.8 | EUR | PD_Moeller | 201 | 5 | MTS | 4015082209216 | 27 | CCM | 30X30X30 | 0.016 | KG | DE
221508 | Y7-221508 | STN0,25(230/24) | Transformador de mando; 250 VA; Monofásico; Primario: 230 V; Secundario: | 2024-01-01 | 196.23 | EUR | PD_Moeller | 105 | 1 | MTS | 4015082215088 | 985.376 | CCM | 83X106X112 | 3.147 | KG | HU
221509 | Y7-221509 | STN0,25(400/24) | Transformador de mando; 250 VA; Monofásico; Primario: 400 V; Secundario: | 2024-01-01 | 193.96 | EUR | PD_Moeller | 105 | 1 | MTS | 4015082215095 | 985.376 | CCM | 83X106X112 | 3.147 | KG | HU
221510 | Y7-221510 | STN0,315(230/24) | Transformador de mando; 315 VA; Monofásico; Primario: 230 V; Secundario: | 2024-01-01 | 332.93 | EUR | PD_Moeller | 105 | 1 | MTS | 4015082215101 | 1.08 | CD3 | 91X106X112 | 4.87 | KG | HU
221511 | Y7-221511 | STN0,315(400/24) | Transformador de mando; 315 VA; Monofásico; Primario: 400 V; Secundario: | 2024-01-01 | 224.53 | EUR | PD_Moeller | 105 | 1 | MTO | 4015082215118 | 1.08 | CD3 | 91X106X112 | 4.87 | KG | AT
221513 | Y7-221513 | STN0,4(230/24) | Transformador de mando; 400 VA; Monofásico; Primario: 230 V; Secundario: | 2024-01-01 | 151.92 | EUR | PD_Moeller | 105 | 1 | MTS | 4015082215132 | 1.32 | CD3 | 88X121X124 | 5.419 | KG | HU
221514 | Y7-221514 | STN0,4(400/24) | Transformador de mando; 400 VA; Monofásico; Primario: 400 V; Secundario: | 2024-01-01 | 237.71 | EUR | PD_Moeller | 105 | 1 | MTS | 4015082215149 | 1.32 | CD3 | 88X121X124 | 5.419 | KG | HU
221515 | Y7-221515 | STN0,5(230/24) | Transformador de mando; 500 VA; Monofásico; Primario: 230 V; Secundario: | 2024-01-01 | 285.25 | EUR | PD_Moeller | 105 | 1 | MTS | 4015082215156 | 1.931 | CD3 | 120X121X133 | 5.491 | KG | HU
221516 | Y7-221516 | STN0,5(400/24) | Transformador de mando; 500 VA; Monofásico; Primario: 400 V; Secundario: | 2024-01-01 | 284.83 | EUR | PD_Moeller | 105 | 1 | MTS | 4015082215163 | 1.931 | CD3 | 120X121X133 | 5.491 | KG | HU
221517 | Y7-221517 | STN0,63(230/24) | Transformador de mando; 630 VA; Monofásico; Primario: 230 V; Secundario: | 2024-01-01 | 340.16 | EUR | PD_Moeller | 105 | 1 | MTS | 4015082215170 | 2.869 | CD3 | 121X151X157 | 8.164 | KG | HU
221518 | Y7-221518 | STN0,63(400/24) | Transformador de mando; 630 VA; Monofásico; Primario: 400 V; Secundario: | 2024-01-01 | 278.79 | EUR | PD_Moeller | 105 | 1 | MTS | 4015082215187 | 2.869 | CD3 | 121X151X157 | 8.164 | KG | AT
221519 | Y7-221519 | STN0,8(230/24) | Transformador de mando; 800 VA; Monofásico; Primario: 230 V; Secundario: | 2024-01-01 | 299.48 | EUR | PD_Moeller | 105 | 1 | MTS | 4015082215194 | 3.272 | CD3 | 138X151X157 | 10.051 | KG | HU
221520 | Y7-221520 | STN0,8(400/24) | Transformador de mando; 800 VA; Monofásico; Primario: 400 V; Secundario: | 2024-01-01 | 299.48 | EUR | PD_Moeller | 105 | 1 | MTS | 4015082215200 | 3.272 | CD3 | 138X151X157 | 10.051 | KG | AT
221521 | Y7-221521 | STN1,0(230/24) | Transformador de mando; 1.0 k VA; Monofásico; Primario: 230 V; | 2024-01-01 | 447.59 | EUR | PD_Moeller | 105 | 1 | MTS | 4015082215217 | 3.888 | CD3 | 164X151X157 | 10.456 | KG | HU
221522 | Y7-221522 | STN1,0(400/24) | Transformador de mando; 1.0 k VA; Monofásico; Primario: 400 V; | 2024-01-01 | 355.76 | EUR | PD_Moeller | 105 | 1 | MTS | 4015082215224 | 3.888 | CD3 | 164X151X157 | 10.456 | KG | AT
221523 | Y7-221523 | STN1,3(400/230) | Transformador de mando; 1.3 k VA; Monofásico; Primario: 400 V; | 2024-01-01 | 601.98 | EUR | PD_Moeller | 105 | 1 | MTS | 4015082215231 | 3.792 | CD3 | 138X175X157 | 14.502 | KG | HU
221524 | Y7-221524 | STN1,6(400/230) | Transformador de mando; 1.6 k VA; Monofásico; Primario: 400 V; | 2024-01-01 | 405.24 | EUR | PD_Moeller | 105 | 1 | MTS | 4015082215248 | 3.792 | CD3 | 138X175X157 | 16.201 | KG | HU
221525 | Y7-221525 | STN2,0(400/230) | Transformador de mando; 2.0 k VA; Monofásico; Primario: 400 V; | 2024-01-01 | 861.19 | EUR | PD_Moeller | 105 | 1 | MTS | 4015082215255 | 4.616 | CD3 | 168X175X157 | 21.295 | KG | HU
221526 | Y7-221526 | STN2,5(400/230) | Transformador de mando; 2.5 k VA; Monofásico; Primario: 400 V; | 2024-01-01 | 1122.39 | EUR | PD_Moeller | 105 | 1 | MTS | 4015082215262 | 8.504 | CD3 | 145X230X255 | 26.1 | KG | HU
221527 | Y7-221527 | STN3,0(400/230) | Transformador de mando; 3.0 k VA; Monofásico; Primario: 400 V; | 2024-01-01 | 1572.09 | EUR | PD_Moeller | 105 | 1 | MTS | 4015082215279 | 9.971 | CD3 | 170X230X255 | 31.168 | KG | HU
221528 | Y7-221528 | STN4,0(400/230) | Transformador de mando; 4.0 k VA; Monofásico; Primario: 400 V; | 2024-01-01 | 857.48 | EUR | PD_Moeller | 105 | 1 | MTS | 4015082215286 | 10.85 | CD3 | 185X230X255 | 39.65 | KG | HU
022234 | Y7-22234 | T0-2-8211/E | Interruptor Conmutador; 4 polos; 20 A; Placa indicadora: 1-0-2; 60 °; | 2024-01-01 | 36.91 | EUR | PD_Moeller | 202 | 1 | MTS | 4015080222347 | 198.144 | CCM | 86X48X48 | 0.139 | KG | GB
222350 | Y7-222350 | PKZM4-16 | Interruptor protector de motor; 3 polos; Ir=10-16 A; Conexión a tornillo | 2024-01-01 | 183.53 | EUR | PD_Moeller | 205 | 1 | MTS | 4015082223502 | 1.232 | CD3 | 160X55X140 | 1.2 | KG | DE
222352 | Y7-222352 | PKZM4-25 | Interruptor protector de motor; 3 polos; Ir=16-25 A; Conexión a tornillo | 2024-01-01 | 200.71 | EUR | PD_Moeller | 205 | 1 | MTS | 4015082223526 | 1.232 | CD3 | 160X55X140 | 1.2 | KG | DE
222353 | Y7-222353 | PKZM4-32 | Interruptor protector de motor; 3 polos; Ir=24-32 A; Conexión a tornillo | 2024-01-01 | 224.97 | EUR | PD_Moeller | 205 | 1 | MTS | 4015082223533 | 1.232 | CD3 | 160X55X140 | 1.2 | KG | DE
222354 | Y7-222354 | PKZM4-40 | Interruptor protector de motor; 3 polos; Ir = 32-40 A; Conexión a | 2024-01-01 | 252.24 | EUR | PD_Moeller | 205 | 1 | MTS | 4015082223540 | 1.232 | CD3 | 160X55X140 | 1.2 | KG | DE
222355 | Y7-222355 | PKZM4-50 | Interruptor protector de motor; 3 polos; Ir=40-50 A; Conexión a tornillo | 2024-01-01 | 277.61 | EUR | PD_Moeller | 205 | 1 | MTS | 4015082223557 | 1.232 | CD3 | 160X55X140 | 1.2 | KG | DE
022236 | Y7-22236 | T0-2-8215/E | Interruptor Conmutador; 4 polos; 20 A; Placa indicadora: 2>0<1; 45 °; | 2024-01-01 | 39.96 | EUR | PD_Moeller | 202 | 1 | MTS | 4015080222361 | 198.144 | CCM | 86X48X48 | 0.139 | KG | GB
222394 | Y7-222394 | PKZM4-58 | Interruptor protector de motor; 3 polos; Ir=50-58 A; Conexión a tornillo | 2024-01-01 | 297.21 | EUR | PD_Moeller | 205 | 1 | MTS | 4015082223946 | 1.232 | CD3 | 160X55X140 | 1.2 | KG | DE
222413 | Y7-222413 | PKZM4-63 | Interruptor protector de motor; 3 polos; Ir = 55-65 A; Conexión a | 2024-01-01 | 291.62 | EUR | PD_Moeller | 205 | 1 | MTS | 4015082224134 | 1.232 | CD3 | 160X55X140 | 1.2 | KG | DE
022242 | Y7-22242 | T0-2-8231/Z | Interruptor de escalones; 4 polos; 20 A; Placa indicadora: 1-4; 60 °; | 2024-01-01 | 51.94 | EUR | PD_Moeller | 202 | 1 | MTO | 4015080222422 | 294.912 | CCM | 128X48X48 | 0.165 | KG | GB
022243 | Y7-22243 | T0-6-8271/IVS | Interruptor de escalones; 12 polos; 20 A; Placa indicadora: 1-4; 45 °; | 2024-01-01 | 147.82 | EUR | PD_Moeller | 202 | 1 | MTO | 4015080222439 | 386.1 | CCM | 130X54X55 | 0.26 | KG | GB
222431 | Y7-222431 | T5-2-8211/I5 | Interruptor Conmutador; 4 polos; 100 A; Placa indicadora: 1-0-2; 60 °; | 2024-01-01 | 516.71 | EUR | PD_Moeller | 202 | 1 | MTS | 4015082224318 | 9.072 | CD3 | 280X200X162 | 1.767 | KG | GB
022244 | Y7-22244 | T0-2-15422/EZ | Interruptor Conmutador; 4 polos; 20 A; Placa indicadora: 2-0-1; 45 °; | 2024-01-01 | 63.28 | EUR | PD_Moeller | 202 | 1 | MTO | 4015080222446 | 244.224 | CCM | 106X48X48 | 0.155 | KG | GB
022245 | Y7-22245 | T0-1-15431/EZ | Interruptor Conmutador; 2 polos; 20 A; Placa indicadora: Hand-0-AUTO; 45 | 2024-01-01 | 43.13 | EUR | PD_Moeller | 202 | 1 | MTS | 4015080222453 | 221.184 | CCM | 96X48X48 | 0.143 | KG | GB
022246 | Y7-22246 | T0-3-15453/IVS | Interruptor Conmutador; 6 polos; 20 A; Placa indicadora: Hand-AUTO; 90 °; | 2024-01-01 | 90.95 | EUR | PD_Moeller | 202 | 1 | MTO | 4015080222460 | 299.97 | CCM | 101X54X55 | 0.186 | KG | GB
222466 | Y7-222466 | T0-3-15475/I1 | Interruptor seccionador ON-OFF; 5 polos; 20 A; Placa indicadora: 0-1; 90 | 2024-01-01 | 115.69 | EUR | PD_Moeller | 202 | 1 | MTO | 4015082224660 | 952 | CCM | 119X80X100 | 0.319 | KG | GB
022248 | Y7-22248 | T0-1-15511/EZ | Interruptor pulsador ON-OFF; 2 polos; 20 A; Placa indicadora: 0-1<START; | 2024-01-01 | 47.93 | EUR | PD_Moeller | 202 | 1 | MTS | 4015080222484 | 221.184 | CCM | 96X48X48 | 0.143 | KG | GB
022249 | Y7-22249 | T0-2-8177/IVS | Interruptor con retorno; 4 polos; 20 A; Placa indicadora: | 2024-01-01 | 76.36 | EUR | PD_Moeller | 202 | 1 | MTO | 4015080222491 | 273.24 | CCM | 92X54X55 | 0.151 | KG | GB
022251 | Y7-22251 | T0-3-15924/EZ | Interruptor selector de voltímetro; 6 polos; 20 A; 3 x Fase-Fase; 3 x | 2024-01-01 | 89.69 | EUR | PD_Moeller | 202 | 1 | MTS | 4015080222514 | 264.96 | CCM | 115X48X48 | 0.184 | KG | GB
222581 | Y7-222581 | T0-1-8330/I1 | Interruptor de escalones; 2 polos; 20 A; Placa indicadora: 0-3; 45 °; | 2024-01-01 | 77.31 | EUR | PD_Moeller | 202 | 1 | MTO | 4015082225810 | 1.118 | CD3 | 137X80X102 | 0.295 | KG | GB
222585 | Y7-222585 | T0-2-113/I1/SVB | Interruptor General; 3 polos + 1 NC; 20 A; 90 °; Montaje en caja; Maneta | 2024-01-01 | 93.89 | EUR | PD_Moeller | 202 | 1 | MTS | 4015082225858 | 1.206 | CD3 | 137X80X110 | 0.231 | KG | GB
222603 | Y7-222603 | T0-2-15303/I1 | Interruptor de marcha; 3 polos; 20 A; Placa indicadora: 0<1; 45 °; | 2024-01-01 | 88.56 | EUR | PD_Moeller | 202 | 1 | MTO | 4015082226039 | 1.118 | CD3 | 137X80X102 | 0.295 | KG | GB
222605 | Y7-222605 | T0-2-15442/I1 | Interruptor Conmutador; 4 polos; 20 A; Placa indicadora: 1-2; 90 °; | 2024-01-01 | 88.56 | EUR | PD_Moeller | 202 | 1 | MTO | 4015082226053 | 1.118 | CD3 | 137X80X102 | 0.295 | KG | GB
222620 | Y7-222620 | T0-2-8312/I1 | Interruptor de escalones; 4 polos; 20 A; Placa indicadora: 0-2; 45 °; | 2024-01-01 | 88.56 | EUR | PD_Moeller | 202 | 1 | MTO | 4015082226206 | 1.118 | CD3 | 137X80X102 | 0.295 | KG | GB
222623 | Y7-222623 | T0-2-8425/I1 | Interruptor de bobinado auxiliar; 3 polos; 20 A; Placa indicadora: | 2024-01-01 | 88.56 | EUR | PD_Moeller | 202 | 1 | MTO | 4015082226237 | 1.118 | CD3 | 137X80X102 | 0.295 | KG | GB
022263 | Y7-22263 | P3-100/EA/SVB-SW/N | Interruptor General; 3 polos + N; 100 A; Montaje empotrado; Maneta Negra; | 2024-01-01 | 215.96 | EUR | PD_Moeller | 202 | 1 | MTS | 4015080222637 | 1.053 | CD3 | 130X90X90 | 0.545 | KG | GB
022264 | Y7-22264 | P3-63/EA/SVB-SW/HI11 | Interruptor General; 3 polos + 1 NO + 1 NC; 63 A; Montaje empotrado; | 2024-01-01 | 138.62 | EUR | PD_Moeller | 202 | 1 | MTS | 4015080222644 | 1.136 | CD3 | 128X87X102 | 0.515 | KG | GB
022265 | Y7-22265 | T0-4-15682/EA/SVB-SW | Interruptor General; 6 polos + 1 NO + 1 NC; 20 A; 90 °; Montaje | 2024-01-01 | 101.02 | EUR | PD_Moeller | 202 | 1 | MTS | 4015080222651 | 625.3 | CCM | 130X65X74 | 0.197 | KG | GB
222652 | Y7-222652 | T0-3-15443/I1 | Interruptor Conmutador; 6 polos; 20 A; Placa indicadora: 1-2; 90 °; | 2024-01-01 | 117.35 | EUR | PD_Moeller | 202 | 1 | MTO | 4015082226527 | 1.337 | CD3 | 137X80X122 | 0.319 | KG | GB
222666 | Y7-222666 | T0-3-8297/I1 | Interruptor Conmutador; 6 polos; 20 A; Placa indicadora: 1<2; 45 °; | 2024-01-01 | 117.35 | EUR | PD_Moeller | 202 | 1 | MTO | 4015082226664 | 1.337 | CD3 | 137X80X122 | 0.319 | KG | GB
222668 | Y7-222668 | T0-3-8314/I1 | Interruptor de escalones; 6 polos; 20 A; Placa indicadora: 0-2; 45 °; | 2024-01-01 | 117.35 | EUR | PD_Moeller | 202 | 1 | MTO | 4015082226688 | 1.337 | CD3 | 137X80X122 | 0.319 | KG | GB
022267 | Y7-22267 | P3-63/IVS/N | Interruptor seccionador ON-OFF; 3 polos + N; 63 A; Bloqueable en posición | 2024-01-01 | 112.11 | EUR | PD_Moeller | 202 | 1 | MTS | 4015080222675 | 649.89 | CCM | 87X90X83 | 0.366 | KG | GB
222670 | Y7-222670 | T0-3-8341/I1/SVB-SW | Interruptor General; 5 polos; 20 A; 90 °; Montaje en caja; Maneta Negra; | 2024-01-01 | 133.18 | EUR | PD_Moeller | 202 | 1 | MTS | 4015082226701 | 1.425 | CD3 | 137X80X130 | 0.355 | KG | GB
222672 | Y7-222672 | T0-3-8426/I1 | Interruptor de bobinado auxiliar; 6 polos; 20 A; Placa indicadora: | 2024-01-01 | 117.35 | EUR | PD_Moeller | 202 | 1 | MTO | 4015082226725 | 1.337 | CD3 | 137X80X122 | 0.319 | KG | GB
222673 | Y7-222673 | T0-3-8622/I1 | Interruptor inversor; 6 polos; 20 A; Placa indicadora: | 2024-01-01 | 117.35 | EUR | PD_Moeller | 202 | 1 | MTO | 4015082226732 | 1.337 | CD3 | 137X80X122 | 0.319 | KG | GB
222688 | Y7-222688 | M22-I12 | Botonera de superficie; Aislante; 12 orificios | 2024-01-01 | 107.8 | EUR | PD_Moeller | 201 | 1 | MTS | 4015082226886 | 4.8 | CD3 | 240X160X125 | 1.446 | KG | DE
222693 | Y7-222693 | T0-4-15107/I1 | Interruptor Multi-velocidad; 8 polos; 20 A; 2 velocidades; Placa | 2024-01-01 | 139.29 | EUR | PD_Moeller | 202 | 1 | MTO | 4015082226930 | 1.337 | CD3 | 137X80X122 | 0.391 | KG | GB
022270 | Y7-22270 | T0-4-15682/Z | Interruptor seccionador ON-OFF; 6 polos + 1 NO + 1 NC; 20 A; 90 °; | 2024-01-01 | 111.58 | EUR | PD_Moeller | 202 | 1 | MTO | 4015080222705 | 338.688 | CCM | 147X48X48 | 0.218 | KG | GB
222701 | Y7-222701 | T0-4-15374/I1 | Interruptor Conmutador; 8 polos; 20 A; Placa indicadora: 2>0<1; 45 °; | 2024-01-01 | 139.29 | EUR | PD_Moeller | 202 | 1 | MTO | 4015082227012 | 1.337 | CD3 | 137X80X122 | 0.391 | KG | GB
222716 | Y7-222716 | T0-4-8235/I1 | Interruptor de escalones; 8 polos; 20 A; Placa indicadora: 1-8; 45 °; | 2024-01-01 | 139.29 | EUR | PD_Moeller | 202 | 1 | MTO | 4015082227166 | 1.337 | CD3 | 137X80X122 | 0.391 | KG | GB
022273 | Y7-22273 | CI43-150 | Caja de material aislante; Abierta arriba y abajo; HxWxD=250x375x175mm | 2024-01-01 | 189.73 | EUR | PD_Moeller | 104 | 1 | MTS | 4015080222736 | 16.406 | CD3 |  | 1.898 | KG | FI
222746 | Y7-222746 | T3-2-1/I2/SVB | Interruptor General; 3 polos; 32 A; 90 °; Montaje en caja; Maneta | 2024-01-01 | 180.98 | EUR | PD_Moeller | 202 | 1 | MTO | 4015082227463 | 2.478 | CD3 | 185X108X124 | 0.515 | KG | GB
222758 | Y7-222758 | T3-2-15435/I2 | Interruptor Conmutador; 4 polos; Con retorno desde Hand; 32 A; Placa | 2024-01-01 | 165.3 | EUR | PD_Moeller | 202 | 1 | MTO | 4015082227586 | 1.937 | CD3 | 181X100X107 | 0.395 | KG | GB
222840 | Y7-222840 | T3-2-15679/I2/SVB-SW | Interruptor General; 3 polos + 1 NO; 32 A; 90 °; Montaje en caja; Maneta | 2024-01-01 | 104.12 | EUR | PD_Moeller | 202 | 1 | MTO | 4015082228408 | 2.478 | CD3 | 185X108X124 | 0.515 | KG | GB
222851 | Y7-222851 | T3-2-8312/I2 | Interruptor de escalones; 4 polos; 32 A; Placa indicadora: 0-2; 45 °; | 2024-01-01 | 105.38 | EUR | PD_Moeller | 202 | 1 | MTO | 4015082228514 | 1.937 | CD3 | 181X100X107 | 0.395 | KG | GB
222878 | Y7-222878 | T3-3-8261/I2 | Interruptor de escalones; 6 polos; 32 A; Placa indicadora: 0-3; 45 °; | 2024-01-01 | 206.39 | EUR | PD_Moeller | 202 | 1 | MTO | 4015082228781 | 2.299 | CD3 | 181X100X127 | 0.594 | KG | GB
222898 | Y7-222898 | T3-4-15107/I2 | Interruptor Multi-velocidad; 8 polos; 32 A; 2 velocidades; Placa | 2024-01-01 | 238.58 | EUR | PD_Moeller | 202 | 1 | MTO | 4015082228989 | 2.299 | CD3 | 181X100X127 | 0.625 | KG | GB
222900 | Y7-222900 | T3-4-15164/I2/SVB | Interruptor General; 6 polos + N + 1 NO + 1 NC; 32 A; 90 °; Montaje en | 2024-01-01 | 146.6 | EUR | PD_Moeller | 202 | 1 | MTS | 4015082229009 | 2.444 | CD3 | 181X100X135 | 0.659 | KG | GB
222918 | Y7-222918 | T5-4-8410/I5 | Interruptor Estrella-Triángulo; 8 polos; 100 A; Placa indicadora: 0-Y-D; | 2024-01-01 | 764.3 | EUR | PD_Moeller | 202 | 1 | MTO | 4015082229184 | 11.032 | CD3 | 280X200X197 | 2.28 | KG | GB
222924 | Y7-222924 | T5B-2-1/I4/SVB | Interruptor General; 3 polos; 63 A; 90 °; Montaje en caja; Maneta | 2024-01-01 | 362.16 | EUR | PD_Moeller | 202 | 1 | MTO | 4015082229245 | 6.49 | CD3 | 240X160X169 | 1.365 | KG | GB
022297 | Y7-22297 | ZFS60-P3 | Portaetiquetas completo; Sin inscripción; Para T5b; P3 | 2024-01-01 | 4.54 | EUR | PD_Moeller | 202 | 1 | MTS | 4015080222972 | 7.128 | CCM | 88X27X3 | 0.005 | KG | GB
222974 | Y7-222974 | T5B-2-8324/I4/SVB | Interruptor General; 4 polos; 63 A; 90 °; Montaje en caja; Maneta | 2024-01-01 | 362.16 | EUR | PD_Moeller | 202 | 1 | MTO | 4015082229740 | 6.49 | CD3 | 240X160X169 | 1.365 | KG | GB
022298 | Y7-22298 | ZVV-T0 | Prolongador para enclavamiento; 25 mm; Para T0, T3, P1 | 2024-01-01 | 3.96 | EUR | PD_Moeller | 202 | 10 | MTS | 4015080222989 | 24.75 | CCM | 33X30X25 | 0.008 | KG | GB
223009 | Y7-223009 | T5B-4-3/I4 | Interruptor Estrella-Triángulo; 8 polos; 63 A; Placa indicadora: 0-Y-D; | 2024-01-01 | 363.37 | EUR | PD_Moeller | 202 | 1 | MTO | 4015082230098 | 7.565 | CD3 | 240X160X197 | 1.574 | KG | GB
223010 | Y7-223010 | T5B-4-8343/I4/SVB | Interruptor General; 7 polos; 63 A; 90 °; Montaje en caja; Maneta | 2024-01-01 | 309.46 | EUR | PD_Moeller | 202 | 1 | MTO | 4015082230104 | 7.834 | CD3 | 240X160X204 | 1.629 | KG | GB
223016 | Y7-223016 | T5B-4-8343/I4 | Interruptor seccionador ON-OFF; 7 polos; 63 A; 90 °; Montaje en caja | 2024-01-01 | 478.61 | EUR | PD_Moeller | 202 | 1 | MTO | 4015082230166 | 7.565 | CD3 | 240X160X197 | 1.574 | KG | GB
223020 | Y7-223020 | T5-4-15164/I5/SVB | Interruptor General; 6 polos + N + 1 NO + 1 NC; 100 A; 90 °; Montaje en | 2024-01-01 | 462.51 | EUR | PD_Moeller | 202 | 1 | MTO | 4015082230203 | 11.032 | CD3 | 280X200X197 | 2.08 | KG | GB
223021 | Y7-223021 | T5B-4-15164/I4 | Interruptor seccionador ON-OFF; 6 polos + 1 NO + 1 NC; 63 A; 90 °; | 2024-01-01 | 275.25 | EUR | PD_Moeller | 202 | 1 | MTO | 4015082230210 | 7.565 | CD3 | 240X160X197 | 1.574 | KG | GB
223022 | Y7-223022 | T5B-4-15164/I4/SVB | Interruptor General; 6 polos + N + 1 NO + 1 NC; 63 A; 90 °; Montaje en | 2024-01-01 | 275.25 | EUR | PD_Moeller | 202 | 1 | MTS | 4015082230227 | 7.565 | CD3 | 240X160X197 | 1.629 | KG | GB
223023 | Y7-223023 | T5B-4-15700/I4/SVB | Interruptor General; 6 polos + 2 NO; 63 A; 90 °; Montaje en caja; Maneta | 2024-01-01 | 493.84 | EUR | PD_Moeller | 202 | 1 | MTO | 4015082230234 | 7.834 | CD3 | 240X160X204 | 1.629 | KG | GB
022330 | Y7-22330 | T0-1-102/V/SVB-SW | Interruptor General; 2 polos; 20 A; 90 °; Montaje fondo panel; Maneta | 2024-01-01 | 52.86 | EUR | PD_Moeller | 202 | 1 | MTS | 4015080223306 | 567.58 | CCM | 118X65X74 | 0.2 | KG | GB
224556 | Y7-224556 | KT-M25F | Accesorio de montaje | 2024-01-01 | 8.5 | EUR | PD_Moeller | 104 | 1 | MTS | 4015082245566 | 9.375 | CCM |  | 0.007 | KG | AT
225121 | Y7-225121 | FIP-XHI11 | Contacto auxiliar (1NA+1NC), para FI | 2024-01-01 | 42.49 | EUR | PD_Moeller | 206 | 10 | MTS | 4015082251215 | 46.112 | CCM |  | 0.044 | KG | RS
225268 | Y7-225268 | VPG13,5/M20 | Adaptador M20 en PG13; 5 | 2024-01-01 | 2.26 | EUR | PD_Moeller | 203 | 10 | MTO | 4015082252687 | 17.496 | CCM | 27X24X27 | 0.007 | KG | DE
225271 | Y7-225271 | EMS20 | Tornillo con Membrana | 2024-01-01 | 1.16 | EUR | PD_Moeller | 203 | 25 | MTS | 4015082252717 | 8.64 | CCM | 24X24X15 | 0.029 | KG | DE
225325 | Y7-225325 | CI-K2-T3-4 | Caja aislante de superficie; HxWxD=160x100x100 mm; IP65; Para T3-4 | 2024-01-01 | 32.1 | EUR | PD_Moeller | 202 | 1 | MTS | 4015082253257 | 1.81 | CD3 | 181X100X100 | 0.45 | KG | GB
225334 | Y7-225334 | TM-1-8290/IVS | Interruptor seccionador ON-OFF; 1 polo; 10 A; Placa frontal 0-1; 90 °; | 2024-01-01 | 71.93 | EUR | PD_Moeller | 202 | 1 | MTO | 4015082253349 | 138.45 | CCM | 65X35,5X60 | 0.065 | KG | AT
225335 | Y7-225335 | TM-1-8291/IVS | Interruptor seccionador ON-OFF; 2 polos; 10 A; Placa frontal 0-1; 90 °; | 2024-01-01 | 86.2 | EUR | PD_Moeller | 202 | 1 | MTO | 4015082253356 | 138.45 | CCM | 65X35,5X60 | 0.065 | KG | AT
225338 | Y7-225338 | TM-1-8220/IVS | Interruptor Conmutador; 2 polos; 10 A; Placa indicadora: 1-2; 90 °; | 2024-01-01 | 86.2 | EUR | PD_Moeller | 202 | 1 | MTO | 4015082253387 | 138.45 | CCM | 65X35,5X60 | 0.065 | KG | AT
225339 | Y7-225339 | TM-2-8221/IVS | Interruptor Conmutador; 4 polos; 10 A; Placa indicadora: 1-2; 90 °; | 2024-01-01 | 69.94 | EUR | PD_Moeller | 202 | 1 | MTO | 4015082253394 | 154.425 | CCM | 72,5X35,5X60 | 0.077 | KG | AT
225340 | Y7-225340 | TM-1-8210/IVS | Interruptor Conmutador; 2 polos; 10 A; Placa indicadora: 1-0-2; 60 °; | 2024-01-01 | 86.2 | EUR | PD_Moeller | 202 | 1 | MTO | 4015082253400 | 138.45 | CCM | 65X35,5X60 | 0.065 | KG | AT
225341 | Y7-225341 | TM-2-8211/IVS | Interruptor Conmutador; 4 polos; 10 A; Placa indicadora: 1-0-2; 60 °; | 2024-01-01 | 119.75 | EUR | PD_Moeller | 202 | 1 | MTO | 4015082253417 | 154.425 | CCM | 72,5X35,5X60 | 0.077 | KG | AT
225342 | Y7-225342 | TM-1-15431/IVS | Interruptor Conmutador; 2 polos; 10 A; Placa indicadora: Hand-0-AUTO; 45 | 2024-01-01 | 86.2 | EUR | PD_Moeller | 202 | 1 | MTS | 4015082253424 | 138.45 | CCM | 65X35,5X60 | 0.065 | KG | AT
225343 | Y7-225343 | TM-2-15432/IVS | Interruptor Conmutador; 4 polos; 10 A; Placa indicadora: Hand-0-AUTO; 45 | 2024-01-01 | 119.75 | EUR | PD_Moeller | 202 | 1 | MTO | 4015082253431 | 154.425 | CCM | 72,5X35,5X60 | 0.077 | KG | AT
225344 | Y7-225344 | TM-2-8230/IVS | Interruptor de escalones; 3 polos; 10 A; Placa indicadora: 1-3; 60 °; | 2024-01-01 | 86.2 | EUR | PD_Moeller | 202 | 1 | MTO | 4015082253448 | 154.425 | CCM | 72,5X35,5X60 | 0.077 | KG | AT
225345 | Y7-225345 | TM-2-8231/IVS | Interruptor de escalones; 4 polos; 10 A; Placa indicadora: 1-4; 60 °; | 2024-01-01 | 77.98 | EUR | PD_Moeller | 202 | 1 | MTO | 4015082253455 | 154.425 | CCM | 72,5X35,5X60 | 0.077 | KG | AT
225347 | Y7-225347 | TM-1-SOND-ERSTBESTELLUNG/IVS | Interruptor Especial; 1 polo; 10 A; Montaje en armario de distribución | 2024-01-01 | 129.62 | EUR | PD_Moeller | 202 | 1 | MTO | 4015082253479 | 138.45 | CCM | 65X35,5X60 | 0.065 | KG | DE
225348 | Y7-225348 | TM-2-SOND*/IVS | Interruptor Especial; 2 polos; 10 A; Montaje en armario de distribución | 2024-01-01 | 178.07 | EUR | PD_Moeller | 202 | 1 | MTO |  | 154.425 | CCM | 72,5X35,5X60 | 0.077 | KG | DE
225349 | Y7-225349 | TM-2-SOND-ERSTBESTELLUNG/IVS | Interruptor Especial; 2 polos; 10 A; Montaje en armario de distribución | 2024-01-01 | 178.07 | EUR | PD_Moeller | 202 | 1 | MTO | 4015082253493 | 154.425 | CCM | 72,5X35,5X60 | 0.077 | KG | DE
225386 | Y7-225386 | T5B-4-15164/I4/SVB-SW | Interruptor General; 6 polos + N + 1 NO + 1 NC; 63 A; 90 °; Montaje en | 2024-01-01 | 275.25 | EUR | PD_Moeller | 202 | 1 | MTS | 4015082253868 | 7.565 | CD3 | 240X160X197 | 1.629 | KG | GB
225524 | Y7-225524 | CI-K4-PKZ4-G | Caja aislante de superficie; HxWxD=240x160x160 mm; IP65; Para PKZ4; Con | 2024-01-01 | 61.74 | EUR | PD_Moeller | 205 | 1 | MTS | 4015082255244 | 8.448 | CD3 | 240X160X220 | 1.732 | KG | DE
225525 | Y7-225525 | CI-K4-PKZ4-GR | Caja aislante de superficie; HxWxD=240x160x160 mm; IP65; Para PKZ4; Con | 2024-01-01 | 71.02 | EUR | PD_Moeller | 205 | 1 | MTS | 4015082255251 | 8.448 | CD3 | 240X160X220 | 1.755 | KG | DE
225526 | Y7-225526 | SVB-PKZ4-CI | Bloqueo por candado; Para PKZ0/4 montado en caja K4 | 2024-01-01 | 13.73 | EUR | PD_Moeller | 205 | 1 | MTO | 4015082255268 | 960 | CCM | 160X100X60 | 0.095 | KG | DE
225527 | Y7-225527 | M22-TCV | Prolongador; Para Clip Telescopico | 2024-01-01 | 4.19 | EUR | PD_Moeller | 201 | 1 | MTO | 4015082255275 | 66 | CCM | 55X40X30 | 0.034 | KG | DE
225528 | Y7-225528 | M22S-PV | Pulsador de Parada; Negro; D=38 mm; Desenclavamiento por tracción | 2024-01-01 | 34.06 | EUR | PD_Moeller | 201 | 5 | MTS | 4015082255282 | 101.08 | CCM | 38X38X70 | 0.044 | KG | DE
226093 | Y7-226093 | T0-2-8900/XZ | Interruptor seccionador ON-OFF; 3 polos + N; 20 A; 90 °; Interruptor de | 2024-01-01 | 55.15 | EUR | PD_Moeller | 202 | 1 | MTO | 4015082260934 | 22.272 | CCM | 58X48X8 | 0.119 | KG | GB
226100 | Y7-226100 | +IP23/04 | Carcasa; IP23; HxWxD=231x254x203 mm; Para transformador; Montaje en | 2024-01-01 | 154.79 | EUR | PD_Moeller | 105 | 1 | MTO | 4015082261009 | 11.911 | CD3 | 254X231X203 | 2.5 | KG | AT
226101 | Y7-226101 | +EEB1 | Limitador de intensidad de arranque; Monofásico; Ie=1 A; Montaje en | 2024-01-01 | 20.8 | EUR | PD_Moeller | 105 | 1 | MTO | 4015082261016 | 15 | CCM | 15X20X50 | 0.1 | KG | AT
226103 | Y7-226103 | +EEB2 | Limitador de intensidad de arranque; Monofásico; Ie=2 A; Montaje en | 2024-01-01 | 21.83 | EUR | PD_Moeller | 105 | 1 | MTO | 4015082261030 | 15 | CCM | 15X20X50 | 0.1 | KG | AT
226105 | Y7-226105 | +EEB3 | Limitador de intensidad de arranque; Monofásico; Ie=3 A; Montaje en | 2024-01-01 | 23.05 | EUR | PD_Moeller | 105 | 1 | MTO | 4015082261054 | 15 | CCM | 15X20X50 | 0.1 | KG | AT
226161 | Y7-226161 | M22-TA | Adaptador Telescopico | 2024-01-01 | 21.42 | EUR | PD_Moeller | 201 | 1 | MTS | 4015082261610 | 144 | CCM | 80X45X40 | 0.062 | KG | DE
226310 | Y7-226310 | T0-6-65646-SCM/EZ-P1/OFS+9MM+BZ2,9 | Interruptor de montaje especial | 2024-01-01 | 248.6 | EUR | PD_Moeller | 202 | 1 | MTO | 4015082263102 | 331.776 | CCM | 144X48X48 | 0.276 | KG | GB
226311 | Y7-226311 | T0-6-65698-SCM/EZ-P1/OFS+9MM+BZ2,9 | Interruptor de montaje especial | 2024-01-01 | 371.32 | EUR | PD_Moeller | 202 | 1 | MTO | 4015082263119 | 331.776 | CCM | 144X48X48 | 0.29 | KG | GB
226313 | Y7-226313 | T0-7-64673-SCM/EZ-P1/OFS+9MM+BZ2,9 | Interruptor de montaje especial | 2024-01-01 | 267.61 | EUR | PD_Moeller | 202 | 1 | MTO | 4015082263133 | 352.512 | CCM | 153X48X48 | 0.315 | KG | GB
226315 | Y7-226315 | T3-6-65646-SCM/EZ-P1/OFS+9MM+BZ2,9 | Interruptor de montaje especial | 2024-01-01 | 290.86 | EUR | PD_Moeller | 202 | 1 | MTS | 4015082263157 | 523.746 | CCM | 159X61X54 | 0.398 | KG | GB
226318 | Y7-226318 | T3-7-64673-SCM/EZ-P1/OFS+9MM+BZ2,9 | Interruptor de montaje especial | 2024-01-01 | 501.02 | EUR | PD_Moeller | 202 | 1 | MTO | 4015082263188 | 559.98 | CCM | 170X61X54 | 0.457 | KG | GB
022632 | Y7-22632 | P1-32/IVS-RT | Interruptor seccionador ON-OFF; 3 polos; 32 A; Maneta Roja/Amarilla; | 2024-01-01 | 82.07 | EUR | PD_Moeller | 202 | 1 | MTS | 4015080226321 | 340.2 | CCM | 90X54X70 | 0.202 | KG | GB
022644 | Y7-22644 | FL3-3 | Tapas pasacables; Pretaladros; 1x M16; 5x M40/25HxWxD=116x250x23mm | 2024-01-01 | 22.55 | EUR | PD_Moeller | 104 | 1 | MTS | 4015080226444 | 542.225 | CCM |  | 0.195 | KG | DE
022650 | Y7-22650 | D-K150 | Kit de conversión K150/ transformación plano/redondo=> redondo/redondo | 2024-01-01 | 17.09 | EUR | PD_Moeller | 104 | 1 | MTS | 4015080226505 | 36 | CCM |  | 0.094 | KG | DE
022653 | Y7-22653 | GA-RS-I44 | Component cover, busbar mounting fuse base, in CI44 | 2024-01-01 | 35.65 | EUR | PD_Moeller | 104 | 1 | MTS | 4015080226536 | 2.813 | CD3 |  | 0.27 | KG | PL
022659 | Y7-22659 | WS12-ID | Perfil de montaje, vertical, L=1500mm | 2024-01-01 | 87.4 | EUR | PD_Moeller | 104 | 1 | MTS | 4015080226598 | 1.875 | CD3 |  | 2.82 | KG | DE
022660 | Y7-22660 | ZPR50-ID | Intermediate plate, for right side, H=500mm | 2024-01-01 | 34.34 | EUR | PD_Moeller | 104 | 1 | MTO | 4015080226604 | 2.309 | CD3 |  | 0.379 | KG | DE
022672 | Y7-22672 | TM-4-8294/E | Interruptor Conmutador; 8 polos; 10 A; Placa indicadora: 1-0-2; 90 °; | 2024-01-01 | 97.89 | EUR | PD_Moeller | 202 | 1 | MTO | 4015080226727 | 88.2 | CCM | 98X30X30 | 0.079 | KG | AT
022673 | Y7-22673 | TM-2-8551/E | Interruptor Codificador; 4 polos; 10 A; Código binario BCD 0-9; Placa | 2024-01-01 | 105.6 | EUR | PD_Moeller | 202 | 1 | MTO | 4015080226734 | 66.6 | CCM | 74X30X30 | 0.059 | KG | AT
226838 | Y7-226838 | M22-WR3-X94 | Selector Mando redondo; Enclavamiento; 3 posiciones; Inscripción: X94; | 2024-01-01 | 26.69 | EUR | PD_Moeller | 201 | 5 | MTS | 4015082268381 | 38.7 | CCM | 43X30X30 | 0.016 | KG | DE
226839 | Y7-226839 | M22S-WR3-X94 | Selector Mando redondo; Enclavamiento; 3 posiciones; Inscripción: X94; | 2024-01-01 | 26.69 | EUR | PD_Moeller | 201 | 1 | MTO | 4015082268398 | 38.7 | CCM | 43X30X30 | 0.016 | KG | DE
226840 | Y7-226840 | M22-WR3-* | Selector Mando redondo; Enclavamiento; 3 posiciones; Inscripción | 2024-01-01 | 24.46 | EUR | PD_Moeller | 201 | 1 | MTO |  | 38.7 | CCM | 43X30X30 | 0.016 | KG | DE
226900 | Y7-226900 | P1-25/I2H/SVB | Interruptor General; 3 polos; 25 A; Montaje en caja; Maneta | 2024-01-01 | 68.56 | EUR | PD_Moeller | 202 | 1 | MTS | 4015082269005 | 2.07 | CD3 | 115X100X180 | 0.504 | KG | GB
226902 | Y7-226902 | P1-25/I2H/SVB/HI11 | Interruptor General; 3 polos + 1 NO + 1 NC; 25 A; Montaje en caja; Maneta | 2024-01-01 | 121.7 | EUR | PD_Moeller | 202 | 1 | MTS | 4015082269029 | 2.07 | CD3 | 115X100X180 | 0.616 | KG | GB
002275 | Y7-2275 | SPT4 | Portaesquemas, DIN A4 | 2024-01-01 | 16.86 | EUR | PD_Moeller | 104 | 1 | MTS | 4015080022756 | 3 | CCM |  | 0.225 | KG | DE
002276 | Y7-2276 | SPT5 | Portaesquemas, DIN A5 | 2024-01-01 | 13.99 | EUR | PD_Moeller | 104 | 1 | MTS | 4015080022763 | 3 | CCM |  | 0.159 | KG | DE
022762 | Y7-22762 | KN-TM | Maneta Negra; Para TM | 2024-01-01 | 6.29 | EUR | PD_Moeller | 202 | 1 | MTO | 4015080227625 | 6 | CCM | 20X15X20 | 0.013 | KG | AT
002277 | Y7-2277 | SPT6 | Portaesquemas, DIN A6 | 2024-01-01 | 11.74 | EUR | PD_Moeller | 104 | 1 | MTS | 4015080022770 | 3 | CCM |  | 0.082 | KG | DE
227860 | Y7-227860 | P1-25/I2H/SVB/N | Interruptor General; 3 polos + N; 25 A; Montaje en caja; Maneta | 2024-01-01 | 81.95 | EUR | PD_Moeller | 202 | 1 | MTS | 4015082278601 | 2.07 | CD3 | 115X100X180 | 0.607 | KG | GB
227862 | Y7-227862 | P1-25/I2H/SVB-SW/HI11 | Interruptor General; 3 polos + 1 NO + 1 NC; 25 A; Montaje en caja; Maneta | 2024-01-01 | 116.47 | EUR | PD_Moeller | 202 | 1 | MTS | 4015082278625 | 2.07 | CD3 | 115X100X180 | 0.544 | KG | GB
227868 | Y7-227868 | P1-32/I2H/SVB | Interruptor General; 3 polos; 32 A; Montaje en caja; Maneta | 2024-01-01 | 57.96 | EUR | PD_Moeller | 202 | 1 | MTS | 4015082278687 | 2.07 | CD3 | 115X100X180 | 0.492 | KG | GB
227873 | Y7-227873 | P1-32/I2H/SVB-SW/HI11 | Interruptor General; 3 polos + 1 NO + 1 NC; 32 A; Montaje en caja; Maneta | 2024-01-01 | 131.89 | EUR | PD_Moeller | 202 | 1 | MTS | 4015082278731 | 2.07 | CD3 | 115X100X180 | 0.532 | KG | GB
228026 | Y7-228026 | M22-WRS-X95 | Selector de llave; Enclavamiento; 2 posiciones; Llave MS1; Anillo Titanio | 2024-01-01 | 84.99 | EUR | PD_Moeller | 201 | 1 | MTS | 4015082280260 | 63 | CCM | 70X30X30 | 0.034 | KG | DE
002281 | Y7-2281 | K12X5-1 | distribuidor de barras para CU 12x5 | 2024-01-01 | 16.5 | EUR | PD_Moeller | 104 | 1 | MTS | 4015080022817 | 16.15 | CCM |  | 0.062 | KG | NL
002282 | Y7-2282 | K12X5-2 | distribuidor de barras para CU 12x5 | 2024-01-01 | 22.43 | EUR | PD_Moeller | 104 | 1 | MTS | 4015080022824 | 28.595 | CCM |  | 0.107 | KG | NL
228291 | Y7-228291 | T0-2-1/E/SVA(S)-RT | Interruptor de pánico; 3 polos; 20 A; Cerradura cilíndrica SVA; Placa | 2024-01-01 | 206.39 | EUR | PD_Moeller | 202 | 1 | MTO | 4015082282912 | 468.587 | CCM | 131X49X73 | 0.261 | KG | GB
002283 | Y7-2283 | K20X10 | distribuidor de barras para CU 20x5(x10) | 2024-01-01 | 26.99 | EUR | PD_Moeller | 104 | 1 | MTS | 4015081995400 | 36 | CCM |  | 0.145 | KG | NL
002286 | Y7-2286 | K20X5 | distribuidor de barras para CU 20x5 | 2024-01-01 | 29.63 | EUR | PD_Moeller | 104 | 1 | MTS | 4015080022862 | 8 | CCM |  | 0.179 | KG | NL
002288 | Y7-2288 | UBS4,8 | Self-tapping screw, captive | 2024-01-01 | 0.46 | EUR | PD_Moeller | 104 | 1 | MTS | 4015080022886 | 3 | CCM |  | 0.004 | KG | PL
002290 | Y7-2290 | ADT125-110 | Elevador; H=15mm; Para cajas CI | 2024-01-01 | 0.6 | EUR | PD_Moeller | 104 | 1 | MTS | 4015080022909 | 12 | CCM |  | 0.009 | KG | PL
229015 | Y7-229015 | M22-AMC | Indicador acustico; Base sin zumbador; IP40 | 2024-01-01 | 16.56 | EUR | PD_Moeller | 201 | 1 | MTS | 4015082290153 | 55.8 | CCM | 62X30X30 | 0.032 | KG | DE
229025 | Y7-229025 | M22-XAM | Zumbador BA9s; 18-30 V DC; Tono contínuo | 2024-01-01 | 22.75 | EUR | PD_Moeller | 201 | 1 | MTS | 4015082290252 | 3 | CCM | 30X10X10 | 0.022 | KG | DE
229028 | Y7-229028 | M22-XAMP | Zumbador BA9s; 18-30 V DC; Tono intermitente | 2024-01-01 | 22.75 | EUR | PD_Moeller | 201 | 1 | MTS | 4015082290283 | 3 | CCM | 30X10X10 | 0.022 | KG | DE
229092 | Y7-229092 | M22-WRS-A1 | Selector de llave; Enclavamiento; 2 posiciones; Llave MS1; Anillo Titanio | 2024-01-01 | 53.82 | EUR | PD_Moeller | 201 | 5 | MTS | 4015082290924 | 63 | CCM | 70X30X30 | 0.034 | KG | HU
229093 | Y7-229093 | M22S-WRS-A1 | Selector de llave; Enclavamiento; 2 posiciones; Llave MS1; Anillo Negro | 2024-01-01 | 84.99 | EUR | PD_Moeller | 201 | 5 | MTS | 4015082290931 | 63 | CCM | 70X30X30 | 0.034 | KG | DE
002291 | Y7-2291 | HS25-CI | Elevador; H=25mm raising | 2024-01-01 | 3.46 | EUR | PD_Moeller | 104 | 1 | MTS | 4015080022916 | 20 | CCM |  | 0.014 | KG | PL
229162 | Y7-229162 | M22-XI | Tornillos de conexión; M20 | 2024-01-01 | 4.29 | EUR | PD_Moeller | 201 | 25 | MTS | 4015082291624 | 19.8 | CCM | 30X30X22 | 0.007 | KG | DE
002292 | Y7-2292 | HS50-CI | Elevador; H=50mm raising | 2024-01-01 | 5.01 | EUR | PD_Moeller | 104 | 25 | MTS | 4015080022923 | 1.516 | CD3 |  | 0.02 | KG | PL
229233 | Y7-229233 | M22-I1-PG |  | 2024-01-01 | 25.93 | EUR | PD_Moeller | 201 | 1 | MTS | 4015082292331 | 436.896 | CCM | 74X82X72 | 0.178 | KG | DE
229234 | Y7-229234 | M22-IY1-PG |  | 2024-01-01 | 28.97 | EUR | PD_Moeller | 201 | 1 | MTS | 4015082292348 | 392 | CCM | 70X80X70 | 0.178 | KG | DE
229235 | Y7-229235 | M22-I2-PG |  | 2024-01-01 | 33.89 | EUR | PD_Moeller | 201 | 1 | MTS | 4015082292355 | 537.6 | CCM | 80X120X56 | 0.274 | KG | DE
229236 | Y7-229236 | M22-I3-PG |  | 2024-01-01 | 36.93 | EUR | PD_Moeller | 201 | 1 | MTS | 4015082292362 | 685.44 | CCM | 80X153X56 | 0.318 | KG | DE
229237 | Y7-229237 | M22-I4-PG |  | 2024-01-01 | 47.28 | EUR | PD_Moeller | 201 | 1 | MTS | 4015082292379 | 833.28 | CCM | 80X186X56 | 0.36 | KG | DE
229238 | Y7-229238 | M22-I6-PG |  | 2024-01-01 | 66.47 | EUR | PD_Moeller | 201 | 1 | MTS | 4015082292386 | 1.129 | CD3 | 80X252X56 | 0.457 | KG | DE
002293 | Y7-2293 | EM4-CI | Tuerca autorroscante; M4 | 2024-01-01 | 1.19 | EUR | PD_Moeller | 104 | 1 | MTS | 4015080022930 | 640 | MM3 |  | 0.003 | KG | NL
229304 | Y7-229304 | CI-K2H-100-TS | Caja Aislante,Guia,100x160x100 | 2024-01-01 | 35.37 | EUR | PD_Moeller | 104 | 1 | MTS | 4015082293048 | 1.81 | CD3 | 181X100X100 | 0.405 | KG | GB
229305 | Y7-229305 | CI-K2H-145-TS | Caja Aislante,Guia,100x160x145 | 2024-01-01 | 42.34 | EUR | PD_Moeller | 104 | 1 | MTS | 4015082293055 | 2.625 | CD3 | 181X100X145 | 0.55 | KG | GB
229306 | Y7-229306 | CI-K2H-100-M | Caja Aislan.,Placa,100x160x100 | 2024-01-01 | 36.21 | EUR | PD_Moeller | 104 | 1 | MTS | 4015082293062 | 1.81 | CD3 | 181X100X100 | 0.565 | KG | GB
229307 | Y7-229307 | CI-K2H-145-M | Caja Aislan.,Placa,100x160x145 | 2024-01-01 | 41.16 | EUR | PD_Moeller | 104 | 1 | MTS | 4015082293079 | 2.625 | CD3 | 181X100X145 | 0.673 | KG | GB
229308 | Y7-229308 | CI-K2H-145-AD | Caja Aislan.,Placa,100x160x145 | 2024-01-01 | 41.65 | EUR | PD_Moeller | 104 | 1 | MTO | 4015082293086 | 2.625 | CD3 | 181X100X145 | 0.58 | KG | GB
229309 | Y7-229309 | CI-K2H-80-A | Caja Aislante,100x160x79 | 2024-01-01 | 42.34 | EUR | PD_Moeller | 104 | 1 | MTO | 4015082293093 | 1.81 | CD3 | 181X100X100 | 0.425 | KG | GB
229310 | Y7-229310 | CI-K2H-80-K | Caja Aislante,Guia,100x160x80 | 2024-01-01 | 49.94 | EUR | PD_Moeller | 104 | 1 | MTS | 4015082293109 | 1.81 | CD3 | 181X100X100 | 0.445 | KG | GB
002294 | Y7-2294 | EM5-CI | Tuerca autorroscante; M5 | 2024-01-01 | 1.19 | EUR | PD_Moeller | 104 | 1 | MTS | 4015080022947 | 640 | MM3 |  | 0.003 | KG | NL
229413 | Y7-229413 | NZM-XCM | Bobina de disparo, para XCM | 2024-01-01 | 440.3 | EUR | PD_Moeller | 109 | 1 | MTS | 4015082294137 | 843.6 | CCM |  | 0.5 | KG | DE
229424 | Y7-229424 | EASY200-POW | Fuente de alimentación conmutada; 100-240 V AC/24 V DC; 0.35A; Monofásica | 2024-01-01 | 95.25 | EUR | PD_Moeller | 303 | 1 | MTS | 4015082294243 | 187.92 | CCM | 58X36X90 | 0.104 | KG | DE
229444 | Y7-229444 | NHI-E-11-PKZ0-SOND514 | Contacto auxiliar frontal; 1 NO + 1 NC; Conexión a tornillo; Especial | 2024-01-01 | 19.36 | EUR | PD_Moeller | 205 | 5 | MTO | 4015082294441 | 18.9 | CCM | 12X45X35 | 0.033 | KG | DE
229489 | Y7-229489 | M22-R1K | Potenciometro; 22 mm; R = 1 kOhm; Anillo Titanio | 2024-01-01 | 73.86 | EUR | PD_Moeller | 201 | 1 | MTS | 4015082294892 | 58.87 | CCM | 70X29X29 | 0.042 | KG | HU
229490 | Y7-229490 | M22-R4K7 | Potenciometro; 22 mm; R = 4.7 kOhm; Anillo Titanio | 2024-01-01 | 73.87 | EUR | PD_Moeller | 201 | 1 | MTS | 4015082294908 | 58.87 | CCM | 70X29X29 | 0.042 | KG | HU
229491 | Y7-229491 | M22-R10K | Potenciometro; 22 mm; R = 10 kOhm; Anillo Titanio | 2024-01-01 | 73.87 | EUR | PD_Moeller | 201 | 1 | MTS | 4015082294915 | 58.87 | CCM | 70X29X29 | 0.042 | KG | HU
229492 | Y7-229492 | M22-R47K | Potenciometro; 22 mm; R = 47 kOhm; Anillo Titanio | 2024-01-01 | 73.86 | EUR | PD_Moeller | 201 | 1 | MTS | 4015082294922 | 58.87 | CCM | 70X29X29 | 0.042 | KG | HU
229493 | Y7-229493 | M22-R100K | Potenciometro; 22 mm; R = 100 kOhm; Anillo Titanio | 2024-01-01 | 73.86 | EUR | PD_Moeller | 201 | 1 | MTS | 4015082294939 | 58.87 | CCM | 70X29X29 | 0.042 | KG | HU
229494 | Y7-229494 | M22-R470K | Potenciometro; 22 mm; R = 470 kOhm; Anillo Titanio | 2024-01-01 | 73.86 | EUR | PD_Moeller | 201 | 1 | MTS | 4015082294946 | 58.87 | CCM | 70X29X29 | 0.042 | KG | HU
002295 | Y7-2295 | EM6-CI | Tuerca autorroscante; M6 | 2024-01-01 | 1.19 | EUR | PD_Moeller | 104 | 1 | MTS | 4015080022954 | 704 | MM3 |  | 0.003 | KG | NL
229669 | Y7-229669 | PKZM0-0,16-C | Interruptor protector de motor; 3 polos; Ir=0.1-0.16 A; Conexión a | 2024-01-01 | 81.56 | EUR | PD_Moeller | 205 | 1 | MTO | 4015082296698 | 318.06 | CCM | 76X45X93 | 0.257 | KG | DE
229670 | Y7-229670 | PKZM0-0,25-C | Interruptor protector de motor; 3 polos; Ir=0.16-0.25 A; Conexión a | 2024-01-01 | 81.56 | EUR | PD_Moeller | 205 | 1 | MTO | 4015082296704 | 318.06 | CCM | 76X45X93 | 0.257 | KG | DE
229671 | Y7-229671 | PKZM0-0,4-C | Interruptor protector de motor; 3 polos; Ir=0.25-0.4 A; Conexión a | 2024-01-01 | 81.56 | EUR | PD_Moeller | 205 | 1 | MTS | 4015082296711 | 318.06 | CCM | 76X45X93 | 0.256 | KG | DE
229672 | Y7-229672 | PKZM0-0,63-C | Interruptor protector de motor; 3 polos; Ir=0.4-0.63 A; Conexión a | 2024-01-01 | 88.11 | EUR | PD_Moeller | 205 | 1 | MTS | 4015082296728 | 318.06 | CCM | 76X45X93 | 0.259 | KG | DE
229673 | Y7-229673 | PKZM0-1-C | Interruptor protector de motor; 3 pole; Ir=0.63-1 A; Conexión a presión | 2024-01-01 | 94.06 | EUR | PD_Moeller | 205 | 1 | MTS | 4015082296735 | 318.06 | CCM | 76X45X93 | 0.26 | KG | DE
229674 | Y7-229674 | PKZM0-1,6-C | Interruptor protector de motor; 3 polos; Ir=1-1.6 A; Conexión a presión | 2024-01-01 | 97.35 | EUR | PD_Moeller | 205 | 1 | MTS | 4015082296742 | 318.06 | CCM | 76X45X93 | 0.293 | KG | DE
229675 | Y7-229675 | PKZM0-2,5-C | Interruptor protector de motor; 3 polos; Ir=1.6-2.5 A; Conexión a presión | 2024-01-01 | 97.35 | EUR | PD_Moeller | 205 | 1 | MTS | 4015082296759 | 318.06 | CCM | 76X45X93 | 0.298 | KG | DE
229676 | Y7-229676 | PKZM0-4-C | Interruptor protector de motor; 3 polos; Ir=2.5-4 A; Conexión a presión | 2024-01-01 | 97.35 | EUR | PD_Moeller | 205 | 1 | MTS | 4015082296766 | 318.06 | CCM | 76X45X93 | 0.302 | KG | DE
229677 | Y7-229677 | PKZM0-6,3-C | Interruptor protector de motor; 3 polos; Ir=4-6.3 A; Conexión a presión | 2024-01-01 | 97.35 | EUR | PD_Moeller | 205 | 1 | MTS | 4015082296773 | 318.06 | CCM | 76X45X93 | 0.303 | KG | DE
229678 | Y7-229678 | PKZM0-10-C | Interruptor protector de motor; 3 polos; Ir=6.3-10 A; Conexión a presión | 2024-01-01 | 114.99 | EUR | PD_Moeller | 205 | 1 | MTS | 4015082296780 | 318.06 | CCM | 76X45X93 | 0.306 | KG | DE
229679 | Y7-229679 | PKZM0-16-C | Interruptor protector de motor; 3 polos; Ir=10-16 A; Conexión a presión | 2024-01-01 | 114.99 | EUR | PD_Moeller | 205 | 1 | MTS | 4015082296797 | 318.06 | CCM | 76X45X93 | 0.303 | KG | DE
229680 | Y7-229680 | NHI11-PKZ0-C | Contacto auxiliar lateral; 1 NO + 1 NC; Conexión a presión | 2024-01-01 | 14.25 | EUR | PD_Moeller | 205 | 5 | MTS | 4015082296803 | 93.84 | CCM | 68X15X92 | 0.032 | KG | DE
229681 | Y7-229681 | NHI-E-10-PKZ0-C | Contacto auxiliar frontal; 1 NO; Conexión a presión | 2024-01-01 | 10.65 | EUR | PD_Moeller | 205 | 5 | MTS | 4015082296810 | 20.475 | CCM | 13X45X35 | 0.014 | KG | DE
229746 | Y7-229746 | FAK-R/KC11/I | Pulsador de Pie/Mano; 1 NO + 1 NC ; Base Negra; Parte superior gris con | 2024-01-01 | 111.83 | EUR | PD_Moeller | 201 | 1 | MTS | 4015082297466 | 722.5 | CCM | 85X100X85 | 0.387 | KG | CN
229747 | Y7-229747 | FAK-R/V/KC01/IY | Pulsador de Pie/Mano; 1 NC ; Base Negra; Parte superior Amarilla con | 2024-01-01 | 133.59 | EUR | PD_Moeller | 201 | 1 | MTS | 4015082297473 | 722.5 | CCM | 100X85X85 | 0.371 | KG | CN
229748 | Y7-229748 | FAK-R/V/KC11/IY | Pulsador de Pie/Mano; 1 NO + 1 NC ; Base Negra; Parte superior Amarilla | 2024-01-01 | 155.35 | EUR | PD_Moeller | 201 | 1 | MTS | 4015082297480 | 722.5 | CCM | 100X85X85 | 0.383 | KG | CN
229749 | Y7-229749 | FAK-S/KC11/I | Puls.Pie/Mano; Negro; con retorno | 2024-01-01 | 111.83 | EUR | PD_Moeller | 201 | 1 | MTS | 4015082297497 | 722.5 | CCM | 100X85X85 | 0.387 | KG | CN
229750 | Y7-229750 | FAK-P-R | Pulsador de Pie/Mano; Pulsador; Rojo | 2024-01-01 | 20.53 | EUR | PD_Moeller | 201 | 1 | MTS | 4015082297503 | 361 | CCM | 95X95X40 | 0.092 | KG | CN
229751 | Y7-229751 | FAK-P-S | Pulsador de Pie/Mano; Pulsador; Negro | 2024-01-01 | 20.53 | EUR | PD_Moeller | 201 | 1 | MTS | 4015082297510 | 361 | CCM | 95X95X40 | 0.092 | KG | CN
229752 | Y7-229752 | FAK-P-Y | Pulsador de Pie/Mano; Pulsador; Amarillo | 2024-01-01 | 20.53 | EUR | PD_Moeller | 201 | 1 | MTS | 4015082297527 | 361 | CCM | 95X95X40 | 0.092 | KG | CN
229753 | Y7-229753 | FAK-IU | Pulsador de Pie/Mano; Base Negra | 2024-01-01 | 25.25 | EUR | PD_Moeller | 201 | 1 | MTS | 4015082297534 | 252.875 | CCM | 85X35X85 | 0.175 | KG | CN
229754 | Y7-229754 | FAK-Y | Seta Amarilla; de Puls.pie/mano | 2024-01-01 | 73.97 | EUR | PD_Moeller | 201 | 1 | MTS | 4015082297541 | 469.625 | CCM | 85X65X85 | 0.286 | KG | CN
229755 | Y7-229755 | FAK-R/V/Y | Pulsador de Pie/Mano; Parte superior: Amarilla con pulsador rojo | 2024-01-01 | 117.57 | EUR | PD_Moeller | 201 | 1 | MTS | 4015082297558 | 469.625 | CCM | 85X65X85 | 0.282 | KG | CN
229828 | Y7-229828 | PKZM0-0,16-SC | Interruptor protector de motor; 3 polos; Ir=0.1-0.16 A; Conexión a | 2024-01-01 | 81.56 | EUR | PD_Moeller | 205 | 1 | MTS | 4015082298289 | 318.06 | CCM | 76X45X93 | 0.257 | KG | DE
229829 | Y7-229829 | PKZM0-0,25-SC | Interruptor protector de motor; 3 polos; Ir=0.16-0.25 A; Conexión a | 2024-01-01 | 81.56 | EUR | PD_Moeller | 205 | 1 | MTS | 4015082298296 | 318.06 | CCM | 76X45X93 | 0.259 | KG | DE
229830 | Y7-229830 | PKZM0-0,4-SC | Interruptor protector de motor; 3 polos; Ir=0.25-0.4 A; Conexión a | 2024-01-01 | 81.56 | EUR | PD_Moeller | 205 | 1 | MTS | 4015082298302 | 318.06 | CCM | 76X45X93 | 0.259 | KG | DE
229831 | Y7-229831 | PKZM0-0,63-SC | Interruptor protector de motor; 3 polos; Ir=0.4-0.63 A; Conexión a | 2024-01-01 | 88.11 | EUR | PD_Moeller | 205 | 1 | MTS | 4015082298319 | 318.06 | CCM | 76X45X93 | 0.259 | KG | DE
229832 | Y7-229832 | PKZM0-1-SC | Interruptor protector de motor; 3 polos; Ir=0.63-1 A; Conexión a | 2024-01-01 | 94.06 | EUR | PD_Moeller | 205 | 1 | MTS | 4015082298326 | 318.06 | CCM | 76X45X93 | 0.258 | KG | DE
229833 | Y7-229833 | PKZM0-1,6-SC | Interruptor protector de motor; 3 polos; Ir=1-1.6 A; Conexión a | 2024-01-01 | 97.35 | EUR | PD_Moeller | 205 | 1 | MTS | 4015082298333 | 318.06 | CCM | 76X45X93 | 0.296 | KG | DE
229834 | Y7-229834 | PKZM0-2,5-SC | Interruptor protector de motor; 3 polos; Ir=1.6-2.5 A; Conexión a | 2024-01-01 | 97.35 | EUR | PD_Moeller | 205 | 1 | MTS | 4015082298340 | 318.06 | CCM | 76X45X93 | 0.301 | KG | DE
229835 | Y7-229835 | PKZM0-4-SC | Interruptor protector de motor; 3 polos; Ir=2.5-4 A; Conexión a | 2024-01-01 | 97.35 | EUR | PD_Moeller | 205 | 1 | MTS | 4015082298357 | 318.06 | CCM | 76X45X93 | 0.301 | KG | DE
229836 | Y7-229836 | PKZM0-6,3-SC | Interruptor protector de motor; 3 polos; Ir=4-6.3 A; Conexión a | 2024-01-01 | 97.35 | EUR | PD_Moeller | 205 | 1 | MTS | 4015082298364 | 318.06 | CCM | 76X45X93 | 0.307 | KG | DE
229837 | Y7-229837 | PKZM0-10-SC | Interruptor protector de motor; 3 polos; Ir=6.3-10 A; Conexión a | 2024-01-01 | 114.99 | EUR | PD_Moeller | 205 | 1 | MTS | 4015082298371 | 318.06 | CCM | 76X45X93 | 0.309 | KG | DE
229838 | Y7-229838 | PKZM0-16-SC | Interruptor protector de motor; 3 polos; Ir=10-16 A; Conexión a | 2024-01-01 | 114.99 | EUR | PD_Moeller | 205 | 1 | MTS | 4015082298388 | 318.06 | CCM | 76X45X93 | 0.305 | KG | DE
002299 | Y7-2299 | EVB-ID | Corner plate, for mounting frame profile, CI system | 2024-01-01 | 20.07 | EUR | PD_Moeller | 104 | 10 | MTS | 4015080022992 | 302.5 | CCM |  | 0.376 | KG | CZ
229984 | Y7-229984 | DILM95-XSP(24V50HZ) | Bobina de repuesto; Para contactores DILM80…95; 24 V 50 Hz | 2024-01-01 | 74.4 | EUR | PD_Moeller | 205 | 1 | MTO | 4015082299842 | 219.225 | CCM | 48,65X63,2X71,3 | 0.179 | KG | RO
229985 | Y7-229985 | DILM95-XSP(48V50HZ) | Bobina de repuesto; Para contactores DILM80…95; 48 V 50 Hz | 2024-01-01 | 74.4 | EUR | PD_Moeller | 205 | 1 | MTO | 4015082299859 | 219.225 | CCM | 48,65X63,2X71,3 | 0.179 | KG | RO
229986 | Y7-229986 | DILM95-XSP(240V50HZ) | Bobina de repuesto; Para contactores DILM80…95; 240 V 50 Hz | 2024-01-01 | 74.4 | EUR | PD_Moeller | 205 | 1 | MTO | 4015082299866 | 219.225 | CCM | 48,65X63,2X71,3 | 0.179 | KG | RO
229988 | Y7-229988 | DILM95-XSP(24V60HZ) | Bobina de repuesto; Para contactores DILM80…95; 24 V 60 Hz | 2024-01-01 | 74.4 | EUR | PD_Moeller | 205 | 1 | MTO | 4015082299880 | 219.225 | CCM | 48,65X63,2X71,3 | 0.179 | KG | RO
229990 | Y7-229990 | DILM95-XSP(115V60HZ) | Bobina de repuesto; Para contactores DILM80…95; 115 V 60 Hz | 2024-01-01 | 74.4 | EUR | PD_Moeller | 205 | 1 | MTO | 4015082299903 | 219.225 | CCM | 48,65X63,2X71,3 | 0.179 | KG | RO
229994 | Y7-229994 | DILM95-XSP(42V50HZ,48V60HZ) | Bobina de repuesto; Para contactores DILM80…95; 42 V 50 Hz, 48 V 60 Hz | 2024-01-01 | 73.71 | EUR | PD_Moeller | 205 | 1 | MTO | 4015082299941 | 219.225 | CCM | 48,65X63,2X71,3 | 0.179 | KG | RO
002300 | Y7-2300 | KVB-ID | Cross plate, for mounting frame profile, CI system | 2024-01-01 | 41.27 | EUR | PD_Moeller | 104 | 10 | MTS | 4015080023005 | 5.769 | CD3 |  | 0.574 | KG | CZ
230049 | Y7-230049 | DILEEM-10-C(230V50/60HZ) | Mini-Contactor de potencia; Conexión a presión; 3 polos + 1 NO; 7 A; 3 | 2024-01-01 | 42.47 | EUR | PD_Moeller | 205 | 1 | MTO | 4015082300494 | 135.72 | CCM | 52X45X58 | 0.184 | KG | DE
230058 | Y7-230058 | DILM95-XSP(110V50HZ,120V60HZ) | Bobina de repuesto; Para contactores DILM80…95; 110 V 50 Hz, 120 V 60 Hz | 2024-01-01 | 74.4 | EUR | PD_Moeller | 205 | 1 | MTO | 4015082300586 | 219.225 | CCM | 48,65X63,2X71,3 | 0.179 | KG | RO
230059 | Y7-230059 | DILM95-XSP(190V50HZ,220V60HZ) | Bobina de repuesto; Para contactores DILM80…95; 190 V 50 Hz, 220 V 60 Hz | 2024-01-01 | 74.4 | EUR | PD_Moeller | 205 | 1 | MTO | 4015082300593 | 219.225 | CCM | 48,65X63,2X71,3 | 0.179 | KG | RO
230061 | Y7-230061 | DILM95-XSP(220V50HZ,240V60HZ) | Bobina de repuesto; Para contactores DILM80…95; 220 V 50 Hz, 240 V 60 Hz | 2024-01-01 | 74.4 | EUR | PD_Moeller | 205 | 1 | MTO | 4015082300616 | 219.225 | CCM | 48,65X63,2X71,3 | 0.179 | KG | RO
230062 | Y7-230062 | DILM95-XSP(230V50HZ,240V60HZ) | Bobina de repuesto; Para contactores DILM80…95; 230 V 50 Hz, 240 V 60 Hz | 2024-01-01 | 74.4 | EUR | PD_Moeller | 205 | 1 | MTO | 4015082300623 | 219.225 | CCM | 48,65X63,2X71,3 | 0.179 | KG | RO
230063 | Y7-230063 | DILM95-XSP(380V50HZ,440V60HZ) | Bobina de repuesto; Para contactores DILM80…95; 380 V 50 Hz, 440 V 60 Hz | 2024-01-01 | 74.4 | EUR | PD_Moeller | 205 | 1 | MTO | 4015082300630 | 219.225 | CCM | 48,65X63,2X71,3 | 0.179 | KG | RO
230064 | Y7-230064 | DILM95-XSP(400V50HZ,440V60HZ) | Bobina de repuesto; Para contactores DILM80…95; 400 V 50 Hz, 440 V 60 Hz | 2024-01-01 | 74.4 | EUR | PD_Moeller | 205 | 1 | MTO | 4015082300647 | 219.225 | CCM | 48,65X63,2X71,3 | 0.179 | KG | RO
230065 | Y7-230065 | DILM95-XSP(415V50HZ,480V60HZ) | Bobina de repuesto; Para contactores DILM80…95; 415 V 50 Hz, 480 V 60 Hz | 2024-01-01 | 74.4 | EUR | PD_Moeller | 205 | 1 | MTO | 4015082300654 | 219.225 | CCM | 48,65X63,2X71,3 | 0.179 | KG | RO
230066 | Y7-230066 | DILM95-XSP(24V50/60HZ) | Bobina de repuesto; Para contactores DILM80…95; 24 V 50/60 Hz | 2024-01-01 | 74.4 | EUR | PD_Moeller | 205 | 1 | MTO | 4015082300661 | 219.225 | CCM | 48,65X63,2X71,3 | 0.179 | KG | RO
230067 | Y7-230067 | DILM95-XSP(42V50/60HZ) | Bobina de repuesto; Para contactores DILM80…95; 42 V 50/60 Hz | 2024-01-01 | 74.4 | EUR | PD_Moeller | 205 | 1 | MTO | 4015082300678 | 219.225 | CCM | 48,65X63,2X71,3 | 0.179 | KG | RO
230068 | Y7-230068 | DILM95-XSP(110V50/60HZ) | Bobina de repuesto; Para contactores DILM80…95; 110 V 50/60 Hz | 2024-01-01 | 92.35 | EUR | PD_Moeller | 205 | 1 | MTO | 4015082300685 | 219.225 | CCM | 48,65X63,2X71,3 | 0.179 | KG | RO
230073 | Y7-230073 | DILM95-XSP(220V50/60HZ) | Bobina de repuesto; Para contactores DILM80…95; 220 V 50/60 Hz | 2024-01-01 | 74.4 | EUR | PD_Moeller | 205 | 1 | MTO | 4015082300739 | 219.225 | CCM | 48,65X63,2X71,3 | 0.179 | KG | RO
230074 | Y7-230074 | DILM95-XSP(230V50/60HZ) | Bobina de repuesto; Para contactores DILM80…95; 230 V 50/60 Hz | 2024-01-01 | 74.4 | EUR | PD_Moeller | 205 | 1 | MTO | 4015082300746 | 219.225 | CCM | 48,65X63,2X71,3 | 0.179 | KG | RO
230075 | Y7-230075 | DILM95-XSP(380V50/60HZ) | Bobina de repuesto; Para contactores DILM80…95; 380 V 50/60 Hz | 2024-01-01 | 74.4 | EUR | PD_Moeller | 205 | 1 | MTO | 4015082300753 | 219.225 | CCM | 48,65X63,2X71,3 | 0.179 | KG | RO
230080 | Y7-230080 | DILM95-XSP(RDC24) | Bobina de repuesto; Para contactores DILM80…95; RDC24 | 2024-01-01 | 141.71 | EUR | PD_Moeller | 205 | 1 | MTO | 4015082300807 | 354.552 | CCM | 51X63,2X110 | 0.28 | KG | RO
230081 | Y7-230081 | DILM95-XSP(RDC60) | Bobina de repuesto; Para contactores DILM80…95; RDC60 | 2024-01-01 | 141.71 | EUR | PD_Moeller | 205 | 1 | MTO | 4015082300814 | 354.552 | CCM | 51X63,2X110 | 0.28 | KG | RO
230082 | Y7-230082 | DILM95-XSP(RDC130) | Bobina de repuesto; Para contactores DILM80…95; RDC130 | 2024-01-01 | 141.71 | EUR | PD_Moeller | 205 | 1 | MTO | 4015082300821 | 354.552 | CCM | 51X63,2X110 | 0.28 | KG | RO
230107 | Y7-230107 | DILM95-XSP(RDC240) | Bobina de repuesto; Para contactores DILM80…95; RDC240 | 2024-01-01 | 187.39 | EUR | PD_Moeller | 205 | 1 | MTO | 4015082301071 | 354.552 | CCM | 51X63,2X110 | 0.28 | KG | RO
230109 | Y7-230109 | DILM150-XSP(RAC24) | Bobina de repuesto; Para contactores DILM115…170; RAC24 | 2024-01-01 | 140.53 | EUR | PD_Moeller | 205 | 1 | MTO | 4015082301095 | 354.552 | CCM | 51X63,2X110 | 0.269 | KG | RO
230110 | Y7-230110 | DILM150-XSP(RAC48) | Bobina de repuesto; Para contactores DILM115…170; RAC48 | 2024-01-01 | 140.53 | EUR | PD_Moeller | 205 | 1 | MTO | 4015082301101 | 354.552 | CCM | 51X63,2X110 | 0.269 | KG | RO
230111 | Y7-230111 | DILM150-XSP(RAC120) | Bobina de repuesto; Para contactores DILM115…170; RAC120 | 2024-01-01 | 140.53 | EUR | PD_Moeller | 205 | 1 | MTO | 4015082301118 | 354.552 | CCM | 51X63,2X110 | 0.269 | KG | RO
230112 | Y7-230112 | DILM150-XSP(RAC240) | Bobina de repuesto; Para contactores DILM115…170; RAC240 | 2024-01-01 | 140.53 | EUR | PD_Moeller | 205 | 1 | MTS | 4015082301125 | 354.552 | CCM | 51X63,2X110 | 0.269 | KG | RO
230113 | Y7-230113 | DILM150-XSP(RAC440) | Bobina de repuesto; Para contactores DILM115…170; RAC440 | 2024-01-01 | 140.53 | EUR | PD_Moeller | 205 | 1 | MTS | 4015082301132 | 354.552 | CCM | 51X63,2X110 | 0.269 | KG | RO
230114 | Y7-230114 | DILM150-XSP(RAC500) | Bobina de repuesto; Para contactores DILM115…170; RAC500 | 2024-01-01 | 140.53 | EUR | PD_Moeller | 205 | 1 | MTO | 4015082301149 | 354.552 | CCM | 51X63,2X110 | 0.269 | KG | RO
230115 | Y7-230115 | DILM150-XSP(RDC24) | Bobina de repuesto; Para contactores DILM115…170; RDC24 | 2024-01-01 | 206.29 | EUR | PD_Moeller | 205 | 1 | MTO | 4015082301156 | 354.552 | CCM | 51X63,2X110 | 0.269 | KG | RO
230116 | Y7-230116 | DILM150-XSP(RDC60) | Bobina de repuesto; Para contactores DILM115…170; RDC60 | 2024-01-01 | 206.29 | EUR | PD_Moeller | 205 | 1 | MTO | 4015082301163 | 354.552 | CCM | 51X63,2X110 | 0.269 | KG | RO
230122 | Y7-230122 | DILM150-XSP(RDC240) | Bobina de repuesto; Para contactores DILM115…170; RDC240 | 2024-01-01 | 206.29 | EUR | PD_Moeller | 205 | 1 | MTO | 4015082301224 | 354.552 | CCM | 51X63,2X110 | 0.269 | KG | RO
230165 | Y7-230165 | DILEM-10-G-C(24VDC) | Mini-Contactor de potencia; Conexión a presión; 3 polos + 1 NO; 9 A; 4 | 2024-01-01 | 51.32 | EUR | PD_Moeller | 205 | 1 | MTS | 4015082301651 | 140.94 | CCM | 54X45X58 | 0.22 | KG | DE
230167 | Y7-230167 | DILEM-01-G-C(24VDC) | Mini-Contactor de potencia; Conexión a presión; 3 polos + 1 NC; 9 A; 4 | 2024-01-01 | 77.25 | EUR | PD_Moeller | 205 | 1 | MTS | 4015082301675 | 140.94 | CCM | 54X45X58 | 0.22 | KG | DE
230178 | Y7-230178 | DILER-31-C(230V50HZ,240V60HZ) | Mini-Contactor Auxiliar; Conexión a tornillo; 3 NO + 1 NC; 230 V 50 Hz, | 2024-01-01 | 31.15 | EUR | PD_Moeller | 205 | 1 | MTO | 4015082301781 | 135.72 | CCM | 52X45X58 | 0.184 | KG | DE
002302 | Y7-2302 | ARB-ID | Assembly bracket, for mounting frame profile, CI system | 2024-01-01 | 12.9 | EUR | PD_Moeller | 104 | 10 | MTS | 4015080023029 | 1.528 | CD3 |  | 0.181 | KG | CZ
230241 | Y7-230241 | DILER-40-G-C(24VDC) | Mini-Contactor Auxiliar; Conexión a tornillo; 4 NO; 48 V DC | 2024-01-01 | 80.93 | EUR | PD_Moeller | 205 | 1 | MTS | 4015082302412 | 140.94 | CCM | 54X45X58 | 0.22 | KG | DE
002305 | Y7-2305 | AH-GA | Support brackets, for measuring devices or shroud for protection against | 2024-01-01 | 9.61 | EUR | PD_Moeller | 104 | 10 | MTS | 4015080023050 | 63.14 | CCM |  | 0.049 | KG | PL
230860 | Y7-230860 | RA-C1-7X4HF | Rapid Link 4.0; Cable plano 7x4qmm; Libre de halógenos | 2024-01-01 | 41 | EUR | PD_Moeller | 207 | 1 | MTO | 4015082308605 | 208.8 | CCM | 1000X34,8X6 | 0.448 | KG | DE
230961 | Y7-230961 | M22-DGL-X | Pulsador luminoso protegido; 22 mm; Retorno; Sin placa indicadora; Anillo | 2024-01-01 | 20.16 | EUR | PD_Moeller | 201 | 5 | MTS | 4015082309619 | 27 | CCM | 30X30X30 | 0.016 | KG | DE
230962 | Y7-230962 | M22S-PVL | Pulsador de Parada; Negro; D=38 mm; Desenclavamiento por tracción; | 2024-01-01 | 49.91 | EUR | PD_Moeller | 201 | 1 | MTS | 4015082309626 | 101.08 | CCM | 38X38X70 | 0.044 | KG | DE
002310 | Y7-2310 | D2-CI | Gasket, side length 187.5mm, for enclosure assembly | 2024-01-01 | 2.44 | EUR | PD_Moeller | 104 | 1 | MTO | 4015080023104 | 69.426 | CCM |  | 0.006 | KG | PL
231078 | Y7-231078 | M22-XLED60 | Elemento serie; 42-60 V AC/DC; Para LED 12-30 V | 2024-01-01 | 9.84 | EUR | PD_Moeller | 201 | 10 | MTS | 4015082310783 | 11.1 | CCM | 37X10X30 | 0.013 | KG | DE
231079 | Y7-231079 | M22-XLED-T | Elemento serie; 12-240 V AC/DC; Para LED 12-30 V | 2024-01-01 | 11.15 | EUR | PD_Moeller | 201 | 10 | MTS | 4015082310790 | 11.1 | CCM | 37X10X30 | 0.013 | KG | DE
231080 | Y7-231080 | M22-XLED230-T | Elemento serie; 85-264 VAC; Para LED 12-30 V | 2024-01-01 | 16.56 | EUR | PD_Moeller | 201 | 10 | MTS | 4015082310806 | 11.1 | CCM | 37X10X30 | 0.013 | KG | DE
002311 | Y7-2311 | D3-CI | Gasket, side length 250mm, for enclosure assembly | 2024-01-01 | 2.81 | EUR | PD_Moeller | 104 | 1 | MTS | 4015080023111 | 8 | CCM |  | 0.01 | KG | PL
231168 | Y7-231168 | EASY256-HCI | Módulo supresor de interferencias Easy; 6 canales; Para entradas 115-230 | 2024-01-01 | 63.48 | EUR | PD_Moeller | 303 | 1 | MTS | 4015082311681 | 187.92 | CCM | 58X36X90 | 0.089 | KG | DE
002312 | Y7-2312 | D4-CI | Gasket, side length 375mm, for enclosure assembly | 2024-01-01 | 6.3 | EUR | PD_Moeller | 104 | 20 | MTS | 4015080023128 | 234.375 | CCM |  | 0.012 | KG | PL
231220 | Y7-231220 | CI-K2X-100-TS-NA | Cajas aislante | 2024-01-01 | 34.87 | EUR | PD_Moeller | 104 | 1 | MTO | 4015082312206 | 1.81 | CD3 | 181X100X100 | 0.405 | KG | GB
231221 | Y7-231221 | CI-K2X-145-TS-NA | Cajas aislante | 2024-01-01 | 41.76 | EUR | PD_Moeller | 104 | 1 | MTO | 4015082312213 | 2.625 | CD3 | 181X100X145 | 0.55 | KG | GB
231222 | Y7-231222 | CI-K3X-125-TS-NA | Cajas aislante | 2024-01-01 | 51.23 | EUR | PD_Moeller | 104 | 1 | MTO | 4015082312220 | 3.33 | CD3 | 222X120X125 | 0.785 | KG | DE
231223 | Y7-231223 | CI-K3X-160-TS-NA | Cajas aislante | 2024-01-01 | 53.07 | EUR | PD_Moeller | 104 | 1 | MTO | 4015082312237 | 4.262 | CD3 | 222X120X160 | 0.75 | KG | DE
231224 | Y7-231224 | CI-K4X-125-TS-NA | Cajas aislante | 2024-01-01 | 66.6 | EUR | PD_Moeller | 104 | 1 | MTO | 4015082312244 | 4.8 | CD3 | 240X160X125 | 0.823 | KG | DE
231225 | Y7-231225 | CI-K4X-160-TS-NA | Cajas aislante | 2024-01-01 | 76.73 | EUR | PD_Moeller | 104 | 1 | MTS | 4015082312251 | 6.144 | CD3 | 240X160X160 | 0.946 | KG | DE
231226 | Y7-231226 | CI-K5X-125-TS-NA | Cajas aislante | 2024-01-01 | 89.5 | EUR | PD_Moeller | 104 | 1 | MTO | 4015082312268 | 7 | CD3 | 280X200X125 | 1.085 | KG | DE
231227 | Y7-231227 | CI-K5X-160-TS-NA | Cajas aislante | 2024-01-01 | 120.91 | EUR | PD_Moeller | 104 | 1 | MTO | 4015082312275 | 7 | CD3 | 280X200X125 | 1.229 | KG | DE
231228 | Y7-231228 | CI-K2X-100-M-NA | Cajas aislante | 2024-01-01 | 35.67 | EUR | PD_Moeller | 104 | 1 | MTO | 4015082312282 | 1.81 | CD3 | 181X100X100 | 0.535 | KG | GB
231229 | Y7-231229 | CI-K2X-145-M-NA | Cajas aislante | 2024-01-01 | 40.57 | EUR | PD_Moeller | 104 | 1 | MTO | 4015082312299 | 2.625 | CD3 | 181X100X145 | 0.673 | KG | GB
231230 | Y7-231230 | CI-K3X-125-M-NA | Cajas aislante | 2024-01-01 | 52.49 | EUR | PD_Moeller | 104 | 1 | MTO | 4015082312305 | 3.33 | CD3 | 222X120X125 | 0.604 | KG | DE
231231 | Y7-231231 | CI-K3X-160-M-NA | Cajas aislante | 2024-01-01 | 54.54 | EUR | PD_Moeller | 104 | 1 | MTO | 4015082312312 | 4.262 | CD3 | 222X120X160 | 0.875 | KG | DE
231232 | Y7-231232 | CI-K4X-125-M-NA | Cajas aislante | 2024-01-01 | 69.08 | EUR | PD_Moeller | 104 | 1 | MTO | 4015082312329 | 4.8 | CD3 | 240X160X125 | 1.031 | KG | DE
231233 | Y7-231233 | CI-K4X-160-M-NA | Cajas aislante | 2024-01-01 | 79.33 | EUR | PD_Moeller | 104 | 1 | MTO | 4015082312336 | 6.144 | CD3 | 240X160X160 | 1.154 | KG | DE
231234 | Y7-231234 | CI-K5X-125-M-NA | Cajas aislante | 2024-01-01 | 94.65 | EUR | PD_Moeller | 104 | 1 | MTO | 4015082312343 | 7 | CD3 | 280X200X125 | 1.503 | KG | DE
231236 | Y7-231236 | CI-K5X-160-M-NA | Cajas aislante | 2024-01-01 | 125.29 | EUR | PD_Moeller | 104 | 1 | MTO | 4015082312367 | 7 | CD3 | 280X200X125 | 1.647 | KG | DE
231269 | Y7-231269 | M22-ASI | Módulo AS-Interface; 2I; 1Q; Conexión a tornillo | 2024-01-01 | 122.76 | EUR | PD_Moeller | 201 | 1 | MTS | 4015082312695 | 48 | CCM | 40X40X30 | 0.031 | KG | DE
231270 | Y7-231270 | M22-ASI-S | Módulo AS-Interface de seguridad; 2I, 1Q; Conexión a tornillo | 2024-01-01 | 478.97 | EUR | PD_Moeller | 201 | 1 | MTS | 4015082312701 | 48 | CCM | 40X40X30 | 0.031 | KG | DE
231271 | Y7-231271 | M22-ASI-C | Módulo AS-Interface; 2I; 1Q; Conexión a presión | 2024-01-01 | 200.98 | EUR | PD_Moeller | 201 | 1 | MTS | 4015082312718 | 48 | CCM | 40X40X30 | 0.032 | KG | DE
231272 | Y7-231272 | M22-ASI-CS | Módulo AS-Interface de seguridad; 2I, 1Q; Conexión a presión | 2024-01-01 | 478.97 | EUR | PD_Moeller | 201 | 1 | MTS | 4015082312725 | 48 | CCM | 40X40X30 | 0.025 | KG | DE
231273 | Y7-231273 | M22-XGPV | Anillo de protección; Para pulsador de parada de emergencia | 2024-01-01 | 17.41 | EUR | PD_Moeller | 201 | 1 | MTS | 4015082312732 | 256.75 | CCM | 79X65X50 | 0.061 | KG | DE
231274 | Y7-231274 | M22-XGWK | Anillo de protección; Para selector | 2024-01-01 | 11.37 | EUR | PD_Moeller | 201 | 5 | MTS | 4015082312749 | 32.4 | CCM | 25X36X36 | 0.009 | KG | DE
231275 | Y7-231275 | M22-XWS | Membrana de protección; Para selector con llave | 2024-01-01 | 8.74 | EUR | PD_Moeller | 201 | 5 | MTS | 4015082312756 | 32.67 | CCM | 33X33X30 | 0.004 | KG | DE
002313 | Y7-2313 | KD4-CI | Elemento de fijación para cajas CI | 2024-01-01 | 1.36 | EUR | PD_Moeller | 104 | 1 | MTS | 4015080023135 | 2.912 | CCM |  | 0.002 | KG | PL
231363 | Y7-231363 | BPF-NZM10 | Accesorio NZM10 | 2024-01-01 | 6.87 | EUR | PD_Moeller | 109 | 1 | MTS | 4015082313630 | 1.2 | CCM |  | 0.003 | KG | DE
002314 | Y7-2314 | K-CI | Wedge, for housing and flange connections | 2024-01-01 | 1.26 | EUR | PD_Moeller | 104 | 1 | MTS | 4015080023142 | 6.048 | CCM |  | 0.002 | KG | PL
002315 | Y7-2315 | VS-CI | Coupling piece, enclosure with flange | 2024-01-01 | 1.36 | EUR | PD_Moeller | 104 | 1 | MTS | 4015081995417 | 6.048 | CCM |  | 0.004 | KG | PL
231574 | Y7-231574 | RA-C1-VP-PLM | Rapid Link 4.0; Pieza de inserción con cubierta; Para 400 V; 24 V DC | 2024-01-01 | 66.68 | EUR | PD_Moeller | 207 | 1 | MTS | 4015082315740 | 409.64 | CCM | 95X56X77 | 0.28 | KG | DE
002316 | Y7-2316 | HBA-4344 | Retaining frame, blank panel, for measuring instrument section 96x96mm | 2024-01-01 | 4.39 | EUR | PD_Moeller | 104 | 1 | MTS | 4015080023166 | 124.416 | CCM |  | 0.03 | KG | PL
231667 | Y7-231667 | DILEM-10-C(230V50/60HZ) | Mini-Contactor de potencia; Conexión a presión; 3 polos + 1 NO; 9 A; 4 | 2024-01-01 | 44.42 | EUR | PD_Moeller | 205 | 1 | MTS | 4015082316679 | 135.72 | CCM | 52X45X58 | 0.184 | KG | DE
231690 | Y7-231690 | DILEM-01-C(230V50/60HZ) | Mini-Contactor de potencia; Conexión a presión; 3 polos + 1 NC; 9 A; 4 | 2024-01-01 | 44.42 | EUR | PD_Moeller | 205 | 1 | MTO | 4015082316907 | 135.72 | CCM | 52X45X58 | 0.184 | KG | DE
231793 | Y7-231793 | DILER-22-C(110V50HZ,120V60HZ) | Mini-Contactor Auxiliar; Conexión a presión; 2 NO + 2 NC; 110 V 50 Hz, | 2024-01-01 | 44.42 | EUR | PD_Moeller | 205 | 1 | MTO | 4015082317935 | 135.72 | CCM | 52X45X58 | 0.184 | KG | DE
002318 | Y7-2318 | BFS-PT4 | Fixing kit, mounting rail, for 375mm side length | 2024-01-01 | 9.77 | EUR | PD_Moeller | 104 | 1 | MTO | 4015080023180 | 1.589 | CD3 |  | 0.163 | KG | PL
231832 | Y7-231832 | DILER-31-G-C(220VDC) | Mini-Contactor Auxiliar; Conexión a tornillo; 3 NO + 1 NC; 220 V DC | 2024-01-01 | 52.38 | EUR | PD_Moeller | 205 | 1 | MTO | 4015082318321 | 140.94 | CCM | 54X45X58 | 0.22 | KG | DE
231893 | Y7-231893 | FS(*)-T0 | Placa frontal especial; Para T0 | 2024-01-01 | 6.49 | EUR | PD_Moeller | 202 | 1 | MTO |  | 2.025 | CCM | 1X45X45 | 0.004 | KG | GB
231895 | Y7-231895 | FS(*)-P3 | Placa frontal especial; Para P3 | 2024-01-01 | 10.21 | EUR | PD_Moeller | 202 | 1 | MTO |  | 7.056 | CCM | 1X84X84 | 0.006 | KG | GB
002319 | Y7-2319 | FT-CI | Flange adapter for CI enclosure | 2024-01-01 | 17.35 | EUR | PD_Moeller | 104 | 10 | MTS | 4015080023197 | 67.774 | CCM |  | 0.066 | KG | PL
231932 | Y7-231932 | T0-3-8901/EA/SVB | Interruptor General; 3 polos + N + 1 NO + 1 NC; 20 A; 90 °; Montaje | 2024-01-01 | 119.75 | EUR | PD_Moeller | 202 | 1 | MTO | 4015082319328 | 577.2 | CCM | 120X65X74 | 0.173 | KG | GB
231933 | Y7-231933 | T0-3-8901/EA/SVB-SW | Interruptor General; 3 polos + N + 1 NO + 1 NC; 20 A; 90 °; Montaje | 2024-01-01 | 119.75 | EUR | PD_Moeller | 202 | 1 | MTS | 4015082319335 | 577.2 | CCM | 120X65X74 | 0.173 | KG | GB
231934 | Y7-231934 | T0-3-8901/I1/SVB | Interruptor General; 3 polos + N + 1 NO + 1 NC; 20 A; 90 °; Montaje en | 2024-01-01 | 133.79 | EUR | PD_Moeller | 202 | 1 | MTS | 4015082319342 | 1.425 | CD3 | 137X80X130 | 0.355 | KG | GB
231935 | Y7-231935 | T0-3-8901/I1/SVB-SW | Interruptor General; 3 polos + N + 1 NO + 1 NC; 20 A; 90 °; Montaje en | 2024-01-01 | 133.79 | EUR | PD_Moeller | 202 | 1 | MTS | 4015082319359 | 1.425 | CD3 | 137X80X130 | 0.355 | KG | GB
231938 | Y7-231938 | T0-3-8901/E | Interruptor seccionador ON-OFF; 3 polos + N + 1 NO + 1 NC; 20 A; 90 °; | 2024-01-01 | 84.14 | EUR | PD_Moeller | 202 | 1 | MTO | 4015082319380 | 218.88 | CCM | 95X48X48 | 0.152 | KG | GB
231939 | Y7-231939 | T0-3-8901/EZ | Interruptor seccionador ON-OFF; 3 polos + N + 1 NO + 1 NC; 20 A; 90 °; | 2024-01-01 | 87.6 | EUR | PD_Moeller | 202 | 1 | MTO | 4015082319397 | 264.96 | CCM | 115X48X48 | 0.184 | KG | GB
231940 | Y7-231940 | T0-3-8901/IVS | Interruptor seccionador ON-OFF; 3 polos + N + 1 NO + 1 NC; 20 A; 90 °; | 2024-01-01 | 94.08 | EUR | PD_Moeller | 202 | 1 | MTO | 4015082319403 | 299.97 | CCM | 101X54X55 | 0.186 | KG | GB
231941 | Y7-231941 | T0-3-8901/I1 | Interruptor seccionador ON-OFF; 3 polos + N + 1 NO + 1 NC; 20 A; 90 °; | 2024-01-01 | 115.69 | EUR | PD_Moeller | 202 | 1 | MTO | 4015082319410 | 1.337 | CD3 | 137X80X122 | 0.319 | KG | GB
231945 | Y7-231945 | T3-3-8901/EA/SVB | Interruptor General; 3 polos + N + 1 NO + 1 NC; 63 A; 90 °; Montaje | 2024-01-01 | 190 | EUR | PD_Moeller | 202 | 1 | MTO | 4015082319458 | 610.87 | CCM | 127X65X74 | 0.3 | KG | GB
231946 | Y7-231946 | T3-3-8901/EA/SVB-SW | Interruptor General; 3 polos + N + 1 NO + 1 NC; 32 A; 90 °; Montaje | 2024-01-01 | 190 | EUR | PD_Moeller | 202 | 1 | MTO | 4015082319465 | 610.87 | CCM | 127X65X74 | 0.3 | KG | GB
231949 | Y7-231949 | T3-3-8901/E | Interruptor seccionador ON-OFF; 3 polos + N + 1 NO + 1 NC; 32 A; 90 °; | 2024-01-01 | 154.39 | EUR | PD_Moeller | 202 | 1 | MTO | 4015082319496 | 335.988 | CCM | 102X61X54 | 0.243 | KG | GB
231950 | Y7-231950 | T3-3-8901/EZ | Interruptor seccionador ON-OFF; 3 polos + N + 1 NO + 1 NC; 32 A; 90 °; | 2024-01-01 | 157.73 | EUR | PD_Moeller | 202 | 1 | MTO | 4015082319502 | 408.456 | CCM | 124X61X54 | 0.264 | KG | GB
231951 | Y7-231951 | T3-3-8901/I2 | Interruptor seccionador ON-OFF; 3 polos + N + 1 NO + 1 NC; 32 A; 90 °; | 2024-01-01 | 238.54 | EUR | PD_Moeller | 202 | 1 | MTO | 4015082319519 | 2.299 | CD3 | 181X100X127 | 0.594 | KG | GB
231952 | Y7-231952 | T3-3-8901/Z | Interruptor seccionador ON-OFF; 3 polos + N + 1 NO + 1 NC; 32 A; 90 °; | 2024-01-01 | 164.6 | EUR | PD_Moeller | 202 | 1 | MTO | 4015082319526 | 474.336 | CCM | 144X61X54 | 0.268 | KG | GB
231972 | Y7-231972 | ES-KMS1-T0 | Llave individual KMS1; Para T0 | 2024-01-01 | 28.82 | EUR | PD_Moeller | 202 | 10 | MTS | 4015082319724 | 3.948 | CCM | 47X21X4 | 0.009 | KG | GB
231975 | Y7-231975 | +IVS/S-C | Elementro frontal; Para interruptores TM; IVS; Mecanismo de cierre con | 2024-01-01 | 29.38 | EUR | PD_Moeller | 202 | 1 | MTO | 4015082319755 | 18 | CCM | 20X30X30 | 0.12 | KG | DE
231976 | Y7-231976 | +IVS/S-D | Elementro frontal; Para interruptores TM; IVS; Mecanismo de cierre con | 2024-01-01 | 29.38 | EUR | PD_Moeller | 202 | 1 | MTO | 4015082319762 | 18 | CCM | 20X30X30 | 0.12 | KG | DE
231977 | Y7-231977 | +IVS/S-H | Elementro frontal; Para interruptores TM; IVS; Mecanismo de cierre con | 2024-01-01 | 29.38 | EUR | PD_Moeller | 202 | 1 | MTO | 4015082319779 | 18 | CCM | 20X30X30 | 0.12 | KG | DE
231978 | Y7-231978 | +IVS/S-J | Elementro frontal; Para interruptores TM; IVS; Mecanismo de cierre con | 2024-01-01 | 29.38 | EUR | PD_Moeller | 202 | 1 | MTO | 4015082319786 | 18 | CCM | 20X30X30 | 0.12 | KG | DE
231979 | Y7-231979 | +IVS/S-M | Elementro frontal; Para interruptores TM; IVS; Mecanismo de cierre con | 2024-01-01 | 29.38 | EUR | PD_Moeller | 202 | 1 | MTO | 4015082319793 | 18 | CCM | 20X30X30 | 0.12 | KG | DE
231980 | Y7-231980 | +IVS/S-N | Elementro frontal; Para interruptores TM; IVS; Mecanismo de cierre con | 2024-01-01 | 29.38 | EUR | PD_Moeller | 202 | 1 | MTO | 4015082319809 | 18 | CCM | 20X30X30 | 0.12 | KG | DE
231981 | Y7-231981 | +IVS/S-P | Elementro frontal; Para interruptores TM; IVS; Mecanismo de cierre con | 2024-01-01 | 29.38 | EUR | PD_Moeller | 202 | 1 | MTO | 4015082319816 | 18 | CCM | 20X30X30 | 0.12 | KG | DE
231982 | Y7-231982 | +IVS/S-Q | Elementro frontal; Para interruptores TM; IVS; Mecanismo de cierre con | 2024-01-01 | 29.38 | EUR | PD_Moeller | 202 | 1 | MTO | 4015082319823 | 18 | CCM | 20X30X30 | 0.12 | KG | DE
002320 | Y7-2320 | HSH-CI | Soporte para barras en envolvente | 2024-01-01 | 2.17 | EUR | PD_Moeller | 104 | 1 | MTS | 4015080023203 | 18 | CCM |  | 0.028 | KG | PL
232034 | Y7-232034 | +IVS/S-A | Elementro frontal; Para interruptores TM; IVS; Mecanismo de cierre con | 2024-01-01 | 83.35 | EUR | PD_Moeller | 202 | 1 | MTO | 4015082320348 | 18 | CCM | 20X30X30 | 0.12 | KG | DE
232036 | Y7-232036 | +IVS/S-B | Elementro frontal; Para interruptores TM; IVS; Mecanismo de cierre con | 2024-01-01 | 83.35 | EUR | PD_Moeller | 202 | 1 | MTO | 4015082320362 | 18 | CCM | 20X30X30 | 0.12 | KG | DE
232038 | Y7-232038 | +IVS/S-F | Elementro frontal; Para interruptores TM; IVS; Mecanismo de cierre con | 2024-01-01 | 83.35 | EUR | PD_Moeller | 202 | 1 | MTO | 4015082320386 | 18 | CCM | 20X30X30 | 0.12 | KG | DE
232040 | Y7-232040 | +IVS/S-E | Elementro frontal; Para interruptores TM; IVS; Mecanismo de cierre con | 2024-01-01 | 83.35 | EUR | PD_Moeller | 202 | 1 | MTO | 4015082320409 | 18 | CCM | 20X30X30 | 0.12 | KG | DE
232042 | Y7-232042 | +IVS/S-R | Elementro frontal; Para interruptores TM; IVS; Mecanismo de cierre con | 2024-01-01 | 83.35 | EUR | PD_Moeller | 202 | 1 | MTO | 4015082320423 | 18 | CCM | 20X30X30 | 0.12 | KG | DE
232043 | Y7-232043 | +IVS/S-G | Elementro frontal; Para interruptores TM; IVS; Mecanismo de cierre con | 2024-01-01 | 83.35 | EUR | PD_Moeller | 202 | 1 | MTO | 4015082320430 | 18 | CCM | 20X30X30 | 0.12 | KG | DE
232151 | Y7-232151 | +NHI11-PKZ0-C | Contacto auxiliar lateral; 1 NO + 1 NC; Conexión a presión; Montaje en | 2024-01-01 | 16.42 | EUR | PD_Moeller | 205 | 1 | MTO | 4015082321512 | 93.84 | CCM | 68X15X92 | 0.036 | KG | DE
232152 | Y7-232152 | +NHI-E-10-PKZ0-C | Contacto auxiliar frontal; 1 NO; Conexión a presión; Montaje en fábrica | 2024-01-01 | 10.15 | EUR | PD_Moeller | 205 | 1 | MTO | 4015082321529 | 20.475 | CCM | 13X45X35 | 0.015 | KG | DE
232231 | Y7-232231 | M22S-R1K | Potenciometro; 22 mm; R = 1 kOhm; Anillo Negro | 2024-01-01 | 73.86 | EUR | PD_Moeller | 201 | 1 | MTS | 4015082322311 | 58.87 | CCM | 70X29X29 | 0.042 | KG | HU
232232 | Y7-232232 | M22S-R4K7 | Potenciometro; 22 mm; R = 4.7 kOhm; Anillo Titanio | 2024-01-01 | 73.86 | EUR | PD_Moeller | 201 | 1 | MTS | 4015082322328 | 58.87 | CCM | 70X29X29 | 0.042 | KG | HU
232233 | Y7-232233 | M22S-R10K | Potenciometro; 22 mm; R = 10 kOhm; Anillo Negro | 2024-01-01 | 73.86 | EUR | PD_Moeller | 201 | 1 | MTS | 4015082322335 | 58.87 | CCM | 70X29X29 | 0.042 | KG | HU
232234 | Y7-232234 | M22S-R47K | Potenciometro; 22 mm; R = 47 kOhm; Anillo Titanio | 2024-01-01 | 73.86 | EUR | PD_Moeller | 201 | 1 | MTS | 4015082322342 | 58.87 | CCM | 70X29X29 | 0.042 | KG | HU
232235 | Y7-232235 | M22S-R100K | Potenciometro; 22 mm; R = 100 kOhm; Anillo Negro | 2024-01-01 | 73.86 | EUR | PD_Moeller | 201 | 1 | MTS | 4015082322359 | 58.87 | CCM | 70X29X29 | 0.042 | KG | HU
232236 | Y7-232236 | M22S-R470K | Potenciometro; 22 mm; R = 470 kOhm; Anillo Titanio | 2024-01-01 | 73.86 | EUR | PD_Moeller | 201 | 1 | MTO | 4015082322366 | 58.87 | CCM | 70X29X29 | 0.042 | KG | HU
232289 | Y7-232289 | B3.0/3-PKZ0 | Peine de conexión trifásico; Para 3 PKZ0 | 2024-01-01 | 20 | EUR | PD_Moeller | 205 | 10 | MTS | 4015082322892 | 55.08 | CCM | 135X12X34 | 0.06 | KG | DE
232290 | Y7-232290 | B3.0/5-PKZ0 | Peine de conexión trifásico; Para 5 PKZ0 | 2024-01-01 | 24.68 | EUR | PD_Moeller | 205 | 10 | MTS | 4015082322908 | 91.8 | CCM | 225X12X34 | 0.104 | KG | DE
002323 | Y7-2323 | SVCU20X5 | Accesorio para soportación | 2024-01-01 | 4.07 | EUR | PD_Moeller | 104 | 1 | MTO | 4015080023234 | 125 | CCM |  | 0.012 | KG | PL
002324 | Y7-2324 | K12X5/25 | distribuidor de barras para CU 12x5 | 2024-01-01 | 8.98 | EUR | PD_Moeller | 104 | 10 | MTS | 4015080023241 | 331.5 | CCM |  | 0.047 | KG | NL
002325 | Y7-2325 | K20X10/35 | distribuidor de barras para CU20x5(x10, x15) | 2024-01-01 | 14.62 | EUR | PD_Moeller | 104 | 10 | MTS | 4015080023258 | 48 | CCM |  | 0.073 | KG | NL
002326 | Y7-2326 | K20X15/50 | distribuidor de barras para CU 20x5 | 2024-01-01 | 24.34 | EUR | PD_Moeller | 104 | 1 | MTS | 4015080023265 | 96 | CCM |  | 0.086 | KG | NL
002327 | Y7-2327 | K20X5/25 | distribuidor de barras para CU 20x5 | 2024-01-01 | 12.11 | EUR | PD_Moeller | 104 | 10 | MTS | 4015080023272 | 682.5 | CCM |  | 0.071 | KG | NL
002328 | Y7-2328 | KP-CI | Elemento de fijación para cajas CI | 2024-01-01 | 6.54 | EUR | PD_Moeller | 104 | 1 | MTS | 4015080023289 | 279.36 | CCM |  | 0.095 | KG | PL
002330 | Y7-2330 | VS-TR-CI | Coupling piece, enclosure with enclosure | 2024-01-01 | 3.6 | EUR | PD_Moeller | 104 | 1 | MTO | 4015080023302 | 4.144 | CCM |  | 5 | G | PL
002334 | Y7-2334 | QST375-CI | Accesorio barra, A=375mm para zócalo CI | 2024-01-01 | 17.35 | EUR | PD_Moeller | 104 | 1 | MTO | 4015080023340 | 188.48 | CCM |  | 0.06 | KG | PL
233780 | Y7-233780 | SKF-FF4 | Ventana Basculante; IP65; Para EASY500 | 2024-01-01 | 34.23 | EUR | PD_Moeller | 303 | 1 | MTS | 4015082337803 | 128.592 | CCM | 18X94X76 | 0.072 | KG | DE
233781 | Y7-233781 | SKF-FF6 | Ventana Basculante; IP65; Para EASY700/800, EC4P, ES4P | 2024-01-01 | 40.14 | EUR | PD_Moeller | 303 | 1 | MTS | 4015082337810 | 148.2 | CCM | 15X130X76 | 0.104 | KG | DE
233782 | Y7-233782 | SKF-HA | Adaptador de carril para ventana de inspección con bisabras para placas | 2024-01-01 | 13.47 | EUR | PD_Moeller | 303 | 1 | MTS | 4015082337827 | 59.532 | CCM | 82X11X66 | 0.047 | KG | DE
235389 | Y7-235389 | PFIM-16/2/001-MW | Int. diferencial PFIM, 2P, 16A, 10mA, clase AC | 2024-01-01 | 260.86 | EUR | PD_Moeller | 106 | 1 | MTS | 4015082353896 | 212.8 | CCM |  | 0.213 | KG | RS
235390 | Y7-235390 | PFIM-25/2/003-MW | Int. diferencial PFIM, 2P, 25A, 30mA, clase AC | 2024-01-01 | 105.94 | EUR | PD_Moeller | 106 | 1 | MTS | 4015082353902 | 212.8 | CCM |  | 0.207 | KG | RS
235391 | Y7-235391 | PFIM-25/2/01-MW | Int. diferencial PFIM, 2P, 25A, 100mA, clase AC | 2024-01-01 | 111.26 | EUR | PD_Moeller | 106 | 1 | MTO | 4015082353919 | 212.8 | CCM |  | 0.198 | KG | RS
235392 | Y7-235392 | PFIM-25/2/03-MW | Int. diferencial PFIM, 2P, 25A, 300mA, clase AC | 2024-01-01 | 106.87 | EUR | PD_Moeller | 106 | 1 | MTS | 4015082353926 | 212.8 | CCM |  | 0.195 | KG | RS
235393 | Y7-235393 | PFIM-25/2/05-MW | Int. diferencial PFIM, 2P, 25A, 500mA, clase AC | 2024-01-01 | 115.36 | EUR | PD_Moeller | 106 | 1 | MTS | 4015082353933 | 212.8 | CCM |  | 0.195 | KG | RS
235394 | Y7-235394 | PFIM-40/2/003-MW | Int. diferencial PFIM, 2P, 40A, 30mA, clase AC | 2024-01-01 | 115.97 | EUR | PD_Moeller | 106 | 1 | MTS | 4015082353940 | 212.8 | CCM |  | 0.204 | KG | RS
235395 | Y7-235395 | PFIM-40/2/01-MW | Int. diferencial PFIM, 2P, 40A, 100mA, clase AC | 2024-01-01 | 121.77 | EUR | PD_Moeller | 106 | 1 | MTO | 4015082353957 | 212.8 | CCM |  | 0.198 | KG | RS
235396 | Y7-235396 | PFIM-40/2/03-MW | Int. diferencial PFIM, 2P, 40A, 300mA, clase AC | 2024-01-01 | 108.07 | EUR | PD_Moeller | 106 | 1 | MTS | 4015082353964 | 212.8 | CCM |  | 0.195 | KG | RS
235397 | Y7-235397 | PFIM-40/2/05-MW | Int. diferencial PFIM, 2P, 40A, 500mA, clase AC | 2024-01-01 | 118.83 | EUR | PD_Moeller | 106 | 1 | MTO | 4015082353971 | 212.8 | CCM |  | 0.198 | KG | RS
235398 | Y7-235398 | PFIM-63/2/003-MW | Int. diferencial PFIM, 2P, 63A, 30mA, clase AC | 2024-01-01 | 178.64 | EUR | PD_Moeller | 106 | 1 | MTS | 4015082353988 | 212.8 | CCM |  | 0.224 | KG | RS
235399 | Y7-235399 | PFIM-63/2/01-MW | Int. diferencial PFIM, 2P, 63A, 100mA, clase AC | 2024-01-01 | 150.24 | EUR | PD_Moeller | 106 | 1 | MTO | 4015082353995 | 212.8 | CCM |  | 0.209 | KG | RS
235400 | Y7-235400 | PFIM-63/2/03-MW | Int. diferencial PFIM, 2P, 63A, 300mA, clase AC | 2024-01-01 | 153.19 | EUR | PD_Moeller | 106 | 1 | MTS | 4015082354008 | 212.8 | CCM |  | 0.205 | KG | RS
235401 | Y7-235401 | PFIM-63/2/05-MW | Int. diferencial PFIM, 2P, 63A, 500mA, clase AC | 2024-01-01 | 123.92 | EUR | PD_Moeller | 106 | 1 | MTO | 4015082354015 | 212.8 | CCM |  | 0.205 | KG | RS
235402 | Y7-235402 | PFIM-80/2/003-MW | Int. diferencial PFIM, 2P, 80A, 30mA, clase AC | 2024-01-01 | 180.77 | EUR | PD_Moeller | 106 | 1 | MTO | 4015082354022 | 212.8 | CCM |  | 0.226 | KG | RS
235403 | Y7-235403 | PFIM-80/2/01-MW | Int. diferencial PFIM, 2P, 80A, 100mA, clase AC | 2024-01-01 | 189.78 | EUR | PD_Moeller | 106 | 1 | MTO | 4015082354039 | 212.8 | CCM |  | 0.212 | KG | RS
235404 | Y7-235404 | PFIM-80/2/03-MW | Int. diferencial PFIM, 2P, 80A, 300mA, clase AC | 2024-01-01 | 142.6 | EUR | PD_Moeller | 106 | 1 | MTO | 4015082354046 | 212.8 | CCM |  | 0.208 | KG | RS
235405 | Y7-235405 | PFIM-80/2/05-MW | Int. diferencial PFIM, 2P, 80A, 500mA, clase AC | 2024-01-01 | 157.78 | EUR | PD_Moeller | 106 | 1 | MTO | 4015082354053 | 212.8 | CCM |  | 0.207 | KG | RS
235406 | Y7-235406 | PFIM-25/4/003-MW | Int. diferencial PFIM, 4P, 25A, 30mA, clase AC | 2024-01-01 | 126.03 | EUR | PD_Moeller | 106 | 1 | MTS | 4015082354060 | 425.6 | CCM |  | 0.327 | KG | RO
235407 | Y7-235407 | PFIM-25/4/01-MW | Int. diferencial PFIM, 4P, 25A, 100mA, clase AC | 2024-01-01 | 172.17 | EUR | PD_Moeller | 106 | 1 | MTO | 4015082354077 | 425.6 | CCM |  | 0.307 | KG | RO
235408 | Y7-235408 | PFIM-25/4/03-MW | Int. diferencial PFIM, 4P, 25A, 300mA, clase AC | 2024-01-01 | 100.92 | EUR | PD_Moeller | 106 | 1 | MTS | 4015082354084 | 425.6 | CCM |  | 0.32 | KG | RO
235409 | Y7-235409 | PFIM-25/4/05-MW | Int. diferencial PFIM, 4P, 25A, 500mA, clase AC | 2024-01-01 | 163.26 | EUR | PD_Moeller | 106 | 1 | MTO | 4015082354091 | 425.6 | CCM |  | 0.322 | KG | RO
235410 | Y7-235410 | PFIM-40/4/003-MW | Int. diferencial PFIM, 4P, 40A, 30mA, clase AC | 2024-01-01 | 141.06 | EUR | PD_Moeller | 106 | 1 | MTS | 4015082354107 | 425.6 | CCM |  | 0.344 | KG | RS
235411 | Y7-235411 | PFIM-40/4/01-MW | Int. diferencial PFIM, 4P, 40A, 100mA, clase AC | 2024-01-01 | 212.56 | EUR | PD_Moeller | 106 | 1 | MTO | 4015082354114 | 425.6 | CCM |  | 0.322 | KG | RO
235412 | Y7-235412 | PFIM-40/4/03-MW | Int. diferencial PFIM, 4P, 40A, 300mA, clase AC | 2024-01-01 | 106.91 | EUR | PD_Moeller | 106 | 1 | MTS | 4015082354121 | 425.6 | CCM |  | 0.32 | KG | RO
235413 | Y7-235413 | PFIM-40/4/05-MW | Int. diferencial PFIM, 4P, 40A, 500mA, clase AC | 2024-01-01 | 144.6 | EUR | PD_Moeller | 106 | 1 | MTS | 4015082354138 | 425.6 | CCM |  | 0.322 | KG | RO
235414 | Y7-235414 | PFIM-63/4/003-MW | Int. diferencial PFIM, 4P, 63A, 30mA, clase AC | 2024-01-01 | 232.95 | EUR | PD_Moeller | 106 | 1 | MTS | 4015082354145 | 425.6 | CCM |  | 0.387 | KG | RO
235415 | Y7-235415 | PFIM-63/4/01-MW | Int. diferencial PFIM, 4P, 63A, 100mA, clase AC | 2024-01-01 | 210.89 | EUR | PD_Moeller | 106 | 1 | MTO | 4015082354152 | 425.6 | CCM |  | 0.401 | KG | RO
235416 | Y7-235416 | PFIM-63/4/03-MW | Int. diferencial PFIM, 4P, 63A, 300mA, clase AC | 2024-01-01 | 132.55 | EUR | PD_Moeller | 106 | 1 | MTS | 4015082354169 | 425.6 | CCM |  | 0.335 | KG | RO
235417 | Y7-235417 | PFIM-63/4/05-MW | Int. diferencial PFIM, 4P, 63A, 500mA, clase AC | 2024-01-01 | 225.13 | EUR | PD_Moeller | 106 | 1 | MTS | 4015082354176 | 425.6 | CCM |  | 0.375 | KG | RO
235418 | Y7-235418 | PFIM-80/4/003-MW | Int. diferencial PFIM, 4P, 80A, 30mA, clase AC | 2024-01-01 | 351.46 | EUR | PD_Moeller | 106 | 1 | MTS | 4015082354183 | 425.6 | CCM |  | 0.386 | KG | RO
235419 | Y7-235419 | PFIM-80/4/01-MW | Int. diferencial PFIM, 4P, 80A, 100mA, clase AC | 2024-01-01 | 318.71 | EUR | PD_Moeller | 106 | 1 | MTO | 4015082354190 | 425.6 | CCM |  | 0.365 | KG | RO
235420 | Y7-235420 | PFIM-80/4/03-MW | Int. diferencial PFIM, 4P, 80A, 300mA, clase AC | 2024-01-01 | 303.64 | EUR | PD_Moeller | 106 | 1 | MTS | 4015082354206 | 425.6 | CCM |  | 0.386 | KG | RO
235421 | Y7-235421 | PFIM-80/4/05-MW | Int. diferencial PFIM, 4P, 80A, 500mA, clase AC | 2024-01-01 | 307.01 | EUR | PD_Moeller | 106 | 1 | MTO | 4015082354213 | 425.6 | CCM |  | 0.401 | KG | RO
235422 | Y7-235422 | PFIM-16/2/001-A-MW | Int. diferencial PFIM, 2P, 16A, 10mA, clase A | 2024-01-01 | 303.72 | EUR | PD_Moeller | 106 | 1 | MTO | 4015082354220 | 212.8 | CCM |  | 0.213 | KG | RS
235423 | Y7-235423 | PFIM-16/2/003-A-MW | Int. diferencial PFIM, 2P, 16A, 30mA, clase A | 2024-01-01 | 146.57 | EUR | PD_Moeller | 106 | 1 | MTS | 4015082354237 | 212.8 | CCM |  | 0.203 | KG | RS
235424 | Y7-235424 | PFIM-25/2/003-A-MW | Int. diferencial PFIM, 2P, 25A, 30mA, clase A | 2024-01-01 | 150.72 | EUR | PD_Moeller | 106 | 1 | MTS | 4015082354244 | 212.8 | CCM |  | 0.203 | KG | RS
235425 | Y7-235425 | PFIM-25/2/01-A-MW | Int. diferencial PFIM, 2P, 25A, 100mA, clase A | 2024-01-01 | 144.88 | EUR | PD_Moeller | 106 | 1 | MTS | 4015082354251 | 212.8 | CCM |  | 0.201 | KG | RS
235426 | Y7-235426 | PFIM-25/2/03-A-MW | Int. diferencial PFIM, 2P, 25A, 300mA, clase A | 2024-01-01 | 127.19 | EUR | PD_Moeller | 106 | 1 | MTS | 4015082354268 | 212.8 | CCM |  | 0.198 | KG | RS
235427 | Y7-235427 | PFIM-40/2/003-A-MW | Int. diferencial PFIM, 2P, 40A, 30mA, clase A | 2024-01-01 | 151.1 | EUR | PD_Moeller | 106 | 1 | MTS | 4015082354275 | 212.8 | CCM |  | 0.207 | KG | RS
235428 | Y7-235428 | PFIM-40/2/01-A-MW | Int. diferencial PFIM, 2P, 40A, 100mA, clase A | 2024-01-01 | 158.63 | EUR | PD_Moeller | 106 | 1 | MTS | 4015082354282 | 212.8 | CCM |  | 0.201 | KG | RS
235429 | Y7-235429 | PFIM-40/2/03-A-MW | Int. diferencial PFIM, 2P, 40A, 300mA, clase A | 2024-01-01 | 122.84 | EUR | PD_Moeller | 106 | 1 | MTS | 4015082354299 | 212.8 | CCM |  | 0.198 | KG | RS
235430 | Y7-235430 | PFIM-40/2/05-A-MW | Int. diferencial PFIM, 2P, 40A, 500mA, clase A | 2024-01-01 | 126.18 | EUR | PD_Moeller | 106 | 1 | MTO | 4015082354305 | 212.8 | CCM |  | 0.169 | KG | RS
235431 | Y7-235431 | PFIM-63/2/003-A-MW | Int. diferencial PFIM, 2P, 63A, 30mA, clase A | 2024-01-01 | 186.43 | EUR | PD_Moeller | 106 | 1 | MTS | 4015082354312 | 212.8 | CCM |  | 0.226 | KG | RS
235432 | Y7-235432 | PFIM-63/2/01-A-MW | Int. diferencial PFIM, 2P, 63A, 100mA, clase A | 2024-01-01 | 145.61 | EUR | PD_Moeller | 106 | 1 | MTS | 4015082354329 | 212.8 | CCM |  | 0.211 | KG | RS
235433 | Y7-235433 | PFIM-63/2/03-A-MW | Int. diferencial PFIM, 2P, 63A, 300mA, clase A | 2024-01-01 | 146.54 | EUR | PD_Moeller | 106 | 1 | MTO | 4015082354336 | 212.8 | CCM |  | 0.209 | KG | RS
235434 | Y7-235434 | PFIM-63/2/05-A-MW | Int. diferencial PFIM, 2P, 63A, 500mA, clase A | 2024-01-01 | 151.76 | EUR | PD_Moeller | 106 | 1 | MTO | 4015082354343 | 212.8 | CCM |  | 0.209 | KG | RS
235435 | Y7-235435 | PFIM-25/4/003-A-MW | Int. diferencial PFIM, 4P, 25A, 30mA, clase A | 2024-01-01 | 187.25 | EUR | PD_Moeller | 106 | 1 | MTS | 4015082354350 | 425.6 | CCM |  | 0.344 | KG | RO
235436 | Y7-235436 | PFIM-25/4/01-A-MW | Int. diferencial PFIM, 4P, 25A, 100mA, clase A | 2024-01-01 | 172.38 | EUR | PD_Moeller | 106 | 1 | MTS | 4015082354367 | 425.6 | CCM |  | 0.326 | KG | RO
235437 | Y7-235437 | PFIM-25/4/03-A-MW | Int. diferencial PFIM, 4P, 25A, 300mA, clase A | 2024-01-01 | 152.78 | EUR | PD_Moeller | 106 | 1 | MTS | 4015082354374 | 425.6 | CCM |  | 0.342 | KG | RO
235438 | Y7-235438 | PFIM-25/4/05-A-MW | Int. diferencial PFIM, 4P, 25A, 500mA, clase A | 2024-01-01 | 146.04 | EUR | PD_Moeller | 106 | 1 | MTO | 4015082354381 | 425.6 | CCM |  | 0.326 | KG | RO
235439 | Y7-235439 | PFIM-40/4/003-A-MW | Int. diferencial PFIM, 4P, 40A, 30mA, clase A | 2024-01-01 | 183.8 | EUR | PD_Moeller | 106 | 1 | MTS | 4015082354398 | 425.6 | CCM |  | 0.372 | KG | RO
235440 | Y7-235440 | PFIM-40/4/01-A-MW | Int. diferencial PFIM, 4P, 40A, 100mA, clase A | 2024-01-01 | 192.98 | EUR | PD_Moeller | 106 | 1 | MTS | 4015082354404 | 425.6 | CCM |  | 0.326 | KG | RO
235441 | Y7-235441 | PFIM-40/4/03-A-MW | Int. diferencial PFIM, 4P, 40A, 300mA, clase A | 2024-01-01 | 171.84 | EUR | PD_Moeller | 106 | 1 | MTS | 4015082354411 | 425.6 | CCM |  | 0.344 | KG | RO
235442 | Y7-235442 | PFIM-40/4/05-A-MW | Int. diferencial PFIM, 4P, 40A, 500mA, clase A | 2024-01-01 | 171.6 | EUR | PD_Moeller | 106 | 1 | MTO | 4015082354428 | 425.6 | CCM |  | 0.36 | KG | RO
235443 | Y7-235443 | PFIM-63/4/003-A-MW | Int. diferencial PFIM, 4P, 63A, 30mA, clase A | 2024-01-01 | 261.63 | EUR | PD_Moeller | 106 | 1 | MTS | 4015082354435 | 425.6 | CCM |  | 0.377 | KG | RO
235444 | Y7-235444 | PFIM-63/4/01-A-MW | Int. diferencial PFIM, 4P, 63A, 100mA, clase A | 2024-01-01 | 274.7 | EUR | PD_Moeller | 106 | 1 | MTS | 4015082354442 | 425.6 | CCM |  | 0.36 | KG | RO
235445 | Y7-235445 | PFIM-63/4/03-A-MW | Int. diferencial PFIM, 4P, 63A, 300mA, clase A | 2024-01-01 | 172.68 | EUR | PD_Moeller | 106 | 1 | MTS | 4015082354459 | 425.6 | CCM |  | 0.377 | KG | RO
235446 | Y7-235446 | PFIM-63/4/05-A-MW | Int. diferencial PFIM, 4P, 63A, 500mA, clase A | 2024-01-01 | 199.12 | EUR | PD_Moeller | 106 | 1 | MTS | 4015082354466 | 425.6 | CCM |  | 0.375 | KG | RO
235447 | Y7-235447 | PFIM-80/4/003-A-MW | Int. diferencial PFIM, 4P, 80A, 30mA, clase A | 2024-01-01 | 397.24 | EUR | PD_Moeller | 106 | 1 | MTS | 4015082354473 | 425.6 | CCM |  | 0.427 | KG | RO
235448 | Y7-235448 | PFIM-80/4/03-A-MW | Int. diferencial PFIM, 4P, 80A, 300mA, clase A | 2024-01-01 | 344.04 | EUR | PD_Moeller | 106 | 1 | MTO | 4015082354480 | 425.6 | CCM |  | 0.408 | KG | RO
235449 | Y7-235449 | PFIM-25/2/003-G-MW | Int. diferencial PFIM, 2P, 25A, 30mA, tipo G | 2024-01-01 | 311.65 | EUR | PD_Moeller | 106 | 1 | MTS | 4015082354497 | 212.8 | CCM |  | 0.208 | KG | RS
235450 | Y7-235450 | PFIM-25/2/01-G-MW | Int. diferencial PFIM, 2P, 25A, 100mA, tipo G | 2024-01-01 | 302.9 | EUR | PD_Moeller | 106 | 1 | MTO | 4015082354503 | 212.8 | CCM |  | 0.209 | KG | RS
235451 | Y7-235451 | PFIM-40/2/003-G-MW | Int. diferencial PFIM, 2P, 40A, 30mA, tipo G | 2024-01-01 | 315.38 | EUR | PD_Moeller | 106 | 1 | MTS | 4015082354510 | 212.8 | CCM |  | 0.209 | KG | RS
235452 | Y7-235452 | PFIM-40/2/01-G-MW | Int. diferencial PFIM, 2P, 40A, 100mA, tipo G | 2024-01-01 | 325.34 | EUR | PD_Moeller | 106 | 1 | MTO | 4015082354527 | 212.8 | CCM |  | 0.208 | KG | RS
235453 | Y7-235453 | PFIM-40/4/003-G-MW | Int. diferencial PFIM, 4P, 40A, 30mA, tipo G | 2024-01-01 | 468.67 | EUR | PD_Moeller | 106 | 1 | MTO | 4015082354534 | 425.6 | CCM |  | 0.386 | KG | RO
235454 | Y7-235454 | PFIM-40/4/003-G/A-MW | Int. diferencial PFIM, 4P, 40A, 30mA, tipo G/A | 2024-01-01 | 446.26 | EUR | PD_Moeller | 106 | 1 | MTS | 4015082354541 | 425.6 | CCM |  | 0.376 | KG | RO
235455 | Y7-235455 | PFIM-40/4/01-G-MW | Int. diferencial PFIM, 4P, 40A, 100mA, tipo G | 2024-01-01 | 259.29 | EUR | PD_Moeller | 106 | 1 | MTO | 4015082354558 | 425.6 | CCM |  | 0.359 | KG | RS
235456 | Y7-235456 | PFIM-63/4/003-G-MW | Int. diferencial PFIM, 4P, 63A, 30mA, tipo G | 2024-01-01 | 706.36 | EUR | PD_Moeller | 106 | 1 | MTO | 4015082354565 | 425.6 | CCM |  | 0.408 | KG | RS
235457 | Y7-235457 | PFIM-63/4/003-G/A-MW | Int. diferencial PFIM, 4P, 63A, 30mA, tipo G/A | 2024-01-01 | 767.88 | EUR | PD_Moeller | 106 | 1 | MTS | 4015082354572 | 425.6 | CCM |  | 0.408 | KG | RO
235458 | Y7-235458 | PFIM-63/4/01-G-MW | Int. diferencial PFIM, 4P, 63A, 100mA, tipo G | 2024-01-01 | 1003.86 | EUR | PD_Moeller | 106 | 1 | MTO | 4015082354589 | 425.6 | CCM |  | 0.366 | KG | RO
235460 | Y7-235460 | PFIM-40/2/01-S-MW | Int. diferencial PFIM, 2P, 40A, 100mA, tipo S | 2024-01-01 | 428.81 | EUR | PD_Moeller | 106 | 1 | MTO | 4015082354602 | 212.8 | CCM |  | 0.208 | KG | RS
235461 | Y7-235461 | PFIM-40/2/03-S-MW | Int. diferencial PFIM, 2P, 40A, 300mA, tipo S | 2024-01-01 | 406.38 | EUR | PD_Moeller | 106 | 1 | MTS | 4015082354619 | 212.8 | CCM |  | 0.205 | KG | RS
235464 | Y7-235464 | PFIM-25/4/01-S/A-MW | Int. diferencial PFIM, 4P, 25A, 100mA, tipo S/A | 2024-01-01 | 521.07 | EUR | PD_Moeller | 106 | 1 | MTS | 4015082354640 | 425.6 | CCM |  | 0.365 | KG | RO
235467 | Y7-235467 | PFIM-40/4/01-S/A-MW | Int. diferencial PFIM, 4P, 40A, 100mA, tipo S/A | 2024-01-01 | 538.5 | EUR | PD_Moeller | 106 | 1 | MTS | 4015082354671 | 425.6 | CCM |  | 0.365 | KG | RO
235468 | Y7-235468 | PFIM-40/4/03-S/A-MW | Int. diferencial PFIM, 4P, 40A, 300mA, tipo S/A | 2024-01-01 | 451.25 | EUR | PD_Moeller | 106 | 1 | MTS | 4015082354688 | 425.6 | CCM |  | 0.36 | KG | RO
235471 | Y7-235471 | PFIM-63/4/01-S/A-MW | Int. diferencial PFIM, 4P, 63A, 100mA, tipo S/A | 2024-01-01 | 655.69 | EUR | PD_Moeller | 106 | 1 | MTS | 4015082354718 | 425.6 | CCM |  | 0.375 | KG | RO
235472 | Y7-235472 | PFIM-63/4/03-S/A-MW | Int. diferencial PFIM, 4P, 63A, 300mA, tipo S/A | 2024-01-01 | 555.94 | EUR | PD_Moeller | 106 | 1 | MTS | 4015082354725 | 425.6 | CCM |  | 0.369 | KG | RO
235475 | Y7-235475 | PFIM-80/4/03-S/A-MW | Int. diferencial PFIM, 4P, 80A, 300mA, tipo S/A | 2024-01-01 | 757.88 | EUR | PD_Moeller | 106 | 1 | MTS | 4015082354756 | 425.6 | CCM |  | 0.385 | KG | RO
235864 | Y7-235864 | PFR2-03-S/A | Proteccion Diferencial | 2024-01-01 | 119.66 | EUR | PD_Moeller | 106 | 1 | MTO | 4015082358648 | 425.6 | CCM |  | 0.32 | KG | RO
235866 | Y7-235866 | PFR2-1-S/A | Proteccion Diferencial | 2024-01-01 | 124.82 | EUR | PD_Moeller | 106 | 1 | MTO | 4015082358662 | 425.6 | CCM |  | 0.32 | KG | RO
235868 | Y7-235868 | PFR2-03-U | Rele diferencial, 300mA | 2024-01-01 | 119.66 | EUR | PD_Moeller | 106 | 1 | MTO | 4015082358686 | 425.6 | CCM |  | 0.32 | KG | RO
235869 | Y7-235869 | PFR3-03-U | Rele diferencial, 300mA | 2024-01-01 | 129.53 | EUR | PD_Moeller | 106 | 1 | MTO | 4015082358693 | 425.6 | CCM |  | 0.325 | KG | RO
235870 | Y7-235870 | PFR2-1-U | Rele diferencial, 1000mA | 2024-01-01 | 124.82 | EUR | PD_Moeller | 106 | 1 | MTO | 4015082358709 | 425.6 | CCM |  | 0.32 | KG | RO
235871 | Y7-235871 | PFR3-1-U | Rele diferencial, 25A, 1000mA, tipo U | 2024-01-01 | 134.66 | EUR | PD_Moeller | 106 | 1 | MTO | 4015082358716 | 425.6 | CCM |  | 0.325 | KG | RO
235909 | Y7-235909 | DILM80(48V50HZ) | Contactor de potencia; Conexión a tornillo; 3 polos; 80 A; 37 kW; 400 V; | 2024-01-01 | 418.47 | EUR | PD_Moeller | 205 | 1 | MTO | 4015082359096 | 2.448 | CD3 | 160X90X170 | 2.278 | KG | RO
236007 | Y7-236007 | PKNM-6/1N/B/003-MW | Int. combinado PKNM, 1P+N, curva B, 6A, 30mA | 2024-01-01 | 345.82 | EUR | PD_Moeller | 106 | 1 | MTS | 4015082360078 | 210 | CCM |  | 0.213 | KG | RO
236017 | Y7-236017 | PKNM-6/1N/C/003-MW | Int. combinado PKNM, 1P+N, curva C, 6A, 30mA | 2024-01-01 | 195.64 | EUR | PD_Moeller | 106 | 1 | MTS | 4015082360177 | 210 | CCM |  | 0.213 | KG | RO
236019 | Y7-236019 | PKNM-6/1N/C/03-MW | Int. combinado PKNM, 1P+N, curva C, 6A, 300mA | 2024-01-01 | 181.96 | EUR | PD_Moeller | 106 | 1 | MTO | 4015082360191 | 210 | CCM |  | 0.209 | KG | RO
236022 | Y7-236022 | PKNM-6/1N/C/003-A-MW | Int. combinado PKNM, 1P+N, curva C, 6A, 30mA | 2024-01-01 | 256.95 | EUR | PD_Moeller | 106 | 1 | MTS | 4015082360221 | 210 | CCM |  | 0.213 | KG | RO
236024 | Y7-236024 | PKNM-6/1N/C/03-A-MW | Int. combinado PKNM, 1P+N, curva C, 6A, 300mA | 2024-01-01 | 243.27 | EUR | PD_Moeller | 106 | 1 | MTO | 4015082360245 | 210 | CCM |  | 0.209 | KG | RO
236067 | Y7-236067 | PKNM-10/1N/B/003-MW | Int. combinado PKNM, 1P+N, curva B, 10A, 30mA | 2024-01-01 | 342.17 | EUR | PD_Moeller | 106 | 1 | MTS | 4015082360672 | 210 | CCM |  | 0.209 | KG | RO
236069 | Y7-236069 | PKNM-10/1N/B/03-MW | Int. combinado PKNM, 1P+N, curva B, 10A, 300mA | 2024-01-01 | 182.83 | EUR | PD_Moeller | 106 | 1 | MTO | 4015082360696 | 210 | CCM |  | 0.201 | KG | RO
236072 | Y7-236072 | PKNM-10/1N/B/003-A-MW | Int. combinado PKNM, 1P+N, curva B, 10A, 30mA | 2024-01-01 | 304.28 | EUR | PD_Moeller | 106 | 1 | MTS | 4015082360726 | 210 | CCM |  | 0.206 | KG | RO
236077 | Y7-236077 | PKNM-10/1N/C/003-MW | Int. combinado PKNM, 1P+N, curva C, 10A, 30mA | 2024-01-01 | 195.64 | EUR | PD_Moeller | 106 | 1 | MTS | 4015082360771 | 210 | CCM |  | 0.209 | KG | RO
236079 | Y7-236079 | PKNM-10/1N/C/03-MW | Int. combinado PKNM, 1P+N, curva C, 10A, 300mA | 2024-01-01 | 181.96 | EUR | PD_Moeller | 106 | 1 | MTS | 4015082360795 | 210 | CCM |  | 0.201 | KG | RO
236082 | Y7-236082 | PKNM-10/1N/C/003-A-MW | Int. combinado PKNM, 1P+N, curva C, 10A, 30mA | 2024-01-01 | 256.95 | EUR | PD_Moeller | 106 | 1 | MTS | 4015082360825 | 210 | CCM |  | 0.206 | KG | RO
236084 | Y7-236084 | PKNM-10/1N/C/03-A-MW | Int. combinado PKNM, 1P+N, curva C, 10A, 300mA | 2024-01-01 | 243.27 | EUR | PD_Moeller | 106 | 1 | MTS | 4015082360849 | 210 | CCM |  | 0.201 | KG | RO
236140 | Y7-236140 | PKNM-13/1N/C/003-MW | Int. combinado PKNM, 1P+N, curva C, 13A, 30mA | 2024-01-01 | 195.64 | EUR | PD_Moeller | 106 | 1 | MTS | 4015082361402 | 210 | CCM |  | 0.209 | KG | RO
236142 | Y7-236142 | PKNM-13/1N/C/03-MW | Int. combinado PKNM, 1P+N, curva C, 13A, 300mA | 2024-01-01 | 181.96 | EUR | PD_Moeller | 106 | 1 | MTS | 4015082361426 | 210 | CCM |  | 0.201 | KG | RO
236145 | Y7-236145 | PKNM-13/1N/C/003-A-MW | Int. combinado PKNM, 1P+N, curva C, 13A, 30mA | 2024-01-01 | 256.95 | EUR | PD_Moeller | 106 | 1 | MTS | 4015082361457 | 210 | CCM |  | 0.209 | KG | RO
236147 | Y7-236147 | PKNM-13/1N/C/03-A-MW | Int. combinado PKNM, 1P+N, curva C, 13A, 300mA | 2024-01-01 | 243.27 | EUR | PD_Moeller | 106 | 1 | MTO | 4015082361471 | 210 | CCM |  | 0.201 | KG | RO
236200 | Y7-236200 | PKNM-16/1N/B/003-MW | Int. combinado PKNM, 1P+N, curva B, 16A, 30mA | 2024-01-01 | 345.3 | EUR | PD_Moeller | 106 | 1 | MTS | 4015082362003 | 210 | CCM |  | 0.207 | KG | RO
236212 | Y7-236212 | PKNM-16/1N/C/003-MW | Int. combinado PKNM, 1P+N, curva C, 16A, 30mA | 2024-01-01 | 195.64 | EUR | PD_Moeller | 106 | 1 | MTS | 4015082362126 | 210 | CCM |  | 0.207 | KG | RO
236214 | Y7-236214 | PKNM-16/1N/C/03-MW | Int. combinado PKNM, 1P+N, curva C, 16A, 300mA | 2024-01-01 | 181.96 | EUR | PD_Moeller | 106 | 1 | MTO | 4015082362140 | 210 | CCM |  | 0.199 | KG | RO
236217 | Y7-236217 | PKNM-16/1N/C/003-A-MW | Int. combinado PKNM, 1P+N, curva C, 16A, 30mA | 2024-01-01 | 256.95 | EUR | PD_Moeller | 107 | 1 | MTS | 4015082362171 | 210 | CCM |  | 0.207 | KG | RO
236219 | Y7-236219 | PKNM-16/1N/C/03-A-MW | Int. combinado PKNM, 1P+N, curva C, 16A, 300mA | 2024-01-01 | 243.27 | EUR | PD_Moeller | 106 | 1 | MTS | 4015082362195 | 210 | CCM |  | 0.202 | KG | RO
236221 | Y7-236221 | PKNM-16/1N/C/003-G-MW | Int. combinado PKNM, 1P+N, curva C, 16A, 30mA | 2024-01-01 | 317.48 | EUR | PD_Moeller | 106 | 1 | MTS | 4015082362218 | 210 | CCM |  | 0.212 | KG | RO
236235 | Y7-236235 | PKNM-20/1N/B/003-MW | Int. combinado PKNM, 1P+N, curva B, 20A, 30mA | 2024-01-01 | 345.3 | EUR | PD_Moeller | 106 | 1 | MTO | 4015082362355 | 210 | CCM |  | 0.209 | KG | RO
236241 | Y7-236241 | PKNM-20/1N/B/03-A-MW | Int. combinado PKNM, 1P+N, curva B, 20A, 300mA | 2024-01-01 | 480.41 | EUR | PD_Moeller | 106 | 1 | MTO | 4015082362416 | 210 | CCM |  | 0.217 | KG | RO
236245 | Y7-236245 | PKNM-20/1N/C/003-MW | Int. combinado PKNM, 1P+N, curva C, 20A, 30mA | 2024-01-01 | 195.64 | EUR | PD_Moeller | 106 | 1 | MTS | 4015082362454 | 210 | CCM |  | 0.209 | KG | RO
236247 | Y7-236247 | PKNM-20/1N/C/03-MW | Int. combinado PKNM, 1P+N, curva C, 20A, 300mA | 2024-01-01 | 181.96 | EUR | PD_Moeller | 106 | 1 | MTO | 4015082362478 | 210 | CCM |  | 0.201 | KG | RO
236249 | Y7-236249 | PKNM-20/1N/C/003-A-MW | Int. combinado PKNM, 1P+N, curva C, 20A, 30mA | 2024-01-01 | 256.95 | EUR | PD_Moeller | 106 | 1 | MTS | 4015082362492 | 210 | CCM |  | 0.207 | KG | RO
236251 | Y7-236251 | PKNM-20/1N/C/03-A-MW | Int. combinado PKNM, 1P+N, curva C, 20A, 300mA | 2024-01-01 | 243.27 | EUR | PD_Moeller | 106 | 1 | MTO | 4015082362515 | 210 | CCM |  | 0.217 | KG | RO
236265 | Y7-236265 | PKNM-25/1N/B/003-MW | Int. combinado PKNM, 1P+N, curva B, 25A, 30mA | 2024-01-01 | 345.3 | EUR | PD_Moeller | 106 | 1 | MTO | 4015082362652 | 210 | CCM |  | 0.226 | KG | RO
236275 | Y7-236275 | PKNM-25/1N/C/003-MW | Int. combinado PKNM, 1P+N, curva C, 25A, 30mA | 2024-01-01 | 195.64 | EUR | PD_Moeller | 106 | 1 | MTS | 4015082362751 | 210 | CCM |  | 0.226 | KG | RO
236277 | Y7-236277 | PKNM-25/1N/C/03-MW | Int. combinado PKNM, 1P+N, curva C, 25A, 300mA | 2024-01-01 | 181.96 | EUR | PD_Moeller | 106 | 1 | MTO | 4015082362775 | 210 | CCM |  | 0.219 | KG | RO
236279 | Y7-236279 | PKNM-25/1N/C/003-A-MW | Int. combinado PKNM, 1P+N, curva C, 25A, 30mA | 2024-01-01 | 256.95 | EUR | PD_Moeller | 106 | 1 | MTS | 4015082362799 | 210 | CCM |  | 0.218 | KG | RO
236281 | Y7-236281 | PKNM-25/1N/C/03-A-MW | Int. combinado PKNM, 1P+N, curva C, 25A, 300mA | 2024-01-01 | 243.27 | EUR | PD_Moeller | 106 | 1 | MTO | 4015082362812 | 210 | CCM |  | 0.218 | KG | RO
236295 | Y7-236295 | PKNM-32/1N/B/003-MW | Int. combinado PKNM, 1P+N, curva B, 32A, 30mA | 2024-01-01 | 356.87 | EUR | PD_Moeller | 106 | 1 | MTS | 4015082362959 | 210 | CCM |  | 0.228 | KG | RO
236305 | Y7-236305 | PKNM-32/1N/C/003-MW | Int. combinado PKNM, 1P+N, curva C, 32A, 30mA | 2024-01-01 | 195.64 | EUR | PD_Moeller | 106 | 1 | MTS | 4015082363055 | 210 | CCM |  | 0.228 | KG | RO
236307 | Y7-236307 | PKNM-32/1N/C/03-MW | Int. combinado PKNM, 1P+N, curva C, 32A, 300mA | 2024-01-01 | 227.33 | EUR | PD_Moeller | 106 | 1 | MTO | 4015082363079 | 210 | CCM |  | 0.219 | KG | RO
236309 | Y7-236309 | PKNM-32/1N/C/003-A-MW | Int. combinado PKNM, 1P+N, curva C, 32A, 30mA | 2024-01-01 | 256.95 | EUR | PD_Moeller | 106 | 1 | MTS | 4015082363093 | 210 | CCM |  | 0.227 | KG | RO
236311 | Y7-236311 | PKNM-32/1N/C/03-A-MW | Int. combinado PKNM, 1P+N, curva C, 32A, 300mA | 2024-01-01 | 243.27 | EUR | PD_Moeller | 106 | 1 | MTO | 4015082363116 | 210 | CCM |  | 0.219 | KG | RO
236324 | Y7-236324 | PKNM-40/1N/B/003-MW | Int. combinado PKNM, 1P+N, curva B, 40A, 30mA | 2024-01-01 | 367.2 | EUR | PD_Moeller | 106 | 1 | MTO | 4015082363246 | 210 | CCM |  | 0.224 | KG | RO
236334 | Y7-236334 | PKNM-40/1N/C/003-MW | Int. combinado PKNM, 1P+N, curva C, 40A, 30mA | 2024-01-01 | 195.64 | EUR | PD_Moeller | 106 | 1 | MTS | 4015082363345 | 210 | CCM |  | 0.224 | KG | RO
236336 | Y7-236336 | PKNM-40/1N/C/03-MW | Int. combinado PKNM, 1P+N, curva C, 40A, 300mA | 2024-01-01 | 181.96 | EUR | PD_Moeller | 106 | 1 | MTO | 4015082363369 | 210 | CCM |  | 0.215 | KG | RO
236338 | Y7-236338 | PKNM-40/1N/C/003-A-MW | Int. combinado PKNM, 1P+N, curva C, 40A, 30mA | 2024-01-01 | 256.95 | EUR | PD_Moeller | 106 | 1 | MTO | 4015082363383 | 210 | CCM |  | 0.224 | KG | RO
236340 | Y7-236340 | PKNM-40/1N/C/03-A-MW | Int. combinado PKNM, 1P+N, curva C, 40A, 300mA | 2024-01-01 | 243.27 | EUR | PD_Moeller | 106 | 1 | MTO | 4015082363406 | 210 | CCM |  | 0.224 | KG | RO
236445 | Y7-236445 | PKN6-6/1N/C/003-MW | Int. combinado PKN6, 1P+N, curva C, 6A, 30mA | 2024-01-01 | 277.28 | EUR | PD_Moeller | 106 | 1 | MTS | 4015082364458 | 204.4 | CCM |  | 0.203 | KG | RO
236447 | Y7-236447 | PKN6-6/1N/C/03-MW | Int. combinado PKN6, 1P+N, curva C, 6A, 300mA | 2024-01-01 | 317.46 | EUR | PD_Moeller | 106 | 1 | MTO | 4015082364472 | 204.4 | CCM |  | 0.203 | KG | RO
236505 | Y7-236505 | PKN6-10/1N/C/003-MW | Int. combinado PKN6, 1P+N, curva C, 10A, 30mA | 2024-01-01 | 294.85 | EUR | PD_Moeller | 106 | 1 | MTS | 4015082365059 | 204.4 | CCM |  | 0.203 | KG | RO
236507 | Y7-236507 | PKN6-10/1N/C/03-MW | Int. combinado PKN6, 1P+N, curva C, 10A, 300mA | 2024-01-01 | 266.55 | EUR | PD_Moeller | 106 | 1 | MTO | 4015082365073 | 204.4 | CCM |  | 0.203 | KG | RO
236568 | Y7-236568 | PKN6-13/1N/C/003-MW | Int. combinado PKN6, 1P+N, curva C, 13A, 30mA | 2024-01-01 | 299.91 | EUR | PD_Moeller | 106 | 1 | MTO | 4015082365684 | 204.4 | CCM |  | 0.203 | KG | RO
236570 | Y7-236570 | PKN6-13/1N/C/03-MW | Int. combinado PKN6, 1P+N, curva C, 13A, 300mA | 2024-01-01 | 316.89 | EUR | PD_Moeller | 106 | 1 | MTO | 4015082365707 | 204.4 | CCM |  | 0.203 | KG | RO
236640 | Y7-236640 | PKN6-16/1N/C/003-MW | Int. combinado PKN6, 1P+N, curva C, 16A, 30mA | 2024-01-01 | 299.3 | EUR | PD_Moeller | 106 | 1 | MTS | 4015082366407 | 204.4 | CCM |  | 0.203 | KG | RO
236642 | Y7-236642 | PKN6-16/1N/C/03-MW | Int. combinado PKN6, 1P+N, curva C, 16A, 300mA | 2024-01-01 | 313.61 | EUR | PD_Moeller | 106 | 1 | MTO | 4015082366421 | 204.4 | CCM |  | 0.203 | KG | RO
236645 | Y7-236645 | PKN6-16/1N/C/003-A-MW | Int. Combinado, 1P+N, curva C, 16A, 30mA | 2024-01-01 | 472.93 | EUR | PD_Moeller | 107 | 1 | MTO | 4015082366452 | 204.4 | CCM |  | 0.203 | KG | RO
236673 | Y7-236673 | PKN6-20/1N/C/003-MW | Int. combinado PKN6, 1P+N, curva C, 20A, 30mA | 2024-01-01 | 259.99 | EUR | PD_Moeller | 106 | 1 | MTS | 4015082366735 | 204.4 | CCM |  | 0.203 | KG | RO
236675 | Y7-236675 | PKN6-20/1N/C/03-MW | Int. combinado PKN6, 1P+N, curva C, 20A, 300mA | 2024-01-01 | 321.63 | EUR | PD_Moeller | 106 | 1 | MTO | 4015082366759 | 204.4 | CCM |  | 0.203 | KG | RO
236703 | Y7-236703 | PKN6-25/1N/C/003-MW | Int. combinado PKN6, 1P+N, curva C, 25A, 30mA | 2024-01-01 | 290.69 | EUR | PD_Moeller | 106 | 1 | MTS | 4015082367039 | 204.4 | CCM |  | 0.203 | KG | RO
236705 | Y7-236705 | PKN6-25/1N/C/03-MW | Int. combinado PKN6, 1P+N, curva C, 25A, 300mA | 2024-01-01 | 321.63 | EUR | PD_Moeller | 106 | 1 | MTO | 4015082367053 | 204.4 | CCM |  | 0.203 | KG | RO
236733 | Y7-236733 | PKN6-32/1N/C/003-MW | Int. combinado PKN6, 1P+N, curva C, 32A, 30mA | 2024-01-01 | 295.43 | EUR | PD_Moeller | 106 | 1 | MTS | 4015082367336 | 204.4 | CCM |  | 0.203 | KG | RO
236735 | Y7-236735 | PKN6-32/1N/C/03-MW | Int. combinado PKN6, 1P+N, curva C, 32A, 300mA | 2024-01-01 | 333.85 | EUR | PD_Moeller | 106 | 1 | MTO | 4015082367350 | 204.4 | CCM |  | 0.203 | KG | RO
236762 | Y7-236762 | PKN6-40/1N/C/003-MW | Int. combinado PKN6, 1P+N, curva C, 40A, 30mA | 2024-01-01 | 303.2 | EUR | PD_Moeller | 106 | 1 | MTS | 4015082367626 | 204.4 | CCM |  | 0.203 | KG | RO
236764 | Y7-236764 | PKN6-40/1N/C/03-MW | Int. combinado PKN6, 1P+N, curva C, 40A, 300mA | 2024-01-01 | 337.44 | EUR | PD_Moeller | 106 | 1 | MTO | 4015082367640 | 204.4 | CCM |  | 0.203 | KG | RO
237541 | Y7-237541 | P1-32/I2/HI11-NA | Interruptor seccionador ON-OFF; 3 polos + 1 NO + 1 NC; 32 A; Montaje en | 2024-01-01 | 98.87 | EUR | PD_Moeller | 202 | 1 | MTO | 4015082375416 | 1.926 | CD3 | 107X100X180 | 0.511 | KG | GB
237542 | Y7-237542 | P3-63/I4/HI11-NA | Interruptor seccionador ON-OFF; 3 polos + 1 NO + 1 NC; 63 A; Montaje en | 2024-01-01 | 178.02 | EUR | PD_Moeller | 202 | 1 | MTO | 4015082375423 | 4.762 | CD3 | 124X160X240 | 1.091 | KG | GB
023869 | Y7-23869 | T3-4-15682/E | Interruptor seccionador ON-OFF; 6 polos + 1 NO + 1 NC; 32 A; 90 °; | 2024-01-01 | 108.9 | EUR | PD_Moeller | 202 | 1 | MTO | 4015080238690 | 375.516 | CCM | 114X61X54 | 0.283 | KG | GB
023870 | Y7-23870 | T3-3-8216/E | Interruptor Conmutador; 6 polos; 32 A; Placa indicadora: 2>0<1; 45 °; | 2024-01-01 | 110.95 | EUR | PD_Moeller | 202 | 1 | MTO | 4015080238706 | 335.988 | CCM | 102X61X54 | 0.241 | KG | GB
002388 | Y7-2388 | P1-25/E-RT | Interruptor seccionador ON-OFF; 3 polos; 25 A; Maneta Roja/Amarilla; | 2024-01-01 | 50.99 | EUR | PD_Moeller | 202 | 1 | MTS | 4015080023883 | 322.42 | CCM | 94X49X70 | 0.19 | KG | GB
023895 | Y7-23895 | T3-6-15877/E | Interruptor Estrella-Triángulo con inversión; 12 polos; 32 A; Placa | 2024-01-01 | 141.25 | EUR | PD_Moeller | 202 | 1 | MTO | 4015080238959 | 451.278 | CCM | 137X61X54 | 0.363 | KG | GB
000239 | Y7-239 | AE/I43E | MCB enclosure, 3x9space units, HxWxD=250x375x150mm | 2024-01-01 | 240.68 | EUR | PD_Moeller | 104 | 1 | MTS | 4015080002390 | 14.063 | CD3 |  | 3.085 | KG | PL
239001 | Y7-239001 | FAZ6-B6/1 | Int. magnetotérmico FAZ6, 6A, 1P, curva B | 2024-01-01 | 17.16 | EUR | PD_Moeller | 106 | 12 | MTS | 4015082390013 | 109.829 | CCM |  | 0.125 | KG | RO
239006 | Y7-239006 | FAZ6-B10/1 | Int. magnetotérmico FAZ6, 10A, 1P, curva B | 2024-01-01 | 13.66 | EUR | PD_Moeller | 206 | 1 | MTS | 4015082390068 | 109.829 | CCM |  | 0.125 | KG | RO
239016 | Y7-239016 | FAZ6-B16/1 | Int. magnetotérmico FAZ6, 16A, 1P, curva B | 2024-01-01 | 12.81 | EUR | PD_Moeller | 206 | 1 | MTS | 4015082390167 | 109.829 | CCM |  | 0.125 | KG | RO
239030 | Y7-239030 | FAZ6-C1/1 | Int. magnetotérmico FAZ6, 1A, 1P, curva C | 2024-01-01 | 53.5 | EUR | PD_Moeller | 106 | 12 | MTS | 4015082390303 | 109.829 | CCM |  | 0.125 | KG | RO
239031 | Y7-239031 | FAZ6-C2/1 | Int. magnetotérmico FAZ6, 2A, 1P, curva C | 2024-01-01 | 27.82 | EUR | PD_Moeller | 206 | 12 | MTS | 4015082390310 | 109.829 | CCM |  | 0.125 | KG | RO
239032 | Y7-239032 | FAZ6-C3/1 | Int. magnetotérmico FAZ6, 3A, 1P, curva C | 2024-01-01 | 53.5 | EUR | PD_Moeller | 206 | 12 | MTS | 4015082390327 | 109.829 | CCM |  | 0.125 | KG | RO
239033 | Y7-239033 | FAZ6-C4/1 | Int. magnetotérmico FAZ6, 4A, 1P, curva C | 2024-01-01 | 53.5 | EUR | PD_Moeller | 206 | 12 | MTS | 4015082390334 | 109.829 | CCM |  | 0.125 | KG | RO
239034 | Y7-239034 | FAZ6-C6/1 | Int. magnetotérmico FAZ6, 6A, 1P, curva C | 2024-01-01 | 17.8 | EUR | PD_Moeller | 206 | 12 | MTS | 4015082390341 | 109.829 | CCM |  | 0.125 | KG | RO
239035 | Y7-239035 | FAZ6-C10/1 | Int. magnetotérmico FAZ6, 10A, 1P, curva C | 2024-01-01 | 13.71 | EUR | PD_Moeller | 206 | 12 | MTS | 4015082390358 | 109.829 | CCM |  | 0.125 | KG | RO
239037 | Y7-239037 | FAZ6-C16/1 | Int. magnetotérmico FAZ6, 16A, 1P, curva C | 2024-01-01 | 16.29 | EUR | PD_Moeller | 206 | 12 | MTS | 4015082390372 | 109.829 | CCM |  | 0.125 | KG | RO
239038 | Y7-239038 | FAZ6-C20/1 | Int. magnetotérmico FAZ6, 20A, 1P, curva C | 2024-01-01 | 17.06 | EUR | PD_Moeller | 206 | 12 | MTS | 4015082390389 | 109.829 | CCM |  | 0.125 | KG | RO
239039 | Y7-239039 | FAZ6-C25/1 | Int. magnetotérmico FAZ6, 25A, 1P, curva C | 2024-01-01 | 29 | EUR | PD_Moeller | 206 | 1 | MTS | 4015082390396 | 109.829 | CCM |  | 0.125 | KG | RO
239040 | Y7-239040 | FAZ6-C32/1 | Int. magnetotérmico FAZ6, 32A, 1P, curva C | 2024-01-01 | 30.67 | EUR | PD_Moeller | 106 | 1 | MTS | 4015082390402 | 109.829 | CCM |  | 0.125 | KG | RO
239041 | Y7-239041 | FAZ6-C40/1 | Int. magnetotérmico FAZ6, 40A, 1P, curva C | 2024-01-01 | 39.5 | EUR | PD_Moeller | 206 | 1 | MTS | 4015082390419 | 109.829 | CCM |  | 0.125 | KG | RO
239042 | Y7-239042 | FAZ6-C50/1 | Int. magnetotérmico FAZ6, 50A, 1P, curva C | 2024-01-01 | 69.17 | EUR | PD_Moeller | 106 | 1 | MTO | 4015082390426 | 109.829 | CCM |  | 0.125 | KG | RO
239043 | Y7-239043 | FAZ6-C63/1 |  | 2024-01-01 | 26.14 | EUR | PD_Moeller | 206 | 1 | MTS | 4015082390433 | 109.829 | CCM |  | 0.125 | KG | RO
239056 | Y7-239056 | FAZ6-C2/1N | Int. magnetotérmico FAZ6, 2A, 1P+N, curva C | 2024-01-01 | 38.29 | EUR | PD_Moeller | 206 | 1 | MTS | 4015082390563 | 219.657 | CCM |  | 0.24 | KG | RO
239058 | Y7-239058 | FAZ6-C4/1N | Int. magnetotérmico FAZ6, 4A, 1P+N, curva C | 2024-01-01 | 50.63 | EUR | PD_Moeller | 206 | 1 | MTS | 4015082390587 | 219.657 | CCM |  | 0.24 | KG | RO
239059 | Y7-239059 | FAZ6-C6/1N | Int. magnetotérmico FAZ6, 6A, 1P+N, curva C | 2024-01-01 | 26.85 | EUR | PD_Moeller | 206 | 1 | MTS | 4015082390594 | 219.657 | CCM |  | 0.24 | KG | RO
239060 | Y7-239060 | FAZ6-C10/1N | Int. magnetotérmico FAZ6, 10A, 1P+N, curva C | 2024-01-01 | 26 | EUR | PD_Moeller | 206 | 1 | MTS | 4015082390600 | 219.657 | CCM |  | 0.24 | KG | RO
239066 | Y7-239066 | FAZ6-C16/1N | Int. magnetotérmico FAZ6, 16A, 1P+N, curva C | 2024-01-01 | 34.97 | EUR | PD_Moeller | 206 | 1 | MTS | 4015082390662 | 219.657 | CCM |  | 0.24 | KG | RO
239071 | Y7-239071 | FAZ6-C20/1N | Int. magnetotérmico FAZ6, 20A, 1P+N, curva C | 2024-01-01 | 26 | EUR | PD_Moeller | 206 | 1 | MTS | 4015082390716 | 219.657 | CCM |  | 0.24 | KG | RO
239081 | Y7-239081 | FAZ6-C32/1N | Int. magnetotérmico FAZ6, 32A, 1P+N, curva C | 2024-01-01 | 29.91 | EUR | PD_Moeller | 206 | 1 | MTS | 4015082390815 | 219.657 | CCM |  | 0.24 | KG | RO
239082 | Y7-239082 | FAZ6-C40/1N | Int. magnetotérmico FAZ6, 40A, 1P+N, curva C | 2024-01-01 | 29.83 | EUR | PD_Moeller | 206 | 1 | MTS | 4015082390822 | 219.657 | CCM |  | 0.24 | KG | RO
239083 | Y7-239083 | FAZ6-C50/1N | FAZ6, 50A, 1P+N, C | 2024-01-01 | 61.19 | EUR | PD_Moeller | 206 | 1 | MTS | 4015082390839 | 219.657 | CCM |  | 0.24 | KG | RO
239084 | Y7-239084 | FAZ6-C63/1N | Int. magnetotérmico FAZ6, 63A, 1P+N, curva C | 2024-01-01 | 62.11 | EUR | PD_Moeller | 206 | 1 | MTO | 4015082390846 | 219.657 | CCM |  | 0.24 | KG | RO
239096 | Y7-239096 | FAZ6-C1/2 | Int. magnetotérmico FAZ6, 1A, 2 P, curva C | 2024-01-01 | 65.51 | EUR | PD_Moeller | 206 | 1 | MTS | 4015082390969 | 219.657 | CCM |  | 0.24 | KG | RO
239097 | Y7-239097 | FAZ6-C2/2 | Int. magnetotérmico FAZ6, 2A, 2 P, curva C | 2024-01-01 | 64.53 | EUR | PD_Moeller | 206 | 1 | MTS | 4015082390976 | 219.657 | CCM |  | 0.24 | KG | RO
239098 | Y7-239098 | FAZ6-C3/2 | Int. magnetotérmico FAZ6, 3A, 2 P, curva C | 2024-01-01 | 64.53 | EUR | PD_Moeller | 206 | 1 | MTS | 4015082390983 | 219.657 | CCM |  | 0.24 | KG | RO
239099 | Y7-239099 | FAZ6-C4/2 | Int. magnetotérmico FAZ6, 4A, 2 P, curva C | 2024-01-01 | 64.53 | EUR | PD_Moeller | 206 | 1 | MTS | 4015082390990 | 219.657 | CCM |  | 0.24 | KG | RO
239100 | Y7-239100 | FAZ6-C6/2 | Int. magnetotérmico FAZ6, 6A, 2 P, curva C | 2024-01-01 | 39.85 | EUR | PD_Moeller | 206 | 1 | MTS | 4015082391003 | 219.657 | CCM |  | 0.24 | KG | RO
239101 | Y7-239101 | FAZ6-C10/2 | Int. magnetotérmico FAZ6, 10A, 2 P, curva C | 2024-01-01 | 49.72 | EUR | PD_Moeller | 206 | 1 | MTS | 4015082391010 | 219.657 | CCM |  | 0.24 | KG | RO
239103 | Y7-239103 | FAZ6-C16/2 | Int. magnetotérmico FAZ6, 16A, 2 P, curva C | 2024-01-01 | 47.8 | EUR | PD_Moeller | 206 | 1 | MTS | 4015082391034 | 219.657 | CCM |  | 0.24 | KG | RO
239104 | Y7-239104 | FAZ6-C20/2 | Int. magnetotérmico FAZ6, 20A, 2 P, curva C | 2024-01-01 | 35.64 | EUR | PD_Moeller | 206 | 1 | MTS | 4015082391041 | 219.657 | CCM |  | 0.24 | KG | RO
239105 | Y7-239105 | FAZ6-C25/2 | Int. magnetotérmico FAZ6, 25A, 2 P, curva C | 2024-01-01 | 51.96 | EUR | PD_Moeller | 206 | 1 | MTS | 4015082391058 | 219.657 | CCM |  | 0.24 | KG | RO
239106 | Y7-239106 | FAZ6-C32/2 | Int. magnetotérmico FAZ6, 32A, 2 P, curva C | 2024-01-01 | 37.26 | EUR | PD_Moeller | 206 | 1 | MTS | 4015082391065 | 219.657 | CCM |  | 0.24 | KG | RO
239107 | Y7-239107 | FAZ6-C40/2 | Int. magnetotérmico FAZ6, 40A, 2 P, curva C | 2024-01-01 | 62.11 | EUR | PD_Moeller | 206 | 1 | MTS | 4015082391072 | 219.657 | CCM |  | 0.24 | KG | RO
239108 | Y7-239108 | FAZ6-C50/2 | Int. magnetotérmico FAZ6, 50A, 2 P, curva C | 2024-01-01 | 53.32 | EUR | PD_Moeller | 206 | 1 | MTS | 4015082391089 | 219.657 | CCM |  | 0.24 | KG | RO
239109 | Y7-239109 | FAZ6-C63/2 | Int. magnetotérmico FAZ6, 63A, 2 P, curva C | 2024-01-01 | 64.97 | EUR | PD_Moeller | 206 | 1 | MTS | 4015082391096 | 219.657 | CCM |  | 0.24 | KG | RO
239122 | Y7-239122 | FAZ6-C2/3 | Int. magnetotérmico FAZ6, 2A, 3 P, curva C | 2024-01-01 | 97.39 | EUR | PD_Moeller | 206 | 1 | MTS | 4015082391225 | 329.486 | CCM |  | 0.388 | KG | RO
239132 | Y7-239132 | FAZ6-C4/3 | Int. magnetotérmico FAZ6, 4A, 3 P, curva C | 2024-01-01 | 77.13 | EUR | PD_Moeller | 106 | 1 | MTS | 4015082391324 | 329.486 | CCM |  | 0.388 | KG | RO
239139 | Y7-239139 | FAZ6-C6/3 | Int. magnetotérmico FAZ6, 6A, 3 P, curva C | 2024-01-01 | 50.19 | EUR | PD_Moeller | 206 | 1 | MTS | 4015082391393 | 329.486 | CCM |  | 0.388 | KG | RO
239144 | Y7-239144 | FAZ6-C10/3 | Int. magnetotérmico FAZ6, 10A, 3 P, curva C | 2024-01-01 | 70.2 | EUR | PD_Moeller | 206 | 1 | MTS | 4015082391447 | 329.486 | CCM |  | 0.388 | KG | RO
239148 | Y7-239148 | FAZ6-C16/3 | Int. magnetotérmico FAZ6, 16A, 3 P, curva C | 2024-01-01 | 67.92 | EUR | PD_Moeller | 206 | 1 | MTS | 4015082391485 | 329.486 | CCM |  | 0.388 | KG | RO
239149 | Y7-239149 | FAZ6-C20/3 | Int. magnetotérmico FAZ6, 20A, 3 P, curva C | 2024-01-01 | 50.34 | EUR | PD_Moeller | 206 | 1 | MTS | 4015082391492 | 329.486 | CCM |  | 0.388 | KG | RO
239150 | Y7-239150 | FAZ6-C25/3 | Int. magnetotérmico FAZ6, 25A, 3 P, curva C | 2024-01-01 | 73.17 | EUR | PD_Moeller | 206 | 1 | MTS | 4015082391508 | 329.486 | CCM |  | 0.388 | KG | RO
239151 | Y7-239151 | FAZ6-C32/3 | Int. magnetotérmico FAZ6, 32A, 3 P, curva C | 2024-01-01 | 73.17 | EUR | PD_Moeller | 206 | 1 | MTS | 4015082391515 | 329.486 | CCM |  | 0.388 | KG | RO
239152 | Y7-239152 | FAZ6-C40/3 | Int. magnetotérmico FAZ6, 40A, 3 P, curva C | 2024-01-01 | 61.18 | EUR | PD_Moeller | 206 | 1 | MTS | 4015082391522 | 329.486 | CCM |  | 0.388 | KG | RO
239153 | Y7-239153 | FAZ6-C50/3 | Int. magnetotérmico FAZ6, 50A, 3 P, curva C | 2024-01-01 | 77.59 | EUR | PD_Moeller | 206 | 1 | MTS | 4015082391539 | 329.486 | CCM |  | 0.388 | KG | RO
239154 | Y7-239154 | FAZ6-C63/3 | Int. magnetotérmico FAZ6, 63A, 3 P, curva C | 2024-01-01 | 78.7 | EUR | PD_Moeller | 206 | 1 | MTS | 4015082391546 | 329.486 | CCM |  | 0.388 | KG | RO
239170 | Y7-239170 | FAZ6-C6/3N | Int. magnetotérmico FAZ6, 6A, 3P+N, curva C | 2024-01-01 | 66.83 | EUR | PD_Moeller | 206 | 1 | MTS | 4015082391706 | 439.314 | CCM |  | 0.489 | KG | RO
239171 | Y7-239171 | FAZ6-C10/3N | Int. magnetotérmico FAZ6, 10A, 3P+N, curva C | 2024-01-01 | 65.94 | EUR | PD_Moeller | 206 | 1 | MTS | 4015082391713 | 439.314 | CCM |  | 0.489 | KG | RO
239173 | Y7-239173 | FAZ6-C16/3N | Int. magnetotérmico FAZ6, 16A, 3P+N, curva C | 2024-01-01 | 89.34 | EUR | PD_Moeller | 206 | 1 | MTS | 4015082391737 | 439.314 | CCM |  | 0.489 | KG | RO
239174 | Y7-239174 | FAZ6-C20/3N | Int. magnetotérmico FAZ6, 20A, 3P+N, curva C | 2024-01-01 | 92 | EUR | PD_Moeller | 206 | 1 | MTS | 4015082391744 | 439.314 | CCM |  | 0.489 | KG | RO
239175 | Y7-239175 | FAZ6-C25/3N | Int. magnetotérmico FAZ6, 25A, 3P+N, curva C | 2024-01-01 | 96.47 | EUR | PD_Moeller | 206 | 1 | MTS | 4015082391751 | 439.314 | CCM |  | 0.489 | KG | RO
239176 | Y7-239176 | FAZ6-C32/3N | Int. magnetotérmico FAZ6, 32A, 3P+N, curva C | 2024-01-01 | 96.47 | EUR | PD_Moeller | 206 | 1 | MTS | 4015082391768 | 439.314 | CCM |  | 0.489 | KG | RO
239177 | Y7-239177 | FAZ6-C40/3N | Int. magnetotérmico FAZ6, 40A, 3P+N, curva C | 2024-01-01 | 98.07 | EUR | PD_Moeller | 206 | 1 | MTS | 4015082391775 | 439.314 | CCM |  | 0.489 | KG | RO
239178 | Y7-239178 | FAZ6-C50/3N | Int. magnetotérmico FAZ6, 50A, 3P+N, curva C | 2024-01-01 | 78.89 | EUR | PD_Moeller | 206 | 1 | MTS | 4015082391782 | 439.314 | CCM |  | 0.489 | KG | RO
239179 | Y7-239179 | FAZ6-C63/3N | Int. magnetotérmico FAZ6, 63A, 3P+N, curva C | 2024-01-01 | 110.03 | EUR | PD_Moeller | 206 | 1 | MTS | 4015082391799 | 439.314 | CCM |  | 0.489 | KG | RO
239185 | Y7-239185 | FAZ6-B25/4 | Int. magnetotérmico FAZ6, 25A, 4 P, curva B | 2024-01-01 | 95.28 | EUR | PD_Moeller | 206 | 1 | MTS | 4015082391850 | 439.314 | CCM |  | 0.513 | KG | RO
239186 | Y7-239186 | FAZ6-B32/4 | Int. magnetotérmico FAZ6, 32A, 4 P, curva B | 2024-01-01 | 84.9 | EUR | PD_Moeller | 206 | 1 | MTO | 4015082391867 | 439.314 | CCM |  | 0.513 | KG | RO
239199 | Y7-239199 | FAZ6-C6/4 | Int. magnetotérmico FAZ6, 6A, 4 P, curva C | 2024-01-01 | 80.05 | EUR | PD_Moeller | 106 | 1 | MTS | 4015082391997 | 439.314 | CCM |  | 0.513 | KG | RO
239204 | Y7-239204 | FAZ6-C10/4 | Int. magnetotérmico FAZ6, 10A, 4 P, curva C | 2024-01-01 | 73.22 | EUR | PD_Moeller | 206 | 1 | MTS | 4015082392048 | 439.314 | CCM |  | 0.513 | KG | RO
239216 | Y7-239216 | FAZ6-C16/4 | Int. magnetotérmico FAZ6, 16A, 4 P, curva C | 2024-01-01 | 99.19 | EUR | PD_Moeller | 206 | 1 | MTS | 4015082392161 | 439.314 | CCM |  | 0.513 | KG | RO
239219 | Y7-239219 | FAZ6-C20/4 | Int. magnetotérmico FAZ6, 20A, 4 P, curva C | 2024-01-01 | 73.22 | EUR | PD_Moeller | 206 | 1 | MTS | 4015082392192 | 439.314 | CCM |  | 0.513 | KG | RO
239220 | Y7-239220 | FAZ6-C25/4 | Int. magnetotérmico FAZ6, 25A, 4 P, curva C | 2024-01-01 | 107.16 | EUR | PD_Moeller | 206 | 1 | MTS | 4015082392208 | 439.314 | CCM |  | 0.513 | KG | RO
239221 | Y7-239221 | FAZ6-C32/4 | Int. magnetotérmico FAZ6, 32A, 4 P, curva C | 2024-01-01 | 107.16 | EUR | PD_Moeller | 206 | 1 | MTS | 4015082392215 | 439.314 | CCM |  | 0.513 | KG | RO
239222 | Y7-239222 | FAZ6-C40/4 | Int. magnetotérmico FAZ6, 40A, 4 P, curva C | 2024-01-01 | 108.92 | EUR | PD_Moeller | 206 | 1 | MTS | 4015082392222 | 439.314 | CCM |  | 0.513 | KG | RO
239223 | Y7-239223 | FAZ6-C50/4 | Int. magnetotérmico FAZ6, 50A, 4 P, curva C | 2024-01-01 | 122.32 | EUR | PD_Moeller | 206 | 1 | MTS | 4015082392239 | 439.314 | CCM |  | 0.513 | KG | RO
239224 | Y7-239224 | FAZ6-C63/4 | Int. magnetotérmico FAZ6, 63A, 4 P, curva D | 2024-01-01 | 87.67 | EUR | PD_Moeller | 206 | 1 | MTS | 4015082392246 | 439.314 | CCM |  | 0.513 | KG | RO
239349 | Y7-239349 | PKZM0-XM32DE | Juego de conexión; Arrancador directo; Para conexión entre PKZM0 y | 2024-01-01 | 4.45 | EUR | PD_Moeller | 205 | 5 | MTS | 4015082393496 | 98.892 | CCM | 67X36X41 | 0.03 | KG | ES
239371 | Y7-239371 | DILM32-XP2 | Juego de uniones Paralelas; Para contactores DILM17…38 | 2024-01-01 | 10.43 | EUR | PD_Moeller | 205 | 20 | MTS | 4015082393717 | 61.074 | CCM | 29X81X26 | 0.03 | KG | ES
239375 | Y7-239375 | DILM32-XWG | Guia cables; Para contactores DILM7…38 | 2024-01-01 | 1.21 | EUR | PD_Moeller | 205 | 1 | MTO | 4015082393755 | 6.521 | CCM | 31,5X9X23 | 0.003 | KG | RO
239376 | Y7-239376 | DILM65-XCT | Contactos principales de repuesto; Para contactores DILM65 | 2024-01-01 | 226.61 | EUR | PD_Moeller | 205 | 1 | MTO | 4015082393762 | 100 | CCM | 100X40X25 | 0.153 | KG | RO
239402 | Y7-239402 | DILM80(230V50HZ,240V60HZ) | Contactor de potencia; Conexión a tornillo; 3 polos; 80 A; 37 kW; 400 V; | 2024-01-01 | 293.49 | EUR | PD_Moeller | 205 | 1 | MTS | 4015082394028 | 2.448 | CD3 | 160X90X170 | 2.278 | KG | RO
239403 | Y7-239403 | DILM80(380V50HZ,440V60HZ) | Contactor de potencia; Conexión a tornillo; 3 polos; 80 A; 37 kW; 400 V; | 2024-01-01 | 1653.26 | EUR | PD_Moeller | 205 | 1 | MTO | 4015082394035 | 2.448 | CD3 | 160X90X170 | 2.278 | KG | RO
239404 | Y7-239404 | DILM80(400V50HZ,440V60HZ) | Contactor de potencia; Conexión a tornillo; 3 polos; 80 A; 37 kW; 400 V; | 2024-01-01 | 418.47 | EUR | PD_Moeller | 205 | 1 | MTS | 4015082394042 | 2.448 | CD3 | 160X90X170 | 2.278 | KG | RO
239405 | Y7-239405 | DILM80(415V50HZ,480V60HZ) | Contactor de potencia; Conexión a tornillo; 3 polos; 80 A; 37 kW; 400 V; | 2024-01-01 | 418.47 | EUR | PD_Moeller | 205 | 1 | MTO | 4015082394059 | 2.448 | CD3 | 160X90X170 | 2.278 | KG | RO
239406 | Y7-239406 | DILM80(24V50/60HZ) | Contactor de potencia; Conexión a tornillo; 3 polos; 80 A; 37 kW; 400 V; | 2024-01-01 | 418.47 | EUR | PD_Moeller | 205 | 1 | MTS | 4015082394066 | 2.448 | CD3 | 160X90X170 | 2.278 | KG | RO
239407 | Y7-239407 | DILM80(42V50/60HZ) | Contactor de potencia; Conexión a tornillo; 3 polos; 80 A; 37 kW; 400 V; | 2024-01-01 | 418.47 | EUR | PD_Moeller | 205 | 1 | MTO | 4015082394073 | 2.448 | CD3 | 160X90X170 | 2.278 | KG | RO
239408 | Y7-239408 | DILM80(110V50/60HZ) | Contactor de potencia; Conexión a tornillo; 3 polos; 80 A; 37 kW; 400 V; | 2024-01-01 | 418.47 | EUR | PD_Moeller | 205 | 1 | MTS | 4015082394080 | 2.448 | CD3 | 160X90X170 | 2.278 | KG | RO
239410 | Y7-239410 | DILM80(230V50/60HZ) | Contactor de potencia; Conexión a tornillo; 3 polos; 80 A; 37 kW; 400 V; | 2024-01-01 | 418.47 | EUR | PD_Moeller | 205 | 1 | MTS | 4015082394103 | 2.448 | CD3 | 160X90X170 | 2.278 | KG | RO
239411 | Y7-239411 | DILM80(380V50/60HZ) | Contactor de potencia; Conexión a tornillo; 3 polos; 80 A; 37 kW; 400 V; | 2024-01-01 | 418.47 | EUR | PD_Moeller | 205 | 1 | MTO | 4015082394110 | 2.448 | CD3 | 160X90X170 | 2.278 | KG | RO
239416 | Y7-239416 | DILM80(RDC24) | Contactor de potencia; Conexión a tornillo; 3 polos; 80 A; 37 kW; 400 V; | 2024-01-01 | 554.2 | EUR | PD_Moeller | 205 | 1 | MTS | 4015082394165 | 2.448 | CD3 | 160X90X170 | 2.348 | KG | RO
239417 | Y7-239417 | DILM80(RDC60) | Contactor de potencia; Conexión a tornillo; 3 polos; 80 A; 37 kW; 400 V; | 2024-01-01 | 554.2 | EUR | PD_Moeller | 205 | 1 | MTO | 4015082394172 | 2.448 | CD3 | 160X90X170 | 2.348 | KG | RO
239418 | Y7-239418 | DILM80(RDC130) | Contactor de potencia; Conexión a tornillo; 3 polos; 80 A; 37 kW; 400 V; | 2024-01-01 | 554.2 | EUR | PD_Moeller | 205 | 1 | MTO | 4015082394189 | 2.448 | CD3 | 160X90X170 | 2.348 | KG | RO
239419 | Y7-239419 | DILM80(RDC240) | Contactor de potencia; Conexión a tornillo; 3 polos; 80 A; 37 kW; 400 V; | 2024-01-01 | 554.68 | EUR | PD_Moeller | 205 | 1 | MTO | 4015082394196 | 2.448 | CD3 | 160X90X170 | 2.348 | KG | RO
239449 | Y7-239449 | DILM80-22(230V50HZ,240V60HZ) | Contactor de potencia; Conexión a tornillo; 3 polos + 2 NO + 2 NC; 80 A; | 2024-01-01 | 1749.13 | EUR | PD_Moeller | 205 | 1 | MTS | 4015082394493 | 2.678 | CD3 | 175X90X170 | 2.318 | KG | RO
239468 | Y7-239468 | DILM95(48V50HZ) | Contactor de potencia; Conexión a tornillo; 3 polos; 95 A; 45 kW; 400 V; | 2024-01-01 | 526.34 | EUR | PD_Moeller | 205 | 1 | MTO | 4015082394684 | 2.448 | CD3 | 160X90X170 | 2.278 | KG | RO
239477 | Y7-239477 | DILM95(110V50HZ,120V60HZ) | Contactor de potencia; Conexión a tornillo; 3 polos; 95 A; 45 kW; 400 V; | 2024-01-01 | 526.34 | EUR | PD_Moeller | 205 | 1 | MTS | 4015082394776 | 2.448 | CD3 | 160X90X170 | 2.278 | KG | RO
239480 | Y7-239480 | DILM95(230V50HZ,240V60HZ) | Contactor de potencia; Conexión a tornillo; 3 polos; 95 A; 45 kW; 400 V; | 2024-01-01 | 526.39 | EUR | PD_Moeller | 205 | 1 | MTS | 4015082394806 | 2.448 | CD3 | 160X90X170 | 2.278 | KG | RO
239482 | Y7-239482 | DILM95(400V50HZ,440V60HZ) | Contactor de potencia; Conexión a tornillo; 3 polos; 95 A; 45 kW; 400 V; | 2024-01-01 | 526.34 | EUR | PD_Moeller | 205 | 1 | MTS | 4015082394820 | 2.448 | CD3 | 160X90X170 | 2.278 | KG | RO
239484 | Y7-239484 | DILM95(24V50/60HZ) | Contactor de potencia; Conexión a tornillo; 3 polos; 95 A; 45 kW; 400 V; | 2024-01-01 | 526.34 | EUR | PD_Moeller | 205 | 1 | MTS | 4015082394844 | 2.448 | CD3 | 160X90X170 | 2.278 | KG | RO
239485 | Y7-239485 | DILM95(42V50/60HZ) | Contactor de potencia; Conexión a tornillo; 3 polos; 95 A; 45 kW; 400 V; | 2024-01-01 | 526.34 | EUR | PD_Moeller | 205 | 1 | MTO | 4015082394851 | 2.448 | CD3 | 160X90X170 | 2.278 | KG | RO
239486 | Y7-239486 | DILM95(110V50/60HZ) | Contactor de potencia; Conexión a tornillo; 3 polos; 95 A; 45 kW; 400 V; | 2024-01-01 | 526.34 | EUR | PD_Moeller | 205 | 1 | MTS | 4015082394868 | 2.448 | CD3 | 160X90X170 | 2.278 | KG | RO
239488 | Y7-239488 | DILM95(230V50/60HZ) | Contactor de potencia; Conexión a tornillo; 3 polos; 95 A; 45 kW; 400 V; | 2024-01-01 | 526.34 | EUR | PD_Moeller | 205 | 1 | MTS | 4015082394882 | 2.448 | CD3 | 160X90X170 | 2.278 | KG | RO
239489 | Y7-239489 | DILM95(380V50/60HZ) | Contactor de potencia; Conexión a tornillo; 3 polos; 95 A; 45 kW; 400 V; | 2024-01-01 | 526.34 | EUR | PD_Moeller | 205 | 1 | MTO | 4015082394899 | 2.448 | CD3 | 160X90X170 | 2.278 | KG | RO
239510 | Y7-239510 | DILM95(RDC24) | Contactor de potencia; Conexión a tornillo; 3 polos; 95 A; 45 kW; 400 V; | 2024-01-01 | 651.93 | EUR | PD_Moeller | 205 | 1 | MTS | 4015082395100 | 2.448 | CD3 | 160X90X170 | 2.418 | KG | RO
239511 | Y7-239511 | DILM95(RDC60) | Contactor de potencia; Conexión a tornillo; 3 polos; 95 A; 45 kW; 400 V; | 2024-01-01 | 651.93 | EUR | PD_Moeller | 205 | 1 | MTO | 4015082395117 | 2.448 | CD3 | 160X90X170 | 2.418 | KG | RO
239512 | Y7-239512 | DILM95(RDC130) | Contactor de potencia; Conexión a tornillo; 3 polos; 95 A; 45 kW; 400 V; | 2024-01-01 | 651.93 | EUR | PD_Moeller | 205 | 1 | MTO | 4015082395124 | 2.448 | CD3 | 160X90X170 | 2.418 | KG | RO
239545 | Y7-239545 | DILM115(RAC24) | Contactor de potencia; Conexión a tornillo; 3 polos; 115 A; 55 kW; 400 V; | 2024-01-01 | 618.98 | EUR | PD_Moeller | 205 | 1 | MTS | 4015082395452 | 2.448 | CD3 | 160X90X170 | 2.348 | KG | RO
239546 | Y7-239546 | DILM115(RAC48) | Contactor de potencia; Conexión a tornillo; 3 polos; 115 A; 55 kW; 400 V; | 2024-01-01 | 635.61 | EUR | PD_Moeller | 205 | 1 | MTO | 4015082395469 | 2.448 | CD3 | 160X90X170 | 2.348 | KG | RO
239547 | Y7-239547 | DILM115(RAC120) | Contactor de potencia; Conexión a tornillo; 3 polos; 115 A; 55 kW; 400 V; | 2024-01-01 | 618.98 | EUR | PD_Moeller | 205 | 1 | MTS | 4015082395476 | 2.448 | CD3 | 160X90X170 | 2.348 | KG | RO
239548 | Y7-239548 | DILM115(RAC240) | Contactor de potencia; Conexión a tornillo; 3 polos; 115 A; 55 kW; 400 V; | 2024-01-01 | 618.98 | EUR | PD_Moeller | 205 | 1 | MTS | 4015082395483 | 2.448 | CD3 | 160X90X170 | 2.348 | KG | RO
239549 | Y7-239549 | DILM115(RAC440) | Contactor de potencia; Conexión a tornillo; 3 polos; 115 A; 55 kW; 400 V; | 2024-01-01 | 618.98 | EUR | PD_Moeller | 205 | 1 | MTS | 4015082395490 | 2.448 | CD3 | 160X90X170 | 2.348 | KG | RO
239550 | Y7-239550 | DILM115(RAC500) | Contactor de potencia; Conexión a tornillo; 3 polos; 115 A; 55 kW; 400 V; | 2024-01-01 | 618.98 | EUR | PD_Moeller | 205 | 1 | MTO | 4015082395506 | 2.448 | CD3 | 160X90X170 | 2.348 | KG | RO
239555 | Y7-239555 | DILM115(RDC24) | Contactor de potencia; Conexión a tornillo; 3 polos; 115 A; 55 kW; 400 V; | 2024-01-01 | 726.84 | EUR | PD_Moeller | 205 | 1 | MTS | 4015082395551 | 2.448 | CD3 | 160X90X170 | 2.348 | KG | RO
239560 | Y7-239560 | DILM115(RDC60) | Contactor de potencia; Conexión a tornillo; 3 polos; 115 A; 55 kW; 400 V; | 2024-01-01 | 726.84 | EUR | PD_Moeller | 205 | 1 | MTO | 4015082395605 | 2.448 | CD3 | 160X90X170 | 2.348 | KG | RO
239567 | Y7-239567 | DILM115(RDC130) | Contactor de potencia; Conexión a tornillo; 3 polos; 115 A; 55 kW; 400 V; | 2024-01-01 | 726.84 | EUR | PD_Moeller | 205 | 1 | MTO | 4015082395674 | 2.448 | CD3 | 160X90X170 | 2.348 | KG | RO
239572 | Y7-239572 | DILM115(RDC240) | Contactor de potencia; Conexión a tornillo; 3 polos; 115 A; 55 kW; 400 V; | 2024-01-01 | 726.84 | EUR | PD_Moeller | 205 | 1 | MTO | 4015082395728 | 2.448 | CD3 | 160X90X170 | 2.348 | KG | RO
239578 | Y7-239578 | DILM115-22(RAC240) | Contactor de potencia; Conexión a tornillo; 3 polos + 2 NO + 2 NC; 115 A; | 2024-01-01 | 722.2 | EUR | PD_Moeller | 205 | 1 | MTS | 4015082395780 | 2.678 | CD3 | 175X90X170 | 2.408 | KG | RO
239585 | Y7-239585 | DILM150(RAC24) | Contactor de potencia; Conexión a tornillo; 3 polos; 150 A; 75 kW; 400 V; | 2024-01-01 | 735.02 | EUR | PD_Moeller | 205 | 1 | MTS | 4015082395858 | 2.448 | CD3 | 160X90X170 | 2.348 | KG | RO
239586 | Y7-239586 | DILM150(RAC48) | Contactor de potencia; Conexión a tornillo; 3 polos; 150 A; 75 kW; 400 V; | 2024-01-01 | 515.49 | EUR | PD_Moeller | 205 | 1 | MTO | 4015082395865 | 2.448 | CD3 | 160X90X170 | 2.348 | KG | RO
239587 | Y7-239587 | DILM150(RAC120) | Contactor de potencia; Conexión a tornillo; 3 polos; 150 A; 75 kW; 400 V; | 2024-01-01 | 815.32 | EUR | PD_Moeller | 205 | 1 | MTS | 4015082395872 | 2.448 | CD3 | 160X90X170 | 2.348 | KG | RO
239588 | Y7-239588 | DILM150(RAC240) | Contactor de potencia; Conexión a tornillo; 3 polos; 150 A; 75 kW; 400 V; | 2024-01-01 | 735.02 | EUR | PD_Moeller | 205 | 1 | MTS | 4015082395889 | 2.448 | CD3 | 160X90X170 | 2.348 | KG | RO
239589 | Y7-239589 | DILM150(RAC440) | Contactor de potencia; Conexión a tornillo; 3 polos; 150 A; 75 kW; 400 V; | 2024-01-01 | 713.62 | EUR | PD_Moeller | 205 | 1 | MTS | 4015082395896 | 2.448 | CD3 | 160X90X170 | 2.348 | KG | RO
239591 | Y7-239591 | DILM150(RDC24) | Contactor de potencia; Conexión a tornillo; 3 polos; 150 A; 75 kW; 400 V; | 2024-01-01 | 815.32 | EUR | PD_Moeller | 205 | 1 | MTS | 4015082395919 | 2.448 | CD3 | 160X90X170 | 2.348 | KG | RO
239592 | Y7-239592 | DILM150(RDC60) | Contactor de potencia; Conexión a tornillo; 3 polos; 150 A; 75 kW; 400 V; | 2024-01-01 | 909.19 | EUR | PD_Moeller | 205 | 1 | MTO | 4015082395926 | 2.448 | CD3 | 160X90X170 | 2.348 | KG | RO
239593 | Y7-239593 | DILM150(RDC130) | Contactor de potencia; Conexión a tornillo; 3 polos; 150 A; 75 kW; 400 V; | 2024-01-01 | 909.19 | EUR | PD_Moeller | 205 | 1 | MTO | 4015082395933 | 2.448 | CD3 | 160X90X170 | 2.348 | KG | RO
239618 | Y7-239618 | DILMC80(230V50HZ,240V60HZ) | Contactor de potencia; Conexión a presión; 3 polos; 80 A; 37 kW; 400 V; | 2024-01-01 | 418.47 | EUR | PD_Moeller | 205 | 1 | MTS | 4015082396183 | 2.448 | CD3 | 160X90X170 | 2.252 | KG | RO
239652 | Y7-239652 | DILMC80(RDC24) | Contactor de potencia; Conexión a presión; 3 polos; 80 A; 37 kW; 400 V; | 2024-01-01 | 554.2 | EUR | PD_Moeller | 205 | 1 | MTS | 4015082396527 | 2.448 | CD3 | 160X90X170 | 2.348 | KG | RO
239685 | Y7-239685 | DILMC95(230V50HZ,240V60HZ) | Contactor de potencia; Conexión a presión; 3 polos; 95 A; 45 kW; 400 V; | 2024-01-01 | 547.4 | EUR | PD_Moeller | 205 | 1 | MTS | 4015082396855 | 2.448 | CD3 | 160X90X170 | 2.252 | KG | RO
002397 | Y7-2397 | 13DILE | Bloque de contactos auxiliares; 1 NO + 3 NC; Montaje frontal; Conexión a | 2024-01-01 | 17.98 | EUR | PD_Moeller | 205 | 5 | MTS | 4015080023975 | 51.84 | CCM | 36X45X32 | 0.044 | KG | RO
239736 | Y7-239736 | DILMC115(RAC240) | Contactor de potencia; Conexión a presión; 3 polos; 115 A; 55 kW; 400 V; | 2024-01-01 | 618.98 | EUR | PD_Moeller | 205 | 1 | MTS | 4015082397364 | 2.448 | CD3 | 160X90X170 | 2.368 | KG | RO
239741 | Y7-239741 | DILMC115(RDC24) | Contactor de potencia; Conexión a presión; 3 polos; 115 A; 55 kW; 400 V; | 2024-01-01 | 618.98 | EUR | PD_Moeller | 205 | 1 | MTS | 4015082397418 | 2.448 | CD3 | 160X90X170 | 2.368 | KG | RO
239751 | Y7-239751 | DILMC150(RAC240) | Contactor de potencia; Conexión a presión; 3 polos; 150 A; 75 kW; 400 V; | 2024-01-01 | 713.62 | EUR | PD_Moeller | 205 | 1 | MTS | 4015082397517 | 2.448 | CD3 | 160X90X170 | 2.371 | KG | RO
239765 | Y7-239765 | DILMC150(RDC24) | Contactor de potencia; Conexión a presión; 3 polos; 150 A; 75 kW; 400 V; | 2024-01-01 | 815.32 | EUR | PD_Moeller | 205 | 1 | MTS | 4015082397654 | 2.448 | CD3 | 160X90X170 | 2.371 | KG | RO
239895 | Y7-239895 | SDAINLM70(230V50HZ,240V60HZ) | Combinación de contactores Estrella/Triángulo; Conexión a tornillo; 37 | 2024-01-01 | 869.05 | EUR | PD_Moeller | 205 | 1 | MTS | 4015082398958 | 3.178 | CD3 | 147X188X115 | 3.041 | KG | RO
239937 | Y7-239937 | SDAINLM90(230V50HZ,240V60HZ) | Combinación de contactores Estrella/Triángulo; Conexión a tornillo; 45 | 2024-01-01 | 984.91 | EUR | PD_Moeller | 205 | 1 | MTS | 4015082399375 | 3.178 | CD3 | 147X188X115 | 3.036 | KG | RO
239963 | Y7-239963 | SDAINLM115(230V50HZ,240V60HZ) | Combinación de contactores Estrella/Triángulo; Conexión a tornillo; 55 | 2024-01-01 | 1077.7 | EUR | PD_Moeller | 205 | 1 | MTS | 4015082399634 | 3.178 | CD3 | 147X188X115 | 3.143 | KG | RO
240009 | Y7-240009 | SDAINLM140(230V50HZ,240V60HZ) | Combinación de contactores Estrella/Triángulo; Conexión a tornillo; 75 | 2024-01-01 | 1850.23 | EUR | PD_Moeller | 205 | 1 | MTS | 4015082400095 | 7.632 | CD3 | 174X258X170 | 12.074 | KG | RO
240035 | Y7-240035 | SDAINLM165(230V50HZ,240V60HZ) | Combinación de contactores Estrella/Triángulo; Conexión a tornillo; 90 | 2024-01-01 | 2923.13 | EUR | PD_Moeller | 205 | 1 | MTO | 4015082400354 | 7.632 | CD3 | 174X258X170 | 11.664 | KG | RO
240081 | Y7-240081 | DILM150-XMV | Enclavamiento mecánico; Para contactores DILM80…170 | 2024-01-01 | 145.48 | EUR | PD_Moeller | 205 | 1 | MTS | 4015082400811 | 1.059 | CD3 | 314X196X17,2 | 0.761 | KG | RO
240083 | Y7-240083 | DILM12-XEK | Bloque de alimentación; Para contactores DILM7…15 | 2024-01-01 | 80.8 | EUR | PD_Moeller | 205 | 5 | MTS | 4015082400835 | 64.328 | CCM | 43X44X34 | 0.046 | KG | ES
240084 | Y7-240084 | DILM12-XDSB0/3 | Peine de conexión de 3 contactores DILM7…15 | 2024-01-01 | 106.71 | EUR | PD_Moeller | 205 | 5 | MTS | 4015082400842 | 33.6 | CCM | 112X25X12 | 0.038 | KG | ES
240085 | Y7-240085 | DILM12-XDSB0/4 | Peine de conexión de 4 contactores DILM7…15 | 2024-01-01 | 120.45 | EUR | PD_Moeller | 205 | 5 | MTS | 4015082400859 | 47.1 | CCM | 157X25X12 | 0.071 | KG | ES
240086 | Y7-240086 | DILM12-XDSB0/5 | Peine de conexión de 5 contactores DILM7…15 | 2024-01-01 | 133.13 | EUR | PD_Moeller | 205 | 5 | MTS | 4015082400866 | 60.6 | CCM | 202X25X12 | 0.072 | KG | ES
240795 | Y7-240795 | FAZT-B16/1 | Int. magnetotérmico FAZT, 16A, 1P, curva B | 2024-01-01 | 44.94 | EUR | PD_Moeller | 206 | 1 | MTO | 4015082407957 | 106.908 | CCM |  | 0.121 | KG | RO
240798 | Y7-240798 | FAZT-C1/1 | Int. magnetotérmico FAZT, 1A, 1P, curva C | 2024-01-01 | 59.34 | EUR | PD_Moeller | 206 | 1 | MTO | 4015082407988 | 106.908 | CCM |  | 0.115 | KG | RO
240799 | Y7-240799 | FAZT-C2/1 | Int. magnetotérmico FAZT, 2A, 1P, curva C | 2024-01-01 | 59.34 | EUR | PD_Moeller | 206 | 1 | MTO | 4015082407995 | 106.908 | CCM |  | 0.116 | KG | RO
240800 | Y7-240800 | FAZT-C3/1 | Int. magnetotérmico FAZT, 3A, 1P, curva C | 2024-01-01 | 59.34 | EUR | PD_Moeller | 206 | 1 | MTO | 4015082408008 | 106.908 | CCM |  | 0.116 | KG | RO
240801 | Y7-240801 | FAZT-C4/1 | Int. magnetotérmico FAZT, 4A, 1P, curva C | 2024-01-01 | 57.38 | EUR | PD_Moeller | 206 | 1 | MTO | 4015082408015 | 106.908 | CCM |  | 0.117 | KG | RO
240802 | Y7-240802 | FAZT-C6/1 | Int. magnetotérmico FAZT, 6A, 1P, curva C | 2024-01-01 | 57.38 | EUR | PD_Moeller | 206 | 1 | MTS | 4015082408022 | 106.908 | CCM |  | 0.113 | KG | RO
240803 | Y7-240803 | FAZT-C10/1 | Int. magnetotérmico FAZT, 10A, 1P, curva C | 2024-01-01 | 55.81 | EUR | PD_Moeller | 206 | 1 | MTS | 4015082408039 | 106.908 | CCM |  | 0.113 | KG | RO
240804 | Y7-240804 | FAZT-C12/1 | Int. magnetotérmico FAZT, 12A, 1P, curva C | 2024-01-01 | 53.95 | EUR | PD_Moeller | 206 | 1 | MTO | 4015082408046 | 106.908 | CCM |  | 0.121 | KG | RO
240805 | Y7-240805 | FAZT-C13/1 | Int. magnetotérmico FAZT, 13A, 1P, curva C | 2024-01-01 | 53.95 | EUR | PD_Moeller | 206 | 1 | MTO | 4015082408053 | 106.908 | CCM |  | 0.121 | KG | RO
240806 | Y7-240806 | FAZT-C15/1 | Int. magnetotérmico FAZT, 15A, 1P, curva C | 2024-01-01 | 53.95 | EUR | PD_Moeller | 206 | 1 | MTO | 4015082408060 | 106.908 | CCM |  | 0.121 | KG | RO
240807 | Y7-240807 | FAZT-C16/1 | Int. magnetotérmico FAZT, 16A, 1P, curva C | 2024-01-01 | 53.95 | EUR | PD_Moeller | 206 | 1 | MTS | 4015082408077 | 106.908 | CCM |  | 0.121 | KG | RO
240808 | Y7-240808 | FAZT-C20/1 | Int. magnetotérmico FAZT, 20A, 1P, curva C | 2024-01-01 | 55.81 | EUR | PD_Moeller | 206 | 1 | MTO | 4015082408084 | 106.908 | CCM |  | 0.122 | KG | RO
240809 | Y7-240809 | FAZT-C25/1 | Int. magnetotérmico FAZT, 25A, 1P, curva C | 2024-01-01 | 56.57 | EUR | PD_Moeller | 206 | 1 | MTO | 4015082408091 | 106.908 | CCM |  | 0.123 | KG | RO
240829 | Y7-240829 | FAZT-B16/2 | Int. magnetotérmico FAZT, 16A, 2P, curva B | 2024-01-01 | 102.39 | EUR | PD_Moeller | 206 | 1 | MTO | 4015082408299 | 217.44 | CCM |  | 0.25 | KG | RO
240830 | Y7-240830 | FAZT-B20/2 | Int. magnetotérmico FAZT, 20A, 2P, curva B | 2024-01-01 | 112.62 | EUR | PD_Moeller | 206 | 1 | MTO | 4015082408305 | 217.44 | CCM |  | 0.251 | KG | RO
240832 | Y7-240832 | FAZT-C1/2 | Int. magnetotérmico FAZT, 1A, 2P, curva C | 2024-01-01 | 159.72 | EUR | PD_Moeller | 206 | 1 | MTO | 4015082408329 | 217.44 | CCM |  | 0.238 | KG | RO
240833 | Y7-240833 | FAZT-C2/2 | Int. magnetotérmico FAZT, 2A, 2P, curva C | 2024-01-01 | 147.47 | EUR | PD_Moeller | 206 | 1 | MTO | 4015082408336 | 217.44 | CCM |  | 0.239 | KG | RO
240838 | Y7-240838 | FAZT-C3/2 | Int. magnetotérmico FAZT, 3A, 2P, curva C | 2024-01-01 | 147.47 | EUR | PD_Moeller | 206 | 1 | MTO | 4015082408381 | 217.44 | CCM |  | 0.24 | KG | RO
240843 | Y7-240843 | FAZT-C4/2 | Int. magnetotérmico FAZT, 4A, 2P, curva C | 2024-01-01 | 147.47 | EUR | PD_Moeller | 206 | 1 | MTO | 4015082408435 | 217.44 | CCM |  | 0.241 | KG | RO
240850 | Y7-240850 | FAZT-C6/2 | Int. magnetotérmico FAZT, 6A, 2P, curva C | 2024-01-01 | 135.16 | EUR | PD_Moeller | 206 | 1 | MTS | 4015082408503 | 217.44 | CCM |  | 0.234 | KG | RO
240855 | Y7-240855 | FAZT-C10/2 | Int. magnetotérmico FAZT, 10A, 2P, curva C | 2024-01-01 | 135.16 | EUR | PD_Moeller | 206 | 1 | MTS | 4015082408558 | 217.44 | CCM |  | 0.234 | KG | RO
240858 | Y7-240858 | FAZT-C12/2 | Int. magnetotérmico FAZT, 12A, 2P, curva C | 2024-01-01 | 122.84 | EUR | PD_Moeller | 206 | 1 | MTO | 4015082408589 | 217.44 | CCM |  | 0.249 | KG | RO
240859 | Y7-240859 | FAZT-C13/2 | Int. magnetotérmico FAZT, 13A, 2P, curva C | 2024-01-01 | 122.84 | EUR | PD_Moeller | 206 | 1 | MTO | 4015082408596 | 217.44 | CCM |  | 0.249 | KG | RO
240860 | Y7-240860 | FAZT-C15/2 | Int. magnetotérmico FAZT, 15A, 2P, curva C | 2024-01-01 | 122.84 | EUR | PD_Moeller | 206 | 1 | MTO | 4015082408602 | 217.44 | CCM |  | 0.25 | KG | RO
240861 | Y7-240861 | FAZT-C16/2 | Int. magnetotérmico FAZT, 16A, 2P, curva C | 2024-01-01 | 122.84 | EUR | PD_Moeller | 206 | 1 | MTS | 4015082408619 | 217.44 | CCM |  | 0.25 | KG | RO
240862 | Y7-240862 | FAZT-C20/2 | Int. magnetotérmico FAZT, 20A, 2P, curva C | 2024-01-01 | 135.16 | EUR | PD_Moeller | 206 | 1 | MTS | 4015082408626 | 217.44 | CCM |  | 0.251 | KG | RO
240863 | Y7-240863 | FAZT-C25/2 | Int. magnetotérmico FAZT, 25A, 2P, curva C | 2024-01-01 | 147.47 | EUR | PD_Moeller | 206 | 1 | MTO | 4015082408633 | 217.44 | CCM |  | 0.252 | KG | RO
240886 | Y7-240886 | FAZT-C1/3 | Int. magnetotérmico FAZT, 1A, 3P, curva C | 2024-01-01 | 207.66 | EUR | PD_Moeller | 206 | 1 | MTS | 4015082408862 | 326.16 | CCM |  | 0.354 | KG | RO
240887 | Y7-240887 | FAZT-C2/3 | Int. magnetotérmico FAZT, 2A, 3P, curva C | 2024-01-01 | 191.64 | EUR | PD_Moeller | 206 | 1 | MTO | 4015082408879 | 326.16 | CCM |  | 0.357 | KG | RO
240888 | Y7-240888 | FAZT-C3/3 | Int. magnetotérmico FAZT, 3A, 3P, curva C | 2024-01-01 | 191.64 | EUR | PD_Moeller | 206 | 1 | MTO | 4015082408886 | 326.16 | CCM |  | 0.358 | KG | RO
240889 | Y7-240889 | FAZT-C4/3 | Int. magnetotérmico FAZT, 4A, 3P, curva C | 2024-01-01 | 191.64 | EUR | PD_Moeller | 206 | 1 | MTS | 4015082408893 | 326.16 | CCM |  | 0.359 | KG | RO
240890 | Y7-240890 | FAZT-C6/3 | Int. magnetotérmico FAZT, 6A, 3P, curva C | 2024-01-01 | 175.69 | EUR | PD_Moeller | 206 | 1 | MTO | 4015082408909 | 326.16 | CCM |  | 0.348 | KG | RO
240891 | Y7-240891 | FAZT-C10/3 | Int. magnetotérmico FAZT, 10A, 3P, curva C | 2024-01-01 | 175.69 | EUR | PD_Moeller | 206 | 1 | MTS | 4015082408916 | 326.16 | CCM |  | 0.349 | KG | RO
240892 | Y7-240892 | FAZT-C12/3 | Int. magnetotérmico FAZT, 12A, 3P, curva C | 2024-01-01 | 159.72 | EUR | PD_Moeller | 206 | 1 | MTO | 4015082408923 | 326.16 | CCM |  | 0.37 | KG | RO
240893 | Y7-240893 | FAZT-C13/3 | Int. magnetotérmico FAZT, 13A, 3P, curva C | 2024-01-01 | 159.72 | EUR | PD_Moeller | 206 | 1 | MTO | 4015082408930 | 326.16 | CCM |  | 0.37 | KG | RO
240894 | Y7-240894 | FAZT-C15/3 | Int. magnetotérmico FAZT, 15A, 3P, curva C | 2024-01-01 | 159.72 | EUR | PD_Moeller | 206 | 1 | MTO | 4015082408947 | 326.16 | CCM |  | 0.372 | KG | RO
240895 | Y7-240895 | FAZT-C16/3 | Int. magnetotérmico FAZT, 16A, 3P, curva C | 2024-01-01 | 159.72 | EUR | PD_Moeller | 206 | 1 | MTS | 4015082408954 | 326.16 | CCM |  | 0.372 | KG | RO
240896 | Y7-240896 | FAZT-C20/3 | Int. magnetotérmico FAZT, 20A, 3P, curva C | 2024-01-01 | 175.69 | EUR | PD_Moeller | 206 | 1 | MTO | 4015082408961 | 326.16 | CCM |  | 0.374 | KG | RO
240897 | Y7-240897 | FAZT-C25/3 | Int. magnetotérmico FAZT, 25A, 3P, curva C | 2024-01-01 | 191.64 | EUR | PD_Moeller | 206 | 1 | MTO | 4015082408978 | 326.16 | CCM |  | 0.376 | KG | RO
240915 | Y7-240915 | FAZT-D16/3 | Int. magnetotérmico FAZT, 16A, 3P, curva D | 2024-01-01 | 215.68 | EUR | PD_Moeller | 206 | 1 | MTO | 4015082409159 | 326.16 | CCM |  | 0.372 | KG | RO
240940 | Y7-240940 | FAZT-C1/4 | Int. magnetotérmico FAZT, 1A, 4P, curva C | 2024-01-01 | 299.02 | EUR | PD_Moeller | 206 | 1 | MTO | 4015082409401 | 434.88 | CCM |  | 0.472 | KG | RO
240941 | Y7-240941 | FAZT-C2/4 | Int. magnetotérmico FAZT, 2A, 4P, curva C | 2024-01-01 | 275.98 | EUR | PD_Moeller | 206 | 1 | MTO | 4015082409418 | 434.88 | CCM |  | 0.476 | KG | RO
240945 | Y7-240945 | FAZT-C3/4 | Int. magnetotérmico FAZT, 3A, 4P, curva C | 2024-01-01 | 275.98 | EUR | PD_Moeller | 206 | 1 | MTO | 4015082409456 | 434.88 | CCM |  | 0.477 | KG | RO
240949 | Y7-240949 | FAZT-C4/4 | Int. magnetotérmico FAZT, 4A, 4P, curva C | 2024-01-01 | 275.98 | EUR | PD_Moeller | 206 | 1 | MTO | 4015082409494 | 434.88 | CCM |  | 0.479 | KG | RO
240955 | Y7-240955 | FAZT-C6/4 | Int. magnetotérmico FAZT, 6A, 4P, curva C | 2024-01-01 | 252.99 | EUR | PD_Moeller | 206 | 1 | MTO | 4015082409555 | 434.88 | CCM |  | 0.464 | KG | RO
240959 | Y7-240959 | FAZT-C10/4 | Int. magnetotérmico FAZT, 10A, 4P, curva C | 2024-01-01 | 252.99 | EUR | PD_Moeller | 206 | 1 | MTS | 4015082409593 | 434.88 | CCM |  | 0.465 | KG | RO
240962 | Y7-240962 | FAZT-C12/4 | Int. magnetotérmico FAZT, 12A, 4P, curva C | 2024-01-01 | 229.99 | EUR | PD_Moeller | 206 | 1 | MTO | 4015082409623 | 434.88 | CCM |  | 0.494 | KG | RO
240963 | Y7-240963 | FAZT-C13/4 | Int. magnetotérmico FAZT, 13A, 4P, curva C | 2024-01-01 | 229.99 | EUR | PD_Moeller | 206 | 1 | MTS | 4015082409630 | 434.88 | CCM |  | 0.494 | KG | RO
240964 | Y7-240964 | FAZT-C15/4 | Int. magnetotérmico FAZT, 15A, 4P, curva C | 2024-01-01 | 229.99 | EUR | PD_Moeller | 206 | 1 | MTO | 4015082409647 | 434.88 | CCM |  | 0.497 | KG | RO
240965 | Y7-240965 | FAZT-C16/4 | Int. magnetotérmico FAZT, 16A, 4P, curva C | 2024-01-01 | 229.99 | EUR | PD_Moeller | 206 | 1 | MTS | 4015082409654 | 434.88 | CCM |  | 0.497 | KG | RO
240966 | Y7-240966 | FAZT-C20/4 | Int. magnetotérmico FAZT, 20A, 4P, curva C | 2024-01-01 | 252.99 | EUR | PD_Moeller | 206 | 1 | MTS | 4015082409661 | 434.88 | CCM |  | 0.499 | KG | RO
240967 | Y7-240967 | FAZT-C25/4 | Int. magnetotérmico FAZT, 25A, 4P, curva C | 2024-01-01 | 275.98 | EUR | PD_Moeller | 206 | 1 | MTS | 4015082409678 | 434.88 | CCM |  | 0.502 | KG | RO
241022 | Y7-241022 | FAZT-C1/1N | Int. magnetotérmico FAZT, 1A, 1P+N, curva C | 2024-01-01 | 118.65 | EUR | PD_Moeller | 206 | 1 | MTO | 4015082410223 | 217.44 | CCM |  | 0.213 | KG | RO
241023 | Y7-241023 | FAZT-C2/1N | Int. magnetotérmico FAZT, 2A, 1P+N, curva C | 2024-01-01 | 118.65 | EUR | PD_Moeller | 206 | 1 | MTO | 4015082410230 | 217.44 | CCM |  | 0.214 | KG | RO
241024 | Y7-241024 | FAZT-C3/1N | Int. magnetotérmico FAZT, 3A, 1P+N, curva C | 2024-01-01 | 118.65 | EUR | PD_Moeller | 206 | 1 | MTO | 4015082410247 | 217.44 | CCM |  | 0.215 | KG | RO
241025 | Y7-241025 | FAZT-C4/1N | Int. magnetotérmico FAZT, 4A, 1P+N, curva C | 2024-01-01 | 114.69 | EUR | PD_Moeller | 206 | 1 | MTO | 4015082410254 | 217.44 | CCM |  | 0.215 | KG | RO
241026 | Y7-241026 | FAZT-C6/1N | Int. magnetotérmico FAZT, 6A, 1P+N, curva C | 2024-01-01 | 114.69 | EUR | PD_Moeller | 206 | 1 | MTO | 4015082410261 | 217.44 | CCM |  | 0.211 | KG | RO
241027 | Y7-241027 | FAZT-C10/1N | Int. magnetotérmico FAZT, 10A, 1P+N, curva C | 2024-01-01 | 111.64 | EUR | PD_Moeller | 206 | 1 | MTO | 4015082410278 | 217.44 | CCM |  | 0.212 | KG | RO
241028 | Y7-241028 | FAZT-C12/1N | Int. magnetotérmico FAZT, 12A, 1P+N, curva C | 2024-01-01 | 107.86 | EUR | PD_Moeller | 206 | 1 | MTO | 4015082410285 | 217.44 | CCM |  | 0.219 | KG | RO
241029 | Y7-241029 | FAZT-C13/1N | Int. magnetotérmico FAZT, 13A, 1P+N, curva C | 2024-01-01 | 107.86 | EUR | PD_Moeller | 206 | 1 | MTO | 4015082410292 | 217.44 | CCM |  | 0.219 | KG | RO
241030 | Y7-241030 | FAZT-C15/1N | Int. magnetotérmico FAZT, 15A, 1P+N, curva C | 2024-01-01 | 107.86 | EUR | PD_Moeller | 206 | 1 | MTO | 4015082410308 | 217.44 | CCM |  | 0.219 | KG | RO
241034 | Y7-241034 | FAZT-C16/1N | Int. magnetotérmico FAZT, 16A, 1P+N, curva C | 2024-01-01 | 107.86 | EUR | PD_Moeller | 206 | 1 | MTO | 4015082410346 | 217.44 | CCM |  | 0.219 | KG | RO
241038 | Y7-241038 | FAZT-C20/1N | Int. magnetotérmico FAZT, 20A, 1P+N, curva C | 2024-01-01 | 111.64 | EUR | PD_Moeller | 206 | 1 | MTO | 4015082410384 | 217.44 | CCM |  | 0.22 | KG | RO
241044 | Y7-241044 | FAZT-C25/1N | Int. magnetotérmico FAZT, 25A, 1P+N, curva C | 2024-01-01 | 113.06 | EUR | PD_Moeller | 206 | 1 | MTO | 4015082410445 | 217.44 | CCM |  | 0.232 | KG | RO
241059 | Y7-241059 | FAZT-D16/1N | Int. magnetotérmico FAZT, 16A, 1P+N, curva D | 2024-01-01 | 107.34 | EUR | PD_Moeller | 206 | 1 | MTO | 4015082410599 | 217.44 | CCM |  | 0.219 | KG | RO
241120 | Y7-241120 | FAZT-C1/3N | Int. magnetotérmico FAZT, 1A, 3P+N, curva C | 2024-01-01 | 249.18 | EUR | PD_Moeller | 206 | 1 | MTO | 4015082411206 | 434.88 | CCM |  | 0.468 | KG | RO
241125 | Y7-241125 | FAZT-C2/3N | Int. magnetotérmico FAZT, 2A, 3P+N, curva C | 2024-01-01 | 229.99 | EUR | PD_Moeller | 206 | 1 | MTO | 4015082411251 | 434.88 | CCM |  | 0.468 | KG | RO
241130 | Y7-241130 | FAZT-C3/3N | Int. magnetotérmico FAZT, 3A, 3P+N, curva C | 2024-01-01 | 229.99 | EUR | PD_Moeller | 206 | 1 | MTO | 4015082411305 | 434.88 | CCM |  | 0.468 | KG | RO
241135 | Y7-241135 | FAZT-C4/3N | Int. magnetotérmico FAZT, 4A, 3P+N, curva C | 2024-01-01 | 229.99 | EUR | PD_Moeller | 206 | 1 | MTO | 4015082411350 | 434.88 | CCM |  | 0.468 | KG | RO
241140 | Y7-241140 | FAZT-C6/3N | Int. magnetotérmico FAZT, 6A, 3P+N, curva C | 2024-01-01 | 210.84 | EUR | PD_Moeller | 206 | 1 | MTO | 4015082411404 | 434.88 | CCM |  | 0.468 | KG | RO
241145 | Y7-241145 | FAZT-C10/3N | Int. magnetotérmico FAZT, 10A, 3P+N, curva C | 2024-01-01 | 210.84 | EUR | PD_Moeller | 206 | 1 | MTO | 4015082411459 | 434.88 | CCM |  | 0.468 | KG | RO
241150 | Y7-241150 | FAZT-C12/3N | Int. magnetotérmico FAZT, 12A, 3P+N, curva C | 2024-01-01 | 191.64 | EUR | PD_Moeller | 206 | 1 | MTO | 4015082411503 | 434.88 | CCM |  | 0.468 | KG | RO
241155 | Y7-241155 | FAZT-C13/3N | Int. magnetotérmico FAZT, 13A, 3P+N, curva C | 2024-01-01 | 191.64 | EUR | PD_Moeller | 206 | 1 | MTO | 4015082411558 | 434.88 | CCM |  | 0.468 | KG | RO
241160 | Y7-241160 | FAZT-C15/3N | Int. magnetotérmico FAZT, 15A, 3P+N, curva C | 2024-01-01 | 191.64 | EUR | PD_Moeller | 206 | 1 | MTO | 4015082411602 | 434.88 | CCM |  | 0.468 | KG | RO
241165 | Y7-241165 | FAZT-C16/3N | Int. magnetotérmico FAZT, 16A, 3P+N, curva C | 2024-01-01 | 191.64 | EUR | PD_Moeller | 206 | 1 | MTO | 4015082411657 | 434.88 | CCM |  | 0.468 | KG | RO
241170 | Y7-241170 | FAZT-C20/3N | Int. magnetotérmico FAZT, 20A, 3P+N, curva C | 2024-01-01 | 210.84 | EUR | PD_Moeller | 206 | 1 | MTO | 4015082411701 | 434.88 | CCM |  | 0.496 | KG | RO
241175 | Y7-241175 | FAZT-C25/3N | Int. magnetotérmico FAZT, 25A, 3P+N, curva C | 2024-01-01 | 229.99 | EUR | PD_Moeller | 206 | 1 | MTO | 4015082411756 | 434.88 | CCM |  | 0.481 | KG | RO
242174 | Y7-242174 | PLSM-B6-MW | Int. magnetotérmico PLSM, 1P, curva B, 6A | 2024-01-01 | 57.52 | EUR | PD_Moeller | 106 | 1 | MTS | 4015082421748 | 105 | CCM |  | 0.115 | KG | RS
242176 | Y7-242176 | PLSM-B10-MW | Int. magnetotérmico PLSM, 1P, curva B, 10A | 2024-01-01 | 51.3 | EUR | PD_Moeller | 106 | 12 | MTS | 4015082421762 | 105 | CCM |  | 0.108 | KG | RS
242178 | Y7-242178 | PLSM-B13-MW | Int. magnetotérmico PLSM, 1P, curva B, 13A | 2024-01-01 | 51.3 | EUR | PD_Moeller | 106 | 1 | MTS | 4015082421786 | 105 | CCM |  | 0.108 | KG | RS
242180 | Y7-242180 | PLSM-B16-MW | Int. magnetotérmico PLSM, 1P, curva B, 16A | 2024-01-01 | 52.31 | EUR | PD_Moeller | 106 | 1 | MTS | 4015082421809 | 105 | CCM |  | 0.108 | KG | RS
242181 | Y7-242181 | PLSM-B20-MW | Int. magnetotérmico PLSM, 1P, curva B, 20A | 2024-01-01 | 53.63 | EUR | PD_Moeller | 106 | 1 | MTS | 4015082421816 | 105 | CCM |  | 0.108 | KG | RS
242182 | Y7-242182 | PLSM-B25-MW | Int. magnetotérmico PLSM, 1P, curva B, 25A | 2024-01-01 | 54.14 | EUR | PD_Moeller | 106 | 1 | MTS | 4015082421823 | 105 | CCM |  | 0.121 | KG | RS
242183 | Y7-242183 | PLSM-B32-MW | Int. magnetotérmico PLSM, 1P, curva B, 32 | 2024-01-01 | 57.52 | EUR | PD_Moeller | 106 | 1 | MTS | 4015082421830 | 105 | CCM |  | 0.122 | KG | RO
242184 | Y7-242184 | PLSM-B40-MW | Int. magnetotérmico PLSM, 1P, curva B, 40A | 2024-01-01 | 64.52 | EUR | PD_Moeller | 106 | 1 | MTS | 4015082421847 | 105 | CCM |  | 0.123 | KG | RS
242185 | Y7-242185 | PLSM-B50-MW | Int. magnetotérmico PLSM, 1P, curva B, 50A | 2024-01-01 | 90.4 | EUR | PD_Moeller | 106 | 1 | MTS | 4015082421854 | 105 | CCM |  | 0.123 | KG | RO
242186 | Y7-242186 | PLSM-B63-MW | Int. magnetotérmico PLSM, 1P, curva B, 63A | 2024-01-01 | 95.46 | EUR | PD_Moeller | 106 | 1 | MTO | 4015082421861 | 105 | CCM |  | 0.123 | KG | RS
242200 | Y7-242200 | PLSM-C6-MW | Int. magnetotérmico PLSM, 1P, curva C, 6A | 2024-01-01 | 32.44 | EUR | PD_Moeller | 106 | 12 | MTS | 4015082422004 | 105 | CCM |  | 0.115 | KG | RS
242202 | Y7-242202 | PLSM-C10-MW | Int. magnetotérmico PLSM, 1P, curva C, 10A | 2024-01-01 | 35.69 | EUR | PD_Moeller | 106 | 12 | MTS | 4015082422028 | 105 | CCM |  | 0.108 | KG | RS
242204 | Y7-242204 | PLSM-C13-MW | Int. magnetotérmico PLSM, 1P, curva C, 13A | 2024-01-01 | 32.28 | EUR | PD_Moeller | 106 | 12 | MTS | 4015082422042 | 105 | CCM |  | 0.108 | KG | RS
242206 | Y7-242206 | PLSM-C16-MW | Int. magnetotérmico PLSM, 1P, curva C, 16A | 2024-01-01 | 36.94 | EUR | PD_Moeller | 106 | 12 | MTS | 4015082422066 | 105 | CCM |  | 0.108 | KG | RS
242207 | Y7-242207 | PLSM-C20-MW | Int. magnetotérmico PLSM, 1P, curva C, 20A | 2024-01-01 | 32.28 | EUR | PD_Moeller | 106 | 12 | MTS | 4015082422073 | 105 | CCM |  | 0.108 | KG | RS
242208 | Y7-242208 | PLSM-C25-MW | Int. magnetotérmico PLSM, 1P, curva C, 25A | 2024-01-01 | 40.79 | EUR | PD_Moeller | 106 | 1 | MTS | 4015082422080 | 105 | CCM |  | 0.121 | KG | RS
242209 | Y7-242209 | PLSM-C32-MW | Int. magnetotérmico PLSM, 1P, curva C, 32A | 2024-01-01 | 36.15 | EUR | PD_Moeller | 106 | 1 | MTS | 4015082422097 | 105 | CCM |  | 0.122 | KG | RS
242210 | Y7-242210 | PLSM-C40-MW | Int. magnetotérmico PLSM, 1P, curva C, 40A | 2024-01-01 | 42.82 | EUR | PD_Moeller | 106 | 1 | MTS | 4015082422103 | 105 | CCM |  | 0.123 | KG | RO
242211 | Y7-242211 | PLSM-C50-MW | Int. magnetotérmico PLSM, 1P, curva C, 50A | 2024-01-01 | 69.45 | EUR | PD_Moeller | 106 | 1 | MTO | 4015082422110 | 105 | CCM |  | 0.123 | KG | RS
242212 | Y7-242212 | PLSM-C63-MW | Int. magnetotérmico PLSM, 1P, curva C, 63A | 2024-01-01 | 80.13 | EUR | PD_Moeller | 106 | 1 | MTO | 4015082422127 | 105 | CCM |  | 0.123 | KG | RS
242223 | Y7-242223 | PLSM-D6-MW | Int. magnetotérmico PLSM, 1P, curva D, 6A | 2024-01-01 | 35.22 | EUR | PD_Moeller | 106 | 1 | MTO | 4015082422233 | 105 | CCM |  | 0.115 | KG | RS
242225 | Y7-242225 | PLSM-D10-MW | Int. magnetotérmico PLSM, 1P, curva D, 10A | 2024-01-01 | 33.57 | EUR | PD_Moeller | 106 | 1 | MTS | 4015082422257 | 105 | CCM |  | 0.108 | KG | RS
242227 | Y7-242227 | PLSM-D13-MW | Int. magnetotérmico PLSM, 1P, curva D, 13A | 2024-01-01 | 33.57 | EUR | PD_Moeller | 106 | 1 | MTO | 4015082422271 | 105 | CCM |  | 0.108 | KG | RO
242229 | Y7-242229 | PLSM-D16-MW | Int. magnetotérmico PLSM, 1P, curva D, 16A | 2024-01-01 | 33.14 | EUR | PD_Moeller | 106 | 1 | MTS | 4015082422295 | 105 | CCM |  | 0.108 | KG | RS
242230 | Y7-242230 | PLSM-D20-MW | Int. magnetotérmico PLSM, 1P, curva D, 20A | 2024-01-01 | 33.43 | EUR | PD_Moeller | 106 | 1 | MTO | 4015082422301 | 105 | CCM |  | 0.108 | KG | RS
242231 | Y7-242231 | PLSM-D25-MW | Int. magnetotérmico PLSM, 1P, curva D, 25A | 2024-01-01 | 34.05 | EUR | PD_Moeller | 106 | 1 | MTO | 4015082422318 | 105 | CCM |  | 0.121 | KG | RS
242232 | Y7-242232 | PLSM-D32-MW | Int. magnetotérmico PLSM, 1P, curva D, 32A | 2024-01-01 | 40 | EUR | PD_Moeller | 106 | 1 | MTO | 4015082422325 | 105 | CCM |  | 0.123 | KG | RS
242233 | Y7-242233 | PLSM-D40-MW | Int. magnetotérmico PLSM, 1P, curva D, 40A | 2024-01-01 | 47.28 | EUR | PD_Moeller | 106 | 1 | MTO | 4015082422332 | 105 | CCM |  | 0.123 | KG | RS
242304 | Y7-242304 | PLZM-B6/1N-MW | Int. magnetotérmico PLZM, 1P+N, curva B, 6A | 2024-01-01 | 59.59 | EUR | PD_Moeller | 106 | 1 | MTS | 4015082423049 | 217.175 | CCM |  | 0.216 | KG | RO
242306 | Y7-242306 | PLZM-B10/1N-MW | Int. magnetotérmico PLZM, 1P+N, curva B, 10A | 2024-01-01 | 58.87 | EUR | PD_Moeller | 106 | 1 | MTS | 4015082423063 | 217.175 | CCM |  | 0.216 | KG | RO
242308 | Y7-242308 | PLZM-B13/1N-MW | Int. magnetotérmico PLZM, 1P+N, curva B, 13A | 2024-01-01 | 58.87 | EUR | PD_Moeller | 106 | 1 | MTO | 4015082423087 | 217.175 | CCM |  | 0.216 | KG | RO
242310 | Y7-242310 | PLZM-B16/1N-MW | Int. magnetotérmico PLZM, 1P+N, curva B, 16A | 2024-01-01 | 56.77 | EUR | PD_Moeller | 106 | 1 | MTS | 4015082423100 | 217.175 | CCM |  | 0.216 | KG | RO
242311 | Y7-242311 | PLZM-B20/1N-MW | Int. magnetotérmico PLZM, 1P+N, curva B, 20A | 2024-01-01 | 58.87 | EUR | PD_Moeller | 106 | 1 | MTO | 4015082423117 | 217.175 | CCM |  | 0.216 | KG | RO
242312 | Y7-242312 | PLZM-B25/1N-MW | Int. magnetotérmico PLZM, 1P+N, curva B, 25A | 2024-01-01 | 60.68 | EUR | PD_Moeller | 106 | 1 | MTO | 4015082423124 | 217.175 | CCM |  | 0.216 | KG | RO
242313 | Y7-242313 | PLZM-B32/1N-MW | Int. magnetotérmico PLZM, 1P+N, curva B, 32A | 2024-01-01 | 62.59 | EUR | PD_Moeller | 106 | 1 | MTO | 4015082423131 | 217.175 | CCM |  | 0.216 | KG | RO
242314 | Y7-242314 | PLZM-B40/1N-MW | Int. magnetotérmico PLZM, 1P+N, curva B, 40A | 2024-01-01 | 75.85 | EUR | PD_Moeller | 106 | 1 | MTO | 4015082423148 | 217.175 | CCM |  | 0.216 | KG | RO
242315 | Y7-242315 | PLZM-B50/1N-MW | Int. magnetotérmico PLZM, 1P+N, curva B, 50A | 2024-01-01 | 109.19 | EUR | PD_Moeller | 106 | 1 | MTO | 4015082423155 | 217.175 | CCM |  | 0.216 | KG | RO
242316 | Y7-242316 | PLZM-B63/1N-MW | Int. magnetotérmico PLZM, 1P+N, curva B, 63A | 2024-01-01 | 120.43 | EUR | PD_Moeller | 106 | 1 | MTO | 4015082423162 | 217.175 | CCM |  | 0.216 | KG | RO
242330 | Y7-242330 | PLZM-C6/1N-MW | Int. magnetotérmico PLZM, 1P+N, curva C, 6A | 2024-01-01 | 53.21 | EUR | PD_Moeller | 106 | 1 | MTS | 4015082423308 | 217.175 | CCM |  | 0.216 | KG | RO
242332 | Y7-242332 | PLZM-C10/1N-MW | Int. magnetotérmico PLZM, 1P+N, curva C, 10A | 2024-01-01 | 52.58 | EUR | PD_Moeller | 106 | 1 | MTS | 4015082423322 | 217.175 | CCM |  | 0.216 | KG | RO
242334 | Y7-242334 | PLZM-C13/1N-MW | Int. magnetotérmico PLZM, 1P+N, curva C, 13A | 2024-01-01 | 52.58 | EUR | PD_Moeller | 106 | 1 | MTS | 4015082423346 | 217.175 | CCM |  | 0.216 | KG | RO
242336 | Y7-242336 | PLZM-C16/1N-MW | Int. magnetotérmico PLZM, 1P+N, curva C, 16A | 2024-01-01 | 50.64 | EUR | PD_Moeller | 106 | 1 | MTS | 4015082423360 | 217.175 | CCM |  | 0.216 | KG | RS
242337 | Y7-242337 | PLZM-C20/1N-MW | Int. magnetotérmico PLZM, 1P+N, curva C, 20A | 2024-01-01 | 52.58 | EUR | PD_Moeller | 106 | 1 | MTO | 4015082423377 | 217.175 | CCM |  | 0.216 | KG | RO
242338 | Y7-242338 | PLZM-C25/1N-MW | Int. magnetotérmico PLZM, 1P+N, curva C, 25A | 2024-01-01 | 54.14 | EUR | PD_Moeller | 106 | 1 | MTO | 4015082423384 | 217.175 | CCM |  | 0.216 | KG | RO
242339 | Y7-242339 | PLZM-C32/1N-MW | Int. magnetotérmico PLZM, 1P+N, curva C, 32A | 2024-01-01 | 55.86 | EUR | PD_Moeller | 106 | 1 | MTO | 4015082423391 | 217.175 | CCM |  | 0.216 | KG | RO
242340 | Y7-242340 | PLZM-C40/1N-MW | Int. magnetotérmico PLZM, 1P+N, curva C, 40A | 2024-01-01 | 67.71 | EUR | PD_Moeller | 106 | 1 | MTO | 4015082423407 | 217.175 | CCM |  | 0.216 | KG | RO
242341 | Y7-242341 | PLZM-C50/1N-MW | Int. magnetotérmico PLZM, 1P+N, curva C, 50A | 2024-01-01 | 85.38 | EUR | PD_Moeller | 106 | 1 | MTO | 4015082423414 | 217.175 | CCM |  | 0.216 | KG | RO
242342 | Y7-242342 | PLZM-C63/1N-MW | Int. magnetotérmico PLZM, 1P+N, curva C, 63A | 2024-01-01 | 94.09 | EUR | PD_Moeller | 106 | 1 | MTO | 4015082423421 | 217.175 | CCM |  | 0.216 | KG | RO
242353 | Y7-242353 | PLZM-D6/1N-MW | Int. magnetotérmico PLZM, 1P+N, curva D, 6A | 2024-01-01 | 60.94 | EUR | PD_Moeller | 106 | 1 | MTO | 4015082423537 | 217.175 | CCM |  | 0.216 | KG | RO
242355 | Y7-242355 | PLZM-D10/1N-MW | Int. magnetotérmico PLZM, 1P+N, curva D, 10A | 2024-01-01 | 57.49 | EUR | PD_Moeller | 106 | 1 | MTO | 4015082423551 | 217.175 | CCM |  | 0.216 | KG | RO
242357 | Y7-242357 | PLZM-D13/1N-MW | Int. magnetotérmico PLZM, 1P+N, curva D, 13A | 2024-01-01 | 57.49 | EUR | PD_Moeller | 106 | 1 | MTO | 4015082423575 | 217.175 | CCM |  | 0.216 | KG | RO
242359 | Y7-242359 | PLZM-D16/1N-MW | Int. magnetotérmico PLZM, 1P+N, curva D, 16A | 2024-01-01 | 55.44 | EUR | PD_Moeller | 106 | 1 | MTO | 4015082423599 | 217.175 | CCM |  | 0.216 | KG | RO
242360 | Y7-242360 | PLZM-D20/1N-MW | Int. magnetotérmico PLZM, 1P+N, curva D, 20A | 2024-01-01 | 57.49 | EUR | PD_Moeller | 106 | 1 | MTO | 4015082423605 | 217.175 | CCM |  | 0.216 | KG | RO
242361 | Y7-242361 | PLZM-D25/1N-MW | Int. magnetotérmico PLZM, 1P+N, curva D, 25A | 2024-01-01 | 58.83 | EUR | PD_Moeller | 106 | 1 | MTO | 4015082423612 | 217.175 | CCM |  | 0.216 | KG | RO
242362 | Y7-242362 | PLZM-D32/1N-MW | Int. magnetotérmico PLZM, 1P+N, curva D, 32A | 2024-01-01 | 60.94 | EUR | PD_Moeller | 106 | 1 | MTO | 4015082423629 | 217.175 | CCM |  | 0.216 | KG | RO
242363 | Y7-242363 | PLZM-D40/1N-MW | Int. magnetotérmico PLZM, 1P+N, curva D, 40A | 2024-01-01 | 73.97 | EUR | PD_Moeller | 106 | 1 | MTO | 4015082423636 | 217.175 | CCM |  | 0.216 | KG | RO
242373 | Y7-242373 | PLSM-B6/2-MW | Int. magnetotérmico PLSM, 2P, curva B, 6A | 2024-01-01 | 116.52 | EUR | PD_Moeller | 106 | 1 | MTS | 4015082423735 | 210 | CCM |  | 0.238 | KG | RS
242375 | Y7-242375 | PLSM-B10/2-MW | Int. magnetotérmico PLSM, 2P, curva B, 10A | 2024-01-01 | 105.53 | EUR | PD_Moeller | 106 | 1 | MTS | 4015082423759 | 210 | CCM |  | 0.224 | KG | RS
242377 | Y7-242377 | PLSM-B13/2-MW | Int. magnetotérmico PLSM, 2P, curva B, 13A | 2024-01-01 | 105.53 | EUR | PD_Moeller | 106 | 1 | MTO | 4015082423773 | 210 | CCM |  | 0.224 | KG | RS
242379 | Y7-242379 | PLSM-B16/2-MW | Int. magnetotérmico PLSM, 2P, curva B, 16A | 2024-01-01 | 107.35 | EUR | PD_Moeller | 106 | 1 | MTS | 4015082423797 | 210 | CCM |  | 0.224 | KG | RS
242380 | Y7-242380 | PLSM-B20/2-MW | Int. magnetotérmico PLSM, 2P, curva B, 20A | 2024-01-01 | 110.13 | EUR | PD_Moeller | 106 | 1 | MTS | 4015082423803 | 210 | CCM |  | 0.224 | KG | RS
242381 | Y7-242381 | PLSM-B25/2-MW | Int. magnetotérmico PLSM, 2P, curva B, 25A | 2024-01-01 | 111.9 | EUR | PD_Moeller | 106 | 1 | MTO | 4015082423810 | 210 | CCM |  | 0.25 | KG | RS
242382 | Y7-242382 | PLSM-B32/2-MW | Int. magnetotérmico PLSM, 2P, curva B, 32A | 2024-01-01 | 118.73 | EUR | PD_Moeller | 106 | 1 | MTS | 4015082423827 | 210 | CCM |  | 0.252 | KG | RS
242383 | Y7-242383 | PLSM-B40/2-MW | Int. magnetotérmico PLSM, 2P, curva B, 40A | 2024-01-01 | 134.34 | EUR | PD_Moeller | 106 | 1 | MTO | 4015082423834 | 210 | CCM |  | 0.254 | KG | RS
242384 | Y7-242384 | PLSM-B50/2-MW | Int. magnetotérmico PLSM, 2P, curva B, 50A | 2024-01-01 | 184.9 | EUR | PD_Moeller | 106 | 1 | MTO | 4015082423841 | 210 | CCM |  | 0.254 | KG | RS
242385 | Y7-242385 | PLSM-B63/2-MW | Int. magnetotérmico PLSM, 2P, curva B, 63A | 2024-01-01 | 192.4 | EUR | PD_Moeller | 106 | 1 | MTO | 4015082423858 | 210 | CCM |  | 0.254 | KG | RS
242399 | Y7-242399 | PLSM-C6/2-MW | Int. magnetotérmico PLSM, 2P, curva C, 6A | 2024-01-01 | 60.44 | EUR | PD_Moeller | 106 | 1 | MTS | 4015082423995 | 210 | CCM |  | 0.238 | KG | RS
242401 | Y7-242401 | PLSM-C10/2-MW | Int. magnetotérmico PLSM, 2P, curva C, 10A | 2024-01-01 | 66.28 | EUR | PD_Moeller | 106 | 1 | MTS | 4015082424015 | 210 | CCM |  | 0.224 | KG | RO
242403 | Y7-242403 | PLSM-C13/2-MW | Int. magnetotérmico PLSM, 2P, curva C, 13A | 2024-01-01 | 59.75 | EUR | PD_Moeller | 106 | 1 | MTS | 4015082424039 | 210 | CCM |  | 0.224 | KG | RS
242405 | Y7-242405 | PLSM-C16/2-MW | Int. magnetotérmico PLSM, 2P, curva C, 16A | 2024-01-01 | 57.57 | EUR | PD_Moeller | 106 | 1 | MTS | 4015082424053 | 210 | CCM |  | 0.224 | KG | RO
242406 | Y7-242406 | PLSM-C20/2-MW | Int. magnetotérmico PLSM, 2P, curva C, 20A | 2024-01-01 | 64.03 | EUR | PD_Moeller | 106 | 1 | MTS | 4015082424060 | 210 | CCM |  | 0.224 | KG | RS
242407 | Y7-242407 | PLSM-C25/2-MW | Int. magnetotérmico PLSM, 2P, curva C, 25A | 2024-01-01 | 61.54 | EUR | PD_Moeller | 106 | 1 | MTS | 4015082424077 | 210 | CCM |  | 0.25 | KG | RS
242408 | Y7-242408 | PLSM-C32/2-MW | Int. magnetotérmico PLSM, 2P, curva C, 32A | 2024-01-01 | 63.52 | EUR | PD_Moeller | 106 | 1 | MTS | 4015082424084 | 210 | CCM |  | 0.252 | KG | RS
242409 | Y7-242409 | PLSM-C40/2-MW | Int. magnetotérmico PLSM, 2P, curva C, 40A | 2024-01-01 | 76.99 | EUR | PD_Moeller | 106 | 1 | MTS | 4015082424091 | 210 | CCM |  | 0.254 | KG | RS
242410 | Y7-242410 | PLSM-C50/2-MW | Int. magnetotérmico PLSM, 2P, curva C, 50A | 2024-01-01 | 117.89 | EUR | PD_Moeller | 106 | 1 | MTO | 4015082424107 | 210 | CCM |  | 0.254 | KG | RS
242411 | Y7-242411 | PLSM-C63/2-MW | Int. magnetotérmico PLSM, 2P, curva C, 63A | 2024-01-01 | 122.2 | EUR | PD_Moeller | 106 | 1 | MTS | 4015082424114 | 210 | CCM |  | 0.254 | KG | RS
242422 | Y7-242422 | PLSM-D6/2-MW | Int. magnetotérmico PLSM, 2P, curva D, 6A | 2024-01-01 | 69.27 | EUR | PD_Moeller | 106 | 1 | MTS | 4015082424220 | 210 | CCM |  | 0.238 | KG | RS
242424 | Y7-242424 | PLSM-D10/2-MW | Int. magnetotérmico PLSM, 2P, curva D, 10A | 2024-01-01 | 69.22 | EUR | PD_Moeller | 106 | 1 | MTS | 4015082424244 | 210 | CCM |  | 0.224 | KG | RS
242426 | Y7-242426 | PLSM-D13/2-MW | Int. magnetotérmico PLSM, 2P, curva D, 13A | 2024-01-01 | 65.32 | EUR | PD_Moeller | 106 | 1 | MTO | 4015082424268 | 210 | CCM |  | 0.224 | KG | RS
242428 | Y7-242428 | PLSM-D16/2-MW | Int. magnetotérmico PLSM, 2P, curva D, 16A | 2024-01-01 | 68.84 | EUR | PD_Moeller | 106 | 1 | MTS | 4015082424282 | 210 | CCM |  | 0.224 | KG | RS
242429 | Y7-242429 | PLSM-D20/2-MW | Int. magnetotérmico PLSM, 2P, curva D, 20A | 2024-01-01 | 78.9 | EUR | PD_Moeller | 106 | 1 | MTS | 4015082424299 | 210 | CCM |  | 0.224 | KG | RS
242430 | Y7-242430 | PLSM-D25/2-MW | Int. magnetotérmico PLSM, 2P, curva D, 25A | 2024-01-01 | 71.88 | EUR | PD_Moeller | 106 | 1 | MTO | 4015082424305 | 210 | CCM |  | 0.25 | KG | RS
242431 | Y7-242431 | PLSM-D32/2-MW | Int. magnetotérmico PLSM, 2P, curva D, 32A | 2024-01-01 | 87.77 | EUR | PD_Moeller | 106 | 1 | MTO | 4015082424312 | 210 | CCM |  | 0.254 | KG | RS
242432 | Y7-242432 | PLSM-D40/2-MW | Int. magnetotérmico PLSM, 2P, curva D, 40A | 2024-01-01 | 84.06 | EUR | PD_Moeller | 106 | 1 | MTO | 4015082424329 | 210 | CCM |  | 0.254 | KG | RS
242442 | Y7-242442 | PLSM-B6/3-MW | Int. magnetotérmico PLSM, 3P, curva B, 6A | 2024-01-01 | 174.99 | EUR | PD_Moeller | 106 | 1 | MTS | 4015082424428 | 315 | CCM |  | 0.353 | KG | RS
242444 | Y7-242444 | PLSM-B10/3-MW | Int. magnetotérmico PLSM, 3P, curva B, 10A | 2024-01-01 | 155.89 | EUR | PD_Moeller | 106 | 1 | MTS | 4015082424442 | 315 | CCM |  | 0.332 | KG | RS
242446 | Y7-242446 | PLSM-B13/3-MW | Int. magnetotérmico PLSM, 3P, curva B, 13A | 2024-01-01 | 155.89 | EUR | PD_Moeller | 106 | 1 | MTO | 4015082424466 | 315 | CCM |  | 0.332 | KG | RS
242448 | Y7-242448 | PLSM-B16/3-MW | Int. magnetotérmico PLSM, 3P, curva B, 16A | 2024-01-01 | 159.15 | EUR | PD_Moeller | 106 | 1 | MTS | 4015082424480 | 315 | CCM |  | 0.332 | KG | RS
242449 | Y7-242449 | PLSM-B20/3-MW | Int. magnetotérmico PLSM, 3P, curva B, 20A | 2024-01-01 | 164.79 | EUR | PD_Moeller | 106 | 1 | MTS | 4015082424497 | 315 | CCM |  | 0.332 | KG | RS
242450 | Y7-242450 | PLSM-B25/3-MW | Int. magnetotérmico PLSM, 3P, curva B, 25A | 2024-01-01 | 167.51 | EUR | PD_Moeller | 106 | 1 | MTS | 4015082424503 | 315 | CCM |  | 0.371 | KG | RS
242451 | Y7-242451 | PLSM-B32/3-MW | Int. magnetotérmico PLSM, 3P, curva B, 32A | 2024-01-01 | 177.59 | EUR | PD_Moeller | 106 | 1 | MTS | 4015082424510 | 315 | CCM |  | 0.374 | KG | RO
242452 | Y7-242452 | PLSM-B40/3-MW | Int. magnetotérmico PLSM, 3P, curva B, 40A | 2024-01-01 | 204.17 | EUR | PD_Moeller | 106 | 1 | MTS | 4015082424527 | 315 | CCM |  | 0.377 | KG | RS
242453 | Y7-242453 | PLSM-B50/3-MW | Int. magnetotérmico PLSM, 3P, curva B, 50A | 2024-01-01 | 300.75 | EUR | PD_Moeller | 106 | 1 | MTS | 4015082424534 | 315 | CCM |  | 0.377 | KG | RS
242454 | Y7-242454 | PLSM-B63/3-MW | Int. magnetotérmico PLSM, 3P, curva B, 63A | 2024-01-01 | 319.17 | EUR | PD_Moeller | 106 | 1 | MTS | 4015082424541 | 315 | CCM |  | 0.377 | KG | RS
242468 | Y7-242468 | PLSM-C6/3-MW | Int. magnetotérmico PLSM, 3P, curva C, 6A | 2024-01-01 | 99.95 | EUR | PD_Moeller | 106 | 1 | MTS | 4015082424688 | 315 | CCM |  | 0.353 | KG | RS
242470 | Y7-242470 | PLSM-C10/3-MW | Int. magnetotérmico PLSM, 3P, curva C, 10A | 2024-01-01 | 99.23 | EUR | PD_Moeller | 106 | 1 | MTS | 4015082424701 | 315 | CCM |  | 0.332 | KG | RS
242472 | Y7-242472 | PLSM-C13/3-MW | Int. magnetotérmico PLSM, 3P, curva C, 13A | 2024-01-01 | 99.23 | EUR | PD_Moeller | 106 | 1 | MTS | 4015082424725 | 315 | CCM |  | 0.332 | KG | RS
242474 | Y7-242474 | PLSM-C16/3-MW | Int. magnetotérmico PLSM, 3P, curva C, 16A | 2024-01-01 | 95.82 | EUR | PD_Moeller | 106 | 1 | MTS | 4015082424749 | 315 | CCM |  | 0.332 | KG | RS
242475 | Y7-242475 | PLSM-C20/3-MW | Int. magnetotérmico PLSM, 3P, curva C, 20A | 2024-01-01 | 109.13 | EUR | PD_Moeller | 106 | 1 | MTS | 4015082424756 | 315 | CCM |  | 0.332 | KG | RS
242476 | Y7-242476 | PLSM-C25/3-MW | Int. magnetotérmico PLSM, 3P, curva C, 25A | 2024-01-01 | 100.43 | EUR | PD_Moeller | 106 | 1 | MTS | 4015082424763 | 315 | CCM |  | 0.371 | KG | RO
242477 | Y7-242477 | PLSM-C32/3-MW | Int. magnetotérmico PLSM, 3P, curva C, 32A | 2024-01-01 | 106.91 | EUR | PD_Moeller | 106 | 1 | MTS | 4015082424770 | 315 | CCM |  | 0.374 | KG | RO
242478 | Y7-242478 | PLSM-C40/3-MW | Int. magnetotérmico PLSM, 3P, curva C, 40A | 2024-01-01 | 135.46 | EUR | PD_Moeller | 106 | 1 | MTS | 4015082424787 | 315 | CCM |  | 0.377 | KG | RS
242479 | Y7-242479 | PLSM-C50/3-MW | Int. magnetotérmico PLSM, 3P, curva C, 50A | 2024-01-01 | 203.61 | EUR | PD_Moeller | 106 | 1 | MTS | 4015082424794 | 315 | CCM |  | 0.377 | KG | RS
242480 | Y7-242480 | PLSM-C63/3-MW | Int. magnetotérmico PLSM, 3P, curva C, 63A | 2024-01-01 | 201.07 | EUR | PD_Moeller | 106 | 1 | MTS | 4015082424800 | 315 | CCM |  | 0.377 | KG | RS
242491 | Y7-242491 | PLSM-D6/3-MW | Int. magnetotérmico PLSM, 3P, curva D, 6A | 2024-01-01 | 109.08 | EUR | PD_Moeller | 106 | 1 | MTS | 4015082424916 | 315 | CCM |  | 0.353 | KG | RS
242493 | Y7-242493 | PLSM-D10/3-MW | Int. magnetotérmico PLSM, 3P, curva D, 10A | 2024-01-01 | 107.02 | EUR | PD_Moeller | 106 | 1 | MTS | 4015082424930 | 315 | CCM |  | 0.332 | KG | RS
242495 | Y7-242495 | PLSM-D13/3-MW | Int. magnetotérmico PLSM, 3P, curva D, 13A | 2024-01-01 | 107.02 | EUR | PD_Moeller | 106 | 1 | MTO | 4015082424954 | 315 | CCM |  | 0.332 | KG | RS
242497 | Y7-242497 | PLSM-D16/3-MW | Int. magnetotérmico PLSM, 3P, curva D, 16A | 2024-01-01 | 103.4 | EUR | PD_Moeller | 106 | 1 | MTS | 4015082424978 | 315 | CCM |  | 0.332 | KG | RS
242498 | Y7-242498 | PLSM-D20/3-MW | Int. magnetotérmico PLSM, 3P, curva D, 20A | 2024-01-01 | 107.02 | EUR | PD_Moeller | 106 | 1 | MTS | 4015082424985 | 315 | CCM |  | 0.332 | KG | RS
242499 | Y7-242499 | PLSM-D25/3-MW | Int. magnetotérmico PLSM, 3P, curva D, 25A | 2024-01-01 | 108.55 | EUR | PD_Moeller | 106 | 1 | MTS | 4015082424992 | 315 | CCM |  | 0.371 | KG | RS
002425 | Y7-2425 | P1-25/E-RT/N | Interruptor seccionador ON-OFF; 3 polos + N; 25 A; Maneta Roja/Amarilla; | 2024-01-01 | 51.42 | EUR | PD_Moeller | 202 | 1 | MTO | 4015080024255 | 421.12 | CCM | 94X64X70 | 0.22 | KG | GB
242500 | Y7-242500 | PLSM-D32/3-MW | Int. magnetotérmico PLSM, 3P, curva D, 32A | 2024-01-01 | 108.55 | EUR | PD_Moeller | 106 | 1 | MTS | 4015082425005 | 315 | CCM |  | 0.377 | KG | RS
242501 | Y7-242501 | PLSM-D40/3-MW | Int. magnetotérmico PLSM, 3P, curva D, 40A | 2024-01-01 | 131.17 | EUR | PD_Moeller | 106 | 1 | MTS | 4015082425012 | 315 | CCM |  | 0.377 | KG | RS
242511 | Y7-242511 | PLSM-B6/3N-MW | Int. magnetotérmico PLSM, 3P+N, curva B, 6A | 2024-01-01 | 231.05 | EUR | PD_Moeller | 106 | 1 | MTO | 4015082425111 | 420 | CCM |  | 0.444 | KG | RS
242513 | Y7-242513 | PLSM-B10/3N-MW | Int. magnetotérmico PLSM, 3P+N, curva B, 10A | 2024-01-01 | 213.99 | EUR | PD_Moeller | 106 | 1 | MTO | 4015082425135 | 420 | CCM |  | 0.423 | KG | RS
242515 | Y7-242515 | PLSM-B13/3N-MW | Int. magnetotérmico PLSM, 3P+N, curva B, 13A | 2024-01-01 | 213.99 | EUR | PD_Moeller | 106 | 1 | MTO | 4015082425159 | 420 | CCM |  | 0.423 | KG | RS
242517 | Y7-242517 | PLSM-B16/3N-MW | Int. magnetotérmico PLSM, 3P+N, curva B, 16A | 2024-01-01 | 217.56 | EUR | PD_Moeller | 106 | 1 | MTS | 4015082425173 | 420 | CCM |  | 0.423 | KG | RS
242518 | Y7-242518 | PLSM-B20/3N-MW | Int. magnetotérmico PLSM, 3P+N, curva B, 20A | 2024-01-01 | 223.13 | EUR | PD_Moeller | 106 | 1 | MTO | 4015082425180 | 420 | CCM |  | 0.423 | KG | RS
242519 | Y7-242519 | PLSM-B25/3N-MW | Int. magnetotérmico PLSM, 3P+N, curva B, 25A | 2024-01-01 | 226.85 | EUR | PD_Moeller | 106 | 1 | MTS | 4015082425197 | 420 | CCM |  | 0.475 | KG | RS
242520 | Y7-242520 | PLSM-B32/3N-MW | Int. magnetotérmico PLSM, 3P+N, curva B, 32A | 2024-01-01 | 240.58 | EUR | PD_Moeller | 106 | 1 | MTO | 4015082425203 | 420 | CCM |  | 0.478 | KG | RS
242521 | Y7-242521 | PLSM-B40/3N-MW | Int. magnetotérmico PLSM, 3P+N, curva B, 40A | 2024-01-01 | 272.54 | EUR | PD_Moeller | 106 | 1 | MTS | 4015082425210 | 420 | CCM |  | 0.498 | KG | RS
242522 | Y7-242522 | PLSM-B50/3N-MW | Int. magnetotérmico PLSM, 3P+N, curva B, 50A | 2024-01-01 | 391.31 | EUR | PD_Moeller | 106 | 1 | MTO | 4015082425227 | 420 | CCM |  | 0.498 | KG | RS
242523 | Y7-242523 | PLSM-B63/3N-MW | Int. magnetotérmico PLSM, 3P+N, curva B, 63A | 2024-01-01 | 409.29 | EUR | PD_Moeller | 106 | 1 | MTS | 4015082425234 | 420 | CCM |  | 0.498 | KG | RS
242537 | Y7-242537 | PLSM-C6/3N-MW | Int. magnetotérmico PLSM, 3P+N, curva C, 6A | 2024-01-01 | 124.57 | EUR | PD_Moeller | 106 | 1 | MTS | 4015082425371 | 420 | CCM |  | 0.444 | KG | RS
242539 | Y7-242539 | PLSM-C10/3N-MW | Int. magnetotérmico PLSM, 3P+N, curva C, 10A | 2024-01-01 | 135.27 | EUR | PD_Moeller | 106 | 1 | MTS | 4015082425395 | 420 | CCM |  | 0.423 | KG | RS
242541 | Y7-242541 | PLSM-C13/3N-MW | Int. magnetotérmico PLSM, 3P+N, curva C, 13A | 2024-01-01 | 122.34 | EUR | PD_Moeller | 106 | 1 | MTS | 4015082425418 | 420 | CCM |  | 0.423 | KG | RO
242543 | Y7-242543 | PLSM-C16/3N-MW | Int. magnetotérmico PLSM, 3P+N, curva C, 16A | 2024-01-01 | 132.45 | EUR | PD_Moeller | 106 | 1 | MTS | 4015082425432 | 420 | CCM |  | 0.423 | KG | RS
242544 | Y7-242544 | PLSM-C20/3N-MW | Int. magnetotérmico PLSM, 3P+N, curva C, 20A | 2024-01-01 | 146.6 | EUR | PD_Moeller | 106 | 1 | MTS | 4015082425449 | 420 | CCM |  | 0.423 | KG | RO
242545 | Y7-242545 | PLSM-C25/3N-MW | Int. magnetotérmico PLSM, 3P+N, curva C, 25A | 2024-01-01 | 149.06 | EUR | PD_Moeller | 106 | 1 | MTS | 4015082425456 | 420 | CCM |  | 0.475 | KG | RS
242546 | Y7-242546 | PLSM-C32/3N-MW | Int. magnetotérmico PLSM, 3P+N, curva C, 32A | 2024-01-01 | 165.09 | EUR | PD_Moeller | 106 | 1 | MTS | 4015082425463 | 420 | CCM |  | 0.478 | KG | RS
242547 | Y7-242547 | PLSM-C40/3N-MW | Int. magnetotérmico PLSM, 3P+N, curva C, 40A | 2024-01-01 | 170.29 | EUR | PD_Moeller | 106 | 1 | MTS | 4015082425470 | 420 | CCM |  | 0.498 | KG | RS
242548 | Y7-242548 | PLSM-C50/3N-MW | Int. magnetotérmico PLSM, 3P+N, curva C, 50A | 2024-01-01 | 253.44 | EUR | PD_Moeller | 106 | 1 | MTS | 4015082425487 | 420 | CCM |  | 0.498 | KG | RS
242549 | Y7-242549 | PLSM-C63/3N-MW | Int. magnetotérmico PLSM, 3P+N, curva C, 63A | 2024-01-01 | 284.41 | EUR | PD_Moeller | 106 | 1 | MTS | 4015082425494 | 420 | CCM |  | 0.498 | KG | RS
242560 | Y7-242560 | PLSM-D6/3N-MW | Int. magnetotérmico PLSM, 3P+N, curva D, 6A | 2024-01-01 | 173.06 | EUR | PD_Moeller | 106 | 1 | MTS | 4015082425609 | 420 | CCM |  | 0.444 | KG | RS
242562 | Y7-242562 | PLSM-D10/3N-MW | Int. magnetotérmico PLSM, 3P+N, curva D, 10A | 2024-01-01 | 141.95 | EUR | PD_Moeller | 106 | 1 | MTO | 4015082425623 | 420 | CCM |  | 0.423 | KG | RS
242564 | Y7-242564 | PLSM-D13/3N-MW | Int. magnetotérmico PLSM, 3P+N, curva D, 13A | 2024-01-01 | 141.95 | EUR | PD_Moeller | 106 | 1 | MTO | 4015082425647 | 420 | CCM |  | 0.423 | KG | RO
242566 | Y7-242566 | PLSM-D16/3N-MW | Int. magnetotérmico PLSM, 3P+N, curva D, 16A | 2024-01-01 | 166.88 | EUR | PD_Moeller | 106 | 1 | MTS | 4015082425661 | 420 | CCM |  | 0.423 | KG | RS
242567 | Y7-242567 | PLSM-D20/3N-MW | Int. magnetotérmico PLSM, 3P+N, curva D, 20A | 2024-01-01 | 161.42 | EUR | PD_Moeller | 106 | 1 | MTO | 4015082425678 | 420 | CCM |  | 0.423 | KG | RS
242568 | Y7-242568 | PLSM-D25/3N-MW | Int. magnetotérmico PLSM, 3P+N, curva D, 25A | 2024-01-01 | 162.07 | EUR | PD_Moeller | 106 | 1 | MTS | 4015082425685 | 420 | CCM |  | 0.475 | KG | RS
242569 | Y7-242569 | PLSM-D32/3N-MW | Int. magnetotérmico PLSM, 3P+N, curva D, 32A | 2024-01-01 | 147.94 | EUR | PD_Moeller | 106 | 1 | MTS | 4015082425692 | 420 | CCM |  | 0.498 | KG | RS
242570 | Y7-242570 | PLSM-D40/3N-MW | Int. magnetotérmico PLSM, 3P+N, curva D, 40A | 2024-01-01 | 210.79 | EUR | PD_Moeller | 106 | 1 | MTS | 4015082425708 | 420 | CCM |  | 0.498 | KG | RS
242580 | Y7-242580 | PLSM-B6/4-MW | Int. magnetotérmico PLSM, 4P, curva B, 6A | 2024-01-01 | 247.44 | EUR | PD_Moeller | 106 | 1 | MTS | 4015082425807 | 420 | CCM |  | 0.47 | KG | RS
242582 | Y7-242582 | PLSM-B10/4-MW | Int. magnetotérmico PLSM, 4P, curva B, 10A | 2024-01-01 | 228.98 | EUR | PD_Moeller | 106 | 1 | MTS | 4015082425821 | 420 | CCM |  | 0.442 | KG | RS
242584 | Y7-242584 | PLSM-B13/4-MW | Int. magnetotérmico PLSM, 4P, curva B, 13A | 2024-01-01 | 228.98 | EUR | PD_Moeller | 106 | 1 | MTO | 4015082425845 | 420 | CCM |  | 0.442 | KG | RS
242586 | Y7-242586 | PLSM-B16/4-MW | Int. magnetotérmico PLSM, 4P, curva B, 16A | 2024-01-01 | 232.88 | EUR | PD_Moeller | 106 | 1 | MTS | 4015082425869 | 420 | CCM |  | 0.442 | KG | RS
242587 | Y7-242587 | PLSM-B20/4-MW | Int. magnetotérmico PLSM, 4P, curva B, 20A | 2024-01-01 | 238.67 | EUR | PD_Moeller | 106 | 1 | MTS | 4015082425876 | 420 | CCM |  | 0.442 | KG | RS
242588 | Y7-242588 | PLSM-B25/4-MW | Int. magnetotérmico PLSM, 4P, curva B, 25A | 2024-01-01 | 242.88 | EUR | PD_Moeller | 106 | 1 | MTS | 4015082425883 | 420 | CCM |  | 0.494 | KG | RS
242589 | Y7-242589 | PLSM-B32/4-MW | Int. magnetotérmico PLSM, 4P, curva B, 32A | 2024-01-01 | 257.31 | EUR | PD_Moeller | 106 | 1 | MTO | 4015082425890 | 420 | CCM |  | 0.498 | KG | RS
242590 | Y7-242590 | PLSM-B40/4-MW | Int. magnetotérmico PLSM, 4P, curva B, 40A | 2024-01-01 | 294.11 | EUR | PD_Moeller | 106 | 1 | MTO | 4015082425906 | 420 | CCM |  | 0.502 | KG | RS
242591 | Y7-242591 | PLSM-B50/4-MW | Int. magnetotérmico PLSM, 4P, curva B, 50A | 2024-01-01 | 418.84 | EUR | PD_Moeller | 106 | 1 | MTO | 4015082425913 | 420 | CCM |  | 0.502 | KG | RS
242592 | Y7-242592 | PLSM-B63/4-MW | Int. magnetotérmico PLSM, 4P, curva B, 63A | 2024-01-01 | 438.11 | EUR | PD_Moeller | 106 | 1 | MTO | 4015082425920 | 420 | CCM |  | 0.502 | KG | RS
242606 | Y7-242606 | PLSM-C6/4-MW | Int. magnetotérmico PLSM, 4P, curva C, 6A | 2024-01-01 | 141.55 | EUR | PD_Moeller | 106 | 1 | MTO | 4015082426064 | 420 | CCM |  | 0.47 | KG | RS
242608 | Y7-242608 | PLSM-C10/4-MW | Int. magnetotérmico PLSM, 4P, curva C, 10A | 2024-01-01 | 139.04 | EUR | PD_Moeller | 106 | 1 | MTS | 4015082426088 | 420 | CCM |  | 0.442 | KG | RS
242610 | Y7-242610 | PLSM-C13/4-MW | Int. magnetotérmico PLSM, 4P, curva C, 13A | 2024-01-01 | 139.04 | EUR | PD_Moeller | 106 | 1 | MTS | 4015082426101 | 420 | CCM |  | 0.442 | KG | RS
242612 | Y7-242612 | PLSM-C16/4-MW | Int. magnetotérmico PLSM, 4P, curva C, 16A | 2024-01-01 | 132.5 | EUR | PD_Moeller | 106 | 1 | MTS | 4015082426125 | 420 | CCM |  | 0.442 | KG | RS
242613 | Y7-242613 | PLSM-C20/4-MW | Int. magnetotérmico PLSM, 4P, curva C, 20A | 2024-01-01 | 139.04 | EUR | PD_Moeller | 106 | 1 | MTS | 4015082426132 | 420 | CCM |  | 0.442 | KG | RS
242614 | Y7-242614 | PLSM-C25/4-MW | Int. magnetotérmico PLSM, 4P, curva C, 25A | 2024-01-01 | 142.52 | EUR | PD_Moeller | 106 | 1 | MTS | 4015082426149 | 420 | CCM |  | 0.494 | KG | RS
242615 | Y7-242615 | PLSM-C32/4-MW | Int. magnetotérmico PLSM, 4P, curva C, 32A | 2024-01-01 | 148.52 | EUR | PD_Moeller | 106 | 1 | MTS | 4015082426156 | 420 | CCM |  | 0.498 | KG | RS
242616 | Y7-242616 | PLSM-C40/4-MW | Int. magnetotérmico PLSM, 4P, curva C, 40A | 2024-01-01 | 177.06 | EUR | PD_Moeller | 106 | 1 | MTS | 4015082426163 | 420 | CCM |  | 0.502 | KG | RS
242617 | Y7-242617 | PLSM-C50/4-MW | Int. magnetotérmico PLSM, 4P, curva C, 50A | 2024-01-01 | 218.85 | EUR | PD_Moeller | 106 | 1 | MTS | 4015082426170 | 420 | CCM |  | 0.502 | KG | RS
242618 | Y7-242618 | PLSM-C63/4-MW | Int. magnetotérmico PLSM, 4P, curva C, 63A | 2024-01-01 | 296.72 | EUR | PD_Moeller | 106 | 1 | MTS | 4015082426187 | 420 | CCM |  | 0.502 | KG | RS
242629 | Y7-242629 | PLSM-D6/4-MW | Int. magnetotérmico PLSM, 4P, curva D, 6A | 2024-01-01 | 153.08 | EUR | PD_Moeller | 106 | 1 | MTO | 4015082426293 | 420 | CCM |  | 0.47 | KG | RS
242631 | Y7-242631 | PLSM-D10/4-MW | Int. magnetotérmico PLSM, 4P, curva D, 10A | 2024-01-01 | 151.01 | EUR | PD_Moeller | 106 | 1 | MTO | 4015082426316 | 420 | CCM |  | 0.442 | KG | RS
242633 | Y7-242633 | PLSM-D13/4-MW | Int. magnetotérmico PLSM, 4P, curva D, 13A | 2024-01-01 | 151.01 | EUR | PD_Moeller | 106 | 1 | MTO | 4015082426330 | 420 | CCM |  | 0.442 | KG | RO
242635 | Y7-242635 | PLSM-D16/4-MW | Int. magnetotérmico PLSM, 4P, curva D, 16A | 2024-01-01 | 140.24 | EUR | PD_Moeller | 106 | 1 | MTO | 4015082426354 | 420 | CCM |  | 0.442 | KG | RS
242636 | Y7-242636 | PLSM-D20/4-MW | Int. magnetotérmico PLSM, 4P, curva D, 20A | 2024-01-01 | 145.32 | EUR | PD_Moeller | 106 | 1 | MTO | 4015082426361 | 420 | CCM |  | 0.442 | KG | RS
242637 | Y7-242637 | PLSM-D25/4-MW | Int. magnetotérmico PLSM, 4P, curva D, 25A | 2024-01-01 | 146.35 | EUR | PD_Moeller | 106 | 1 | MTO | 4015082426378 | 420 | CCM |  | 0.494 | KG | RS
242638 | Y7-242638 | PLSM-D32/4-MW | Int. magnetotérmico PLSM, 4P, curva D, 32A | 2024-01-01 | 157.42 | EUR | PD_Moeller | 106 | 1 | MTS | 4015082426385 | 420 | CCM |  | 0.502 | KG | RS
242639 | Y7-242639 | PLSM-D40/4-MW | Int. magnetotérmico PLSM, 4P, curva D, 40A | 2024-01-01 | 187.21 | EUR | PD_Moeller | 106 | 1 | MTS | 4015082426392 | 420 | CCM |  | 0.502 | KG | RS
242649 | Y7-242649 | PLS6-B6-MW | Int. magnetotérmico PLS6, 6kA, 1P, curva B, 6A | 2024-01-01 | 19.99 | EUR | PD_Moeller | 106 | 12 | MTS | 4015082426491 | 108.588 | CCM |  | 0.12 | KG | RO
242651 | Y7-242651 | PLS6-B10-MW | Int. magnetotérmico PLS6, 6kA, 1P, curva B, 10A | 2024-01-01 | 15.68 | EUR | PD_Moeller | 106 | 12 | MTS | 4015082426514 | 108.588 | CCM |  | 0.12 | KG | RO
242653 | Y7-242653 | PLS6-B13-MW | Int. magnetotérmico PLS6, 6kA, 1P, curva B, 13A | 2024-01-01 | 15.68 | EUR | PD_Moeller | 106 | 1 | MTO | 4015082426538 | 108.588 | CCM |  | 0.12 | KG | RO
242655 | Y7-242655 | PLS6-B16-MW | Int. magnetotérmico PLS6, 6kA, 1P, curva B, 16A | 2024-01-01 | 15 | EUR | PD_Moeller | 106 | 12 | MTS | 4015082426552 | 108.588 | CCM |  | 0.12 | KG | RO
242656 | Y7-242656 | PLS6-B20-MW | Int. magnetotérmico PLS6, 6kA, 1P, curva B, 20A | 2024-01-01 | 15.68 | EUR | PD_Moeller | 106 | 1 | MTS | 4015082426569 | 108.588 | CCM |  | 0.12 | KG | RO
242657 | Y7-242657 | PLS6-B25-MW | Int. magnetotérmico PLS6, 6kA, 1P, curva B, 25A | 2024-01-01 | 16.82 | EUR | PD_Moeller | 106 | 1 | MTO | 4015082426576 | 108.588 | CCM |  | 0.12 | KG | RO
242658 | Y7-242658 | PLS6-B32-MW | Int. magnetotérmico PLS6, 6kA, 1P, curva B, 32 | 2024-01-01 | 16.82 | EUR | PD_Moeller | 106 | 12 | MTS | 4015082426583 | 108.588 | CCM |  | 0.12 | KG | RO
242659 | Y7-242659 | PLS6-B40-MW | Int. magnetotérmico PLS6, 6kA, 1P, curva B, 40A | 2024-01-01 | 21.68 | EUR | PD_Moeller | 106 | 1 | MTO | 4015082426590 | 108.588 | CCM |  | 0.12 | KG | RO
242660 | Y7-242660 | PLS6-B50-MW | Int. magnetotérmico PLS6, 6kA, 1P, curva B, 50A | 2024-01-01 | 31.29 | EUR | PD_Moeller | 106 | 1 | MTO | 4015082426606 | 108.588 | CCM |  | 0.12 | KG | RO
242661 | Y7-242661 | PLS6-B63-MW | Int. magnetotérmico PLS6, 6kA, 1P, curva B, 63A | 2024-01-01 | 33.11 | EUR | PD_Moeller | 106 | 1 | MTO | 4015082426613 | 108.588 | CCM |  | 0.12 | KG | RO
242675 | Y7-242675 | PLS6-C6-MW | Int. magnetotérmico PLS6, 6kA, 1P, curva C, 6A | 2024-01-01 | 18.27 | EUR | PD_Moeller | 106 | 12 | MTS | 4015082426750 | 108.588 | CCM |  | 0.12 | KG | RO
242677 | Y7-242677 | PLS6-C10-MW | Int. magnetotérmico PLS6, 6kA, 1P, curva C, 10A | 2024-01-01 | 13.38 | EUR | PD_Moeller | 106 | 12 | MTS | 4015082426774 | 108.588 | CCM |  | 0.12 | KG | RO
242679 | Y7-242679 | PLS6-C13-MW | Int. magnetotérmico, 6kA, 1P, curva C, 13A | 2024-01-01 | 13.38 | EUR | PD_Moeller | 106 | 1 | MTS | 4015082426798 | 108.588 | CCM |  | 0.12 | KG | RO
242681 | Y7-242681 | PLS6-C16-MW | Int. magnetotérmico PLS6, 6kA, 1P, curva C, 16A | 2024-01-01 | 13.38 | EUR | PD_Moeller | 106 | 12 | MTS | 4015082426811 | 108.588 | CCM |  | 0.12 | KG | RO
242682 | Y7-242682 | PLS6-C20-MW | Int. magnetotérmico PLS6, 6kA, 1P, curva C, 20A | 2024-01-01 | 13.38 | EUR | PD_Moeller | 106 | 12 | MTS | 4015082426828 | 108.588 | CCM |  | 0.12 | KG | RO
242683 | Y7-242683 | PLS6-C25-MW | Int. magnetotérmico PLS6, 6kA, 1P, curva C, 25A | 2024-01-01 | 14.35 | EUR | PD_Moeller | 106 | 12 | MTS | 4015082426835 | 108.588 | CCM |  | 0.12 | KG | RO
242684 | Y7-242684 | PLS6-C32-MW | Int. magnetotérmico PLS6, 6kA, 1P, curva C, 32A | 2024-01-01 | 16.09 | EUR | PD_Moeller | 106 | 12 | MTS | 4015082426842 | 108.588 | CCM |  | 0.12 | KG | RO
242685 | Y7-242685 | PLS6-C40-MW | Int. magnetotérmico PLS6, 6kA, 1P, curva C, 40A | 2024-01-01 | 18.53 | EUR | PD_Moeller | 106 | 12 | MTS | 4015082426859 | 108.588 | CCM |  | 0.12 | KG | RO
242686 | Y7-242686 | PLS6-C50-MW | Int. magnetotérmico PLS6, 6kA, 1P, curva C, 50A | 2024-01-01 | 41.4 | EUR | PD_Moeller | 106 | 1 | MTS | 4015082426866 | 108.588 | CCM |  | 0.12 | KG | RO
242687 | Y7-242687 | PLS6-C63-MW | Int. magnetotérmico PLS6, 6kA, 1P, curva C, 63A | 2024-01-01 | 41.07 | EUR | PD_Moeller | 106 | 1 | MTS | 4015082426873 | 108.588 | CCM |  | 0.12 | KG | RO
242698 | Y7-242698 | PLS6-D6-MW | Int. magnetotérmico PLS6, 6kA, 1P, curva D, 6A | 2024-01-01 | 46.94 | EUR | PD_Moeller | 106 | 1 | MTO | 4015082426989 | 108.588 | CCM |  | 0.12 | KG | RO
242700 | Y7-242700 | PLS6-D10-MW | Int. magnetotérmico PLS6, 6kA, 1P, curva D, 10A | 2024-01-01 | 40.55 | EUR | PD_Moeller | 106 | 1 | MTO | 4015082427009 | 108.588 | CCM |  | 0.12 | KG | RO
242702 | Y7-242702 | PLS6-D13-MW | Int. magnetotérmico PLS6, 6kA, 1P, curva D, 13A | 2024-01-01 | 40.55 | EUR | PD_Moeller | 106 | 1 | MTO | 4015082427023 | 108.588 | CCM |  | 0.12 | KG | RO
242704 | Y7-242704 | PLS6-D16-MW | Int. magnetotérmico PLS6, 6kA, 1P, curva D, 16A | 2024-01-01 | 41.3 | EUR | PD_Moeller | 106 | 1 | MTO | 4015082427047 | 108.588 | CCM |  | 0.12 | KG | RO
242705 | Y7-242705 | PLS6-D20-MW | Int. magnetotérmico PLS6, 6kA, 1P, curva D, 20A | 2024-01-01 | 42.58 | EUR | PD_Moeller | 106 | 1 | MTO | 4015082427054 | 108.588 | CCM |  | 0.12 | KG | RO
242706 | Y7-242706 | PLS6-D25-MW | Int. magnetotérmico PLS6, 6kA, 1P, curva D, 25A | 2024-01-01 | 43.32 | EUR | PD_Moeller | 106 | 1 | MTO | 4015082427061 | 108.588 | CCM |  | 0.12 | KG | RO
242707 | Y7-242707 | PLS6-D32-MW | Int. magnetotérmico PLS6, 6kA, 1P, curva D, 32A | 2024-01-01 | 45.94 | EUR | PD_Moeller | 106 | 1 | MTO | 4015082427078 | 108.588 | CCM |  | 0.12 | KG | RO
242708 | Y7-242708 | PLS6-D40-MW | Int. magnetotérmico PLS6, 6kA, 1P, curva D, 40A | 2024-01-01 | 59.05 | EUR | PD_Moeller | 106 | 1 | MTO | 4015082427085 | 108.588 | CCM |  | 0.12 | KG | RO
242779 | Y7-242779 | PLZ6-B6/1N-MW | Int. magnetotérmico PLZ6, 6kA, 1P+N, curva B, 6A | 2024-01-01 | 32.69 | EUR | PD_Moeller | 106 | 1 | MTS | 4015082427795 | 217.175 | CCM |  | 0.216 | KG | RO
242781 | Y7-242781 | PLZ6-B10/1N-MW | Int. magnetotérmico PLZ6, 6kA, 1P+N, curva B, 10A | 2024-01-01 | 34.17 | EUR | PD_Moeller | 106 | 1 | MTO | 4015082427818 | 217.175 | CCM |  | 0.216 | KG | RO
242783 | Y7-242783 | PLZ6-B13/1N-MW | Int. magnetotérmico PLZ6, 6kA, 1P+N, curva B, 13A | 2024-01-01 | 34.17 | EUR | PD_Moeller | 106 | 1 | MTO | 4015082427832 | 217.175 | CCM |  | 0.216 | KG | RO
242785 | Y7-242785 | PLZ6-B16/1N-MW | Int. magnetotérmico PLZ6, 6kA, 1P+N, curva B, 16A | 2024-01-01 | 32.9 | EUR | PD_Moeller | 106 | 1 | MTS | 4015082427856 | 217.175 | CCM |  | 0.216 | KG | RO
242786 | Y7-242786 | PLZ6-B20/1N-MW | Int. magnetotérmico PLZ6, 6kA, 1P+N, curva B, 20A | 2024-01-01 | 34.17 | EUR | PD_Moeller | 106 | 1 | MTO | 4015082427863 | 217.175 | CCM |  | 0.216 | KG | RO
242787 | Y7-242787 | PLZ6-B25/1N-MW | Int. magnetotérmico PLZ6, 6kA, 1P+N, curva B, 25A | 2024-01-01 | 35.73 | EUR | PD_Moeller | 106 | 1 | MTO | 4015082427870 | 217.175 | CCM |  | 0.216 | KG | RO
242788 | Y7-242788 | PLZ6-B32/1N-MW | Int. magnetotérmico PLZ6, 6kA, 1P+N, curva B, 32A | 2024-01-01 | 35.73 | EUR | PD_Moeller | 106 | 1 | MTO | 4015082427887 | 217.175 | CCM |  | 0.216 | KG | RO
242789 | Y7-242789 | PLZ6-B40/1N-MW | Int. magnetotérmico PLZ6, 6kA, 1P+N, curva B, 40A | 2024-01-01 | 42.76 | EUR | PD_Moeller | 106 | 1 | MTO | 4015082427894 | 217.175 | CCM |  | 0.216 | KG | RO
242790 | Y7-242790 | PLZ6-B50/1N-MW | Int. magnetotérmico PLZ6, 6kA, 1P+N, curva B, 50A | 2024-01-01 | 47.8 | EUR | PD_Moeller | 106 | 1 | MTO | 4015082427900 | 217.175 | CCM |  | 0.216 | KG | RO
242791 | Y7-242791 | PLZ6-B63/1N-MW | Int. magnetotérmico PLZ6, 6kA, 1P+N, curva B, 63A | 2024-01-01 | 46.39 | EUR | PD_Moeller | 106 | 1 | MTO | 4015082427917 | 217.175 | CCM |  | 0.216 | KG | RO
242805 | Y7-242805 | PLZ6-C6/1N-MW | Int. magnetotérmico PLZ6, 6kA, 1P+N, curva C, 6A | 2024-01-01 | 36.33 | EUR | PD_Moeller | 106 | 1 | MTS | 4015082428051 | 217.175 | CCM |  | 0.216 | KG | RO
242807 | Y7-242807 | PLZ6-C10/1N-MW | Int. magnetotérmico PLZ6, 6kA, 1P+N, curva C, 10A | 2024-01-01 | 30.98 | EUR | PD_Moeller | 106 | 1 | MTS | 4015082428075 | 217.175 | CCM |  | 0.216 | KG | RO
242809 | Y7-242809 | PLZ6-C13/1N-MW | Int. magnetotérmico, 6kA, 1P+N, curva C, 13A | 2024-01-01 | 30.98 | EUR | PD_Moeller | 106 | 1 | MTO | 4015082428099 | 217.175 | CCM |  | 0.216 | KG | RO
242811 | Y7-242811 | PLZ6-C16/1N-MW | Int. magnetotérmico PLZ6, 6kA, 1P+N, curva C, 16A | 2024-01-01 | 29.83 | EUR | PD_Moeller | 106 | 1 | MTS | 4015082428112 | 217.175 | CCM |  | 0.216 | KG | RO
242812 | Y7-242812 | PLZ6-C20/1N-MW | Int. magnetotérmico PLZ6, 6kA, 1P+N, curva C, 20A | 2024-01-01 | 30.98 | EUR | PD_Moeller | 106 | 1 | MTS | 4015082428129 | 217.175 | CCM |  | 0.216 | KG | RO
242813 | Y7-242813 | PLZ6-C25/1N-MW | Int. magnetotérmico PLZ6, 6kA, 1P+N, curva C, 25A | 2024-01-01 | 32.37 | EUR | PD_Moeller | 106 | 1 | MTS | 4015082428136 | 217.175 | CCM |  | 0.216 | KG | RO
242814 | Y7-242814 | PLZ6-C32/1N-MW | Int. magnetotérmico PLZ6, 6kA, 1P+N, curva C, 32A | 2024-01-01 | 34.15 | EUR | PD_Moeller | 106 | 1 | MTS | 4015082428143 | 217.175 | CCM |  | 0.216 | KG | RO
242815 | Y7-242815 | PLZ6-C40/1N-MW | Int. magnetotérmico PLZ6, 6kA, 1P+N, curva C, 40A | 2024-01-01 | 38.71 | EUR | PD_Moeller | 106 | 1 | MTS | 4015082428150 | 217.175 | CCM |  | 0.216 | KG | RO
242816 | Y7-242816 | PLZ6-C50/1N-MW | Int. magnetotérmico PLZ6, 6kA, 1P+N, curva C, 50A | 2024-01-01 | 66.48 | EUR | PD_Moeller | 106 | 1 | MTO | 4015082428167 | 217.175 | CCM |  | 0.216 | KG | RO
242817 | Y7-242817 | PLZ6-C63/1N-MW | Int. magnetotérmico PLZ6, 6kA, 1P+N, curva C, 63A | 2024-01-01 | 85.6 | EUR | PD_Moeller | 106 | 1 | MTS | 4015082428174 | 217.175 | CCM |  | 0.216 | KG | RO
242828 | Y7-242828 | PLZ6-D6/1N-MW | Int. magnetotérmico PLZ6, 6kA, 1P+N, curva D, 6A | 2024-01-01 | 27.83 | EUR | PD_Moeller | 106 | 1 | MTO | 4015082428280 | 217.175 | CCM |  | 0.216 | KG | RO
242830 | Y7-242830 | PLZ6-D10/1N-MW | Int. magnetotérmico PLZ6, 6kA, 1P+N, curva D, 10A | 2024-01-01 | 32.68 | EUR | PD_Moeller | 106 | 1 | MTO | 4015082428303 | 217.175 | CCM |  | 0.216 | KG | RO
242832 | Y7-242832 | PLZ6-D13/1N-MW | Int. magnetotérmico PLZ6, 6kA, 1P+N, curva D, 13A | 2024-01-01 | 32.68 | EUR | PD_Moeller | 106 | 1 | MTO | 4015082428327 | 217.175 | CCM |  | 0.216 | KG | RO
242834 | Y7-242834 | PLZ6-D16/1N-MW | Int. magnetotérmico PLZ6, 6kA, 1P+N, curva D, 16A | 2024-01-01 | 31.41 | EUR | PD_Moeller | 106 | 1 | MTO | 4015082428341 | 217.175 | CCM |  | 0.216 | KG | RO
242835 | Y7-242835 | PLZ6-D20/1N-MW | Int. magnetotérmico PLZ6, 6kA, 1P+N, curva D, 20A | 2024-01-01 | 32.68 | EUR | PD_Moeller | 106 | 1 | MTO | 4015082428358 | 217.175 | CCM |  | 0.216 | KG | RO
242836 | Y7-242836 | PLZ6-D25/1N-MW | Int. magnetotérmico PLZ6, 6kA, 1P+N, curva D, 25A | 2024-01-01 | 34.12 | EUR | PD_Moeller | 106 | 1 | MTO | 4015082428365 | 217.175 | CCM |  | 0.216 | KG | RO
242837 | Y7-242837 | PLZ6-D32/1N-MW | Int. magnetotérmico PLZ6, 6kA, 1P+N, curva D, 32A | 2024-01-01 | 34.12 | EUR | PD_Moeller | 106 | 1 | MTO | 4015082428372 | 217.175 | CCM |  | 0.216 | KG | RO
242838 | Y7-242838 | PLZ6-D40/1N-MW | Int. magnetotérmico PLZ6, 6kA, 1P+N, curva D, 40A | 2024-01-01 | 40.85 | EUR | PD_Moeller | 106 | 1 | MTO | 4015082428389 | 217.175 | CCM |  | 0.216 | KG | RO
242848 | Y7-242848 | PLS6-B6/2-MW | Int. magnetotérmico PLS6, 6kA, 2P, curva B, 6A | 2024-01-01 | 46.69 | EUR | PD_Moeller | 106 | 1 | MTS | 4015082428488 | 217.175 | CCM |  | 0.24 | KG | RO
242850 | Y7-242850 | PLS6-B10/2-MW | Int. magnetotérmico PLS6, 6kA, 2P, curva B, 10A | 2024-01-01 | 45.6 | EUR | PD_Moeller | 106 | 1 | MTS | 4015082428501 | 217.175 | CCM |  | 0.24 | KG | RO
242852 | Y7-242852 | PLS6-B13/2-MW | Int. magnetotérmico PLS6, 6kA, 2P, curva B, 13A | 2024-01-01 | 45.6 | EUR | PD_Moeller | 106 | 1 | MTO | 4015082428525 | 217.175 | CCM |  | 0.24 | KG | RO
242854 | Y7-242854 | PLS6-B16/2-MW | Int. magnetotérmico PLS6, 6kA, 2P, curva B, 16A | 2024-01-01 | 43.87 | EUR | PD_Moeller | 106 | 1 | MTS | 4015082428549 | 217.175 | CCM |  | 0.24 | KG | RO
242855 | Y7-242855 | PLS6-B20/2-MW | Int. magnetotérmico PLS6, 6kA, 2P, curva B, 20A | 2024-01-01 | 45.6 | EUR | PD_Moeller | 106 | 1 | MTS | 4015082428556 | 217.175 | CCM |  | 0.24 | KG | RO
242856 | Y7-242856 | PLS6-B25/2-MW | Int. magnetotérmico PLS6, 6kA, 2P, curva B, 25A | 2024-01-01 | 47.63 | EUR | PD_Moeller | 106 | 1 | MTO | 4015082428563 | 217.175 | CCM |  | 0.24 | KG | RO
242857 | Y7-242857 | PLS6-B32/2-MW | Int. magnetotérmico PLS6, 6kA, 2P, curva B, 32A | 2024-01-01 | 47.63 | EUR | PD_Moeller | 106 | 1 | MTO | 4015082428570 | 217.175 | CCM |  | 0.24 | KG | RO
242858 | Y7-242858 | PLS6-B40/2-MW | Int. magnetotérmico PLS6, 6kA, 2P, curva B, 40A | 2024-01-01 | 57.01 | EUR | PD_Moeller | 106 | 1 | MTO | 4015082428587 | 217.175 | CCM |  | 0.24 | KG | RO
242859 | Y7-242859 | PLS6-B50/2-MW | Int. magnetotérmico PLS6, 6kA, 2P, curva B, 50A | 2024-01-01 | 72.86 | EUR | PD_Moeller | 106 | 1 | MTO | 4015082428594 | 217.175 | CCM |  | 0.24 | KG | RO
242860 | Y7-242860 | PLS6-B63/2-MW | Int. magnetotérmico PLS6, 6kA, 2P, curva B, 63A | 2024-01-01 | 74.2 | EUR | PD_Moeller | 106 | 1 | MTO | 4015082428600 | 217.175 | CCM |  | 0.24 | KG | RO
242874 | Y7-242874 | PLS6-C6/2-MW | Int. magnetotérmico PLS6, 6kA, 2P, curva C, 6A | 2024-01-01 | 42.08 | EUR | PD_Moeller | 106 | 1 | MTS | 4015082428747 | 217.175 | CCM |  | 0.246 | KG | RO
242876 | Y7-242876 | PLS6-C10/2-MW | Int. magnetotérmico PLS6, 6kA, 2P, curva C, 10A | 2024-01-01 | 39.19 | EUR | PD_Moeller | 106 | 1 | MTS | 4015082428761 | 217.175 | CCM |  | 0.24 | KG | RO
242878 | Y7-242878 | PLS6-C13/2-MW | Int. magnetotérmico, 6kA, 2P, curva C, 13A | 2024-01-01 | 39.19 | EUR | PD_Moeller | 106 | 1 | MTS | 4015082428785 | 217.175 | CCM |  | 0.24 | KG | RO
242880 | Y7-242880 | PLS6-C16/2-MW | Int. magnetotérmico PLS6, 6kA, 2P, curva C, 16A | 2024-01-01 | 37.71 | EUR | PD_Moeller | 106 | 1 | MTS | 4015082428808 | 217.175 | CCM |  | 0.24 | KG | RO
242881 | Y7-242881 | PLS6-C20/2-MW | Int. magnetotérmico PLS6, 6kA, 2P, curva C, 20A | 2024-01-01 | 39.19 | EUR | PD_Moeller | 106 | 1 | MTS | 4015082428815 | 217.175 | CCM |  | 0.24 | KG | RO
242882 | Y7-242882 | PLS6-C25/2-MW | Int. magnetotérmico PLS6, 6kA, 2P, curva C, 25A | 2024-01-01 | 40.96 | EUR | PD_Moeller | 106 | 1 | MTS | 4015082428822 | 217.175 | CCM |  | 0.24 | KG | RO
242883 | Y7-242883 | PLS6-C32/2-MW | Int. magnetotérmico PLS6, 6kA, 2P, curva C, 32A | 2024-01-01 | 40.96 | EUR | PD_Moeller | 106 | 1 | MTS | 4015082428839 | 217.175 | CCM |  | 0.24 | KG | RO
242884 | Y7-242884 | PLS6-C40/2-MW | Int. magnetotérmico PLS6, 6kA, 2P, curva C, 40A | 2024-01-01 | 49.01 | EUR | PD_Moeller | 106 | 1 | MTS | 4015082428846 | 217.175 | CCM |  | 0.24 | KG | RO
242885 | Y7-242885 | PLS6-C50/2-MW | Int. magnetotérmico PLS6, 6kA, 2P, curva C, 50A | 2024-01-01 | 87.63 | EUR | PD_Moeller | 106 | 1 | MTS | 4015082428853 | 217.175 | CCM |  | 0.24 | KG | RO
242886 | Y7-242886 | PLS6-C63/2-MW | Int. magnetotérmico PLS6, 6kA, 2P, curva C, 63A | 2024-01-01 | 105.21 | EUR | PD_Moeller | 106 | 1 | MTS | 4015082428860 | 217.175 | CCM |  | 0.24 | KG | RO
242897 | Y7-242897 | PLS6-D6/2-MW | Int. magnetotérmico PLS6, 6kA, 2P, curva D, 6A | 2024-01-01 | 100.62 | EUR | PD_Moeller | 106 | 1 | MTS | 4015082428976 | 217.175 | CCM |  | 0.24 | KG | RO
242899 | Y7-242899 | PLS6-D10/2-MW | Int. magnetotérmico PLS6, 6kA, 2P, curva D, 10A | 2024-01-01 | 87.78 | EUR | PD_Moeller | 106 | 1 | MTS | 4015082428990 | 217.175 | CCM |  | 0.24 | KG | RO
242901 | Y7-242901 | PLS6-D13/2-MW | Int. magnetotérmico PLS6, 6kA, 2P, curva D, 13A | 2024-01-01 | 87.78 | EUR | PD_Moeller | 106 | 1 | MTO | 4015082429010 | 217.175 | CCM |  | 0.24 | KG | RO
242903 | Y7-242903 | PLS6-D16/2-MW | Int. magnetotérmico PLS6, 6kA, 2P, curva D, 16A | 2024-01-01 | 89.56 | EUR | PD_Moeller | 106 | 1 | MTS | 4015082429034 | 217.175 | CCM |  | 0.24 | KG | RO
242904 | Y7-242904 | PLS6-D20/2-MW | Int. magnetotérmico PLS6, 6kA, 2P, curva D, 20A | 2024-01-01 | 91.95 | EUR | PD_Moeller | 106 | 1 | MTS | 4015082429041 | 217.175 | CCM |  | 0.24 | KG | RO
242905 | Y7-242905 | PLS6-D25/2-MW | Int. magnetotérmico PLS6, 6kA, 2P, curva D, 25A | 2024-01-01 | 93.72 | EUR | PD_Moeller | 106 | 1 | MTS | 4015082429058 | 217.175 | CCM |  | 0.24 | KG | RO
242906 | Y7-242906 | PLS6-D32/2-MW | Int. magnetotérmico PLS6, 6kA, 2P, curva D, 32A | 2024-01-01 | 99.38 | EUR | PD_Moeller | 106 | 1 | MTS | 4015082429065 | 217.175 | CCM |  | 0.24 | KG | RO
242907 | Y7-242907 | PLS6-D40/2-MW | Int. magnetotérmico PLS6, 6kA, 2P, curva D, 40A | 2024-01-01 | 135.46 | EUR | PD_Moeller | 106 | 1 | MTO | 4015082429072 | 217.175 | CCM |  | 0.24 | KG | RO
242917 | Y7-242917 | PLS6-B6/3-MW | Int. magnetotérmico PLS6, 6kA, 3P, curva B, 6A | 2024-01-01 | 65.24 | EUR | PD_Moeller | 106 | 1 | MTS | 4015082429171 | 325.763 | CCM |  | 0.36 | KG | RO
242919 | Y7-242919 | PLS6-B10/3-MW | Int. magnetotérmico PLS6, 6kA, 3P, curva B, 10A | 2024-01-01 | 64.5 | EUR | PD_Moeller | 106 | 1 | MTS | 4015082429195 | 325.763 | CCM |  | 0.36 | KG | RO
242921 | Y7-242921 | PLS6-B13/3-MW | Int. magnetotérmico PLS6, 6kA, 3P, curva B, 13A | 2024-01-01 | 64.5 | EUR | PD_Moeller | 106 | 1 | MTO | 4015082429218 | 325.763 | CCM |  | 0.36 | KG | RO
242923 | Y7-242923 | PLS6-B16/3-MW | Int. magnetotérmico PLS6, 6kA, 3P, curva B, 16A | 2024-01-01 | 62.31 | EUR | PD_Moeller | 106 | 1 | MTS | 4015082429232 | 325.763 | CCM |  | 0.36 | KG | RO
242924 | Y7-242924 | PLS6-B20/3-MW | Int. magnetotérmico PLS6, 6kA, 3P, curva B, 20A | 2024-01-01 | 64.5 | EUR | PD_Moeller | 106 | 1 | MTS | 4015082429249 | 325.763 | CCM |  | 0.36 | KG | RO
242925 | Y7-242925 | PLS6-B25/3-MW | Int. magnetotérmico PLS6, 6kA, 3P, curva B, 25A | 2024-01-01 | 67.13 | EUR | PD_Moeller | 106 | 1 | MTS | 4015082429256 | 325.763 | CCM |  | 0.36 | KG | RO
242926 | Y7-242926 | PLS6-B32/3-MW | Int. magnetotérmico PLS6, 6kA, 3P, curva B, 32A | 2024-01-01 | 67.13 | EUR | PD_Moeller | 106 | 1 | MTS | 4015082429263 | 325.763 | CCM |  | 0.36 | KG | RO
242927 | Y7-242927 | PLS6-B40/3-MW | Int. magnetotérmico PLS6, 6kA, 3P, curva B, 40A | 2024-01-01 | 79.45 | EUR | PD_Moeller | 106 | 1 | MTO | 4015082429270 | 325.763 | CCM |  | 0.36 | KG | RO
242928 | Y7-242928 | PLS6-B50/3-MW | Int. magnetotérmico PLS6, 6kA, 3P, curva B, 50A | 2024-01-01 | 119.75 | EUR | PD_Moeller | 106 | 1 | MTO | 4015082429287 | 325.763 | CCM |  | 0.36 | KG | RO
242929 | Y7-242929 | PLS6-B63/3-MW | Int. magnetotérmico PLS6, 6kA, 3P, curva B, 63A | 2024-01-01 | 123.43 | EUR | PD_Moeller | 106 | 1 | MTO | 4015082429294 | 325.763 | CCM |  | 0.36 | KG | RO
242943 | Y7-242943 | PLS6-C6/3-MW | Int. magnetotérmico PLS6, 6kA, 3P, curva C, 6A | 2024-01-01 | 56.81 | EUR | PD_Moeller | 106 | 1 | MTS | 4015082429430 | 325.763 | CCM |  | 0.36 | KG | RO
242945 | Y7-242945 | PLS6-C10/3-MW | Int. magnetotérmico PLS6, 6kA, 3P, curva C, 10A | 2024-01-01 | 56.14 | EUR | PD_Moeller | 106 | 1 | MTS | 4015082429454 | 325.763 | CCM |  | 0.36 | KG | RO
242947 | Y7-242947 | PLS6-C13/3-MW | Int. magnetotérmico, 6kA, 3P, curva C, 13A | 2024-01-01 | 56.14 | EUR | PD_Moeller | 106 | 1 | MTS | 4015082429478 | 325.763 | CCM |  | 0.36 | KG | RO
242949 | Y7-242949 | PLS6-C16/3-MW | Int. magnetotérmico PLS6, 6kA, 3P, curva C, 16A | 2024-01-01 | 54.23 | EUR | PD_Moeller | 107 | 1 | MTS | 4015082429492 | 325.763 | CCM |  | 0.36 | KG | RO
242950 | Y7-242950 | PLS6-C20/3-MW | Int. magnetotérmico PLS6, 6kA, 3P, curva C, 20A | 2024-01-01 | 56.14 | EUR | PD_Moeller | 106 | 1 | MTS | 4015082429508 | 325.763 | CCM |  | 0.36 | KG | RO
242951 | Y7-242951 | PLS6-C25/3-MW | Int. magnetotérmico PLS6, 6kA, 3P, curva C, 25A | 2024-01-01 | 58.46 | EUR | PD_Moeller | 106 | 1 | MTS | 4015082429515 | 325.763 | CCM |  | 0.36 | KG | RO
242952 | Y7-242952 | PLS6-C32/3-MW | Int. magnetotérmico PLS6, 6kA, 3P, curva C, 32A | 2024-01-01 | 58.46 | EUR | PD_Moeller | 106 | 1 | MTS | 4015082429522 | 325.763 | CCM |  | 0.36 | KG | RO
242953 | Y7-242953 | PLS6-C40/3-MW | Int. magnetotérmico PLS6, 6kA, 3P, curva C, 40A | 2024-01-01 | 69.22 | EUR | PD_Moeller | 106 | 1 | MTS | 4015082429539 | 325.763 | CCM |  | 0.36 | KG | RO
242954 | Y7-242954 | PLS6-C50/3-MW | Int. magnetotérmico PLS6, 6kA, 3P, curva C, 50A | 2024-01-01 | 131.26 | EUR | PD_Moeller | 106 | 1 | MTS | 4015082429546 | 325.763 | CCM |  | 0.36 | KG | RO
242955 | Y7-242955 | PLS6-C63/3-MW | Int. magnetotérmico PLS6, 6kA, 3P, curva C, 63A | 2024-01-01 | 149.28 | EUR | PD_Moeller | 106 | 1 | MTS | 4015082429553 | 325.763 | CCM |  | 0.36 | KG | RO
242966 | Y7-242966 | PLS6-D6/3-MW | Int. magnetotérmico PLS6, 6kA, 3P, curva D, 6A | 2024-01-01 | 146.12 | EUR | PD_Moeller | 106 | 1 | MTS | 4015082429669 | 325.763 | CCM |  | 0.36 | KG | RO
242968 | Y7-242968 | PLS6-D10/3-MW | Int. magnetotérmico PLS6, 6kA, 3P, curva D, 10A | 2024-01-01 | 135.9 | EUR | PD_Moeller | 106 | 1 | MTS | 4015082429683 | 325.763 | CCM |  | 0.36 | KG | RO
242970 | Y7-242970 | PLS6-D13/3-MW | Int. magnetotérmico PLS6, 6kA, 3P, curva D, 13A | 2024-01-01 | 135.9 | EUR | PD_Moeller | 106 | 1 | MTS | 4015082429706 | 325.763 | CCM |  | 0.36 | KG | RO
242972 | Y7-242972 | PLS6-D16/3-MW | Int. magnetotérmico PLS6, 6kA, 3P, curva D, 16A | 2024-01-01 | 138.61 | EUR | PD_Moeller | 106 | 1 | MTS | 4015082429720 | 325.763 | CCM |  | 0.36 | KG | RO
242973 | Y7-242973 | PLS6-D20/3-MW | Int. magnetotérmico PLS6, 6kA, 3P, curva D, 20A | 2024-01-01 | 142.85 | EUR | PD_Moeller | 106 | 1 | MTS | 4015082429737 | 325.763 | CCM |  | 0.36 | KG | RO
242974 | Y7-242974 | PLS6-D25/3-MW | Int. magnetotérmico PLS6, 6kA, 3P, curva D, 25A | 2024-01-01 | 145.36 | EUR | PD_Moeller | 106 | 1 | MTS | 4015082429744 | 325.763 | CCM |  | 0.36 | KG | RO
242975 | Y7-242975 | PLS6-D32/3-MW | Int. magnetotérmico PLS6, 6kA, 3P, curva D, 32A | 2024-01-01 | 153.95 | EUR | PD_Moeller | 106 | 1 | MTS | 4015082429751 | 325.763 | CCM |  | 0.36 | KG | RO
242976 | Y7-242976 | PLS6-D40/3-MW | Int. magnetotérmico PLS6, 6kA, 3P, curva D, 40A | 2024-01-01 | 181.31 | EUR | PD_Moeller | 106 | 1 | MTS | 4015082429768 | 325.763 | CCM |  | 0.36 | KG | RO
242986 | Y7-242986 | PLS6-B6/3N-MW | Int. magnetotérmico PLS6, 6kA, 3P+N, curva B, 6A | 2024-01-01 | 85.6 | EUR | PD_Moeller | 106 | 1 | MTS | 4015082429867 | 434.35 | CCM |  | 0.456 | KG | RO
242988 | Y7-242988 | PLS6-B10/3N-MW | Int. magnetotérmico PLS6, 6kA, 3P+N, curva B, 10A | 2024-01-01 | 84.36 | EUR | PD_Moeller | 106 | 1 | MTS | 4015082429881 | 434.35 | CCM |  | 0.456 | KG | RO
242990 | Y7-242990 | PLS6-B13/3N-MW | Int. magnetotérmico PLS6, 6kA, 3P+N, curva B, 13A | 2024-01-01 | 84.36 | EUR | PD_Moeller | 106 | 1 | MTO | 4015082429904 | 434.35 | CCM |  | 0.456 | KG | RO
242992 | Y7-242992 | PLS6-B16/3N-MW | Int. magnetotérmico PLS6, 6kA, 3P+N, curva B, 16A | 2024-01-01 | 81.96 | EUR | PD_Moeller | 107 | 1 | MTS | 4015082429928 | 434.35 | CCM |  | 0.456 | KG | RO
242993 | Y7-242993 | PLS6-B20/3N-MW | Int. magnetotérmico PLS6, 6kA, 3P+N, curva B, 20A | 2024-01-01 | 84.36 | EUR | PD_Moeller | 106 | 1 | MTS | 4015082429935 | 434.35 | CCM |  | 0.456 | KG | RO
242994 | Y7-242994 | PLS6-B25/3N-MW | Int. magnetotérmico PLS6, 6kA, 3P+N, curva B, 25A | 2024-01-01 | 88.54 | EUR | PD_Moeller | 106 | 1 | MTS | 4015082429942 | 434.35 | CCM |  | 0.456 | KG | RO
242995 | Y7-242995 | PLS6-B32/3N-MW | Int. magnetotérmico PLS6, 6kA, 3P+N, curva B, 32A | 2024-01-01 | 88.54 | EUR | PD_Moeller | 106 | 1 | MTS | 4015082429959 | 434.35 | CCM |  | 0.456 | KG | RO
242996 | Y7-242996 | PLS6-B40/3N-MW | Int. magnetotérmico PLS6, 6kA, 3P+N, curva B, 40A | 2024-01-01 | 89.96 | EUR | PD_Moeller | 106 | 1 | MTS | 4015082429966 | 434.35 | CCM |  | 0.456 | KG | RO
242997 | Y7-242997 | PLS6-B50/3N-MW | Int. magnetotérmico PLS6, 6kA, 3P+N, curva B, 50A | 2024-01-01 | 146.8 | EUR | PD_Moeller | 106 | 1 | MTS | 4015082429973 | 434.35 | CCM |  | 0.456 | KG | RO
242998 | Y7-242998 | PLS6-B63/3N-MW | Int. magnetotérmico PLS6, 6kA, 3P+N, curva B, 63A | 2024-01-01 | 158.68 | EUR | PD_Moeller | 106 | 1 | MTS | 4015082429980 | 434.35 | CCM |  | 0.456 | KG | RO
243012 | Y7-243012 | PLS6-C6/3N-MW | Int. magnetotérmico PLS6, 6kA, 3P+N, curva C, 6A | 2024-01-01 | 80.78 | EUR | PD_Moeller | 106 | 1 | MTS | 4015082430122 | 434.35 | CCM |  | 0.456 | KG | RO
243014 | Y7-243014 | PLS6-C10/3N-MW | Int. magnetotérmico PLS6, 6kA, 3P+N, curva C, 10A | 2024-01-01 | 75.84 | EUR | PD_Moeller | 106 | 1 | MTS | 4015082430146 | 434.35 | CCM |  | 0.456 | KG | RO
243016 | Y7-243016 | PLS6-C13/3N-MW | Int. magnetotérmico, 6kA, 3P+N, curva C, 13A | 2024-01-01 | 82.87 | EUR | PD_Moeller | 106 | 1 | MTS | 4015082430160 | 434.35 | CCM |  | 0.456 | KG | RO
243018 | Y7-243018 | PLS6-C16/3N-MW | Int. magnetotérmico PLS6, 6kA, 3P+N, curva C, 16A | 2024-01-01 | 73.69 | EUR | PD_Moeller | 107 | 1 | MTS | 4015082430184 | 434.35 | CCM |  | 0.456 | KG | RO
243019 | Y7-243019 | PLS6-C20/3N-MW | Int. magnetotérmico PLS6, 6kA, 3P+N, curva C, 20A | 2024-01-01 | 76.98 | EUR | PD_Moeller | 106 | 1 | MTS | 4015082430191 | 434.35 | CCM |  | 0.456 | KG | RO
243020 | Y7-243020 | PLS6-C25/3N-MW | Int. magnetotérmico PLS6, 6kA, 3P+N, curva C, 25A | 2024-01-01 | 79.61 | EUR | PD_Moeller | 106 | 1 | MTS | 4015082430207 | 434.35 | CCM |  | 0.456 | KG | RO
243021 | Y7-243021 | PLS6-C32/3N-MW | Int. magnetotérmico PLS6, 6kA, 3P+N, curva C, 32A | 2024-01-01 | 84.8 | EUR | PD_Moeller | 106 | 1 | MTS | 4015082430214 | 434.35 | CCM |  | 0.456 | KG | RO
243022 | Y7-243022 | PLS6-C40/3N-MW | Int. magnetotérmico PLS6, 6kA, 3P+N, curva C, 40A | 2024-01-01 | 96.96 | EUR | PD_Moeller | 106 | 1 | MTS | 4015082430221 | 434.35 | CCM |  | 0.456 | KG | RO
243023 | Y7-243023 | PLS6-C50/3N-MW | Int. magnetotérmico PLS6, 6kA, 3P+N, curva C, 50A | 2024-01-01 | 173.72 | EUR | PD_Moeller | 106 | 1 | MTS | 4015082430238 | 434.35 | CCM |  | 0.456 | KG | RO
243024 | Y7-243024 | PLS6-C63/3N-MW | Int. magnetotérmico PLS6, 6kA, 3P+N, curva C, 63A | 2024-01-01 | 190.13 | EUR | PD_Moeller | 106 | 1 | MTS | 4015082430245 | 434.35 | CCM |  | 0.456 | KG | RO
243035 | Y7-243035 | PLS6-D6/3N-MW | Int. magnetotérmico PLS6, 6kA, 3P+N, curva D, 6A | 2024-01-01 | 194.75 | EUR | PD_Moeller | 106 | 1 | MTO | 4015082430351 | 434.35 | CCM |  | 0.456 | KG | RO
243037 | Y7-243037 | PLS6-D10/3N-MW | Int. magnetotérmico PLS6, 6kA, 3P+N, curva D, 10A | 2024-01-01 | 181.87 | EUR | PD_Moeller | 106 | 1 | MTO | 4015082430375 | 434.35 | CCM |  | 0.456 | KG | RO
243039 | Y7-243039 | PLS6-D13/3N-MW | Int. magnetotérmico PLS6, 6kA, 3P+N, curva D, 13A | 2024-01-01 | 181.87 | EUR | PD_Moeller | 106 | 1 | MTO | 4015082430399 | 434.35 | CCM |  | 0.456 | KG | RO
243041 | Y7-243041 | PLS6-D16/3N-MW | Int. magnetotérmico PLS6, 6kA, 3P+N, curva D, 16A | 2024-01-01 | 185.44 | EUR | PD_Moeller | 106 | 1 | MTO | 4015082430412 | 434.35 | CCM |  | 0.456 | KG | RO
243042 | Y7-243042 | PLS6-D20/3N-MW | Int. magnetotérmico PLS6, 6kA, 3P+N, curva D, 20A | 2024-01-01 | 190.83 | EUR | PD_Moeller | 106 | 1 | MTO | 4015082430429 | 434.35 | CCM |  | 0.456 | KG | RO
243043 | Y7-243043 | PLS6-D25/3N-MW | Int. magnetotérmico PLS6, 6kA, 3P+N, curva D, 25A | 2024-01-01 | 196.39 | EUR | PD_Moeller | 106 | 1 | MTO | 4015082430436 | 434.35 | CCM |  | 0.456 | KG | RO
243044 | Y7-243044 | PLS6-D32/3N-MW | Int. magnetotérmico PLS6, 6kA, 3P+N, curva D, 32A | 2024-01-01 | 208.15 | EUR | PD_Moeller | 106 | 1 | MTO | 4015082430443 | 434.35 | CCM |  | 0.456 | KG | RO
243045 | Y7-243045 | PLS6-D40/3N-MW | Int. magnetotérmico PLS6, 6kA, 3P+N, curva D, 40A | 2024-01-01 | 235.24 | EUR | PD_Moeller | 106 | 1 | MTO | 4015082430450 | 434.35 | CCM |  | 0.456 | KG | RO
243055 | Y7-243055 | PLS6-B6/4-MW | Int. magnetotérmico PLS6, 6kA, 4P, curva B, 6A | 2024-01-01 | 95.08 | EUR | PD_Moeller | 106 | 1 | MTO | 4015082430559 | 434.35 | CCM |  | 0.48 | KG | RO
243057 | Y7-243057 | PLS6-B10/4-MW | Int. magnetotérmico PLS6, 6kA, 4P, curva B, 10A | 2024-01-01 | 93.74 | EUR | PD_Moeller | 106 | 1 | MTO | 4015082430573 | 434.35 | CCM |  | 0.48 | KG | RO
243059 | Y7-243059 | PLS6-B13/4-MW | Int. magnetotérmico PLS6, 6kA, 4P, curva B, 13A | 2024-01-01 | 93.74 | EUR | PD_Moeller | 106 | 1 | MTO | 4015082430597 | 434.35 | CCM |  | 0.48 | KG | RO
243061 | Y7-243061 | PLS6-B16/4-MW | Int. magnetotérmico PLS6, 6kA, 4P, curva B, 16A | 2024-01-01 | 91.05 | EUR | PD_Moeller | 106 | 1 | MTS | 4015082430610 | 434.35 | CCM |  | 0.48 | KG | RO
243062 | Y7-243062 | PLS6-B20/4-MW | Int. magnetotérmico PLS6, 6kA, 4P, curva B, 20A | 2024-01-01 | 93.74 | EUR | PD_Moeller | 106 | 1 | MTS | 4015082430627 | 434.35 | CCM |  | 0.48 | KG | RO
243063 | Y7-243063 | PLS6-B25/4-MW | Int. magnetotérmico PLS6, 6kA, 4P, curva B, 25A | 2024-01-01 | 98.34 | EUR | PD_Moeller | 106 | 1 | MTS | 4015082430634 | 434.35 | CCM |  | 0.48 | KG | RO
243064 | Y7-243064 | PLS6-B32/4-MW | Int. magnetotérmico PLS6, 6kA, 4P, curva B, 32A | 2024-01-01 | 98.34 | EUR | PD_Moeller | 106 | 1 | MTS | 4015082430641 | 434.35 | CCM |  | 0.48 | KG | RO
243065 | Y7-243065 | PLS6-B40/4-MW | Int. magnetotérmico PLS6, 6kA, 4P, curva B, 40A | 2024-01-01 | 99.97 | EUR | PD_Moeller | 106 | 1 | MTO | 4015082430658 | 434.35 | CCM |  | 0.48 | KG | RO
243066 | Y7-243066 | PLS6-B50/4-MW | Int. magnetotérmico PLS6, 6kA, 4P, curva B, 50A | 2024-01-01 | 163.14 | EUR | PD_Moeller | 106 | 1 | MTO | 4015082430665 | 434.35 | CCM |  | 0.48 | KG | RO
243067 | Y7-243067 | PLS6-B63/4-MW | Int. magnetotérmico PLS6, 6kA, 4P, curva B, 63A | 2024-01-01 | 176.28 | EUR | PD_Moeller | 106 | 1 | MTO | 4015082430672 | 434.35 | CCM |  | 0.48 | KG | RO
243081 | Y7-243081 | PLS6-C6/4-MW | Int. magnetotérmico PLS6, 6kA, 4P, curva C, 6A | 2024-01-01 | 86.58 | EUR | PD_Moeller | 106 | 1 | MTS | 4015082430818 | 434.35 | CCM |  | 0.48 | KG | RO
243083 | Y7-243083 | PLS6-C10/4-MW | Int. magnetotérmico PLS6, 6kA, 4P, curva C, 10A | 2024-01-01 | 88.75 | EUR | PD_Moeller | 106 | 1 | MTS | 4015082430832 | 434.35 | CCM |  | 0.48 | KG | RO
243085 | Y7-243085 | PLS6-C13/4-MW | Int. magnetotérmico, 6kA, 4P, curva C, 13A | 2024-01-01 | 81.56 | EUR | PD_Moeller | 106 | 1 | MTO | 4015082430856 | 434.35 | CCM |  | 0.48 | KG | RO
243087 | Y7-243087 | PLS6-C16/4-MW | Int. magnetotérmico PLS6, 6kA, 4P, curva C, 16A | 2024-01-01 | 79.23 | EUR | PD_Moeller | 106 | 1 | MTS | 4015082430870 | 434.35 | CCM |  | 0.48 | KG | RO
243088 | Y7-243088 | PLS6-C20/4-MW | Int. magnetotérmico PLS6, 6kA, 4P, curva C, 20A | 2024-01-01 | 87.18 | EUR | PD_Moeller | 106 | 1 | MTS | 4015082430887 | 434.35 | CCM |  | 0.48 | KG | RO
243089 | Y7-243089 | PLS6-C25/4-MW | Int. magnetotérmico PLS6, 6kA, 4P, curva C, 25A | 2024-01-01 | 85.6 | EUR | PD_Moeller | 106 | 1 | MTS | 4015082430894 | 434.35 | CCM |  | 0.48 | KG | RO
243090 | Y7-243090 | PLS6-C32/4-MW | Int. magnetotérmico PLS6, 6kA, 4P, curva C, 32A | 2024-01-01 | 92.45 | EUR | PD_Moeller | 106 | 1 | MTS | 4015082430900 | 434.35 | CCM |  | 0.48 | KG | RO
243091 | Y7-243091 | PLS6-C40/4-MW | Int. magnetotérmico PLS6, 6kA, 4P, curva C, 40A | 2024-01-01 | 110.77 | EUR | PD_Moeller | 106 | 1 | MTS | 4015082430917 | 434.35 | CCM |  | 0.48 | KG | RO
243092 | Y7-243092 | PLS6-C50/4-MW | Int. magnetotérmico PLS6, 6kA, 4P, curva C, 50A | 2024-01-01 | 239.96 | EUR | PD_Moeller | 106 | 1 | MTS | 4015082430924 | 434.35 | CCM |  | 0.48 | KG | RO
243093 | Y7-243093 | PLS6-C63/4-MW | Int. magnetotérmico PLS6, 6kA, 4P, curva C, 63A | 2024-01-01 | 203.78 | EUR | PD_Moeller | 106 | 1 | MTS | 4015082430931 | 434.35 | CCM |  | 0.48 | KG | RO
243104 | Y7-243104 | PLS6-D6/4-MW | Int. magnetotérmico PLS6, 6kA, 4P, curva D, 6A | 2024-01-01 | 205.08 | EUR | PD_Moeller | 106 | 1 | MTO | 4015082431044 | 434.35 | CCM |  | 0.48 | KG | RO
243106 | Y7-243106 | PLS6-D10/4-MW | Int. magnetotérmico PLS6, 6kA, 4P, curva D, 10A | 2024-01-01 | 191.88 | EUR | PD_Moeller | 106 | 1 | MTO | 4015082431068 | 434.35 | CCM |  | 0.48 | KG | RO
243108 | Y7-243108 | PLS6-D13/4-MW | Int. magnetotérmico PLS6, 6kA, 4P, curva D, 13A | 2024-01-01 | 191.88 | EUR | PD_Moeller | 106 | 1 | MTO | 4015082431082 | 434.35 | CCM |  | 0.48 | KG | RO
243110 | Y7-243110 | PLS6-D16/4-MW | Int. magnetotérmico PLS6, 6kA, 4P, curva D, 16A | 2024-01-01 | 195.53 | EUR | PD_Moeller | 106 | 1 | MTS | 4015082431105 | 434.35 | CCM |  | 0.48 | KG | RO
243111 | Y7-243111 | PLS6-D20/4-MW | Int. magnetotérmico PLS6, 6kA, 4P, curva D, 20A | 2024-01-01 | 201.3 | EUR | PD_Moeller | 106 | 1 | MTS | 4015082431112 | 434.35 | CCM |  | 0.48 | KG | RO
243112 | Y7-243112 | PLS6-D25/4-MW | Int. magnetotérmico PLS6, 6kA, 4P, curva D, 25A | 2024-01-01 | 205.2 | EUR | PD_Moeller | 106 | 1 | MTO | 4015082431129 | 434.35 | CCM |  | 0.48 | KG | RO
243113 | Y7-243113 | PLS6-D32/4-MW | Int. magnetotérmico PLS6, 6kA, 4P, curva D, 32A | 2024-01-01 | 217.44 | EUR | PD_Moeller | 106 | 1 | MTS | 4015082431136 | 434.35 | CCM |  | 0.48 | KG | RO
243114 | Y7-243114 | PLS6-D40/4-MW | Int. magnetotérmico PLS6, 6kA, 4P, curva D, 40A | 2024-01-01 | 253.77 | EUR | PD_Moeller | 106 | 1 | MTO | 4015082431143 | 434.35 | CCM |  | 0.48 | KG | RO
243115 | Y7-243115 | PLS6-C1-DC-MW | Int. magnetotérmico PLS6, 6kA DC, 1P, curva C, 1A | 2024-01-01 | 59.59 | EUR | PD_Moeller | 106 | 1 | MTO | 4015082431150 | 108.588 | CCM |  | 0.12 | KG | RO
243116 | Y7-243116 | PLS6-C2-DC-MW | Int. magnetotérmico PLS6, 6kA DC, 1P, curva C, 2A | 2024-01-01 | 59.59 | EUR | PD_Moeller | 106 | 1 | MTS | 4015082431167 | 108.588 | CCM |  | 0.12 | KG | RO
243117 | Y7-243117 | PLS6-C3-DC-MW | Int. magnetotérmico PLS6, 6kA DC, 1P, curva C, 3A | 2024-01-01 | 67.71 | EUR | PD_Moeller | 106 | 1 | MTO | 4015082431174 | 108.588 | CCM |  | 0.12 | KG | RO
243118 | Y7-243118 | PLS6-C4-DC-MW | Int. magnetotérmico PLS6, 6kA DC, 1P, curva C, 4A | 2024-01-01 | 69.16 | EUR | PD_Moeller | 106 | 1 | MTS | 4015082431181 | 108.588 | CCM |  | 0.12 | KG | RO
243119 | Y7-243119 | PLS6-C6-DC-MW | Int. magnetotérmico PLS6, 6kA DC, 1P, curva C, 6A | 2024-01-01 | 57.6 | EUR | PD_Moeller | 106 | 1 | MTS | 4015082431198 | 108.588 | CCM |  | 0.12 | KG | RO
243120 | Y7-243120 | PLS6-C10-DC-MW | Int. magnetotérmico PLS6, 6kA DC, 1P, curva C, 10A | 2024-01-01 | 52.62 | EUR | PD_Moeller | 106 | 1 | MTS | 4015082431204 | 108.588 | CCM |  | 0.12 | KG | RO
243121 | Y7-243121 | PLS6-C13-DC-MW | Int. magnetotérmico PLS6, 6kA DC, 1P, curva C, 13A | 2024-01-01 | 52.62 | EUR | PD_Moeller | 106 | 1 | MTO | 4015082431211 | 108.588 | CCM |  | 0.12 | KG | RO
243122 | Y7-243122 | PLS6-C16-DC-MW | Int. magnetotérmico PLS6, 6kA DC, 1P, curva C, 16A | 2024-01-01 | 50.14 | EUR | PD_Moeller | 106 | 1 | MTS | 4015082431228 | 108.588 | CCM |  | 0.12 | KG | RO
243123 | Y7-243123 | PLS6-C20-DC-MW | Int. magnetotérmico PLS6, 6kA DC, 1P, curva C, 20A | 2024-01-01 | 52.62 | EUR | PD_Moeller | 106 | 1 | MTO | 4015082431235 | 108.588 | CCM |  | 0.12 | KG | RO
243124 | Y7-243124 | PLS6-C25-DC-MW | Int. magnetotérmico PLS6, 6kA DC, 1P, curva C, 25A | 2024-01-01 | 55.31 | EUR | PD_Moeller | 106 | 1 | MTO | 4015082431242 | 108.588 | CCM |  | 0.12 | KG | RO
243125 | Y7-243125 | PLS6-C32-DC-MW | Int. magnetotérmico PLS6, 6kA DC, 1P, curva C, 32A | 2024-01-01 | 57.89 | EUR | PD_Moeller | 106 | 1 | MTO | 4015082431259 | 108.588 | CCM |  | 0.12 | KG | RO
243126 | Y7-243126 | PLS6-C40-DC-MW | Int. magnetotérmico PLS6, 6kA DC, 1P, curva C, 40A | 2024-01-01 | 59 | EUR | PD_Moeller | 106 | 1 | MTO | 4015082431266 | 108.588 | CCM |  | 0.12 | KG | RO
243127 | Y7-243127 | PLS6-C50-DC-MW | Int. magnetotérmico PLS6, 6kA DC, 1P, curva C, 50A | 2024-01-01 | 61.48 | EUR | PD_Moeller | 106 | 1 | MTO | 4015082431273 | 108.588 | CCM |  | 0.12 | KG | RO
243128 | Y7-243128 | PLS6-C1/2-DC-MW | Int. magnetotérmico PLS6, 6kA DC, 2P, curva C, 1A | 2024-01-01 | 139.88 | EUR | PD_Moeller | 106 | 1 | MTO | 4015082431280 | 217.175 | CCM |  | 0.24 | KG | RO
243129 | Y7-243129 | PLS6-C2/2-DC-MW | Int. magnetotérmico PLS6, 6kA DC, 2P, curva C, 2A | 2024-01-01 | 139.88 | EUR | PD_Moeller | 106 | 1 | MTS | 4015082431297 | 217.175 | CCM |  | 0.24 | KG | RO
243130 | Y7-243130 | PLS6-C3/2-DC-MW | Int. magnetotérmico PLS6, 6kA DC, 2P, curva C, 3A | 2024-01-01 | 135.23 | EUR | PD_Moeller | 106 | 1 | MTO | 4015082431303 | 217.175 | CCM |  | 0.24 | KG | RO
243131 | Y7-243131 | PLS6-C4/2-DC-MW | Int. magnetotérmico PLS6, 6kA DC, 2P, curva C, 4A | 2024-01-01 | 135.23 | EUR | PD_Moeller | 106 | 1 | MTS | 4015082431310 | 217.175 | CCM |  | 0.24 | KG | RO
243132 | Y7-243132 | PLS6-C6/2-DC-MW | Int. magnetotérmico PLS6, 6kA DC, 2P, curva C, 6A | 2024-01-01 | 134.33 | EUR | PD_Moeller | 106 | 1 | MTS | 4015082431327 | 217.175 | CCM |  | 0.24 | KG | RO
243133 | Y7-243133 | PLS6-C10/2-DC-MW | Int. magnetotérmico PLS6, 6kA DC, 2P, curva C, 10A | 2024-01-01 | 129.44 | EUR | PD_Moeller | 106 | 1 | MTS | 4015082431334 | 217.175 | CCM |  | 0.24 | KG | RO
243134 | Y7-243134 | PLS6-C13/2-DC-MW | Int. magnetotérmico PLS6, 6kA DC, 2P, curva C, 13A | 2024-01-01 | 129.44 | EUR | PD_Moeller | 106 | 1 | MTO | 4015082431341 | 217.175 | CCM |  | 0.24 | KG | RO
243135 | Y7-243135 | PLS6-C16/2-DC-MW | Int. magnetotérmico PLS6, 6kA DC, 2P, curva C, 16A | 2024-01-01 | 123.37 | EUR | PD_Moeller | 106 | 1 | MTS | 4015082431358 | 217.175 | CCM |  | 0.24 | KG | RO
243136 | Y7-243136 | PLS6-C20/2-DC-MW | Int. magnetotérmico PLS6, 6kA DC, 2P, curva C, 20A | 2024-01-01 | 129.44 | EUR | PD_Moeller | 106 | 1 | MTS | 4015082431365 | 217.175 | CCM |  | 0.24 | KG | RO
243137 | Y7-243137 | PLS6-C25/2-DC-MW | Int. magnetotérmico PLS6, 6kA DC, 2P, curva C, 25A | 2024-01-01 | 136.05 | EUR | PD_Moeller | 106 | 1 | MTS | 4015082431372 | 217.175 | CCM |  | 0.24 | KG | RO
243138 | Y7-243138 | PLS6-C32/2-DC-MW | Int. magnetotérmico PLS6, 6kA DC, 2P, curva C, 32A | 2024-01-01 | 142.68 | EUR | PD_Moeller | 106 | 1 | MTO | 4015082431389 | 217.175 | CCM |  | 0.24 | KG | RO
243139 | Y7-243139 | PLS6-C40/2-DC-MW | Int. magnetotérmico PLS6, 6kA DC, 2P, curva C, 40A | 2024-01-01 | 145.13 | EUR | PD_Moeller | 106 | 1 | MTS | 4015082431396 | 217.175 | CCM |  | 0.24 | KG | RO
243140 | Y7-243140 | PLS6-C50/2-DC-MW | Int. magnetotérmico PLS6, 6kA DC, 2P, curva C, 50A | 2024-01-01 | 150.45 | EUR | PD_Moeller | 106 | 1 | MTO | 4015082431402 | 217.175 | CCM |  | 0.24 | KG | RO
024315 | Y7-24315 | CI-B | Caja de material aislante; HxWxD=149x87x128mm | 2024-01-01 | 46.11 | EUR | PD_Moeller | 104 | 1 | MTS | 4015080243151 | 1.659 | CD3 | 128X87X149 | 0.463 | KG | DE
024322 | Y7-24322 | D150-CI23 | Covers, transparent, HxWxD=250x187.5x50mm | 2024-01-01 | 69.16 | EUR | PD_Moeller | 104 | 1 | MTS | 4015080243229 | 4.23 | CD3 |  | 0.483 | KG | FI
024355 | Y7-24355 | FL4-X | Tapas pasacables; Cerrada; HxWxD=116x329x23mm | 2024-01-01 | 31.78 | EUR | PD_Moeller | 104 | 10 | MTS | 4015080243557 | 872.85 | CCM |  | 0.296 | KG | DE
024404 | Y7-24404 | KT16F | Manguito para cable | 2024-01-01 | 6.06 | EUR | PD_Moeller | 104 | 1 | MTS | 4015080244042 | 9.375 | CCM |  | 0.006 | KG | AT
000245 | Y7-245 | ZW7-63 | Relé de sobrecarga accionado por transformador de intensidad; 42-63 A; 1 | 2024-01-01 | 578.08 | EUR | PD_Moeller | 205 | 1 | MTO | 4015080002451 | 3.16 | CD3 | 162,5X200,5X97 | 0.805 | KG | DE
024604 | Y7-24604 | T0-4-8410/E | Interruptor Estrella-Triángulo; 8 polos; 20 A; Placa indicadora: 0-Y-D; | 2024-01-01 | 61.1 | EUR | PD_Moeller | 202 | 1 | MTS | 4015080246046 | 241.92 | CCM | 105X48X48 | 0.187 | KG | GB
024609 | Y7-24609 | T0-3-8216/E | Interruptor Conmutador; 6 polos; 20 A; Placa indicadora: 2>0<1; 45 °; | 2024-01-01 | 53.66 | EUR | PD_Moeller | 202 | 1 | MTS | 4015080246091 | 218.88 | CCM | 95X48X48 | 0.152 | KG | GB
024610 | Y7-24610 | T0-5-8369/EZ | Interruptor Conmutador; 10 polos; 20 A; Placa indicadora: 1-2; 90 °; | 2024-01-01 | 85.91 | EUR | PD_Moeller | 202 | 1 | MTO | 4015080246107 | 308.736 | CCM | 134X48X48 | 0.232 | KG | GB
024616 | Y7-24616 | T0-6-8271/Z | Interruptor de escalones; 12 polos; 20 A; Placa indicadora: 1-4; 45 °; | 2024-01-01 | 147.82 | EUR | PD_Moeller | 202 | 1 | MTO | 4015080246169 | 382.464 | CCM | 166X48X48 | 0.266 | KG | GB
024619 | Y7-24619 | T0-3-15453/Z | Interruptor Conmutador; 6 polos; 20 A; Placa indicadora: Hand-AUTO; 90 °; | 2024-01-01 | 90.95 | EUR | PD_Moeller | 202 | 1 | MTO | 4015080246190 | 315.648 | CCM | 137X48X48 | 0.194 | KG | GB
024620 | Y7-24620 | T0-2-15323/E | Interruptor de marcha; 3 polos; 20 A; Placa indicadora: I<1; 45 °; | 2024-01-01 | 58.01 | EUR | PD_Moeller | 202 | 1 | MTS | 4015080246206 | 198.144 | CCM | 86X48X48 | 0.139 | KG | GB
024622 | Y7-24622 | T0-2-8177/Z | Interruptor con retorno; 4 polos; 20 A; Placa indicadora: | 2024-01-01 | 76.36 | EUR | PD_Moeller | 202 | 1 | MTO | 4015080246220 | 294.912 | CCM | 128X48X48 | 0.165 | KG | GB
024623 | Y7-24623 | T0-3-15115/E | Interruptor de escalones; 6 polos; 20 A; Placa indicadora: 0-1-1+2-2; 90 | 2024-01-01 | 84.14 | EUR | PD_Moeller | 202 | 1 | MTO | 4015080246237 | 218.88 | CCM | 95X48X48 | 0.158 | KG | GB
024636 | Y7-24636 | P3-100/V/SVB/N | Interruptor General; 3 polos + N; 100 A; Montaje fondo panel; Maneta | 2024-01-01 | 232.54 | EUR | PD_Moeller | 202 | 1 | MTS | 4015080246367 | 1.539 | CD3 | 150X90X114 | 0.537 | KG | GB
024637 | Y7-24637 | P3-63/V/SVB/HI11 | Interruptor General; 3 polos + 1 NO + 1 NC; 63 A; Montaje fondo panel; | 2024-01-01 | 158.85 | EUR | PD_Moeller | 202 | 1 | MTS | 4015080246374 | 1.304 | CD3 | 147X87X102 | 0.554 | KG | GB
024638 | Y7-24638 | T0-4-15682/V/SVB | Interruptor General; 6 polos + 1 NO + 1 NC; 20 A; 90 °; Montaje fondo | 2024-01-01 | 112.05 | EUR | PD_Moeller | 202 | 1 | MTO | 4015080246381 | 707.07 | CCM | 147X65X74 | 0.189 | KG | GB
024639 | Y7-24639 | T0-2-1/E | Interruptor seccionador ON-OFF; 3 polos; 20 A; 90 °; Montaje empotrado | 2024-01-01 | 31.58 | EUR | PD_Moeller | 202 | 1 | MTS | 4015080246398 | 198.144 | CCM | 86X48X48 | 0.139 | KG | GB
024646 | Y7-24646 | CI43X-150 | Caja de material aislante; Con paredes lisas; HxWxD=250x375x175mm | 2024-01-01 | 206.8 | EUR | PD_Moeller | 104 | 1 | MTS | 4015080246466 | 16.406 | CD3 |  | 2.777 | KG | FI
024670 | Y7-24670 | ZFSX-T0 | Portaetiquetas negro; Para interruptores T0; T3; P1 | 2024-01-01 | 1.82 | EUR | PD_Moeller | 202 | 25 | MTS | 4015080246701 | 2.448 | CCM | 48X17X3 | 0.006 | KG | GB
024671 | Y7-24671 | ZVV-P3 | Prolongador para enclavamiento; 25 mm; Para T5(B); P3 | 2024-01-01 | 4.75 | EUR | PD_Moeller | 202 | 10 | MTS | 4015080246718 | 27.225 | CCM | 33X33X25 | 0.012 | KG | GB
248060 | Y7-248060 | PLHT-C25/3N | Int. magnetotérmico PLHT, 3P+N, curva C, 25A | 2024-01-01 | 314.16 | EUR | PD_Moeller | 106 | 1 | MTO | 4015082480608 | 729 | CCM |  | 0.867 | KG | CZ
248061 | Y7-248061 | PLHT-C32/3N | Int. magnetotérmico PLHT, 3P+N, curva C, 32A | 2024-01-01 | 315.44 | EUR | PD_Moeller | 106 | 1 | MTO | 4015082480615 | 729 | CCM |  | 0.869 | KG | CZ
248062 | Y7-248062 | PLHT-C40/3N | Int. magnetotérmico PLHT, 3P+N, curva C, 40A | 2024-01-01 | 319.01 | EUR | PD_Moeller | 106 | 1 | MTO | 4015082480622 | 729 | CCM |  | 0.861 | KG | CZ
248067 | Y7-248067 | PLHT-C125/3N | Int. magnetotérmico PLHT, 3P+N, curva C, 125A | 2024-01-01 | 388.31 | EUR | PD_Moeller | 106 | 1 | MTS | 4015082480677 | 729 | CCM |  | 0.852 | KG | CZ
248237 | Y7-248237 | Z-SLS/NEOZ/1+N | Seccionador para Fusibles, 63A, 1Np | 2024-01-01 | 278.39 | EUR | PD_Moeller | 108 | 1 | MTS | 4015082482374 | 365.904 | CCM |  | 0.235 | KG | DE
248256 | Y7-248256 | Z-LAR8-O | relé sobreintensidad, 250VAC, 1 NC, 3-8A, 1 UM | 2024-01-01 | 135.75 | EUR | PD_Moeller | 108 | 1 | MTO | 4015082482565 | 98 | CCM |  | 0.118 | KG | CZ
248257 | Y7-248257 | Z-LAR16-O | relé sobreintensidad, 250VAC, 1 NC, 10-16A, 1 UM | 2024-01-01 | 121.94 | EUR | PD_Moeller | 108 | 1 | MTO | 4015082482572 | 98 | CCM |  | 0.12 | KG | CZ
248258 | Y7-248258 | Z-LAR32-O | relé sobreintensidad, 250VAC, 1 NC, 15-32A, 1 UM | 2024-01-01 | 128.2 | EUR | PD_Moeller | 108 | 1 | MTS | 4015082482589 | 98 | CCM |  | 0.123 | KG | CZ
248259 | Y7-248259 | Z-LAR8-S | relé sobreintensidad, 250VAC, 1NA, 3-8A, 1 UM | 2024-01-01 | 140.11 | EUR | PD_Moeller | 108 | 1 | MTO | 4015082482596 | 98 | CCM |  | 0.118 | KG | CZ
248260 | Y7-248260 | Z-LAR16-S | relé sobreintensidad, 250VAC, 1NA, 10-16A, 1 UM | 2024-01-01 | 121.94 | EUR | PD_Moeller | 108 | 1 | MTO | 4015082482602 | 98 | CCM |  | 0.12 | KG | CZ
248261 | Y7-248261 | Z-LAR32-S | relé sobreintensidad, 250VAC, 1NA, 15-32A, 1 UM | 2024-01-01 | 128.2 | EUR | PD_Moeller | 108 | 1 | MTS | 4015082482619 | 98 | CCM |  | 0.123 | KG | CZ
248262 | Y7-248262 | Z-LAR8-W | relé sobreintensidad, 250VAC, 1 conmutado, 3-8A, 1 UM | 2024-01-01 | 153.27 | EUR | PD_Moeller | 108 | 1 | MTO | 4015082482626 | 98 | CCM |  | 0.118 | KG | CZ
248263 | Y7-248263 | ZP-A40/1 | Interruptor, 1P, 40A | 2024-01-01 | 14.31 | EUR | PD_Moeller | 106 | 1 | MTS | 4015082482633 | 108 | CCM |  | 0.093 | KG | RO
248264 | Y7-248264 | ZP-A40/2 | Interruptor, 2P, 40A | 2024-01-01 | 28.41 | EUR | PD_Moeller | 108 | 1 | MTS | 4015082482640 | 216 | CCM |  | 0.187 | KG | RO
248265 | Y7-248265 | ZP-A40/3 | Interruptor, 3P, 40A | 2024-01-01 | 41.54 | EUR | PD_Moeller | 108 | 1 | MTS | 4015082482657 | 324 | CCM |  | 0.301 | KG | RO
248266 | Y7-248266 | ZP-A40/3N | Interruptor, 3P+N, 40A | 2024-01-01 | 55.24 | EUR | PD_Moeller | 108 | 1 | MTS | 4015082482664 | 432 | CCM |  | 0.38 | KG | RO
248267 | Y7-248267 | Z-D63 | Entrada para conductor de Neutro | 2024-01-01 | 62.91 | EUR | PD_Moeller | 108 | 1 | MTO | 4015082482671 | 380.16 | CCM |  | 0.073 | KG | CZ
248269 | Y7-248269 | Z-D80 |  | 2024-01-01 | 8.43 | EUR | PD_Moeller | 206 | 1 | MTO | 4015082482695 | 91.7 | CCM |  | 0.131 | KG | CZ
248286 | Y7-248286 | Z-ASA/24 | Disparador Shunt para magnetotérmicos y combinados, 12-110V AC, 1 UM | 2024-01-01 | 27.42 | EUR | PD_Moeller | 108 | 1 | MTO | 4015082482862 | 157.2 | CCM |  | 0.106 | KG | RO
248287 | Y7-248287 | Z-ASA/230 | Disparador Shunt para magnetotérmicos y combinados, 110-415V AC, 1 UM | 2024-01-01 | 27.42 | EUR | PD_Moeller | 108 | 1 | MTS | 4015082482879 | 108 | CCM |  | 0.12 | KG | RO
248288 | Y7-248288 | Z-USA/115 | Disparador de mínima tensión 115V AC para magenetotérmicos y combinados, | 2024-01-01 | 111.81 | EUR | PD_Moeller | 108 | 1 | MTO | 4015082482886 | 91.7 | CCM |  | 0.119 | KG | CZ
248289 | Y7-248289 | Z-USA/230 | Disparador de mínima tensión 230V AC para magenetotérmicos y combinados, | 2024-01-01 | 108.37 | EUR | PD_Moeller | 108 | 1 | MTS | 4015082482893 | 91.7 | CCM |  | 0.118 | KG | CZ
248290 | Y7-248290 | Z-USA/400 | Disparador de mínima tensión 400V AC para magenetotérmicos y combinados, | 2024-01-01 | 111.81 | EUR | PD_Moeller | 108 | 1 | MTS | 4015082482909 | 91.7 | CCM |  | 0.118 | KG | CZ
248291 | Y7-248291 | Z-USD/230 | Disparador de mínima tensión 230V AC para magnetotérmicos y combinados, | 2024-01-01 | 72.18 | EUR | PD_Moeller | 108 | 1 | MTO | 4015082482916 | 91.7 | CCM |  | 0.12 | KG | CZ
248292 | Y7-248292 | Z-USD/115 | Disparador de mínima tensión 115V AC para magnetotérmicos y combinados, | 2024-01-01 | 113.82 | EUR | PD_Moeller | 106 | 1 | MTO | 4015082482923 | 91.7 | CCM |  | 0.122 | KG | CZ
248293 | Y7-248293 | Z-FAM | Módulo de disparo para PFIM | 2024-01-01 | 31.99 | EUR | PD_Moeller | 108 | 4 | MTS | 4015082482930 | 47.52 | CCM |  | 0.05 | KG | RS
248294 | Y7-248294 | Z-KAM | Módulo de disparo para PKNM | 2024-01-01 | 31.99 | EUR | PD_Moeller | 108 | 1 | MTS | 4015082482947 | 47.52 | CCM |  | 0.056 | KG | RS
248296 | Y7-248296 | Z-FW-LP | Módulo reconexión automática, 220-240VAC, 4 UM | 2024-01-01 | 621.62 | EUR | PD_Moeller | 108 | 1 | MTS | 4015082482961 | 546.666 | CCM |  | 0.33 | KG | AT
248297 | Y7-248297 | Z-FW/001 | Módulo de ensayo a distancia (10mA), para Z-FW-LP.. | 2024-01-01 | 60.84 | EUR | PD_Moeller | 106 | 1 | MTO | 4015082482978 | 46.112 | CCM |  | 0.046 | KG | RS
248298 | Y7-248298 | Z-FW/003 | Módulo de ensayo a distancia (30mA), para Z-FW-LP.., max. 400V-AC, 0.5 UM | 2024-01-01 | 60.84 | EUR | PD_Moeller | 108 | 1 | MTO | 4015082482985 | 46.112 | CCM |  | 0.046 | KG | RS
248300 | Y7-248300 | Z-FW/030 | Módulo de ensayo a distancia (300mA), para Z-FW-LP.., max. 400V-AC, 0.5 | 2024-01-01 | 60.84 | EUR | PD_Moeller | 108 | 1 | MTO | 4015082483005 | 46.112 | CCM |  | 0.046 | KG | RS
248301 | Y7-248301 | Z-FW/050 | Módulo de ensayo a distancia (500mA), para Z-FW-LP.., max. 400V-AC, 0.5 | 2024-01-01 | 60.84 | EUR | PD_Moeller | 108 | 1 | MTO | 4015082483012 | 46.112 | CCM |  | 0.046 | KG | RS
248345 | Y7-248345 | Z-S/WM | conmutador 11 CO, 16A, 230 V, 20kA | 2024-01-01 | 28.7 | EUR | PD_Moeller | 108 | 12 | MTS | 4015082483456 | 105 | CCM |  | 0.067 | KG | CZ
248346 | Y7-248346 | Z-S/2WM | conmutador 2 CO, 16A, 230 V, 20kA | 2024-01-01 | 44.67 | EUR | PD_Moeller | 108 | 1 | MTS | 4015082483463 | 105 | CCM |  | 0.083 | KG | CZ
248347 | Y7-248347 | Z-S/WTN | conmutador 11 CO, 16A, 230 V, 20kA | 2024-01-01 | 30.94 | EUR | PD_Moeller | 108 | 1 | MTO | 4015082483470 | 105 | CCM |  | 0.067 | KG | CZ
248348 | Y7-248348 | Z-S/2WTN | Telerruptor 2 CO, 16A, 230 V, 20kA | 2024-01-01 | 44.04 | EUR | PD_Moeller | 108 | 1 | MTO | 4015082483487 | 105 | CCM |  | 0.083 | KG | CZ
248383 | Y7-248383 | Z-MFG | Armario para ambientes húmedos, ON/OFF | 2024-01-01 | 54.25 | EUR | PD_Moeller | 106 | 1 | MTO | 4015082483838 | 1.846 | CD3 |  | 0.162 | KG | CZ
248384 | Y7-248384 | Z-MFG/NL | Armario para ambientes húmedos, ON/OFF conductor de Neutro | 2024-01-01 | 70.47 | EUR | PD_Moeller | 106 | 1 | MTO | 4015082483845 | 1.846 | CD3 |  | 0.113 | KG | CZ
248385 | Y7-248385 | Z-MFG/NOT | Enclosure for damp locations, ON/OFF con desconectador de emergencia | 2024-01-01 | 145.47 | EUR | PD_Moeller | 106 | 1 | MTO | 4015082483852 | 2.127 | CD3 |  | 0.118 | KG | CZ
248389 | Y7-248389 | Z-MS-0,16/2 | Int. Protector motor, regulable, 2P, 0,16A | 2024-01-01 | 80.84 | EUR | PD_Moeller | 108 | 1 | MTO | 4015082483890 | 216 | CCM |  | 0.244 | KG | RS
248390 | Y7-248390 | Z-MS-0,25/2 | Int. Protector motor, regulable, 2P, 0,25A | 2024-01-01 | 80.53 | EUR | PD_Moeller | 108 | 1 | MTS | 4015082483906 | 216 | CCM |  | 0.244 | KG | RS
248391 | Y7-248391 | Z-MS-0,40/2 | Int. Protector motor, regulable, 2P, 0,40A | 2024-01-01 | 80.3 | EUR | PD_Moeller | 108 | 1 | MTS | 4015082483913 | 216 | CCM |  | 0.244 | KG | RS
248392 | Y7-248392 | Z-MS-0,63/2 | Int. Protector motor, regulable, 2P, 0,63A | 2024-01-01 | 80.86 | EUR | PD_Moeller | 108 | 1 | MTS | 4015082483920 | 216 | CCM |  | 0.244 | KG | RS
248393 | Y7-248393 | Z-MS-1,0/2 | Int. Protector motor, regulable, 2P, 1A | 2024-01-01 | 95.46 | EUR | PD_Moeller | 108 | 1 | MTS | 4015082483937 | 216 | CCM |  | 0.244 | KG | RS
248394 | Y7-248394 | Z-MS-1,6/2 | Int. Protector motor, regulable, 2P, 1,6A | 2024-01-01 | 87.52 | EUR | PD_Moeller | 108 | 1 | MTS | 4015082483944 | 216 | CCM |  | 0.244 | KG | RS
248395 | Y7-248395 | Z-MS-2,5/2 | Int. Protector motor, regulable, 2P, 2,5A | 2024-01-01 | 91.37 | EUR | PD_Moeller | 108 | 1 | MTS | 4015082483951 | 216 | CCM |  | 0.244 | KG | RS
248396 | Y7-248396 | Z-MS-4,0/2 | Int. Protector motor, regulable, 2P, 4A | 2024-01-01 | 91.37 | EUR | PD_Moeller | 108 | 1 | MTS | 4015082483968 | 216 | CCM |  | 0.244 | KG | RS
248397 | Y7-248397 | Z-MS-6,3/2 | Int. Protector motor, regulable, 2P, 6,3A | 2024-01-01 | 96.19 | EUR | PD_Moeller | 108 | 1 | MTS | 4015082483975 | 216 | CCM |  | 0.244 | KG | RS
248398 | Y7-248398 | Z-MS-10/2 | Int. Protector motor, regulable, 2P, 10A | 2024-01-01 | 100.16 | EUR | PD_Moeller | 108 | 1 | MTS | 4015082483982 | 216 | CCM |  | 0.244 | KG | RS
248399 | Y7-248399 | Z-MS-16/2 | Int. Protector motor, regulable, 2P, 16A | 2024-01-01 | 107.02 | EUR | PD_Moeller | 108 | 1 | MTS | 4015082483999 | 216 | CCM |  | 0.244 | KG | RS
248400 | Y7-248400 | Z-MS-25/2 | Int. Protector motor, regulable, 2P, 25A | 2024-01-01 | 128.87 | EUR | PD_Moeller | 108 | 1 | MTS | 4015082484002 | 216 | CCM |  | 0.244 | KG | RS
248401 | Y7-248401 | Z-MS-40/2 | Int. Protector motor, regulable, 2P, 40A | 2024-01-01 | 147.7 | EUR | PD_Moeller | 108 | 1 | MTO | 4015082484019 | 216 | CCM |  | 0.244 | KG | RS
248402 | Y7-248402 | Z-MS-0,16/3 | Int. Protector motor, regulable, 3P, 0,16A | 2024-01-01 | 102.46 | EUR | PD_Moeller | 108 | 1 | MTO | 4015082484026 | 324 | CCM |  | 0.366 | KG | RS
248403 | Y7-248403 | Z-MS-0,25/3 | Int. Protector motor, regulable, 3P, 0,25A | 2024-01-01 | 101.95 | EUR | PD_Moeller | 108 | 1 | MTO | 4015082484033 | 324 | CCM |  | 0.366 | KG | RS
248404 | Y7-248404 | Z-MS-0,40/3 | Int. Protector motor, regulable, 3P, 0,40A | 2024-01-01 | 101.72 | EUR | PD_Moeller | 108 | 1 | MTO | 4015082484040 | 324 | CCM |  | 0.366 | KG | RS
248405 | Y7-248405 | Z-MS-0,63/3 | Int. Protector motor, regulable, 3P, 0,63A | 2024-01-01 | 101.04 | EUR | PD_Moeller | 108 | 1 | MTS | 4015082484057 | 324 | CCM |  | 0.366 | KG | RS
248406 | Y7-248406 | Z-MS-1,0/3 | Int. Protector motor, regulable, 3P, 1A | 2024-01-01 | 104.52 | EUR | PD_Moeller | 108 | 1 | MTS | 4015082484064 | 324 | CCM |  | 0.366 | KG | RS
248407 | Y7-248407 | Z-MS-1,6/3 | Int. Protector motor, regulable, 3P, 1,6A | 2024-01-01 | 104.34 | EUR | PD_Moeller | 108 | 1 | MTS | 4015082484071 | 324 | CCM |  | 0.366 | KG | RS
248408 | Y7-248408 | Z-MS-2,5/3 | Int. Protector motor, regulable, 3P, 2,5A | 2024-01-01 | 110.01 | EUR | PD_Moeller | 108 | 1 | MTS | 4015082484088 | 324 | CCM |  | 0.366 | KG | RS
248409 | Y7-248409 | Z-MS-4,0/3 | Int. Protector motor, regulable, 3P, 4A | 2024-01-01 | 109.37 | EUR | PD_Moeller | 108 | 1 | MTS | 4015082484095 | 324 | CCM |  | 0.385 | KG | RS
248410 | Y7-248410 | Z-MS-6,3/3 | Int. Protector motor, regulable, 3P, 6,3A | 2024-01-01 | 115.61 | EUR | PD_Moeller | 108 | 1 | MTS | 4015082484101 | 324 | CCM |  | 0.366 | KG | RS
248411 | Y7-248411 | Z-MS-10/3 | Int. Protector motor, regulable, 3P, 10A | 2024-01-01 | 119.13 | EUR | PD_Moeller | 108 | 1 | MTS | 4015082484118 | 324 | CCM |  | 0.385 | KG | RS
248412 | Y7-248412 | Z-MS-16/3 | Int. Protector motor, regulable, 3P, 16A | 2024-01-01 | 126.07 | EUR | PD_Moeller | 108 | 1 | MTS | 4015082484125 | 324 | CCM |  | 0.366 | KG | RS
248413 | Y7-248413 | Z-MS-25/3 | Int. Protector motor, regulable, 3P, 25A | 2024-01-01 | 152.28 | EUR | PD_Moeller | 108 | 1 | MTS | 4015082484132 | 324 | CCM |  | 0.366 | KG | RS
248414 | Y7-248414 | Z-MS-40/3 | Int. Protector motor, regulable, 3P, 40A | 2024-01-01 | 175.09 | EUR | PD_Moeller | 108 | 1 | MTS | 4015082484149 | 324 | CCM |  | 0.366 | KG | RS
248432 | Y7-248432 | Z-HK | Contacto auxiliar (1NA+1NC) para diferenciales | 2024-01-01 | 29.71 | EUR | PD_Moeller | 108 | 1 | MTS | 4015082484323 | 46.112 | CCM |  | 0.062 | KG | RS
248433 | Y7-248433 | Z-AHK | Contacto auxiliar, (1NA+1NC), para magnetotérmicos (PLN y PN) y | 2024-01-01 | 22.86 | EUR | PD_Moeller | 108 | 1 | MTS | 4015082484330 | 52.8 | CCM |  | 0.06 | KG | RS
248434 | Y7-248434 | Z-NHK | Contacto auxiliar (2 conmutados) para magnetotérmicos, combinados y | 2024-01-01 | 45.53 | EUR | PD_Moeller | 108 | 1 | MTS | 4015082484347 | 52.8 | CCM |  | 0.059 | KG | RS
248437 | Y7-248437 | ZP-NHK | Contacto aux., (2 conmutados), para magnetotérmicos (PLN y PN) y | 2024-01-01 | 45.72 | EUR | PD_Moeller | 108 | 1 | MTS | 4015082484378 | 52.8 | CCM |  | 0.065 | KG | RS
248438 | Y7-248438 | ZP-ASA/24 | Disparador Shunt para magnetotérmicos y combinados, 12-110V AC, 1 UM | 2024-01-01 | 36.58 | EUR | PD_Moeller | 108 | 1 | MTS | 4015082484385 | 157.2 | CCM |  | 0.101 | KG | RO
248439 | Y7-248439 | ZP-ASA/230 | Disparador Shunt para magnetotérmicos y combinados, 110-415V AC, 1 UM | 2024-01-01 | 36.58 | EUR | PD_Moeller | 108 | 1 | MTS | 4015082484392 | 157.2 | CCM |  | 0.167 | KG | RO
248440 | Y7-248440 | Z-LHK | Contacto auxiliar (1NA+1NC) para PLHT/AZ, 0.5 UM | 2024-01-01 | 31.28 | EUR | PD_Moeller | 108 | 1 | MTS | 4015082484408 | 52.8 | CCM |  | 0.063 | KG | RS
248441 | Y7-248441 | Z-LHASA/24 | Disparador Shunt para PLHT/AZ hasta 125 A, 12-60V, 1.5 UM | 2024-01-01 | 81.81 | EUR | PD_Moeller | 108 | 1 | MTO | 4015082484415 | 234.6 | CCM |  | 0.168 | KG | RO
248442 | Y7-248442 | Z-LHASA/230 | Disparador Shunt para PLHT/AZ hasta 125 A, 110-415V, 1.5 UM | 2024-01-01 | 81.81 | EUR | PD_Moeller | 108 | 8 | MTS | 4015082484422 | 234.6 | CCM |  | 0.176 | KG | RO
248445 | Y7-248445 | Z-BHASA/230 | Disparador Shunt para PBHT/FBHMV, 110-415V AC, 1.5 UM | 2024-01-01 | 85.41 | EUR | PD_Moeller | 108 | 1 | MTS | 4015082484453 | 234.6 | CCM |  | 0.168 | KG | RO
248846 | Y7-248846 | Z-SCH230/25-31 | Contactor modular, 230VAC/50Hz, 3 NA+1NC, 25A, 2 UM | 2024-01-01 | 62.68 | EUR | PD_Moeller | 108 | 1 | MTS | 4015082488468 | 178.5 | CCM |  | 0.22 | KG | AT
248847 | Y7-248847 | Z-SCH230/25-40 | Contactor modular, 230VAC/50Hz, 3 NA+1NC, 25A, 2 UM | 2024-01-01 | 62.68 | EUR | PD_Moeller | 108 | 1 | MTS | 4015082488475 | 178.5 | CCM |  | 0.234 | KG | AT
248848 | Y7-248848 | Z-SCH230/25-04 | Contactor modular, 230VAC/50Hz, 4 NA, 25A, 2 UM | 2024-01-01 | 62.68 | EUR | PD_Moeller | 108 | 1 | MTS | 4015082488482 | 178.5 | CCM |  | 0.22 | KG | AT
248849 | Y7-248849 | Z-SCH230/25-22 | Contactor modular, 230VAC/50Hz, 2 NA+2NC, 25A, 2 UM | 2024-01-01 | 62.68 | EUR | PD_Moeller | 108 | 1 | MTS | 4015082488499 | 178.5 | CCM |  | 0.22 | KG | AT
248850 | Y7-248850 | Z-SCH24/25-22 | Contactor modular, 24VAC/50Hz, 2NA+2NC, 25A, 2 UM | 2024-01-01 | 78.77 | EUR | PD_Moeller | 108 | 1 | MTS | 4015082488505 | 178.5 | CCM |  | 0.22 | KG | AT
248851 | Y7-248851 | Z-SCH24/25-40 | Contactor modular, 24VAC/50Hz, 4NA, 25A, 2 UM | 2024-01-01 | 78.77 | EUR | PD_Moeller | 108 | 1 | MTS | 4015082488512 | 178.5 | CCM |  | 0.234 | KG | AT
248852 | Y7-248852 | Z-SCH230/40-40 | Contactor modular, 230VAC/50Hz, 4 NA, 40A, 3 UM | 2024-01-01 | 140.13 | EUR | PD_Moeller | 108 | 1 | MTS | 4015082488529 | 267.75 | CCM |  | 0.38 | KG | AT
248853 | Y7-248853 | Z-SCH230/40-22 | Contactor modular, 230VAC/50Hz, 2 NA+2NC, 40A, 3 UM | 2024-01-01 | 140.13 | EUR | PD_Moeller | 108 | 1 | MTS | 4015082488536 | 267.75 | CCM |  | 0.36 | KG | AT
248854 | Y7-248854 | Z-SCH230/40-31 | Contactor modular, 230VAC/50Hz, 3 NA+1NC, 40A, 3 UM | 2024-01-01 | 140.13 | EUR | PD_Moeller | 108 | 1 | MTS | 4015082488543 | 267.75 | CCM |  | 0.36 | KG | AT
248855 | Y7-248855 | Z-SCH230/40-20 | Contactor modular, 230VAC/50Hz, 2 NA, 40A, 3 UM | 2024-01-01 | 117.38 | EUR | PD_Moeller | 108 | 1 | MTS | 4015082488550 | 267.75 | CCM |  | 0.38 | KG | AT
248856 | Y7-248856 | Z-SCH230/63-40 | Contactor modular, 230VAC/50Hz, 4 NA, 63A, 3 UM | 2024-01-01 | 177.28 | EUR | PD_Moeller | 108 | 1 | MTS | 4015082488567 | 267.75 | CCM |  | 0.38 | KG | AT
248857 | Y7-248857 | Z-SCH230/63-22 | Contactor modular, 230VAC/50Hz, 2 NA+2NC, 63A, 3 UM | 2024-01-01 | 187.62 | EUR | PD_Moeller | 108 | 1 | MTS | 4015082488574 | 267.75 | CCM |  | 0.36 | KG | AT
248858 | Y7-248858 | Z-SCH230/63-31 | Contactor modular, 230VAC/50Hz, 3 NA+1NC, 63A, 3 UM | 2024-01-01 | 187.62 | EUR | PD_Moeller | 108 | 1 | MTS | 4015082488581 | 267.75 | CCM |  | 0.36 | KG | AT
248859 | Y7-248859 | Z-SCH230/63-20 | Contactor modular, 230VAC/50Hz, 2 NA, 63A, 3 UM | 2024-01-01 | 164.18 | EUR | PD_Moeller | 108 | 1 | MTS | 4015082488598 | 267.75 | CCM |  | 0.38 | KG | AT
248862 | Y7-248862 | Z-SC | Contacto auxiliar, (1NA+1NC), para Z-SCH230... | 2024-01-01 | 42.6 | EUR | PD_Moeller | 108 | 3 | MTS | 4015082488628 | 45.938 | CCM |  | 0.026 | KG | AT
248868 | Y7-248868 | Z-DSA1-01 | Interruptor Rotativo, 1p, OFF, 0 - 1 | 2024-01-01 | 78.71 | EUR | PD_Moeller | 108 | 1 | MTO | 4015082488680 | 265.33 | CCM |  | 0.12 | KG | AT
248869 | Y7-248869 | Z-DSU1-102 | Interruptor rotativo, 1P, UM, 1 - 0 - 2 | 2024-01-01 | 78.71 | EUR | PD_Moeller | 108 | 1 | MTO | 4015082488697 | 265.33 | CCM |  | 0.12 | KG | AT
248870 | Y7-248870 | Z-DSU1-H0A | Interruptor rotativo, 1P, UM, HA - 0 - AU | 2024-01-01 | 78.71 | EUR | PD_Moeller | 108 | 1 | MTO | 4015082488703 | 265.33 | CCM |  | 0.12 | KG | AT
248871 | Y7-248871 | Z-DSU1-T0N | Interruptor rotativo, 1P, UM, TA - 0 - NA | 2024-01-01 | 78.71 | EUR | PD_Moeller | 108 | 1 | MTO | 4015082488710 | 265.33 | CCM |  | 0.12 | KG | AT
248872 | Y7-248872 | Z-DSA2-01 | Interruptor Rotativo, 2p, OFF, 0 - 1 | 2024-01-01 | 54.04 | EUR | PD_Moeller | 108 | 1 | MTO | 4015082488727 | 265.33 | CCM |  | 0.12 | KG | AT
248873 | Y7-248873 | Z-DSA2-01-SL | Interruptor Rotativo, 2p, OFF, 0 - 1 | 2024-01-01 | 249.6 | EUR | PD_Moeller | 108 | 1 | MTO | 4015082488734 | 265.33 | CCM |  | 0.12 | KG | AT
248874 | Y7-248874 | Z-DSU2-12 | Interruptor rotativo, 2P, UM, 1 - 2 | 2024-01-01 | 117.3 | EUR | PD_Moeller | 108 | 1 | MTO | 4015082488741 | 265.33 | CCM |  | 0.12 | KG | AT
248875 | Y7-248875 | Z-DSU2-102 | Interruptor rotativo, 2P, UM, 1 - 0 - 2 | 2024-01-01 | 109.32 | EUR | PD_Moeller | 108 | 1 | MTO | 4015082488758 | 265.33 | CCM |  | 0.12 | KG | AT
248876 | Y7-248876 | Z-DSU2-H0A | Interruptor rotativo, 2P, UM, HA - 0 - AU | 2024-01-01 | 117.3 | EUR | PD_Moeller | 108 | 1 | MTO | 4015082488765 | 265.33 | CCM |  | 0.12 | KG | AT
248877 | Y7-248877 | Z-DSU3-102 | Interruptor rotativo, 3P, UM, 1 - 0 - 2 | 2024-01-01 | 174.09 | EUR | PD_Moeller | 108 | 1 | MTO | 4015082488772 | 265.33 | CCM |  | 0.12 | KG | AT
248878 | Y7-248878 | Z-DSV-LN | Interruptor rotativo, L-N voltmeteDer., L1 - N... | 2024-01-01 | 91.64 | EUR | PD_Moeller | 108 | 1 | MTO | 4015082488789 | 265.33 | CCM |  | 0.12 | KG | AT
248879 | Y7-248879 | Z-DSV-LL | Interruptor rotativo, L+L voltmeteDer., L1 - L2... | 2024-01-01 | 91.64 | EUR | PD_Moeller | 108 | 1 | MTO | 4015082488796 | 265.33 | CCM |  | 0.12 | KG | AT
248880 | Y7-248880 | Z-DSV-LLLN | Interruptor rotativo, L+N voltmeteDer., L1 - N3... | 2024-01-01 | 91.64 | EUR | PD_Moeller | 108 | 1 | MTO | 4015082488802 | 265.33 | CCM |  | 0.12 | KG | AT
248949 | Y7-248949 | Z-DST | Distanciador de Z-SCH, 0.5 UM | 2024-01-01 | 1.66 | EUR | PD_Moeller | 108 | 1 | MTS | 4015082489496 | 46.112 | CCM |  | 0.033 | KG | AT
025005 | Y7-25005 | P1-32/IVS-RT/HI11 | Interruptor seccionador ON-OFF; 3 polos + 1 NO + 1 NC; 32 A; Maneta | 2024-01-01 | 112.57 | EUR | PD_Moeller | 202 | 1 | MTO | 4015080250050 | 396.9 | CCM | 90X63X70 | 0.242 | KG | GB
025017 | Y7-25017 | K95/3 | Conexión por terminales, 160A, 3P, plano/redondo | 2024-01-01 | 110.23 | EUR | PD_Moeller | 104 | 1 | MTS | 4015080250173 | 1.139 | CD3 |  | 1.496 | KG | DE
025023 | Y7-25023 | D-K240 | Kit de conversión K240/ transformación plano/redondo=> redondo/redondo | 2024-01-01 | 18.08 | EUR | PD_Moeller | 104 | 1 | MTS | 4015080250234 | 101.25 | CCM |  | 0.162 | KG | DE
025032 | Y7-25032 | WS13-ID | Mounting frame profile, vertical, L=1625mm | 2024-01-01 | 187.22 | EUR | PD_Moeller | 104 | 1 | MTO | 4015080250326 | 2.031 | CD3 |  | 2.98 | KG | DE
025033 | Y7-25033 | ZPR25-ID | Intermediate plate, for right side, H=250mm | 2024-01-01 | 33.59 | EUR | PD_Moeller | 104 | 1 | MTO | 4015080250333 | 1.296 | CD3 |  | 0.286 | KG | DE
025045 | Y7-25045 | TM-1-15431/E | Interruptor Conmutador; 2 polos; 10 A; Placa indicadora: HAND-0-AUTO; 60 | 2024-01-01 | 74.32 | EUR | PD_Moeller | 202 | 1 | MTS | 4015080250456 | 55.8 | CCM | 62X30X30 | 0.047 | KG | AT
025046 | Y7-25046 | TM-4-8552/E | Interruptor Codificador; 8 polos; 10 A; Código binario BCD 0-9 + | 2024-01-01 | 99.92 | EUR | PD_Moeller | 202 | 1 | MTO | 4015080250463 | 88.2 | CCM | 98X30X30 | 0.079 | KG | AT
002513 | Y7-2513 | T3-4-8294/E | Interruptor Conmutador; 8 polos; 32 A; Placa indicadora: 1-0-2; 90 °; | 2024-01-01 | 119.86 | EUR | PD_Moeller | 202 | 1 | MTS | 4015080025139 | 375.516 | CCM | 114X61X54 | 0.283 | KG | GB
002538 | Y7-2538 | T3-3-8228/E | Interruptor Inversor; 5 polos; 32 A; Placa indicadora: 1>0<2; 45 °; Con | 2024-01-01 | 84.85 | EUR | PD_Moeller | 202 | 1 | MTO | 4015080025382 | 335.988 | CCM | 102X61X54 | 0.243 | KG | GB
025421 | Y7-25421 | L25LF-WS | Placa indicadora; Transparente; Blanca; Para RMQ16 25x25 | 2024-01-01 | 4.13 | EUR | PD_Moeller | 201 | 1 | MTO | 4015080254218 | 2.205 | CCM | 5X21X21 | 0.002 | KG | CN
025426 | Y7-25426 | L25LT-WS | Placa indicadora; Transparente; Blanco; Para RMQ16 25x25 | 2024-01-01 | 4.13 | EUR | PD_Moeller | 201 | 1 | MTO | 4015080254263 | 1.152 | CCM | 2X24X24 | 0.002 | KG | CN
254546 | Y7-254546 | +ZAV(X1)+ZVV(X1)-T0/P3 | Eje prolongador y L=25mm; Para T0/P3 | 2024-01-01 | 10.28 | EUR | PD_Moeller | 202 | 1 | MTO | 4015082545468 | 27 | CCM | 30X30X30 | 0.05 | KG | GB
254547 | Y7-254547 | +ZAV(X2)+ZVV(X2)-T0/P3 | Eje prolongador y L=50mm; Para T0/P3 | 2024-01-01 | 20.55 | EUR | PD_Moeller | 202 | 1 | MTO | 4015082545475 | 27 | CCM | 30X30X30 | 0.05 | KG | GB
254548 | Y7-254548 | +ZAV(X3)+ZVV(X3)-T0/P3 | Eje prolongador y L=75mm; Para T0/P3 | 2024-01-01 | 27.5 | EUR | PD_Moeller | 202 | 1 | MTO | 4015082545482 | 27 | CCM | 30X30X30 | 0.05 | KG | GB
254549 | Y7-254549 | +ZAV(X4)+ZVV(X4)-T0/P3 | Eje prolongador y L=100mm; Para T0/P3 | 2024-01-01 | 37.99 | EUR | PD_Moeller | 202 | 1 | MTO | 4015082545499 | 27 | CCM | 30X30X30 | 0.05 | KG | GB
254690 | Y7-254690 | RA-C1-CUT | Rapid Link 4.0; Alicate de corte para cable plano | 2024-01-01 | 211.52 | EUR | PD_Moeller | 207 | 1 | MTO | 4015082546908 | 390 | CCM | 200X65X30 | 1.28 | KG | DE
254693 | Y7-254693 | RA-C1-COV | Rapid Link 4.0; Cubierta protectora | 2024-01-01 | 2.25 | EUR | PD_Moeller | 207 | 1 | MTO | 4015082546939 | 62.4 | CCM | 52X20X60 | 0.123 | KG | DE
254833 | Y7-254833 | M22-DZ-B | Pulsador de desbloqueo; Azul | 2024-01-01 | 13.23 | EUR | PD_Moeller | 201 | 10 | MTS | 4015082548339 | 108 | CCM | 120X30X30 | 0.02 | KG | DE
254834 | Y7-254834 | M22-DZ-B-GB14 | Pulsador de desbloqueo; Azul ; RESET | 2024-01-01 | 15.02 | EUR | PD_Moeller | 201 | 10 | MTS | 4015082548346 | 108 | CCM | 120X30X30 | 0.02 | KG | DE
254835 | Y7-254835 | M22-DZ-X | Pulsador de desbloqueo; Sin inscripción | 2024-01-01 | 11.62 | EUR | PD_Moeller | 201 | 10 | MTS | 4015082548353 | 108 | CCM | 120X30X30 | 0.02 | KG | DE
254849 | Y7-254849 | M22-XE | Juego de fijación de seguridad | 2024-01-01 | 27.03 | EUR | PD_Moeller | 201 | 1 | MTS | 4015082548490 | 25.2 | CCM | 35X60X12 | 0.042 | KG | DE
025523 | Y7-25523 | P1-25/ST/SVB | Interruptor General; 3 polos; 25A; Montaje en caja; Maneta Roja/Amarilla; | 2024-01-01 | 174.25 | EUR | PD_Moeller | 202 | 1 | MTO | 4015080255239 | 2.965 | CD3 | 162X104X176 | 1.045 | KG | GB
255304 | Y7-255304 | NWS-SHE/3K/7 |  | 2024-01-01 | 32.64 | EUR | PD_Moeller | 112 | 1 | MTO | 4015082553043 | 22.44 | CCM |  | 0.07 | KG | AT
255305 | Y7-255305 | NWS-SHE/3K/8 |  | 2024-01-01 | 32.64 | EUR | PD_Moeller | 112 | 1 | MTO | 4015082553050 | 22.44 | CCM |  | 0.07 | KG | CZ
255306 | Y7-255306 | NWS-SHE/4K/7 |  | 2024-01-01 | 32.64 | EUR | PD_Moeller | 112 | 1 | MTO | 4015082553067 | 22.44 | CCM |  | 0.07 | KG | CZ
255307 | Y7-255307 | NWS-SHE/4K/8 |  | 2024-01-01 | 32.64 | EUR | PD_Moeller | 112 | 1 | MTO | 4015082553074 | 22.44 | CCM |  | 0.07 | KG | CZ
255308 | Y7-255308 | NWS-SHE/DB | Cierre para llave tipo Daimler-Benz | 2024-01-01 | 32.64 | EUR | PD_Moeller | 112 | 1 | MTO | 4015082553081 | 22.44 | CCM |  | 0.07 | KG | CZ
255309 | Y7-255309 | NWS-SHE/DLB/DN3 | Cierre para llave tipo llave doble ala de 3mm | 2024-01-01 | 32.64 | EUR | PD_Moeller | 112 | 1 | MTS | 4015082553098 | 22.44 | CCM |  | 0.076 | KG | CZ
255310 | Y7-255310 | NWS-SHE/DLB/DN5 | Cierre para llave tipo llave doble ala de 5mm | 2024-01-01 | 32.64 | EUR | PD_Moeller | 112 | 1 | MTO | 4015082553104 | 22.44 | CCM |  | 0.07 | KG | BA
255311 | Y7-255311 | NWS-SHE/SZ | Cierre para llave tipo destornillador | 2024-01-01 | 32.64 | EUR | PD_Moeller | 112 | 1 | MTO | 4015082553111 | 22.44 | CCM |  | 0.07 | KG | CZ
255888 | Y7-255888 | P1-25/I2/SVB/HI11-NA | Interruptor General; 3 polos + 1 NO + 1 NC; 25 A; Montaje en caja; Maneta | 2024-01-01 | 92.4 | EUR | PD_Moeller | 202 | 1 | MTS | 4015082558888 | 2.07 | CD3 | 115X100X180 | 0.544 | KG | GB
256151 | Y7-256151 | HS-SA(*)-T0 | LLave individual; Para T0 | 2024-01-01 | 54.19 | EUR | PD_Moeller | 202 | 1 | MTO |  | 3.948 | CCM | 47X21X4 | 0.006 | KG | GB
256209 | Y7-256209 | XT-CPU-BAT1 | Batería para PLCs XC100/200 | 2024-01-01 | 55.44 | EUR | PD_Moeller | 301 | 1 | MTS | 4015082562090 | 4.9 | CCM | 25X14X14 | 0.018 | KG | DE
256281 | Y7-256281 | EASY-NT-R | Resistencia de Fin de BUS; Para EasyNet; RJ45; 124 Ohm | 2024-01-01 | 23.1 | EUR | PD_Moeller | 303 | 2 | MTS | 4015082562816 | 5.46 | CCM | 28X13X15 | 0.008 | KG | DE
256285 | Y7-256285 | EASY-NT-150 | Cable de conexión EasyNet; Prefabricado; 2 x RJ45; 150 cm | 2024-01-01 | 37.81 | EUR | PD_Moeller | 303 | 1 | MTS | 4015082562854 | 37.5 | CCM | 1500X5X5 | 0.047 | KG | DE
256487 | Y7-256487 | XT-CAT5-X-2 | Cable cruzado Ethernet; 2 m | 2024-01-01 | 83.02 | EUR | PD_Moeller | 301 | 1 | MTS | 4015082564872 | 480 | CCM | 200X120X20 | 0.077 | KG | DE
256488 | Y7-256488 | XT-CAT5-X-5 | Cable cruzado Ethernet; 5 m | 2024-01-01 | 106.73 | EUR | PD_Moeller | 301 | 1 | MTS | 4015082564889 | 560 | CCM | 200X140X20 | 0.169 | KG | DE
256581 | Y7-256581 | HB-PKZ4 | Tapa cubrebornes; Para PKZM4 | 2024-01-01 | 7.68 | EUR | PD_Moeller | 205 | 1 | MTS | 4015082565817 | 80.795 | CCM | 65X55X22,6 | 0.039 | KG | DE
256790 | Y7-256790 | FAK-R/V/KC02/IY | Pulsador de Pie/Mano; 2 NC ; Base Negra; Parte superior Amarilla con | 2024-01-01 | 155.35 | EUR | PD_Moeller | 201 | 1 | MTS | 4015082567903 | 722.5 | CCM | 100X85X85 | 0.385 | KG | CN
256791 | Y7-256791 | M22S-ST-F0 | Portaetiquetas completo; Inscripción: ARRET | 2024-01-01 | 4.03 | EUR | PD_Moeller | 201 | 10 | MTS | 4015082567910 | 6 | CCM | 4X30X50 | 0.003 | KG | DE
256792 | Y7-256792 | M22S-ST-F1 | Portaetiquetas completo; Inscripción: MARCHE | 2024-01-01 | 4.03 | EUR | PD_Moeller | 201 | 10 | MTS | 4015082567927 | 6 | CCM | 4X30X50 | 0.003 | KG | MA
256793 | Y7-256793 | M22S-ST-F7 | Portaetiquetas completo; Inscripción: EN SERVICE | 2024-01-01 | 4.03 | EUR | PD_Moeller | 201 | 10 | MTS | 4015082567934 | 6 | CCM | 4X30X50 | 0.003 | KG | DE
256794 | Y7-256794 | M22S-ST-F10 | Portaetiquetas completo; Inscripción: ARRET MARCHE | 2024-01-01 | 4.03 | EUR | PD_Moeller | 201 | 10 | MTS | 4015082567941 | 6 | CCM | 4X30X50 | 0.003 | KG | MA
256795 | Y7-256795 | M22S-ST-F67 | Portaetiquetas completo; Inscripción: DEFAUT | 2024-01-01 | 4.03 | EUR | PD_Moeller | 201 | 10 | MTS | 4015082567958 | 6 | CCM | 4X30X50 | 0.003 | KG | MA
256796 | Y7-256796 | M22S-ST-F68 | Portaetiquetas completo; Inscripción: SOUS TENSION | 2024-01-01 | 4.03 | EUR | PD_Moeller | 201 | 10 | MTS | 4015082567965 | 6 | CCM | 4X30X50 | 0.003 | KG | MA
256797 | Y7-256797 | M22S-ST-X52 | Portaetiquetas completo; Inscripción: 1 | 2024-01-01 | 2.89 | EUR | PD_Moeller | 201 | 10 | MTS | 4015082567972 | 6 | CCM | 4X30X50 | 0.003 | KG | DE
256798 | Y7-256798 | M22S-ST-X53 | Portaetiquetas completo; Inscripción: 2 | 2024-01-01 | 2.89 | EUR | PD_Moeller | 201 | 1 | MTO | 4015082567989 | 6 | CCM | 4X30X50 | 0.003 | KG | DE
257063 | Y7-257063 | Q25PV-S | Pulsador de Paro; 16 mm; 25x25 mm; Negro | 2024-01-01 | 33.64 | EUR | PD_Moeller | 201 | 5 | MTS | 4015082570637 | 66.64 | CCM | 85X28X28 | 0.027 | KG | CN
257830 | Y7-257830 | RA-C2-S1-4 | Rapid Link 4.0; Conector de salida redondo; 1-doble; 2.5-4 mm | 2024-01-01 | 223.18 | EUR | PD_Moeller | 207 | 1 | MTS | 4015082578305 | 977.625 | CCM | 158X112,5X55 | 1.158 | KG | DE
257891 | Y7-257891 | XIOC-8DI | Módulo para XC100/200; 8 Entradas digitales | 2024-01-01 | 234.95 | EUR | PD_Moeller | 301 | 1 | MTS | 4015082578916 | 285 | CCM | 100X30X95 | 0.14 | KG | JP
257892 | Y7-257892 | XIOC-16DI | Módulo para XC100/200; 16 Entradas digitales | 2024-01-01 | 336.18 | EUR | PD_Moeller | 301 | 1 | MTS | 4015082578923 | 285 | CCM | 100X30X95 | 0.14 | KG | JP
257894 | Y7-257894 | XIOC-8DO | Módulo para XC100/200; 8 Salidas digitales | 2024-01-01 | 311.31 | EUR | PD_Moeller | 301 | 1 | MTS | 4015082578947 | 285 | CCM | 100X30X95 | 0.14 | KG | JP
257896 | Y7-257896 | XIOC-16DO | Módulo para XC100/200; 16 Salidas digitales | 2024-01-01 | 467.31 | EUR | PD_Moeller | 301 | 1 | MTS | 4015082578961 | 285 | CCM | 100X30X95 | 0.14 | KG | JP
257897 | Y7-257897 | XIOC-12DO-R | Módulo para XC100/200; 12 Salidas Relé | 2024-01-01 | 571.45 | EUR | PD_Moeller | 301 | 1 | MTS | 4015082578978 | 285 | CCM | 100X30X95 | 0.18 | KG | JP
257899 | Y7-257899 | XIOC-8AI-U1 | Módulo para XC100/200; 8 Entradas analógicas (0…10VDC) | 2024-01-01 | 1384.85 | EUR | PD_Moeller | 301 | 1 | MTS | 4015082578992 | 285 | CCM | 100X30X95 | 0.14 | KG | JP
257900 | Y7-257900 | XIOC-8AI-U2 | Módulo para XC100/200; 8 Entradas analógicas (-10…+10VDC) | 2024-01-01 | 1387.17 | EUR | PD_Moeller | 301 | 1 | MTS | 4015082579005 | 285 | CCM | 100X30X95 | 0.14 | KG | JP
257901 | Y7-257901 | XIOC-4T-PT | Módulo para XC100/200; 4 Entradas analógicas (Pt100/Pt1000) | 2024-01-01 | 1210.14 | EUR | PD_Moeller | 301 | 1 | MTS | 4015082579012 | 285 | CCM | 100X30X95 | 0.14 | KG | JP
257902 | Y7-257902 | XIOC-2AO-U1-2AO-I2 | Módulo para XC100/200; 2 Salidas analógicas (0…10VDC) + 2 Salidas | 2024-01-01 | 1176.57 | EUR | PD_Moeller | 301 | 1 | MTS | 4015082579029 | 285 | CCM | 100X30X95 | 0.14 | KG | JP
257903 | Y7-257903 | XIOC-4AO-U1 | Módulo para XC100/200; 4 Salidas analógicas (0…10VDC) | 2024-01-01 | 1176.57 | EUR | PD_Moeller | 301 | 1 | MTS | 4015082579036 | 285 | CCM | 100X30X95 | 0.14 | KG | JP
257904 | Y7-257904 | XIOC-2AO-U2 | Módulo para XC100/200; 2 Salidas analógicas (-10/0…+10VDC) | 2024-01-01 | 722.76 | EUR | PD_Moeller | 301 | 1 | MTS | 4015082579043 | 285 | CCM | 100X30X95 | 0.14 | KG | JP
257906 | Y7-257906 | XIOC-1CNT-100KHZ | Módulo para XC100/200; 1 Entrada de contaje rápido (100kHz) + 2 Salidas | 2024-01-01 | 890.89 | EUR | PD_Moeller | 301 | 1 | MTS | 4015082579067 | 285 | CCM | 100X30X95 | 0.16 | KG | JP
257907 | Y7-257907 | XIOC-2CNT-100KHZ | Módulo para XC100/200; 2 Entradas de contaje rápido (100kHz) + 4 Salidas | 2024-01-01 | 1126.09 | EUR | PD_Moeller | 301 | 1 | MTS | 4015082579074 | 285 | CCM | 100X30X95 | 0.16 | KG | JP
257908 | Y7-257908 | XIOC-NET-DP-M | Módulo para XC100/200; Módulo de comunicación PROFIBUS DP Maestro | 2024-01-01 | 1902.58 | EUR | PD_Moeller | 301 | 1 | MTS | 4015082579081 | 285 | CCM | 100X30X95 | 0.173 | KG | DE
258102 | Y7-258102 | XIOC-TERM-18S | Módulo para XC100/200; Bloque de terminales para módulos XIOC (Tornillo) | 2024-01-01 | 48.37 | EUR | PD_Moeller | 301 | 10 | MTS | 4015082581022 | 36 | CCM | 25X18X80 | 0.05 | KG | JP
258104 | Y7-258104 | XIOC-TERM-18T | Módulo para XC100/200; Bloque de terminales para módulos XIOC (Presión) | 2024-01-01 | 48.37 | EUR | PD_Moeller | 301 | 1 | MTS | 4015082581046 | 36 | CCM | 25X18X80 | 0.03 | KG | JP
259075 | Y7-259075 | NZMB1-A40 | Int. automático NZM, 3P, 40A | 2024-01-01 | 292.33 | EUR | PD_Moeller | 109 | 1 | MTS | 4015082590758 | 1.148 | CD3 |  | 1.054 | KG | RO
259076 | Y7-259076 | NZMB1-A50 | Int. automático NZM, 3P, 50A | 2024-01-01 | 292.33 | EUR | PD_Moeller | 109 | 1 | MTS | 4015082590765 | 1.148 | CD3 |  | 1.053 | KG | RO
259077 | Y7-259077 | NZMB1-A63 | Int. automático NZM, 3P, 63A | 2024-01-01 | 292.33 | EUR | PD_Moeller | 109 | 1 | MTS | 4015082590772 | 1.148 | CD3 |  | 1.051 | KG | RO
259078 | Y7-259078 | NZMB1-A80 | Int. automático NZM, 3P, 80A | 2024-01-01 | 322.32 | EUR | PD_Moeller | 109 | 1 | MTS | 4015082590789 | 1.148 | CD3 |  | 1.059 | KG | RO
259079 | Y7-259079 | NZMB1-A100 | Int. automático NZM, 3P, 100A | 2024-01-01 | 368.79 | EUR | PD_Moeller | 109 | 1 | MTS | 4015082590796 | 1.148 | CD3 |  | 1.069 | KG | RO
259080 | Y7-259080 | NZMB1-A125 | Int. automático NZM, 3P, 125A | 2024-01-01 | 610.13 | EUR | PD_Moeller | 109 | 1 | MTS | 4015082590802 | 1.148 | CD3 |  | 1.068 | KG | RO
259081 | Y7-259081 | NZMN1-A40 | Int. automático NZM, 3P, 40A | 2024-01-01 | 331.29 | EUR | PD_Moeller | 109 | 1 | MTS | 4015082590819 | 1.148 | CD3 |  | 1.07 | KG | RO
259082 | Y7-259082 | NZMN1-A50 | Int. automático NZM, 3P, 50A | 2024-01-01 | 331.29 | EUR | PD_Moeller | 109 | 1 | MTS | 4015082590826 | 1.148 | CD3 |  | 1.066 | KG | RO
259083 | Y7-259083 | NZMN1-A63 | Int. automático NZM, 3P, 63A | 2024-01-01 | 331.29 | EUR | PD_Moeller | 109 | 1 | MTS | 4015082590833 | 1.148 | CD3 |  | 1.05 | KG | RO
259084 | Y7-259084 | NZMN1-A80 | Int. automático NZM, 3P, 80A | 2024-01-01 | 362.79 | EUR | PD_Moeller | 109 | 1 | MTS | 4015082590840 | 1.148 | CD3 |  | 1.05 | KG | RO
259085 | Y7-259085 | NZMN1-A100 | Int. automático NZM, 3P, 100A | 2024-01-01 | 445.24 | EUR | PD_Moeller | 109 | 1 | MTS | 4015082590857 | 1.148 | CD3 |  | 1.073 | KG | RO
259086 | Y7-259086 | NZMN1-A125 | Int. automático NZM, 3P, 125A | 2024-01-01 | 716.57 | EUR | PD_Moeller | 109 | 1 | MTS | 4015082590864 | 1.148 | CD3 |  | 1.063 | KG | RO
259087 | Y7-259087 | NZMB2-A125 | Int. automático NZM, 3P, 125A | 2024-01-01 | 660.55 | EUR | PD_Moeller | 109 | 1 | MTS | 4015082590871 | 2.879 | CD3 |  | 2.458 | KG | RO
259088 | Y7-259088 | NZMB2-A160 | Int. automático NZM, 3P, 160A | 2024-01-01 | 811.94 | EUR | PD_Moeller | 109 | 1 | MTS | 4015082590888 | 2.879 | CD3 |  | 2.417 | KG | RO
259089 | Y7-259089 | NZMB2-A200 | Int. automático NZM, 3P, 200A | 2024-01-01 | 963.32 | EUR | PD_Moeller | 109 | 1 | MTS | 4015082590895 | 2.879 | CD3 |  | 2.442 | KG | RO
259090 | Y7-259090 | NZMB2-A250 | Int. automático NZM, 3P, 250A | 2024-01-01 | 1096.34 | EUR | PD_Moeller | 109 | 1 | MTS | 4015082590901 | 2.879 | CD3 |  | 2.467 | KG | RO
259091 | Y7-259091 | NZMN2-A125 | Int. automático NZM, 3P, 125A | 2024-01-01 | 801.24 | EUR | PD_Moeller | 109 | 1 | MTS | 4015082590918 | 2.879 | CD3 |  | 2.427 | KG | RO
259092 | Y7-259092 | NZMN2-A160 | Int. automático NZM, 3P, 160A | 2024-01-01 | 885.31 | EUR | PD_Moeller | 109 | 1 | MTS | 4015082590925 | 2.879 | CD3 |  | 2.418 | KG | RO
259093 | Y7-259093 | NZMN2-A200 | Int. automático NZM, 3P, 200A | 2024-01-01 | 1052 | EUR | PD_Moeller | 109 | 1 | MTS | 4015082590932 | 2.879 | CD3 |  | 2.441 | KG | RO
259094 | Y7-259094 | NZMN2-A250 | Int. automático NZM, 3P, 250A | 2024-01-01 | 1188.08 | EUR | PD_Moeller | 109 | 1 | MTS | 4015082590949 | 2.879 | CD3 |  | 2.457 | KG | RO
259095 | Y7-259095 | NZMH2-A40 | Int. automático NZM, 3P, 40A | 2024-01-01 | 437.31 | EUR | PD_Moeller | 109 | 1 | MTS | 4015082590956 | 2.879 | CD3 |  | 2.455 | KG | RO
259096 | Y7-259096 | NZMH2-A50 | Int. automático NZM, 3P, 50A | 2024-01-01 | 437.31 | EUR | PD_Moeller | 109 | 1 | MTS | 4015082590963 | 2.879 | CD3 |  | 2.467 | KG | RO
259097 | Y7-259097 | NZMH2-A63 | Int. automático NZM, 3P, 63A | 2024-01-01 | 437.31 | EUR | PD_Moeller | 109 | 1 | MTS | 4015082590970 | 2.879 | CD3 |  | 2.476 | KG | RO
259098 | Y7-259098 | NZMH2-A80 | Int. automático NZM, 3P, 80A | 2024-01-01 | 483.16 | EUR | PD_Moeller | 109 | 1 | MTS | 4015082590987 | 2.879 | CD3 |  | 2.46 | KG | RO
259099 | Y7-259099 | NZMH2-A100 | Int. automático NZM, 3P, 100A | 2024-01-01 | 602.45 | EUR | PD_Moeller | 109 | 1 | MTS | 4015082590994 | 2.879 | CD3 |  | 2.459 | KG | RO
259100 | Y7-259100 | NZMH2-A125 | Int. automático NZM, 3P, 125A | 2024-01-01 | 943.44 | EUR | PD_Moeller | 109 | 1 | MTS | 4015082591007 | 2.879 | CD3 |  | 2.455 | KG | RO
259101 | Y7-259101 | NZMH2-A160 | Int. automático NZM, 3P, 160A | 2024-01-01 | 1114.7 | EUR | PD_Moeller | 109 | 1 | MTS | 4015082591014 | 2.879 | CD3 |  | 2.44 | KG | RO
259102 | Y7-259102 | NZMH2-A200 | Int. automático NZM, 3P, 200A | 2024-01-01 | 1310.42 | EUR | PD_Moeller | 109 | 1 | MTS | 4015082591021 | 2.879 | CD3 |  | 2.463 | KG | RO
259103 | Y7-259103 | NZMH2-A250 | Int. automático NZM, 3P, 250A | 2024-01-01 | 1432.74 | EUR | PD_Moeller | 109 | 1 | MTS | 4015082591038 | 2.879 | CD3 |  | 2.469 | KG | RO
259113 | Y7-259113 | NZMN3-AE250 | Int. automático NZM, 3P, 250A | 2024-01-01 | 1926.98 | EUR | PD_Moeller | 109 | 1 | MTS | 4015082591137 | 6.391 | CD3 |  | 7.125 | KG | RO
259114 | Y7-259114 | NZMN3-AE400 | Int. automático NZM, 3P, 400A | 2024-01-01 | 1926.98 | EUR | PD_Moeller | 109 | 1 | MTS | 4015082591144 | 6.391 | CD3 |  | 7.171 | KG | RO
259115 | Y7-259115 | NZMN3-AE630 | Int. automático NZM, 3P, 630A | 2024-01-01 | 2474.18 | EUR | PD_Moeller | 109 | 1 | MTS | 4015082591151 | 6.391 | CD3 |  | 7.358 | KG | RO
259116 | Y7-259116 | NZMH3-AE250 | Int. automático NZM, 3P, 250A | 2024-01-01 | 2390.04 | EUR | PD_Moeller | 109 | 1 | MTS | 4015082591168 | 6.391 | CD3 |  | 7.108 | KG | RO
259117 | Y7-259117 | NZMH3-AE400 | Int. automático NZM, 3P, 400A | 2024-01-01 | 2390.04 | EUR | PD_Moeller | 109 | 1 | MTS | 4015082591175 | 6.391 | CD3 |  | 7.181 | KG | RO
259118 | Y7-259118 | NZMH3-AE630 | Int. automático NZM, 3P, 630A | 2024-01-01 | 2960.61 | EUR | PD_Moeller | 109 | 1 | MTS | 4015082591182 | 6.391 | CD3 |  | 7.307 | KG | RO
259122 | Y7-259122 | NZMN2-VE100 | Int. automático NZM, 3P, 100A | 2024-01-01 | 874.62 | EUR | PD_Moeller | 109 | 1 | MTS | 4015082591229 | 2.879 | CD3 |  | 2.539 | KG | RO
259123 | Y7-259123 | NZMN2-VE160 | Int. automático NZM, 3P, 160A | 2024-01-01 | 1074.95 | EUR | PD_Moeller | 109 | 1 | MTS | 4015082591236 | 2.879 | CD3 |  | 2.554 | KG | RO
259124 | Y7-259124 | NZMN2-VE250 | Int. automático NZM, 3P, 250A | 2024-01-01 | 1415.92 | EUR | PD_Moeller | 109 | 1 | MTS | 4015082591243 | 2.879 | CD3 |  | 2.59 | KG | RO
259125 | Y7-259125 | NZMH2-VE100 | Int. automático NZM-NA, 3P, 100A | 2024-01-01 | 1048.92 | EUR | PD_Moeller | 109 | 1 | MTS | 4015082591250 | 2.879 | CD3 |  | 2.558 | KG | RO
259126 | Y7-259126 | NZMH2-VE160 | Int. automático NZM, 3P, 160A | 2024-01-01 | 1327.23 | EUR | PD_Moeller | 109 | 1 | MTS | 4015082591267 | 2.879 | CD3 |  | 2.57 | KG | RO
259127 | Y7-259127 | NZMH2-VE250 | Int. automático NZM, 3P, 250A | 2024-01-01 | 1793.6 | EUR | PD_Moeller | 109 | 1 | MTS | 4015082591274 | 2.879 | CD3 |  | 2.582 | KG | RO
259131 | Y7-259131 | NZMN3-VE250 | Int. automático NZM, 3P, 250A | 2024-01-01 | 2022.08 | EUR | PD_Moeller | 109 | 1 | MTS | 4015082591311 | 6.391 | CD3 |  | 7.118 | KG | RO
259132 | Y7-259132 | NZMN3-VE400 | Int. automático NZM, 3P, 400A | 2024-01-01 | 2022.08 | EUR | PD_Moeller | 109 | 1 | MTS | 4015082591328 | 6.391 | CD3 |  | 7.205 | KG | RO
259133 | Y7-259133 | NZMN3-VE630 | Int. automático NZM, 3P, 630A | 2024-01-01 | 2706.49 | EUR | PD_Moeller | 109 | 1 | MTS | 4015082591335 | 6.391 | CD3 |  | 7.302 | KG | RO
259134 | Y7-259134 | NZMH3-VE250 | Int. automático NZM, 3P, 250A | 2024-01-01 | 2563.07 | EUR | PD_Moeller | 109 | 1 | MTO | 4015082591342 | 6.391 | CD3 |  | 6.34 | KG | RO
259135 | Y7-259135 | NZMH3-VE400 | Int. automático NZM, 3P, 400A | 2024-01-01 | 2563.07 | EUR | PD_Moeller | 109 | 1 | MTS | 4015082591359 | 6.391 | CD3 |  | 7.205 | KG | RO
259136 | Y7-259136 | NZMH3-VE630 | Int. automático NZM, 3P, 630A | 2024-01-01 | 3283.35 | EUR | PD_Moeller | 109 | 1 | MTS | 4015082591366 | 6.391 | CD3 |  | 7.272 | KG | RO
259140 | Y7-259140 | PN1-63 | Int. seccionador PN, 3P, 63A | 2024-01-01 | 215.91 | EUR | PD_Moeller | 109 | 1 | MTS | 4015082591403 | 1.148 | CD3 |  | 0.875 | KG | RO
259141 | Y7-259141 | PN1-100 | Int. seccionador PN, 3P, 100A | 2024-01-01 | 254.85 | EUR | PD_Moeller | 109 | 1 | MTS | 4015082591410 | 1.148 | CD3 |  | 0.884 | KG | RO
259142 | Y7-259142 | PN1-125 | Int. seccionador PN, 3P, 125A | 2024-01-01 | 337.3 | EUR | PD_Moeller | 109 | 1 | MTS | 4015082591427 | 1.148 | CD3 |  | 0.873 | KG | RO
259143 | Y7-259143 | N1-63 | Int. seccionador tipo N, 3P 63A | 2024-01-01 | 233.86 | EUR | PD_Moeller | 109 | 1 | MTS | 4015082591434 | 1.148 | CD3 |  | 0.877 | KG | RO
259144 | Y7-259144 | N1-100 | Int. seccionador tipo N, 3P 100A | 2024-01-01 | 290.83 | EUR | PD_Moeller | 109 | 1 | MTS | 4015082591441 | 1.148 | CD3 |  | 0.882 | KG | RO
259145 | Y7-259145 | N1-125 | Int. seccionador tipo N, 3P 125A | 2024-01-01 | 394.25 | EUR | PD_Moeller | 109 | 1 | MTS | 4015082591458 | 1.148 | CD3 |  | 0.878 | KG | RO
259426 | Y7-259426 | NZM1-XHIV | Contacto auxiliar, 2 contacto avanzado N/O | 2024-01-01 | 84.43 | EUR | PD_Moeller | 109 | 1 | MTS | 4015082594268 | 78.144 | CCM |  | 0.066 | KG | RO
259430 | Y7-259430 | NZM2/3-XHIV | Contacto auxiliar, 2 contacto avanzado N/O | 2024-01-01 | 95.2 | EUR | PD_Moeller | 109 | 1 | MTS | 4015082594305 | 113.4 | CCM |  | 0.079 | KG | RO
259432 | Y7-259432 | NZM1-XHIVL | Contacto auxiliar, 2 contacto avanzado N/O, 3m cable | 2024-01-01 | 89.21 | EUR | PD_Moeller | 109 | 1 | MTS | 4015082594329 | 78.144 | CCM |  | 0.156 | KG | RO
259434 | Y7-259434 | NZM1-XU24AC | Bobina de mínima, 24VAC | 2024-01-01 | 187.6 | EUR | PD_Moeller | 109 | 1 | MTS | 4015082594343 | 78.144 | CCM |  | 0.076 | KG | RO
259436 | Y7-259436 | NZM1-XU48AC | Bobina de mínima, 48VAC | 2024-01-01 | 226.9 | EUR | PD_Moeller | 109 | 1 | MTO | 4015082594367 | 78.144 | CCM |  | 0.044 | KG | RO
259438 | Y7-259438 | NZM1-XU60AC | Bobina de mínima, 60VAC | 2024-01-01 | 148.84 | EUR | PD_Moeller | 109 | 1 | MTO | 4015082594381 | 78.144 | CCM |  | 0.044 | KG | RO
259440 | Y7-259440 | NZM1-XU110-130AC | Bobina de mínima, 110-130VAC | 2024-01-01 | 180.95 | EUR | PD_Moeller | 109 | 1 | MTS | 4015082594404 | 78.144 | CCM |  | 0.076 | KG | RO
259442 | Y7-259442 | NZM1-XU208-240AC | Bobina de mínima, 208-240VAC | 2024-01-01 | 184.95 | EUR | PD_Moeller | 109 | 1 | MTS | 4015082594428 | 78.144 | CCM |  | 0.075 | KG | RO
259444 | Y7-259444 | NZM1-XU380-440AC | Bobina de mínima, 380-440VAC | 2024-01-01 | 181.98 | EUR | PD_Moeller | 109 | 1 | MTS | 4015082594442 | 78.144 | CCM |  | 0.076 | KG | RO
259446 | Y7-259446 | NZM1-XU480-525AC | Bobina de mínima, 480-525VAC | 2024-01-01 | 202.91 | EUR | PD_Moeller | 109 | 1 | MTS | 4015082594466 | 78.144 | CCM |  | 0.044 | KG | RO
259448 | Y7-259448 | NZM1-XU600AC | Bobina de mínima, 600VAC | 2024-01-01 | 154.7 | EUR | PD_Moeller | 109 | 1 | MTO | 4015082594480 | 78.144 | CCM |  | 0.044 | KG | RO
259450 | Y7-259450 | NZM1-XU12DC | Bobina de mínima, 12 V DC | 2024-01-01 | 241.78 | EUR | PD_Moeller | 109 | 1 | MTO | 4015082594503 | 78.144 | CCM |  | 0.044 | KG | RO
259452 | Y7-259452 | NZM1-XU24DC | Bobina de mínima, 24 V DC | 2024-01-01 | 157.64 | EUR | PD_Moeller | 109 | 1 | MTS | 4015082594527 | 78.144 | CCM |  | 0.076 | KG | RO
259454 | Y7-259454 | NZM1-XU60DC | Bobina de mínima, 60 V DC | 2024-01-01 | 151.79 | EUR | PD_Moeller | 109 | 1 | MTS | 4015082594541 | 78.144 | CCM |  | 0.044 | KG | RO
259458 | Y7-259458 | NZM1-XU110-130DC | Bobina de mínima, 110-130VDC | 2024-01-01 | 182.21 | EUR | PD_Moeller | 109 | 1 | MTO | 4015082594589 | 78.144 | CCM |  | 0.044 | KG | RO
259460 | Y7-259460 | NZM1-XU220-250DC | Bobina de mínima, 220-250VDC | 2024-01-01 | 152.43 | EUR | PD_Moeller | 109 | 1 | MTO | 4015082594602 | 78.144 | CCM |  | 0.044 | KG | RO
259462 | Y7-259462 | NZM1-XUL24AC | Bobina de mínima, 24VAC | 2024-01-01 | 209.35 | EUR | PD_Moeller | 109 | 1 | MTS | 4015082594626 | 78.144 | CCM |  | 0.044 | KG | RO
259468 | Y7-259468 | NZM1-XUL110-130AC | Bobina de mínima, 110-130VAC | 2024-01-01 | 188.65 | EUR | PD_Moeller | 109 | 1 | MTO | 4015082594688 | 78.144 | CCM |  | 0.044 | KG | RO
259471 | Y7-259471 | NZM1-XUL208-240AC | Bobina de mínima, 208-240VAC | 2024-01-01 | 188.43 | EUR | PD_Moeller | 109 | 1 | MTS | 4015082594718 | 78.144 | CCM |  | 0.107 | KG | RO
259473 | Y7-259473 | NZM1-XUL380-440AC | Bobina de mínima, 380-440VAC | 2024-01-01 | 159.73 | EUR | PD_Moeller | 109 | 1 | MTS | 4015082594732 | 78.144 | CCM |  | 0.044 | KG | RO
259475 | Y7-259475 | NZM1-XUL480-525AC | Bobina de mínima, 480-525VAC | 2024-01-01 | 159.46 | EUR | PD_Moeller | 109 | 1 | MTO | 4015082594756 | 78.144 | CCM |  | 0.044 | KG | RO
259477 | Y7-259477 | NZM1-XUL600AC | Bobina de mínima, 600VAC | 2024-01-01 | 160.12 | EUR | PD_Moeller | 109 | 1 | MTO | 4015082594770 | 78.144 | CCM |  | 0.044 | KG | RO
259479 | Y7-259479 | NZM1-XUL12DC | Bobina de mínima, 12 V DC | 2024-01-01 | 142.36 | EUR | PD_Moeller | 109 | 1 | MTO | 4015082594794 | 78.144 | CCM |  | 0.044 | KG | RO
259481 | Y7-259481 | NZM1-XUL24DC | Bobina de mínima, 24 V DC | 2024-01-01 | 139.38 | EUR | PD_Moeller | 109 | 1 | MTS | 4015082594817 | 78.144 | CCM |  | 0.105 | KG | RO
259487 | Y7-259487 | NZM1-XUL110-130DC | Bobina de mínima, 110-130VDC | 2024-01-01 | 142.36 | EUR | PD_Moeller | 109 | 1 | MTO | 4015082594879 | 78.144 | CCM |  | 0.044 | KG | RO
259489 | Y7-259489 | NZM1-XUL220-250DC | Bobina de mínima, 220-250VDC | 2024-01-01 | 142.36 | EUR | PD_Moeller | 109 | 1 | MTO | 4015082594893 | 78.144 | CCM |  | 0.044 | KG | RO
259491 | Y7-259491 | NZM2/3-XU24AC | Bobina de mínima, 24VAC | 2024-01-01 | 196.33 | EUR | PD_Moeller | 109 | 1 | MTS | 4015082594916 | 113.4 | CCM |  | 0.097 | KG | RO
259493 | Y7-259493 | NZM2/3-XU48AC | Bobina de mínima, 48VAC | 2024-01-01 | 281 | EUR | PD_Moeller | 109 | 1 | MTO | 4015082594930 | 113.4 | CCM |  | 0.064 | KG | RO
259495 | Y7-259495 | NZM2/3-XU60AC | Bobina de mínima, 60VAC | 2024-01-01 | 165.71 | EUR | PD_Moeller | 109 | 1 | MTO | 4015082594954 | 113.4 | CCM |  | 0.064 | KG | RO
259497 | Y7-259497 | NZM2/3-XU110-130AC | Bobina de mínima, 110-130VAC | 2024-01-01 | 146.54 | EUR | PD_Moeller | 109 | 1 | MTS | 4015082594978 | 113.4 | CCM |  | 0.095 | KG | RO
259499 | Y7-259499 | NZM2/3-XU208-240AC | Bobina de mínima, 208-240VAC | 2024-01-01 | 183.41 | EUR | PD_Moeller | 109 | 1 | MTS | 4015082594992 | 113.4 | CCM |  | 0.097 | KG | RO
259501 | Y7-259501 | NZM2/3-XU380-440AC | Bobina de mínima, 380-440VAC | 2024-01-01 | 198.6 | EUR | PD_Moeller | 109 | 1 | MTS | 4015082595012 | 113.4 | CCM |  | 0.098 | KG | RO
259503 | Y7-259503 | NZM2/3-XU480-525AC | Bobina de mínima, 480-525VAC | 2024-01-01 | 202.51 | EUR | PD_Moeller | 109 | 1 | MTS | 4015082595036 | 113.4 | CCM |  | 0.064 | KG | RO
259505 | Y7-259505 | NZM2/3-XU600AC | Bobina de mínima, 600VAC | 2024-01-01 | 169.18 | EUR | PD_Moeller | 109 | 1 | MTO | 4015082595050 | 113.4 | CCM |  | 0.064 | KG | RO
259507 | Y7-259507 | NZM2/3-XU12DC | Bobina de mínima, 12 V DC | 2024-01-01 | 201.76 | EUR | PD_Moeller | 109 | 1 | MTO | 4015082595074 | 113.4 | CCM |  | 0.064 | KG | RO
259509 | Y7-259509 | NZM2/3-XU24DC | Bobina de mínima, 24 V DC | 2024-01-01 | 181.72 | EUR | PD_Moeller | 109 | 1 | MTS | 4015082595098 | 113.4 | CCM |  | 0.097 | KG | RO
259511 | Y7-259511 | NZM2/3-XU48DC | Bobina de mínima, 48 V DC | 2024-01-01 | 215.87 | EUR | PD_Moeller | 109 | 1 | MTS | 4015082595111 | 113.4 | CCM |  | 0.064 | KG | RO
259513 | Y7-259513 | NZM2/3-XU60DC | Bobina de mínima, 60 V DC | 2024-01-01 | 236.53 | EUR | PD_Moeller | 109 | 1 | MTO | 4015082595135 | 113.4 | CCM |  | 0.064 | KG | RO
259515 | Y7-259515 | NZM2/3-XU110-130DC | Bobina de mínima, 110-130VDC | 2024-01-01 | 222.78 | EUR | PD_Moeller | 109 | 1 | MTS | 4015082595159 | 113.4 | CCM |  | 0.064 | KG | RO
259517 | Y7-259517 | NZM2/3-XU220-250DC | Bobina de mínima, 220-250VDC | 2024-01-01 | 173.69 | EUR | PD_Moeller | 109 | 1 | MTS | 4015082595173 | 113.4 | CCM |  | 0.064 | KG | RO
259527 | Y7-259527 | NZM2/3-XUV | Bobina de mínima, para unidad de retardo | 2024-01-01 | 195.53 | EUR | PD_Moeller | 109 | 1 | MTS | 4015082595272 | 113.4 | CCM |  | 0.097 | KG | RO
259531 | Y7-259531 | NZM1-XUHIV24AC | Bobina de mínima, 24VAC, +2 contacto avanzado N/O | 2024-01-01 | 191.42 | EUR | PD_Moeller | 109 | 1 | MTS | 4015082595319 | 78.144 | CCM |  | 0.088 | KG | RO
259533 | Y7-259533 | NZM1-XUHIV48AC | Bobina de mínima, 48VAC, +2 contacto avanzado N/O | 2024-01-01 | 254.02 | EUR | PD_Moeller | 109 | 1 | MTO | 4015082595333 | 78.144 | CCM |  | 0.056 | KG | RO
259535 | Y7-259535 | NZM1-XUHIV60AC | Bobina de mínima, 60VAC, +2 contacto avanzado N/O | 2024-01-01 | 190.93 | EUR | PD_Moeller | 109 | 1 | MTO | 4015082595357 | 78.144 | CCM |  | 0.056 | KG | RO
259537 | Y7-259537 | NZM1-XUHIV110-130AC | Bobina de mínima, 110-130VAC, +2 contacto avanzado N/O | 2024-01-01 | 196.04 | EUR | PD_Moeller | 109 | 1 | MTS | 4015082595371 | 78.144 | CCM |  | 0.088 | KG | RO
259539 | Y7-259539 | NZM1-XUHIV208-240AC | Bobina de mínima, 208-240VAC, +2 contacto avanzado N/O | 2024-01-01 | 206.07 | EUR | PD_Moeller | 109 | 1 | MTS | 4015082595395 | 78.144 | CCM |  | 0.088 | KG | RO
259541 | Y7-259541 | NZM1-XUHIV380-440AC | Bobina de mínima, 380-440VAC, +2 contacto avanzado N/O | 2024-01-01 | 239.86 | EUR | PD_Moeller | 109 | 1 | MTS | 4015082595418 | 78.144 | CCM |  | 0.091 | KG | RO
259543 | Y7-259543 | NZM1-XUHIV480-525AC | Bobina de mínima, 480-525VAC, +2 contacto avanzado N/O | 2024-01-01 | 289.45 | EUR | PD_Moeller | 109 | 1 | MTS | 4015082595432 | 78.144 | CCM |  | 0.056 | KG | RO
259545 | Y7-259545 | NZM1-XUHIV12DC | Bobina de mínima, 12 V DC, +2 contacto avanzado N/O | 2024-01-01 | 262.79 | EUR | PD_Moeller | 109 | 1 | MTO | 4015082595456 | 78.144 | CCM |  | 0.056 | KG | RO
259547 | Y7-259547 | NZM1-XUHIV24DC | Bobina de mínima, 24 V DC, +2 contacto avanzado N/O | 2024-01-01 | 253.03 | EUR | PD_Moeller | 109 | 1 | MTS | 4015082595470 | 78.144 | CCM |  | 0.09 | KG | RO
259549 | Y7-259549 | NZM1-XUHIV48DC | Bobina de mínima, 48 V DC, +2 contacto avanzado N/O | 2024-01-01 | 190.93 | EUR | PD_Moeller | 109 | 1 | MTO | 4015082595494 | 78.144 | CCM |  | 0.056 | KG | RO
259551 | Y7-259551 | NZM1-XUHIV60DC | Bobina de mínima, 60 V DC, +2 contacto avanzado N/O | 2024-01-01 | 190.93 | EUR | PD_Moeller | 109 | 1 | MTO | 4015082595517 | 78.144 | CCM |  | 0.056 | KG | RO
259553 | Y7-259553 | NZM1-XUHIV110-130DC | Bobina de mínima, 110-130VDC, +2 contacto avanzado N/O | 2024-01-01 | 298.75 | EUR | PD_Moeller | 109 | 1 | MTO | 4015082595531 | 78.144 | CCM |  | 0.056 | KG | RO
259555 | Y7-259555 | NZM1-XUHIV220-250DC | Bobina de mínima, 220-250VDC, +2 contacto avanzado N/O | 2024-01-01 | 315.34 | EUR | PD_Moeller | 109 | 1 | MTO | 4015082595555 | 78.144 | CCM |  | 0.056 | KG | RO
259557 | Y7-259557 | NZM1-XUHIVL24AC | Bobina de mínima, 24VAC, +2 contacto avanzado N/O | 2024-01-01 | 223.16 | EUR | PD_Moeller | 109 | 1 | MTO | 4015082595579 | 78.144 | CCM |  | 0.056 | KG | RO
259563 | Y7-259563 | NZM1-XUHIVL110-130AC | Bobina de mínima, 110-130VAC, +2 contacto avanzado N/O | 2024-01-01 | 217.65 | EUR | PD_Moeller | 109 | 1 | MTS | 4015082595630 | 78.144 | CCM |  | 0.056 | KG | RO
259565 | Y7-259565 | NZM1-XUHIVL208-240AC | Bobina de mínima, 208-240VAC, +2 contacto avanzado N/O | 2024-01-01 | 228.11 | EUR | PD_Moeller | 109 | 1 | MTO | 4015082595654 | 78.144 | CCM |  | 0.056 | KG | RO
259567 | Y7-259567 | NZM1-XUHIVL380-440AC | Bobina de mínima, 380-440VAC, +2 contacto avanzado N/O | 2024-01-01 | 239.05 | EUR | PD_Moeller | 109 | 1 | MTO | 4015082595678 | 78.144 | CCM |  | 0.056 | KG | RO
259569 | Y7-259569 | NZM1-XUHIVL480-525AC | Bobina de mínima, 480-525VAC, +2 contacto avanzado N/O | 2024-01-01 | 236.53 | EUR | PD_Moeller | 109 | 1 | MTO | 4015082595692 | 78.144 | CCM |  | 0.056 | KG | RO
259571 | Y7-259571 | NZM1-XUHIVL12DC | Bobina de mínima, 12 V DC, +2 contacto avanzado N/O | 2024-01-01 | 184.1 | EUR | PD_Moeller | 109 | 1 | MTO | 4015082595715 | 78.144 | CCM |  | 0.056 | KG | RO
259573 | Y7-259573 | NZM1-XUHIVL24DC | Bobina de mínima, 24 V DC, +2 contacto avanzado N/O | 2024-01-01 | 211.01 | EUR | PD_Moeller | 109 | 1 | MTO | 4015082595739 | 78.144 | CCM |  | 0.056 | KG | RO
259579 | Y7-259579 | NZM1-XUHIVL110-130DC | Bobina de mínima, 110-130VDC, +2 contacto avanzado N/O | 2024-01-01 | 299.58 | EUR | PD_Moeller | 109 | 1 | MTO | 4015082595791 | 78.144 | CCM |  | 0.056 | KG | RO
259581 | Y7-259581 | NZM1-XUHIVL220-250DC | Bobina de mínima, 220-250VDC, +2 contacto avanzado N/O | 2024-01-01 | 184.1 | EUR | PD_Moeller | 109 | 1 | MTO | 4015082595814 | 78.144 | CCM |  | 0.056 | KG | RO
259583 | Y7-259583 | NZM2/3-XUHIV24AC | Bobina de mínima, 24VAC, +2 contacto avanzado N/O | 2024-01-01 | 208.9 | EUR | PD_Moeller | 109 | 1 | MTS | 4015082595838 | 113.4 | CCM |  | 0.106 | KG | RO
259585 | Y7-259585 | NZM2/3-XUHIV48AC | Bobina de mínima, 48VAC, +2 contacto avanzado N/O | 2024-01-01 | 317.99 | EUR | PD_Moeller | 109 | 1 | MTO | 4015082595852 | 113.4 | CCM |  | 0.074 | KG | RO
259587 | Y7-259587 | NZM2/3-XUHIV60AC | Bobina de mínima, 60VAC, +2 contacto avanzado N/O | 2024-01-01 | 213.09 | EUR | PD_Moeller | 109 | 1 | MTO | 4015082595876 | 113.4 | CCM |  | 0.074 | KG | RO
259589 | Y7-259589 | NZM2/3-XUHIV110-130AC | Bobina de mínima, 110-130VAC, +2 contacto avanzado N/O | 2024-01-01 | 199.7 | EUR | PD_Moeller | 109 | 1 | MTS | 4015082595890 | 113.4 | CCM |  | 0.074 | KG | RO
259591 | Y7-259591 | NZM2/3-XUHIV208-240AC | Bobina de mínima, 208-240VAC, +2 contacto avanzado N/O | 2024-01-01 | 256.15 | EUR | PD_Moeller | 109 | 1 | MTS | 4015082595913 | 113.4 | CCM |  | 0.105 | KG | RO
259594 | Y7-259594 | NZM2/3-XUHIV380-440AC | Bobina de mínima, 380-440VAC, +2 contacto avanzado N/O | 2024-01-01 | 260.1 | EUR | PD_Moeller | 109 | 1 | MTS | 4015082595944 | 113.4 | CCM |  | 0.107 | KG | RO
259598 | Y7-259598 | NZM2/3-XUHIV480-525AC | Bobina de mínima, 480-525VAC, +2 contacto avanzado N/O | 2024-01-01 | 275.65 | EUR | PD_Moeller | 109 | 1 | MTS | 4015082595982 | 113.4 | CCM |  | 0.074 | KG | RO
259600 | Y7-259600 | NZM2/3-XUHIV12DC | Bobina de mínima, 12 V DC, +2 contacto avanzado N/O | 2024-01-01 | 213.09 | EUR | PD_Moeller | 109 | 1 | MTO | 4015082596002 | 113.4 | CCM |  | 0.074 | KG | RO
259602 | Y7-259602 | NZM2/3-XUHIV24DC | Bobina de mínima, 24 V DC, +2 contacto avanzado N/O | 2024-01-01 | 235.01 | EUR | PD_Moeller | 109 | 1 | MTS | 4015082596026 | 113.4 | CCM |  | 0.104 | KG | RO
259604 | Y7-259604 | NZM2/3-XUHIV48DC | Bobina de mínima, 48 V DC, +2 contacto avanzado N/O | 2024-01-01 | 260.85 | EUR | PD_Moeller | 109 | 1 | MTS | 4015082596040 | 113.4 | CCM |  | 0.074 | KG | RO
259606 | Y7-259606 | NZM2/3-XUHIV60DC | Bobina de mínima, 60 V DC, +2 contacto avanzado N/O | 2024-01-01 | 213.09 | EUR | PD_Moeller | 109 | 1 | MTO | 4015082596064 | 113.4 | CCM |  | 0.074 | KG | RO
259608 | Y7-259608 | NZM2/3-XUHIV110-130DC | Bobina de mínima, 110-130VDC, +2 contacto avanzado N/O | 2024-01-01 | 267.75 | EUR | PD_Moeller | 109 | 1 | MTO | 4015082596088 | 113.4 | CCM |  | 0.074 | KG | RO
259610 | Y7-259610 | NZM2/3-XUHIV220-250DC | Bobina de mínima, 220-250VDC, +2 contacto avanzado N/O | 2024-01-01 | 231.25 | EUR | PD_Moeller | 109 | 1 | MTO | 4015082596101 | 113.4 | CCM |  | 0.074 | KG | RO
259612 | Y7-259612 | NZM1-XUHIV20L24AC | Bobina de mínima, 24VAC, +2 contacto avanzado N/O | 2024-01-01 | 264.77 | EUR | PD_Moeller | 109 | 1 | MTS | 4015082596125 | 78.144 | CCM |  | 0.178 | KG | RO
259620 | Y7-259620 | NZM1-XUHIV20L110-130AC | Bobina de mínima, 110-130VAC, +2 contacto avanzado N/O | 2024-01-01 | 373.17 | EUR | PD_Moeller | 109 | 1 | MTS | 4015082596200 | 78.144 | CCM |  | 0.177 | KG | RO
259622 | Y7-259622 | NZM1-XUHIV20L208-240AC | Bobina de mínima, 208-240VAC, +2 contacto avanzado N/O | 2024-01-01 | 249.95 | EUR | PD_Moeller | 109 | 1 | MTS | 4015082596224 | 78.144 | CCM |  | 0.176 | KG | RO
259624 | Y7-259624 | NZM1-XUHIV20L380-440AC | Bobina de mínima, 380-440VAC, +2 contacto avanzado N/O | 2024-01-01 | 254.25 | EUR | PD_Moeller | 109 | 1 | MTS | 4015082596248 | 78.144 | CCM |  | 0.056 | KG | RO
259630 | Y7-259630 | NZM1-XUHIV20L24DC | Bobina de mínima, 24 V DC, +2 contacto avanzado N/O | 2024-01-01 | 236.18 | EUR | PD_Moeller | 109 | 1 | MTS | 4015082596309 | 78.144 | CCM |  | 0.18 | KG | RO
259640 | Y7-259640 | NZM2/3-XUHIV2024AC | Bobina de mínima, 24VAC, +2 contacto avanzado N/O | 2024-01-01 | 250.41 | EUR | PD_Moeller | 109 | 1 | MTS | 4015082596408 | 113.4 | CCM |  | 0.14 | KG | RO
259643 | Y7-259643 | NZM2/3-XUHIV2048AC | Under Bobina de mínima, 48VAC, +2N/O contacto avanzado | 2024-01-01 | 243.7 | EUR | PD_Moeller | 109 | 1 | MTO | 4015082596439 | 113.4 | CCM |  | 0.074 | KG | RO
259648 | Y7-259648 | NZM2/3-XUHIV20110-130AC | Bobina de mínima, 110-130VAC, +2 contacto avanzado N/O | 2024-01-01 | 195.88 | EUR | PD_Moeller | 109 | 1 | MTS | 4015082596484 | 113.4 | CCM |  | 0.138 | KG | RO
259651 | Y7-259651 | NZM2/3-XUHIV20208-240AC | Bobina de mínima, 208-240VAC, +2 contacto avanzado N/O | 2024-01-01 | 263.44 | EUR | PD_Moeller | 109 | 1 | MTS | 4015082596514 | 113.4 | CCM |  | 0.141 | KG | RO
259653 | Y7-259653 | NZM2/3-XUHIV20380-440AC | Bobina de mínima, 380-440VAC, +2 contacto avanzado N/O | 2024-01-01 | 255.38 | EUR | PD_Moeller | 109 | 1 | MTS | 4015082596538 | 113.4 | CCM |  | 0.15 | KG | RO
259659 | Y7-259659 | NZM2/3-XUHIV2024DC | Bobina de mínima, 480-525VAC, +2 contacto avanzado N/O | 2024-01-01 | 255.64 | EUR | PD_Moeller | 109 | 1 | MTS | 4015082596590 | 113.4 | CCM |  | 0.137 | KG | RO
259684 | Y7-259684 | NZM2/3-XUVHIV | Bobina de mínima, +2 contacto avanzado N/O, para unidad de retardo | 2024-01-01 | 257.16 | EUR | PD_Moeller | 109 | 1 | MTO | 4015082596842 | 113.4 | CCM |  | 0.104 | KG | RO
259688 | Y7-259688 | NZM2/3-XUVHIV20 | Bobina de mínima, +2 contacto avanzado N/O, para unidad de retardo, | 2024-01-01 | 289.07 | EUR | PD_Moeller | 109 | 1 | MTO | 4015082596880 | 113.4 | CCM |  | 0.074 | KG | RO
259706 | Y7-259706 | NZM1-XA12AC/DC | Bobina de disparo, 12VAC/DC | 2024-01-01 | 146.15 | EUR | PD_Moeller | 109 | 1 | MTO | 4015082597061 | 78.144 | CCM |  | 0.044 | KG | RO
259708 | Y7-259708 | NZM1-XA24AC/DC | Bobina de disparo, 24VAC/DC | 2024-01-01 | 138.55 | EUR | PD_Moeller | 109 | 1 | MTS | 4015082597085 | 78.144 | CCM |  | 0.077 | KG | RO
259720 | Y7-259720 | NZM1-XA48AC/DC | Bobina de disparo, 48VAC/DC | 2024-01-01 | 178.71 | EUR | PD_Moeller | 109 | 1 | MTO | 4015082597207 | 78.144 | CCM |  | 0.044 | KG | RO
259722 | Y7-259722 | NZM1-XA60AC/DC | Bobina de disparo, 60VAC/DC | 2024-01-01 | 103.46 | EUR | PD_Moeller | 109 | 1 | MTO | 4015082597221 | 78.144 | CCM |  | 0.044 | KG | RO
259724 | Y7-259724 | NZM1-XA110-130AC/DC | Bobina de disparo, 110-130VAC/DC | 2024-01-01 | 106.21 | EUR | PD_Moeller | 109 | 1 | MTS | 4015082597245 | 78.144 | CCM |  | 0.077 | KG | RO
259726 | Y7-259726 | NZM1-XA208-250AC/DC | Bobina de disparo, 208-240VAC/DC | 2024-01-01 | 115.65 | EUR | PD_Moeller | 109 | 1 | MTS | 4015082597269 | 78.144 | CCM |  | 0.077 | KG | RO
259728 | Y7-259728 | NZM1-XA380-440AC/DC | Bobina de disparo, 380-440VAC/DC | 2024-01-01 | 143.48 | EUR | PD_Moeller | 109 | 1 | MTS | 4015082597283 | 78.144 | CCM |  | 0.076 | KG | DE
259730 | Y7-259730 | NZM1-XA480-525AC/DC | Bobina de disparo, 480-525VAC/DC | 2024-01-01 | 145.79 | EUR | PD_Moeller | 109 | 1 | MTO | 4015082597306 | 78.144 | CCM |  | 0.044 | KG | RO
259734 | Y7-259734 | NZM1-XAL12AC/DC | Bobina de disparo, 12VAC/DC | 2024-01-01 | 119.71 | EUR | PD_Moeller | 109 | 1 | MTO | 4015082597344 | 78.144 | CCM |  | 0.044 | KG | RO
259736 | Y7-259736 | NZM1-XAL24AC/DC | Bobina de disparo, 24VAC/DC | 2024-01-01 | 116 | EUR | PD_Moeller | 109 | 1 | MTS | 4015082597368 | 78.144 | CCM |  | 0.101 | KG | RO
259742 | Y7-259742 | NZM1-XAL110-130AC/DC | Bobina de disparo, 110-130VAC/DC | 2024-01-01 | 147.92 | EUR | PD_Moeller | 109 | 1 | MTO | 4015082597429 | 78.144 | CCM |  | 0.044 | KG | RO
259744 | Y7-259744 | NZM1-XAL208-250AC/DC | Bobina de disparo, 208-240VAC/DC | 2024-01-01 | 112.81 | EUR | PD_Moeller | 109 | 1 | MTS | 4015082597443 | 78.144 | CCM |  | 0.108 | KG | RO
259746 | Y7-259746 | NZM1-XAL380-440AC/DC | Bobina de disparo, 380-440VAC/DC | 2024-01-01 | 169.97 | EUR | PD_Moeller | 109 | 1 | MTO | 4015082597467 | 78.144 | CCM |  | 0.044 | KG | RO
259752 | Y7-259752 | NZM2/3-XA12AC/DC | Bobina de disparo, 12VAC/DC | 2024-01-01 | 111.56 | EUR | PD_Moeller | 109 | 1 | MTO | 4015082597528 | 113.4 | CCM |  | 0.098 | KG | RO
259754 | Y7-259754 | NZM2/3-XA24AC/DC | Bobina de disparo, 24VAC/DC | 2024-01-01 | 120.28 | EUR | PD_Moeller | 109 | 1 | MTS | 4015082597542 | 113.4 | CCM |  | 0.098 | KG | RO
259756 | Y7-259756 | NZM2/3-XA48AC/DC | Bobina de disparo, 48VAC/DC | 2024-01-01 | 118.73 | EUR | PD_Moeller | 109 | 1 | MTS | 4015082597566 | 113.4 | CCM |  | 0.064 | KG | RO
259758 | Y7-259758 | NZM2/3-XA60AC/DC | Bobina de disparo, 60VAC/DC | 2024-01-01 | 115.96 | EUR | PD_Moeller | 109 | 1 | MTO | 4015082597580 | 113.4 | CCM |  | 0.064 | KG | RO
259760 | Y7-259760 | NZM2/3-XA110-130AC/DC | Bobina de disparo, 110-130VAC/DC | 2024-01-01 | 121.82 | EUR | PD_Moeller | 109 | 1 | MTS | 4015082597603 | 113.4 | CCM |  | 0.099 | KG | RO
259763 | Y7-259763 | NZM2/3-XA208-250AC/DC | Bobina de disparo, 208-240VAC/DC | 2024-01-01 | 123.88 | EUR | PD_Moeller | 109 | 1 | MTS | 4015082597634 | 113.4 | CCM |  | 0.097 | KG | RO
259766 | Y7-259766 | NZM2/3-XA380-440AC/DC | Bobina de disparo, 380-440VAC/DC | 2024-01-01 | 141.11 | EUR | PD_Moeller | 109 | 1 | MTS | 4015082597665 | 113.4 | CCM |  | 0.097 | KG | RO
259768 | Y7-259768 | NZM2/3-XA480-525AC/DC | Bobina de disparo, 480-525VAC | 2024-01-01 | 168.81 | EUR | PD_Moeller | 109 | 1 | MTO | 4015082597689 | 113.4 | CCM |  | 0.064 | KG | RO
259772 | Y7-259772 | NZM1-XAHIV12AC/DC | Bobina de disparo, 12VAC/DC, +1 contacto avanzado N/O | 2024-01-01 | 237.83 | EUR | PD_Moeller | 109 | 1 | MTO | 4015082597726 | 78.144 | CCM |  | 0.044 | KG | RO
259774 | Y7-259774 | NZM1-XAHIV24AC/DC | Bobina de disparo, 24VAC/DC, +1 contacto avanzado N/O | 2024-01-01 | 150.15 | EUR | PD_Moeller | 109 | 1 | MTS | 4015082597740 | 78.144 | CCM |  | 0.088 | KG | RO
259776 | Y7-259776 | NZM1-XAHIV48AC/DC | Bobina de disparo, 48VAC/DC, +1 contacto avanzado N/O | 2024-01-01 | 229.2 | EUR | PD_Moeller | 109 | 1 | MTO | 4015082597764 | 78.144 | CCM |  | 0.044 | KG | RO
259778 | Y7-259778 | NZM1-XAHIV60AC/DC | Bobina de disparo, 60VAC/DC, +1 contacto avanzado N/O | 2024-01-01 | 155.11 | EUR | PD_Moeller | 109 | 1 | MTO | 4015082597788 | 78.144 | CCM |  | 0.044 | KG | RO
259780 | Y7-259780 | NZM1-XAHIV110-130AC/DC | Bobina de disparo, 110-130VAC/DC, +1 contacto contacto avanzado N/O | 2024-01-01 | 192.04 | EUR | PD_Moeller | 109 | 1 | MTS | 4015082597801 | 78.144 | CCM |  | 0.044 | KG | RO
259782 | Y7-259782 | NZM1-XAHIV208-250AC/DC | Bobina de disparo, 208-240VAC/DC, +1 contacto avanzado N/O | 2024-01-01 | 159.63 | EUR | PD_Moeller | 109 | 1 | MTS | 4015082597825 | 78.144 | CCM |  | 0.087 | KG | RO
259784 | Y7-259784 | NZM1-XAHIV380-440AC/DC | Bobina de disparo, 380-440VAC/DC, +1 contacto avanzado N/O | 2024-01-01 | 154.2 | EUR | PD_Moeller | 109 | 1 | MTO | 4015082597849 | 78.144 | CCM |  | 0.044 | KG | RO
259790 | Y7-259790 | NZM1-XAHIVL12AC/DC | Bobina de disparo, 12VAC/DC, +1 contacto avanzado N/O | 2024-01-01 | 148.84 | EUR | PD_Moeller | 109 | 1 | MTO | 4015082597900 | 78.144 | CCM |  | 0.044 | KG | RO
259792 | Y7-259792 | NZM1-XAHIVL24AC/DC | Bobina de disparo, 24VAC/DC, +1 contacto avanzado N/O | 2024-01-01 | 283.82 | EUR | PD_Moeller | 109 | 1 | MTS | 4015082597924 | 78.144 | CCM |  | 0.044 | KG | RO
259798 | Y7-259798 | NZM1-XAHIVL110-130AC/DC | Bobina de disparo, 110-130VAC/DC, +1 contacto avanzado N/O | 2024-01-01 | 148.84 | EUR | PD_Moeller | 109 | 1 | MTO | 4015082597986 | 78.144 | CCM |  | 0.044 | KG | RO
259800 | Y7-259800 | NZM1-XAHIVL208-250AC/DC | Bobina de disparo, 208-240VAC/DC, +1 contacto avanzado N/O | 2024-01-01 | 148.37 | EUR | PD_Moeller | 109 | 1 | MTO | 4015082598006 | 78.144 | CCM |  | 0.044 | KG | RO
259802 | Y7-259802 | NZM1-XAHIVL380-440AC/DC | Bobina de disparo, 380-440VAC/DC, +1 contacto avanzado N/O | 2024-01-01 | 171.28 | EUR | PD_Moeller | 109 | 1 | MTO | 4015082598020 | 78.144 | CCM |  | 0.044 | KG | RO
259808 | Y7-259808 | NZM2/3-XAHIV12AC/DC | Bobina de disparo, 12VAC/DC, +1 contacto avanzado N/O | 2024-01-01 | 187.54 | EUR | PD_Moeller | 109 | 1 | MTO | 4015082598082 | 113.4 | CCM |  | 0.064 | KG | RO
259810 | Y7-259810 | NZM2/3-XAHIV24AC/DC | Bobina de disparo, 24VAC/DC, +1 contacto avanzado N/O | 2024-01-01 | 199.6 | EUR | PD_Moeller | 109 | 1 | MTS | 4015082598105 | 113.4 | CCM |  | 0.104 | KG | RO
259812 | Y7-259812 | NZM2/3-XAHIV48AC/DC | Bobina de disparo, 48VAC/DC, +1 contacto avanzado N/O | 2024-01-01 | 187.54 | EUR | PD_Moeller | 109 | 1 | MTS | 4015082598129 | 113.4 | CCM |  | 0.064 | KG | RO
259814 | Y7-259814 | NZM2/3-XAHIV60AC/DC | Bobina de disparo, 60VAC/DC, +1 contacto avanzado N/O | 2024-01-01 | 187.54 | EUR | PD_Moeller | 109 | 1 | MTO | 4015082598143 | 113.4 | CCM |  | 0.064 | KG | RO
259816 | Y7-259816 | NZM2/3-XAHIV110-130AC/DC | Bobina de disparo, 110-130VAC/DC, +1 contacto avanzado N/O | 2024-01-01 | 202.84 | EUR | PD_Moeller | 109 | 1 | MTO | 4015082598167 | 113.4 | CCM |  | 0.101 | KG | RO
259818 | Y7-259818 | NZM2/3-XAHIV208-250AC/DC | Bobina de disparo, 208-240VAC/DC, +1 contacto avanzado N/O | 2024-01-01 | 150.35 | EUR | PD_Moeller | 109 | 1 | MTS | 4015082598181 | 113.4 | CCM |  | 0.103 | KG | RO
259820 | Y7-259820 | NZM2/3-XAHIV380-440AC/DC | Bobina de disparo, 380-440VAC/DC, +1 contacto avanzado N/O | 2024-01-01 | 168.48 | EUR | PD_Moeller | 109 | 1 | MTO | 4015082598204 | 113.4 | CCM |  | 0.064 | KG | RO
259830 | Y7-259830 | NZM2-XR110-130AC | Motor accionamiento a distancia, 110-130VAC, para NZM2 | 2024-01-01 | 1696.79 | EUR | PD_Moeller | 109 | 1 | MTS | 4015082598303 | 1.654 | CD3 |  | 1.913 | KG | RO
259832 | Y7-259832 | NZM2-XR208-240AC | Motor accionamiento a distancia, 208-240VAC, para NZM2 | 2024-01-01 | 1655.96 | EUR | PD_Moeller | 109 | 1 | MTS | 4015082598327 | 1.654 | CD3 |  | 1.909 | KG | RO
259834 | Y7-259834 | NZM2-XR380-440AC | Motor accionamiento a distancia, 380-440VAC, para NZM2 | 2024-01-01 | 1696.04 | EUR | PD_Moeller | 109 | 1 | MTS | 4015082598341 | 1.654 | CD3 |  | 1.899 | KG | RO
259836 | Y7-259836 | NZM2-XR24-30DC | Motor accionamiento a distancia, 24-30VDC, para NZM2 | 2024-01-01 | 1692.59 | EUR | PD_Moeller | 109 | 1 | MTS | 4015082598365 | 1.654 | CD3 |  | 1.887 | KG | RO
259838 | Y7-259838 | NZM2-XR48-60DC | Motor accionamiento a distancia, 48-60VDC, para NZM2 | 2024-01-01 | 1993.37 | EUR | PD_Moeller | 109 | 1 | MTS | 4015082598389 | 1.654 | CD3 |  | 1.728 | KG | RO
259840 | Y7-259840 | NZM2-XR110-130DC | Motor accionamiento a distancia, 110-130VDC, para NZM2 | 2024-01-01 | 2292.39 | EUR | PD_Moeller | 109 | 1 | MTS | 4015082598402 | 1.654 | CD3 |  | 1.728 | KG | RO
259842 | Y7-259842 | NZM2-XR220-250DC | Motor accionamiento a distancia, 220-250VAC, para NZM2 | 2024-01-01 | 2292.39 | EUR | PD_Moeller | 109 | 1 | MTS | 4015082598426 | 1.654 | CD3 |  | 1.728 | KG | RO
259848 | Y7-259848 | NZM3-XR110-130AC | Motor accionamiento a distancia, 110-130VAC, para NZM3 | 2024-01-01 | 1773.12 | EUR | PD_Moeller | 109 | 1 | MTS | 4015082598488 | 3.332 | CD3 |  | 3.236 | KG | RO
259850 | Y7-259850 | NZM3-XR208-240AC | Motor accionamiento a distancia, 208-240VAC, para NZM3 | 2024-01-01 | 1524.81 | EUR | PD_Moeller | 109 | 1 | MTS | 4015082598501 | 3.332 | CD3 |  | 3.253 | KG | RO
259852 | Y7-259852 | NZM3-XR380-440AC | Motor accionamiento a distancia, 380-440VAC, para NZM3 | 2024-01-01 | 1912.09 | EUR | PD_Moeller | 109 | 1 | MTS | 4015082598525 | 3.332 | CD3 |  | 2.8 | KG | RO
259854 | Y7-259854 | NZM3-XR24-30DC | Motor accionamiento a distancia, 24-30VDC, para NZM3 | 2024-01-01 | 1563.02 | EUR | PD_Moeller | 109 | 1 | MTS | 4015082598549 | 3.332 | CD3 |  | 3.266 | KG | RO
259856 | Y7-259856 | NZM3-XR48-60DC | Motor accionamiento a distancia, 48-60VDC, para NZM3 | 2024-01-01 | 1451.04 | EUR | PD_Moeller | 109 | 1 | MTO | 4015082598563 | 3.332 | CD3 |  | 2.8 | KG | RO
259858 | Y7-259858 | NZM3-XR110-130DC | Motor accionamiento a distancia, 110-130VDC, para NZM3 | 2024-01-01 | 1455.63 | EUR | PD_Moeller | 109 | 1 | MTS | 4015082598587 | 3.332 | CD3 |  | 2.8 | KG | RO
259860 | Y7-259860 | NZM3-XR220-250DC | Motor accionamiento a distancia, 220-250VDC, para NZM3 | 2024-01-01 | 1399.81 | EUR | PD_Moeller | 109 | 1 | MTS | 4015082598600 | 3.332 | CD3 |  | 3.293 | KG | RO
002600 | Y7-2600 | P1-25/E-RT/HI11 | Interruptor seccionador ON-OFF; 3 polos + 1 NO + 1 NC; 25 A; Maneta | 2024-01-01 | 59.04 | EUR | PD_Moeller | 202 | 1 | MTO | 4015080026006 | 421.12 | CCM | 94X64X70 | 0.23 | KG | GB
260015 | Y7-260015 | NZM1-XKC | Terminal brida, 3P, hasta 160 A | 2024-01-01 | 20.22 | EUR | PD_Moeller | 109 | 1 | MTS | 4015082600150 | 5.287 | CCM |  | 0.082 | KG | DE
260019 | Y7-260019 | NZM1-XKS | Conexión de tornillo, 3P, 1 lado del interruptor., NZM1 | 2024-01-01 | 66.68 | EUR | PD_Moeller | 109 | 1 | MTS | 4015082600198 | 5.248 | CCM |  | 0.299 | KG | HU
260021 | Y7-260021 | NZM1-XKSA | Cubierta, 3P, para conexión de tornillo, NZM1 | 2024-01-01 | 25.21 | EUR | PD_Moeller | 109 | 1 | MTS | 4015082600211 | 469.568 | CCM |  | 0.142 | KG | HU
260030 | Y7-260030 | NZM2-XKS | conexión de tornillo 3P, styard, NZM2 | 2024-01-01 | 19.76 | EUR | PD_Moeller | 109 | 1 | MTS | 4015082600303 | 3.634 | CD3 |  | 0.067 | KG | DE
260032 | Y7-260032 | NZM2-XKS185 | terminal, cu, cable, NZM2 | 2024-01-01 | 36.6 | EUR | PD_Moeller | 109 | 1 | MTS | 4015082600327 | 44.85 | CCM |  | 0.107 | KG | DE
260038 | Y7-260038 | NZM2-XKSA | cubierta, 3P, para conexión de tornillo, NZM2 | 2024-01-01 | 31.65 | EUR | PD_Moeller | 109 | 1 | MTS | 4015082600389 | 658.92 | CCM |  | 0.234 | KG | HU
260039 | Y7-260039 | NZM3-XKS | Conexión de tornillo, 3P, NZM3 | 2024-01-01 | 27.92 | EUR | PD_Moeller | 109 | 1 | MTS | 4015082600396 | 7.743 | CD3 |  | 0.146 | KG | DE
260040 | Y7-260040 | NZM3-XKS185 | terminal, cu, cable, NZM3 | 2024-01-01 | 30.82 | EUR | PD_Moeller | 109 | 3 | MTS | 4015082600402 | 64.077 | CCM |  | 0.108 | KG | DE
260041 | Y7-260041 | NZM3-XKS240 | terminal, 240mm², narrow curva, NZM3 | 2024-01-01 | 36.82 | EUR | PD_Moeller | 109 | 3 | MTS | 4015082600419 | 75.098 | CCM |  | 0.133 | KG | DE
260042 | Y7-260042 | NZM3-XKC | Terminal brida, 3P, hasta 630 A | 2024-01-01 | 159.02 | EUR | PD_Moeller | 109 | 1 | MTS | 4015082600426 | 4.639 | CD3 |  | 0.427 | KG | RO
260045 | Y7-260045 | NZM3-XKSA | cubierta, 3P, para conexión de tornillo | 2024-01-01 | 45.02 | EUR | PD_Moeller | 109 | 1 | MTS | 4015082600457 | 1.293 | CD3 |  | 0.414 | KG | HU
260089 | Y7-260089 | CI-PKZ0-GM | Caja aislante de superficie; HxWxD=160x97x80 mm; IP55; Para PKZ0; Con | 2024-01-01 | 20 | EUR | PD_Moeller | 205 | 1 | MTS | 4015082600891 | 1.593 | CD3 | 125X80X160 | 0.355 | KG | DE
260104 | Y7-260104 | CI-PKZ0-GRM | Caja aislante de superficie; HxWxD=160x97x80 mm; IP55; Para PKZ0; Con | 2024-01-01 | 31.91 | EUR | PD_Moeller | 205 | 1 | MTS | 4015082601041 | 320 | CCM | 25X80X160 | 0.359 | KG | DE
260125 | Y7-260125 | NZM1-XDV | Maneta rotativa, candable, NZM1 | 2024-01-01 | 66.41 | EUR | PD_Moeller | 109 | 1 | MTS | 4015082601256 | 388.8 | CCM |  | 0.203 | KG | DE
260127 | Y7-260127 | NZM2-XDV | Maneta rotativa, candable, NZM2 | 2024-01-01 | 75.22 | EUR | PD_Moeller | 109 | 1 | MTS | 4015082601270 | 892.5 | CCM |  | 0.396 | KG | DE
260129 | Y7-260129 | NZM3-XDV | Maneta rotativa, candable, NZM3 | 2024-01-01 | 126.49 | EUR | PD_Moeller | 109 | 1 | MTS | 4015082601294 | 1.875 | CD3 |  | 0.918 | KG | DE
260131 | Y7-260131 | NZM1-XDTV | Maneta rotativa, candable en el mando, NZM1 | 2024-01-01 | 146.87 | EUR | PD_Moeller | 109 | 1 | MTS | 4015082601317 | 388.8 | CCM |  | 0.3 | KG | DE
260133 | Y7-260133 | NZM2-XDTV | Maneta rotativa, candable en el mando, NZM2 | 2024-01-01 | 147.17 | EUR | PD_Moeller | 109 | 1 | MTS | 4015082601331 | 892.5 | CCM |  | 0.516 | KG | DE
260135 | Y7-260135 | NZM1-XDVR | Maneta rotativa, rojo-amarillo, candable, NZM1 | 2024-01-01 | 90.86 | EUR | PD_Moeller | 109 | 1 | MTS | 4015082601355 | 388.8 | CCM |  | 0.208 | KG | DE
260137 | Y7-260137 | NZM2-XDVR | Maneta rotativa, rojo-amarillo, candable, NZM2 | 2024-01-01 | 108.63 | EUR | PD_Moeller | 109 | 1 | MTS | 4015082601379 | 892.5 | CCM |  | 0.402 | KG | DE
260140 | Y7-260140 | NZM3-XDVR | Maneta rotativa, rojo-amarillo, candable, NZM3 | 2024-01-01 | 170.52 | EUR | PD_Moeller | 109 | 1 | MTS | 4015082601409 | 1.875 | CD3 |  | 0.89 | KG | DE
260142 | Y7-260142 | NZM1-XDTVR | Maneta rotativa, rojo-amarillo, candable en el mando, NZM1 | 2024-01-01 | 133.49 | EUR | PD_Moeller | 109 | 1 | MTO | 4015082601423 | 388.8 | CCM |  | 0.302 | KG | DE
260144 | Y7-260144 | NZM2-XDTVR | Maneta rotativa, rojo-amarillo, candable en el mando, NZM2 | 2024-01-01 | 167.44 | EUR | PD_Moeller | 109 | 1 | MTO | 4015082601447 | 892.5 | CCM |  | 0.502 | KG | DE
260150 | Y7-260150 | NZM1-XSTS | Terminal para conexión de circuito de control, terminal de tornillo | 2024-01-01 | 20.28 | EUR | PD_Moeller | 109 | 1 | MTS | 4015082601508 | 6.563 | CCM |  | 0.022 | KG | DE
260154 | Y7-260154 | UVU-NZM | Unidad de Retardo | 2024-01-01 | 910.93 | EUR | PD_Moeller | 109 | 1 | MTS | 4015082601546 | 843.6 | CCM |  | 0.882 | KG | DE
260156 | Y7-260156 | NZM2-XSTS | Control circuit terminal, conexión de tornillo | 2024-01-01 | 21.75 | EUR | PD_Moeller | 109 | 1 | MTS | 4015082601560 | 6.563 | CCM |  | 0.021 | KG | DE
260166 | Y7-260166 | NZM1-XTVD | Maneta rotativa a puerta, candable, NZM1 | 2024-01-01 | 132.08 | EUR | PD_Moeller | 109 | 1 | MTS | 4015082601669 | 1.283 | CD3 |  | 0.62 | KG | DE
260168 | Y7-260168 | NZM2-XTVD | Maneta rotativa a puerta, candable, NZM2 | 2024-01-01 | 148.26 | EUR | PD_Moeller | 109 | 1 | MTS | 4015082601683 | 2.09 | CD3 |  | 0.767 | KG | DE
260170 | Y7-260170 | NZM3-XTVD | Maneta rotativa a puerta, candable, NZM3 | 2024-01-01 | 209.33 | EUR | PD_Moeller | 109 | 1 | MTS | 4015082601706 | 2.76 | CD3 |  | 1.43 | KG | DE
260172 | Y7-260172 | NZM1-XTVDV | Maneta rotativa a puerta, candable en mando, NZM1 | 2024-01-01 | 119.19 | EUR | PD_Moeller | 109 | 1 | MTS | 4015082601720 | 1.283 | CD3 |  | 0.665 | KG | DE
260174 | Y7-260174 | NZM2-XTVDV | Maneta rotativa a puerta, candable en el mando, NZM2 | 2024-01-01 | 154.68 | EUR | PD_Moeller | 109 | 1 | MTS | 4015082601744 | 1.283 | CD3 |  | 0.826 | KG | DE
260176 | Y7-260176 | NZM3-XTVDV | Maneta rotativa a puerta, candable en el mando, NZM3 | 2024-01-01 | 253.69 | EUR | PD_Moeller | 109 | 1 | MTS | 4015082601768 | 1.283 | CD3 |  | 1.506 | KG | DE
260178 | Y7-260178 | NZM1-XTVDVR | Maneta rotativa a puerta, rojo-amarillo para desconexión de emergencia, | 2024-01-01 | 141.53 | EUR | PD_Moeller | 109 | 1 | MTS | 4015082601782 | 1.283 | CD3 |  | 0.658 | KG | DE
260180 | Y7-260180 | NZM2-XTVDVR | Maneta rotativa a puerta, rojo-amarillo para desconexión de emergencia, | 2024-01-01 | 148.93 | EUR | PD_Moeller | 109 | 1 | MTS | 4015082601805 | 2.09 | CD3 |  | 0.856 | KG | DE
260182 | Y7-260182 | NZM3-XTVDVR | Maneta rotativa a puerta, rojo-amarillo para paro de emergencia, NZM3 | 2024-01-01 | 270.86 | EUR | PD_Moeller | 109 | 1 | MTS | 4015082601829 | 2.76 | CD3 |  | 1.494 | KG | DE
260191 | Y7-260191 | NZM1/2-XV6 | Eje prolongador, L=600mm max. profundidad de montaje | 2024-01-01 | 25.97 | EUR | PD_Moeller | 109 | 1 | MTS | 4015082601911 | 70.56 | CCM |  | 0.221 | KG | DE
260193 | Y7-260193 | NZM3/4-XV6 | Eje prolongador, L=600mm, max. profundidad de montaje | 2024-01-01 | 51.52 | EUR | PD_Moeller | 109 | 1 | MTS | 4015082601935 | 61.2 | CCM |  | 0.425 | KG | DE
260195 | Y7-260195 | NZM1-XBR | Marco embellecedor NZM1 | 2024-01-01 | 22.04 | EUR | PD_Moeller | 109 | 1 | MTS | 4015082601959 | 231.363 | CCM |  | 0.055 | KG | DE
260197 | Y7-260197 | NZM2-XBR | Marco embellecedor, NZM2 | 2024-01-01 | 28.08 | EUR | PD_Moeller | 109 | 1 | MTS | 4015082601973 | 366.135 | CCM |  | 0.067 | KG | DE
260199 | Y7-260199 | NZM1-XKAV | Bloqueo de mando estándar NZM1 | 2024-01-01 | 51.32 | EUR | PD_Moeller | 109 | 1 | MTS | 4015082601997 | 142.5 | CCM |  | 0.036 | KG | RO
260201 | Y7-260201 | NZM2/3-XKAV | Bloqueo de mando estándar NZM2/3 | 2024-01-01 | 73.64 | EUR | PD_Moeller | 109 | 1 | MTS | 4015082602017 | 631.75 | CCM |  | 0.146 | KG | DE
260203 | Y7-260203 | NZM1/2-XAB | Espaciador tamaño 1/2 | 2024-01-01 | 22.86 | EUR | PD_Moeller | 109 | 1 | MTS | 4015082602031 | 13.72 | CCM |  | 0.065 | KG | DE
260211 | Y7-260211 | NZM3-XAB | Espaciador para NZM3 | 2024-01-01 | 30.31 | EUR | PD_Moeller | 109 | 1 | MTS | 4015082602116 | 32.358 | CCM |  | 0.121 | KG | DE
260213 | Y7-260213 | NZM1-XC35 | Placa engatillable carril DIN para NZM1 | 2024-01-01 | 28.97 | EUR | PD_Moeller | 109 | 1 | MTS | 4015082602130 | 284.4 | CCM |  | 0.152 | KG | DE
260215 | Y7-260215 | NZM2-XC75 | Para emgatillble carril DIN, para NZM2 | 2024-01-01 | 39.1 | EUR | PD_Moeller | 109 | 1 | MTS | 4015082602154 | 339.15 | CCM |  | 0.272 | KG | DE
260792 | Y7-260792 | XIOC-BP-XC | Módulo para XC100/200; Rack para CPU XC100/200 | 2024-01-01 | 90.13 | EUR | PD_Moeller | 301 | 1 | MTS | 4015082607920 | 199.234 | CCM | 107X66,5X28 | 0.1 | KG | DE
260793 | Y7-260793 | XIOC-BP-XC1 | Módulo para XC100/200; Rack para CPU XC100/200 + 1 Módulo XIOC | 2024-01-01 | 117.61 | EUR | PD_Moeller | 301 | 1 | MTS | 4015082607937 | 289.114 | CCM | 107X96,5X28 | 0.13 | KG | DE
260794 | Y7-260794 | XIOC-BP-2 | Módulo para XC100/200; Rack para 2 módulos XIOC | 2024-01-01 | 90.13 | EUR | PD_Moeller | 301 | 1 | MTS | 4015082607944 | 199.234 | CCM | 107X66,5X28 | 0.1 | KG | DE
002612 | Y7-2612 | AE/I43E/T | MCB enclosure, +door, 3x9space units, HxWxD=375x250x150mm | 2024-01-01 | 364.89 | EUR | PD_Moeller | 104 | 1 | MTS | 4015080026129 | 14.063 | CD3 |  | 3.333 | KG | PL
261232 | Y7-261232 | NZM1/2-XV4 | Eje prolongador, L=400mm max. profundidad de montaje | 2024-01-01 | 13.25 | EUR | PD_Moeller | 109 | 1 | MTS | 4015082612320 | 41.76 | CCM |  | 0.131 | KG | DE
261234 | Y7-261234 | NZM3/4-XV4 | Eje prolongador, L=400mm max. profundidad de montaje | 2024-01-01 | 23.2 | EUR | PD_Moeller | 109 | 1 | MTS | 4015082612344 | 32.4 | CCM |  | 0.226 | KG | DE
261362 | Y7-261362 | A22-LED-W | Lampara LED; Blanco; 12-30 V AC/DC; 15 mA; BA 9s | 2024-01-01 | 39.47 | EUR | PD_Moeller | 201 | 1 | MTS | 4015082613624 | 3 | CCM | 30X10X10 | 0.003 | KG | CN
261363 | Y7-261363 | A22-LED-G | Lampara LED; Verde; 12-30 V AC/DC; 15 mA; BA 9s | 2024-01-01 | 39.47 | EUR | PD_Moeller | 201 | 1 | MTS | 4015082613631 | 3 | CCM | 30X10X10 | 0.003 | KG | CN
261364 | Y7-261364 | A22-LED-R | Lampara LED; Rojo; 12-30 V AC/DC; 15 mA; BA 9s | 2024-01-01 | 39.47 | EUR | PD_Moeller | 201 | 1 | MTS | 4015082613648 | 3 | CCM | 30X10X10 | 0.003 | KG | CN
261365 | Y7-261365 | A22-LED-Y | Lampara LED; Amarillo; 12-30 V AC/DC; 15 mA; BA 9s | 2024-01-01 | 39.47 | EUR | PD_Moeller | 201 | 1 | MTS | 4015082613655 | 3 | CCM | 30X10X10 | 0.003 | KG | CN
002618 | Y7-2618 | ZW7-90 | Relé de sobrecarga accionado por transformador de intensidad; 60-90 A; 1 | 2024-01-01 | 777.19 | EUR | PD_Moeller | 205 | 1 | MTO | 4015080026181 | 4.13 | CD3 | 7X8X4,5 | 0.916 | KG | DE
262165 | Y7-262165 | M22-K01D | Elemento de contacto; 1 NCR; Montaje frontal; Conexión a tornillo | 2024-01-01 | 15.07 | EUR | PD_Moeller | 201 | 20 | MTS | 4015082621650 | 12.16 | CCM | 38X32X10 | 0.011 | KG | DE
262186 | Y7-262186 | XT-SUB-D/RJ45 | Cable de programación; Serie; XC100; XC200; EC4P; RJ45 a SUB-D 9 polos; 2 | 2024-01-01 | 155.6 | EUR | PD_Moeller | 301 | 1 | MTS | 4015082621865 | 560 | CCM | 200X140X20 | 0.133 | KG | DE
262218 | Y7-262218 | +NZM2-160-XKCO | Terminal brida, 3P, to 160A | 2024-01-01 | 50.36 | EUR | PD_Moeller | 109 | 1 | MTO | 4015082622183 | 1.99 | CD3 |  | 0.077 | KG | RO
262223 | Y7-262223 | +NZM2-160-XKCU | Terminal brida, 3P, inferior hasta 160A | 2024-01-01 | 50.36 | EUR | PD_Moeller | 109 | 1 | MTO | 4015082622237 | 1.99 | CD3 |  | 0.077 | KG | RO
262240 | Y7-262240 | NZM2-160-XKC | Terminal brida, 3P, hasta 160 A | 2024-01-01 | 28.18 | EUR | PD_Moeller | 109 | 1 | MTS | 4015082622404 | 1.99 | CD3 |  | 0.253 | KG | RO
262242 | Y7-262242 | +NZM2-250-XKCO | Terminal brida, 3P, to 300A | 2024-01-01 | 58.75 | EUR | PD_Moeller | 109 | 1 | MTO | 4015082622428 | 1.99 | CD3 |  | 0.077 | KG | RO
262243 | Y7-262243 | +NZM2-250-XKCU | Terminal brida, 3P, inferior hasta 300A | 2024-01-01 | 58.75 | EUR | PD_Moeller | 109 | 1 | MTO | 4015082622435 | 1.99 | CD3 |  | 0.077 | KG | RO
262244 | Y7-262244 | NZM2-250-XKC | Terminal brida, 3P, hasta 300 A | 2024-01-01 | 38.97 | EUR | PD_Moeller | 109 | 1 | MTS | 4015082622442 | 1.99 | CD3 |  | 0.243 | KG | RO
262245 | Y7-262245 | +NZM3-XKCU | Terminal brida, 3P, inferior hasta 630A | 2024-01-01 | 133.33 | EUR | PD_Moeller | 109 | 1 | MTO | 4015082622459 | 4.639 | CD3 |  | 0.134 | KG | RO
262246 | Y7-262246 | +NZM3-XKCO | Terminal brida, 3P, to 630A | 2024-01-01 | 133.33 | EUR | PD_Moeller | 109 | 1 | MTO | 4015082622466 | 4.639 | CD3 |  | 0.134 | KG | RO
262248 | Y7-262248 | XIOC-TERM30-CNT4 | Módulo para XC100/200; Bloque de terminales para módulos XIOC de contaje; | 2024-01-01 | 155.6 | EUR | PD_Moeller | 301 | 1 | MTS | 4015082622480 | 1000 | CCM | 200X200X25 | 0.55 | KG | CN
262322 | Y7-262322 | XIOC-16DX | Módulo para XC100/200; 4 Entradas digitales + 12 Entradas/Salidas | 2024-01-01 | 571.1 | EUR | PD_Moeller | 301 | 1 | MTS | 4015082623227 | 285 | CCM | 100X30X95 | 0.173 | KG | DE
026240 | Y7-26240 | T3-3-15681/EA/SVB | Interruptor General; 3 polos + N + 1 NO + 1 NC; 32 A; 90 °; Montaje | 2024-01-01 | 190 | EUR | PD_Moeller | 202 | 1 | MTO | 4015080262404 | 610.87 | CCM | 127X65X74 | 0.3 | KG | GB
262405 | Y7-262405 | XIOC-4AI-2AO-U1 | Módulo para XC100/200; 4 Entradas analógicas + 2 salidas analógicas | 2024-01-01 | 934.53 | EUR | PD_Moeller | 301 | 1 | MTS | 4015082624057 | 285 | CCM | 100X30X95 | 0.143 | KG | DE
262414 | Y7-262414 | FAZ-XAM002 | Contacto auxiliar, para FAZ,PKNM, 2W | 2024-01-01 | 25.77 | EUR | PD_Moeller | 206 | 1 | MTS | 4015082624149 | 53.152 | CCM |  | 0.117 | KG | RS
262510 | Y7-262510 | M22-CK01D | Elemento de contacto; 1 NCR; Montaje frontal; Conexión a presión | 2024-01-01 | 23.19 | EUR | PD_Moeller | 201 | 20 | MTS | 4015082625108 | 12.16 | CCM | 38X32X10 | 0.011 | KG | DE
262514 | Y7-262514 | FAZ/FIP-XAWM | Módulo de reconexion automatica 220-240VAC, 4 UM | 2024-01-01 | 460.7 | EUR | PD_Moeller | 108 | 1 | MTO | 4015082625146 | 546.666 | CCM |  | 0.33 | KG | AT
262518 | Y7-262518 | BK25/3-PKZ0-E | Borne de alimentación; 3 polos; 25 mm²; 60 A; UL | 2024-01-01 | 17.43 | EUR | PD_Moeller | 205 | 1 | MTS | 4015082625184 | 68.85 | CCM | 34X45X45 | 0.052 | KG | DE
262549 | Y7-262549 | XIOC-8AI-I2 | Módulo para XC100/200; 8 Entradas analógicas (4…20mA) | 2024-01-01 | 1384.85 | EUR | PD_Moeller | 301 | 1 | MTS | 4015082625498 | 285 | CCM | 100X30X95 | 0.14 | KG | JP
262631 | Y7-262631 | NZM1-XU48DC | Bobina de mínima, 48 V DC | 2024-01-01 | 120.88 | EUR | PD_Moeller | 109 | 1 | MTO | 4015082626310 | 78.144 | CCM |  | 0.044 | KG | RO
262684 | Y7-262684 | ETR2-11 | Relé temporizador; 1 W; 0.05 s-100 h; 24-240 V AC 50/60 Hz; 24-48 V DC; | 2024-01-01 | 140.96 | EUR | PD_Moeller | 205 | 1 | MTS | 4015082626846 | 77.175 | CCM | 63X17,5X70 | 0.063 | KG | BG
262686 | Y7-262686 | ETR2-12 | Relé temporizador; 0.05 s-100 h; 24-240 V AC 50/60 Hz; 24-48 V DC; 1 W; | 2024-01-01 | 164.13 | EUR | PD_Moeller | 205 | 1 | MTS | 4015082626860 | 77.175 | CCM | 63X17,5X70 | 0.065 | KG | BG
262687 | Y7-262687 | ETR2-21 | Relé temporizador; 0.05 s-100 h; 24-240 V AC 50/60 Hz; 24-48 V DC; 1 W; | 2024-01-01 | 165.75 | EUR | PD_Moeller | 205 | 1 | MTS | 4015082626877 | 77.175 | CCM | 63X17,5X70 | 0.062 | KG | BG
262688 | Y7-262688 | ETR2-42 | Relé temporizador; 0.05 s-100 h; 24-240 V AC 50/60 Hz; 24-48 V DC; 1 W; | 2024-01-01 | 165.75 | EUR | PD_Moeller | 205 | 1 | MTS | 4015082626884 | 77.175 | CCM | 63X17,5X70 | 0.063 | KG | BG
262689 | Y7-262689 | ETR2-69 | Relé temporizador; 1 W; 0.05 s-100 h; Multi-Función; 24-240 V AC 50/60 | 2024-01-01 | 210.8 | EUR | PD_Moeller | 205 | 1 | MTS | 4015082626891 | 77.175 | CCM | 63X17,5X70 | 0.066 | KG | BG
262730 | Y7-262730 | ETR2-44 | Relé temporizador; 0.05 s-100 h; 24-240 V AC 50/60 Hz; 24-48 V DC; 1 W; | 2024-01-01 | 208.79 | EUR | PD_Moeller | 205 | 1 | MTS | 4015082627300 | 77.175 | CCM | 63X17,5X70 | 0.065 | KG | BG
263110 | Y7-263110 | Z-SV-35/3P+N-6TE | Peine de conexión para PLHT, 4 fases | 2024-01-01 | 178.93 | EUR | PD_Moeller | 108 | 1 | MTO | 4015082631109 | 411.84 | CCM |  | 0.624 | KG | AT
263142 | Y7-263142 | Z-GV-16/3P+3N-6TE | Peine de conexión, 80A, 4p, 6Mod | 2024-01-01 | 147.74 | EUR | PD_Moeller | 108 | 1 | MTS | 4015082631420 | 14.736 | CD3 |  | 0.767 | KG | DE
263173 | Y7-263173 | PLN6-C13/1N-MW | Int. magnetotérmico, 1P+N, curva C, 13A | 2024-01-01 | 27.65 | EUR | PD_Moeller | 106 | 1 | MTO | 4015082631734 | 105 | CCM |  | 0.117 | KG | RO
263189 | Y7-263189 | PLN4-C6/1N-MW | Int. magnetotérmico, 1P+N, curva C, 6A | 2024-01-01 | 24.05 | EUR | PD_Moeller | 106 | 12 | MTS | 4015082631895 | 105 | CCM |  | 0.115 | KG | RO
263190 | Y7-263190 | PLN4-C10/1N-MW | Int. magnetotérmico, 1P+N, curva C, 10A | 2024-01-01 | 22.38 | EUR | PD_Moeller | 106 | 12 | MTS | 4015082631901 | 105 | CCM |  | 0.116 | KG | RO
263191 | Y7-263191 | PLN4-C13/1N-MW | Int. magnetotérmico, 1P+N, curva C, 13A | 2024-01-01 | 22.38 | EUR | PD_Moeller | 106 | 1 | MTO | 4015082631918 | 105 | CCM |  | 0.117 | KG | RO
263192 | Y7-263192 | PLN4-C16/1N-MW | Int. magnetotérmico, 1P+N, curva C, 16A | 2024-01-01 | 22.38 | EUR | PD_Moeller | 106 | 12 | MTO | 4015082631925 | 105 | CCM |  | 0.118 | KG | RO
263193 | Y7-263193 | PLN4-C20/1N-MW | Int. magnetotérmico, 1P+N, curva C, 20A | 2024-01-01 | 22.38 | EUR | PD_Moeller | 106 | 12 | MTS | 4015082631932 | 105 | CCM |  | 0.118 | KG | RO
263194 | Y7-263194 | PLN4-C25/1N-MW | Int. magnetotérmico, 1P+N, curva C, 25A | 2024-01-01 | 22.38 | EUR | PD_Moeller | 106 | 12 | MTO | 4015082631949 | 105 | CCM |  | 0.126 | KG | RO
263195 | Y7-263195 | PLN4-C32/1N-MW | Int. magnetotérmico, 1P+N, curva C, 32A | 2024-01-01 | 22.38 | EUR | PD_Moeller | 106 | 12 | MTO | 4015082631956 | 105 | CCM |  | 0.127 | KG | RO
263196 | Y7-263196 | PLN4-C40/1N-MW | Int. magnetotérmico, 1P+N, curva C, 40A | 2024-01-01 | 22.85 | EUR | PD_Moeller | 106 | 1 | MTO | 4015082631963 | 105 | CCM |  | 0.128 | KG | RO
263272 | Y7-263272 | PLN6-B16/1N-DE | Int. magnetotérmico 6kA, 1P+N (1 UM), curva B, 16A | 2024-01-01 | 19.47 | EUR | PD_Moeller | 106 | 1 | MTS | 4015082632724 | 102.467 | CCM |  | 0.135 | KG | RO
263279 | Y7-263279 | PLN6-C6/1N-DE | Int. magnetotérmico 6kA, 1P+N (1 UM), curva C, 6A | 2024-01-01 | 20.28 | EUR | PD_Moeller | 106 | 12 | MTS | 4015082632793 | 102.467 | CCM |  | 0.135 | KG | RO
263280 | Y7-263280 | PLN6-C10/1N-DE | Int. magnetotérmico 6kA, 1P+N (1 UM), curva C, 10A | 2024-01-01 | 19.52 | EUR | PD_Moeller | 106 | 12 | MTS | 4015082632809 | 102.467 | CCM |  | 0.135 | KG | RO
263282 | Y7-263282 | PLN6-C16/1N-DE | Int. magnetotérmico 6kA, 1P+N (1 UM), curva C, 16A | 2024-01-01 | 18.95 | EUR | PD_Moeller | 106 | 12 | MTS | 4015082632823 | 102.467 | CCM |  | 0.135 | KG | RO
263283 | Y7-263283 | PLN6-C20/1N-DE | Int. magnetotérmico 6kA, 1P+N (1 UM), curva C, 20A | 2024-01-01 | 19.52 | EUR | PD_Moeller | 106 | 12 | MTS | 4015082632830 | 102.467 | CCM |  | 0.135 | KG | RO
263284 | Y7-263284 | PLN6-C25/1N-DE | Int. magnetotérmico 6kA, 1P+N (1 UM), curva C, 25A | 2024-01-01 | 19.38 | EUR | PD_Moeller | 106 | 12 | MTS | 4015082632847 | 102.467 | CCM |  | 0.135 | KG | RO
263285 | Y7-263285 | PLN6-C32/1N-DE | Int. magnetotérmico 6kA, 1P+N (1 UM), curva C, 32A | 2024-01-01 | 19.38 | EUR | PD_Moeller | 106 | 1 | MTO | 4015082632854 | 102.467 | CCM |  | 0.135 | KG | RO
263286 | Y7-263286 | PLN6-C40/1N-DE | Int. magnetotérmico 6kA, 1P+N (1 UM), curva C, 40A | 2024-01-01 | 21.58 | EUR | PD_Moeller | 106 | 1 | MTO | 4015082632861 | 102.467 | CCM |  | 0.135 | KG | RO
263467 | Y7-263467 | M22-PVT | Pulsador de Parada de Emergencia; D=38 mm; Desenclavamiento por giro | 2024-01-01 | 29.75 | EUR | PD_Moeller | 201 | 5 | MTS | 4015082634674 | 101.08 | CCM | 38X38X70 | 0.053 | KG | MA
263469 | Y7-263469 | M22-PVLT | Pulsador de Parada de Emergencia; D=38 mm; Desenclavamiento por giro; | 2024-01-01 | 33.47 | EUR | PD_Moeller | 201 | 5 | MTS | 4015082634698 | 101.08 | CCM | 38X38X70 | 0.053 | KG | MA
263525 | Y7-263525 | CI-PKZ0-GRVM | Caja aislante de superficie; HxWxD=160x97x80 mm; IP55; Para PKZ0; Con | 2024-01-01 | 36.32 | EUR | PD_Moeller | 205 | 1 | MTS | 4015082635251 | 1.593 | CD3 | 126X80X160 | 0.367 | KG | DE
263876 | Y7-263876 | Z-SH/1 | Secc. Portafusibles, 1P, 32A (sin cartucho), 10 x 38 | 2024-01-01 | 7.26 | EUR | PD_Moeller | 202 | 12 | MTS | 4015082638764 | 105.376 | CCM |  | 0.085 | KG | RO
263877 | Y7-263877 | Z-SH/1N | Secc. Portafusibles, 1P+N, 32A (sin cartucho), 10 x 38 | 2024-01-01 | 17.42 | EUR | PD_Moeller | 108 | 12 | MTS | 4015082638771 | 105.376 | CCM |  | 0.092 | KG | RO
263878 | Y7-263878 | Z-SH/2 | Secc. Portafusibles, 2P, 32A (sin cartucho), 10 x 38 | 2024-01-01 | 16.88 | EUR | PD_Moeller | 105 | 6 | MTS | 4015082638788 | 207.2 | CCM |  | 0.17 | KG | RO
263879 | Y7-263879 | Z-SH/3 | Secc. Portafusibles, 3P, 32A (sin cartucho), 10 x 38 | 2024-01-01 | 24.82 | EUR | PD_Moeller | 105 | 4 | MTS | 4015082638795 | 310.8 | CCM |  | 0.238 | KG | RO
263880 | Y7-263880 | Z-SH/3N | Secc. Portafusibles, 3P+N, 32A (sin cartucho), 10 x 38 | 2024-01-01 | 32.65 | EUR | PD_Moeller | 105 | 4 | MTS | 4015082638801 | 310.8 | CCM |  | 0.24 | KG | RO
263883 | Y7-263883 | Z-SHL/1 | Secc. Portafusibles, 1P, 32A (sin cartucho), 10 x 38 | 2024-01-01 | 12.21 | EUR | PD_Moeller | 106 | 1 | MTS | 4015082638832 | 105.376 | CCM |  | 0.092 | KG | RO
263884 | Y7-263884 | Z-SHL/1N | Secc. Portafusibles, 1P+N, 32A (sin cartucho), 10 x 38 | 2024-01-01 | 30.58 | EUR | PD_Moeller | 106 | 1 | MTS | 4015082638849 | 105.376 | CCM |  | 0.092 | KG | RO
263885 | Y7-263885 | Z-SHL/2 | Secc. Portafusibles, 2P, 32A (sin cartucho), 10 x 38 | 2024-01-01 | 31.27 | EUR | PD_Moeller | 106 | 1 | MTS | 4015082638856 | 207.2 | CCM |  | 0.164 | KG | RO
263886 | Y7-263886 | Z-SHL/3 | Secc. Portafusibles, 3P, 32A (sin cartucho), 10 x 38 | 2024-01-01 | 47.78 | EUR | PD_Moeller | 106 | 4 | MTS | 4015082638863 | 310.8 | CCM |  | 0.244 | KG | RO
263887 | Y7-263887 | Z-SHL/3N | Secc. Portafusibles, 3P+N, 32A (sin cartucho), 10 x 38 | 2024-01-01 | 56.78 | EUR | PD_Moeller | 106 | 1 | MTS | 4015082638870 | 310.8 | CCM |  | 0.245 | KG | RO
263891 | Y7-263891 | Z-SI/20/1 | Portafus. 1 polo, sin señalización | 2024-01-01 | 9.17 | EUR | PD_Moeller | 106 | 1 | MTO | 4015082638917 | 105.376 | CCM |  | 0.085 | KG | RO
263896 | Y7-263896 | Z-SI/20/1N |  | 2024-01-01 | 12.49 | EUR | PD_Moeller | 108 | 1 | MTO | 4015082638962 | 105.376 | CCM |  | 0.092 | KG | RO
263898 | Y7-263898 | Z-SI/32/1N | Portafus. 1 polo+N , sin señalización | 2024-01-01 | 47.34 | EUR | PD_Moeller | 106 | 1 | MTO | 4015082638986 | 105.376 | CCM |  | 0.092 | KG | RO
263901 | Y7-263901 | Z-SIL/20/1 | Portafus. 1 polo, con señalización | 2024-01-01 | 49.5 | EUR | PD_Moeller | 106 | 1 | MTO | 4015082639013 | 105.376 | CCM |  | 0.078 | KG | RO
263960 | Y7-263960 | Z-HA-EK/35 | Borne Complementario 35mm2 | 2024-01-01 | 14.12 | EUR | PD_Moeller | 106 | 1 | MTO | 4015082639600 | 16.958 | CCM |  | 0.053 | KG | DE
263966 | Y7-263966 | ZV-KSBI-5TE/N | Peine de conexión para SPC, 5 UM | 2024-01-01 | 7.41 | EUR | PD_Moeller | 108 | 1 | MTO | 4015082639662 | 23.625 | CCM |  | 0.528 | KG | CZ
263967 | Y7-263967 | ZV-KSBI-7TE | Peine de conexión para SPC, 7 UM | 2024-01-01 | 6.22 | EUR | PD_Moeller | 108 | 1 | MTO | 4015082639679 | 26.101 | CCM |  | 0.035 | KG | AT
263968 | Y7-263968 | ZV-KSBI-7TE/S | Peine de conexión para SPC, 7 UM | 2024-01-01 | 6.76 | EUR | PD_Moeller | 108 | 1 | MTO | 4015082639686 | 33.075 | CCM |  | 0.082 | KG | CZ
263970 | Y7-263970 | ZV-KSBI-11TE | Peine de conexión para SPC, 11 UM | 2024-01-01 | 7.45 | EUR | PD_Moeller | 108 | 1 | MTS | 4015082639709 | 41.378 | CCM |  | 0.055 | KG | AT
264243 | Y7-264243 | RA-C1-DF | Rapid Link 4.0; Entrada de cable plano; Para caja | 2024-01-01 | 5.48 | EUR | PD_Moeller | 207 | 1 | MTO | 4015082642433 | 58.5 | CCM | 65X45X20 | 0.116 | KG | DE
264244 | Y7-264244 | RA-C1-VM-7 | Rapid Link 4.0; Módulo de distribución; 3 x cable plano; 2 x cable | 2024-01-01 | 31.21 | EUR | PD_Moeller | 207 | 1 | MTS | 4015082642440 | 1.133 | CD3 | 175X83X78 | 0.77 | KG | DE
264280 | Y7-264280 | PFGM-40/2/003 | Interruptor diferencial, 2P, 40A, 30mA | 2024-01-01 | 64.46 | EUR | PD_Moeller | 106 | 1 | MTS | 4015082642808 | 198.8 | CCM |  | 0.234 | KG | RS
264300 | Y7-264300 | PFGM-40/4/003 | Interruptor diferencial, 4P, 40A, 30mA | 2024-01-01 | 600.47 | EUR | PD_Moeller | 106 | 1 | MTS | 4015082643003 | 397.6 | CCM |  | 0.32 | KG | RO
264912 | Y7-264912 | Z-SV-16/1P-1TE | Peine de conexión, 1 fase, 16 mm2, plano gris, lengüeta, 1m | 2024-01-01 | 47.84 | EUR | PD_Moeller | 108 | 1 | MTS | 4015082649128 | 123.299 | CCM |  | 0.228 | KG | AT
264913 | Y7-264913 | Z-SV-16/N-1TE | Peine de conexión, 1 fase, 16 mm2, azul plano, lengüeta, 1m | 2024-01-01 | 47.84 | EUR | PD_Moeller | 108 | 1 | MTO | 4015082649135 | 123.299 | CCM |  | 0.228 | KG | AT
264914 | Y7-264914 | Z-SV-16/2P+2N-2TE | Peine de conexión, 3 fases, 16 mm2, lengüeta, 1m | 2024-01-01 | 127.8 | EUR | PD_Moeller | 108 | 1 | MTS | 4015082649142 | 722.16 | CCM |  | 0.729 | KG | AT
264915 | Y7-264915 | Z-SV-16/3P+3N-3TE | Peine de conexión, 4 fases, 16 mm2, lengüeta, 1m | 2024-01-01 | 237.84 | EUR | PD_Moeller | 108 | 1 | MTS | 4015082649159 | 722.16 | CCM |  | 0.88 | KG | AT
264916 | Y7-264916 | Z-SV-10/1P-1TE/13 | Block busbar 1Ph., for PLN. (1HP), Z-SI, flat grey | 2024-01-01 | 9.13 | EUR | PD_Moeller | 108 | 1 | MTS | 4015082649166 | 38.976 | CCM |  | 0.038 | KG | AT
264917 | Y7-264917 | Z-SV-10/N-1TE/13 | Peine de conexión, 1 fase, for PLN. (1HP), Z-SI, plano azul | 2024-01-01 | 10.29 | EUR | PD_Moeller | 108 | 1 | MTS | 4015082649173 | 38.976 | CCM |  | 0.038 | KG | AT
264918 | Y7-264918 | Z-SV-10/1P-F/13 | Peine de conexión, 1 fase, 10qmm, angled gray, pin, 13 UM | 2024-01-01 | 10.29 | EUR | PD_Moeller | 108 | 1 | MTS | 4015082649180 | 62.473 | CCM |  | 0.036 | KG | AT
264919 | Y7-264919 | Z-SV-10/N-F/13 | Peine de conexión, 1-phase, 10 mm2, azul acodado, lengüeta, 13 UM | 2024-01-01 | 10.29 | EUR | PD_Moeller | 108 | 1 | MTS | 4015082649197 | 62.473 | CCM |  | 0.036 | KG | AT
264922 | Y7-264922 | Z-SV-10/2P-2TE/13 | Peine de conexión, 2 fases, 10 mm2, lengüeta, 13 UM | 2024-01-01 | 49.81 | EUR | PD_Moeller | 108 | 10 | MTS | 4015082649227 | 481.44 | CCM |  | 0.08 | KG | AT
264923 | Y7-264923 | Z-SV-16/2P-2TE | Peine de conexión, 2 fases, 16 mm2, lengüeta, 1m | 2024-01-01 | 100.72 | EUR | PD_Moeller | 108 | 1 | MTS | 4015082649234 | 487.458 | CCM |  | 0.485 | KG | AT
264924 | Y7-264924 | Z-SV-10/3P-3TE/13 | Peine de conexión, 3 fases, 10 mm2, lengüeta, 13 UM | 2024-01-01 | 48.65 | EUR | PD_Moeller | 108 | 10 | MTS | 4015082649241 | 481.44 | CCM |  | 0.105 | KG | AT
264925 | Y7-264925 | Z-SV-16/3P-3TE | Peine de conexión, 3 fases, 16 mm2, lengüeta, 1m | 2024-01-01 | 147.82 | EUR | PD_Moeller | 108 | 1 | MTS | 4015082649258 | 487.458 | CCM |  | 0.652 | KG | AT
264926 | Y7-264926 | Z-SV-10/3P+N-4TE/12 | Peine de conexión, 4 fases, 10 mm2, lengüeta, 13 UM | 2024-01-01 | 47 | EUR | PD_Moeller | 108 | 10 | MTS | 4015082649265 | 138.626 | CCM |  | 0.117 | KG | AT
264927 | Y7-264927 | Z-SV-10/3P+3N-3TE/13 | Peine de conexión, 4 fases, 10 mm2, lengüeta, 13 UM | 2024-01-01 | 46.1 | EUR | PD_Moeller | 108 | 10 | MTS | 4015082649272 | 150.568 | CCM |  | 0.141 | KG | AT
264928 | Y7-264928 | Z-SV-16/3P+N-4TE | Peine de conexión, 4 fases, 16 mm2, lengüeta, 1m | 2024-01-01 | 237.84 | EUR | PD_Moeller | 108 | 1 | MTO | 4015082649289 | 151.937 | CCM |  | 0.78 | KG | AT
264930 | Y7-264930 | Z-V-AK/2+3P | Tapa final | 2024-01-01 | 1.71 | EUR | PD_Moeller | 108 | 1 | MTS | 4015082649302 | 1.485 | CCM |  | 0.03 | KG | DE
264931 | Y7-264931 | Z-V-AK/4P | Peine de conexión | 2024-01-01 | 2.16 | EUR | PD_Moeller | 108 | 1 | MTS | 4015082649319 | 3.605 | CCM |  | 1.38 | G | DE
264932 | Y7-264932 | Z-V-35/AK/3P | Tapa final 4 fases | 2024-01-01 | 2.47 | EUR | PD_Moeller | 108 | 1 | MTS | 4015082649326 | 5.176 | CCM |  | 3.8 | G | AT
264935 | Y7-264935 | Z-EK/25 | Terminal de potencia, largo y estrecho, con tapa posterior | 2024-01-01 | 7.78 | EUR | PD_Moeller | 108 | 1 | MTS | 4015082649357 | 11.9 | CCM |  | 0.013 | KG | DE
264936 | Y7-264936 | Z-EK/25/Q | Extension terminal, corto | 2024-01-01 | 7.78 | EUR | PD_Moeller | 108 | 1 | MTS | 4015082649364 | 8.092 | CCM |  | 0.012 | KG | DE
264937 | Y7-264937 | Z-EK/25/QL | Extension terminal, corto | 2024-01-01 | 7.78 | EUR | PD_Moeller | 108 | 1 | MTS | 4015082649371 | 13.005 | CCM |  | 0.013 | KG | DE
265244 | Y7-265244 | Z-FW-LPD | Módulo reconexión automática, 24-48VDC, 4 UM | 2024-01-01 | 604.02 | EUR | PD_Moeller | 108 | 1 | MTO | 4015082652449 | 546.666 | CCM |  | 0.279 | KG | AT
265261 | Y7-265261 | Z-S240/S | telerruptor, 240AC, 1 N/O, 16A, 50Hz, 1 UM | 2024-01-01 | 53.02 | EUR | PD_Moeller | 108 | 1 | MTO | 4015082652616 | 98 | CCM |  | 0.132 | KG | RO
265262 | Y7-265262 | Z-S230/S | telerruptor, 230AC, 1 N/O, 16A, 50Hz, 1 UM | 2024-01-01 | 31.97 | EUR | PD_Moeller | 108 | 1 | MTS | 4015082652623 | 98 | CCM |  | 0.138 | KG | RO
265263 | Y7-265263 | Z-S110/S | telerruptor, 110AC, 1 N/O, 16A, 50Hz, 1 UM | 2024-01-01 | 32.8 | EUR | PD_Moeller | 108 | 1 | MTO | 4015082652630 | 98 | CCM |  | 0.132 | KG | RO
265266 | Y7-265266 | Z-S12/S | telerruptor, 12AC, 1S, 16A, 50Hz, 1 UM | 2024-01-01 | 33.55 | EUR | PD_Moeller | 108 | 1 | MTS | 4015082652661 | 98 | CCM |  | 0.132 | KG | RO
265267 | Y7-265267 | Z-S8/S | telerruptor, 8AC, 1S, 16A, 50Hz, 1 UM | 2024-01-01 | 33.55 | EUR | PD_Moeller | 108 | 1 | MTO | 4015082652678 | 98 | CCM |  | 0.132 | KG | RO
265268 | Y7-265268 | Z-S241/SS | telerruptor, 240AC, 2 N/O, 16A, 50Hz, 1 UM | 2024-01-01 | 56.32 | EUR | PD_Moeller | 108 | 1 | MTO | 4015082652685 | 98 | CCM |  | 0.143 | KG | RO
265269 | Y7-265269 | Z-S240/SS | telerruptor, 240AC, 2 N/O, 16A, 50Hz, 1 UM | 2024-01-01 | 58.26 | EUR | PD_Moeller | 108 | 1 | MTO | 4015082652692 | 98 | CCM |  | 0.143 | KG | RO
265270 | Y7-265270 | Z-S231/SS | telerruptor, 230AC, 2S, 16A, 60Hz, 1 UM | 2024-01-01 | 50.66 | EUR | PD_Moeller | 108 | 1 | MTO | 4015082652708 | 98 | CCM |  | 0.143 | KG | RO
265271 | Y7-265271 | Z-S230/SS | telerruptor, 230AC, 2S, 16A, 50Hz, 1 UM | 2024-01-01 | 47.54 | EUR | PD_Moeller | 108 | 2 | MTS | 4015082652715 | 98 | CCM |  | 0.144 | KG | RO
265272 | Y7-265272 | Z-S111/SS | telerruptor, 110AC, 2 N/O, 16A, 60Hz, 1 UM | 2024-01-01 | 35.96 | EUR | PD_Moeller | 108 | 1 | MTO | 4015082652722 | 98 | CCM |  | 0.143 | KG | RO
265273 | Y7-265273 | Z-S110/SS | telerruptor, 110AC, 2 N/O, 16A, 50Hz, 1 UM | 2024-01-01 | 36.26 | EUR | PD_Moeller | 108 | 1 | MTO | 4015082652739 | 98 | CCM |  | 0.143 | KG | RO
265274 | Y7-265274 | Z-S109/SS | telerruptor, 110DC, 2 N/O, 16A, 1 UM | 2024-01-01 | 37.05 | EUR | PD_Moeller | 108 | 1 | MTO | 4015082652746 | 98 | CCM |  | 0.143 | KG | RO
265276 | Y7-265276 | Z-S25/SS | telerruptor, 24AC, 2S, 16A, 60Hz, 1 UM | 2024-01-01 | 53.93 | EUR | PD_Moeller | 108 | 1 | MTO | 4015082652760 | 98 | CCM |  | 0.143 | KG | RO
265278 | Y7-265278 | Z-S12/SS | telerruptor, 12AC, 2S, 16A, 50Hz, 1 UM | 2024-01-01 | 49.92 | EUR | PD_Moeller | 108 | 1 | MTS | 4015082652784 | 98 | CCM |  | 0.143 | KG | RO
265280 | Y7-265280 | Z-S8/SS | telerruptor, 8AC, 2S, 16A, 50Hz, 1 UM | 2024-01-01 | 49.92 | EUR | PD_Moeller | 108 | 1 | MTO | 4015082652807 | 98 | CCM |  | 0.143 | KG | RO
265281 | Y7-265281 | Z-S7/SS | telerruptor, 8DC, 2S, 16A, 50Hz, 1 UM | 2024-01-01 | 49.92 | EUR | PD_Moeller | 108 | 1 | MTO | 4015082652814 | 98 | CCM |  | 0.143 | KG | RO
265282 | Y7-265282 | Z-S240/SO | telerruptor, 240AC, 1 N/O, 1 N/C, 16A, 50Hz, 1 UM | 2024-01-01 | 58.52 | EUR | PD_Moeller | 108 | 1 | MTS | 4015082652821 | 98 | CCM |  | 0.143 | KG | RO
265283 | Y7-265283 | Z-S230/SO | telerruptor, 230AC, 1NO+1NC, 16A, 50Hz, 1 UM | 2024-01-01 | 47.54 | EUR | PD_Moeller | 108 | 1 | MTS | 4015082652838 | 98 | CCM |  | 0.142 | KG | RO
265284 | Y7-265284 | Z-S110/SO | telerruptor, 110AC, 1 N/O, 1 N/C, 16A, 50Hz, 1 UM | 2024-01-01 | 36.44 | EUR | PD_Moeller | 108 | 1 | MTO | 4015082652845 | 98 | CCM |  | 0.143 | KG | RO
265287 | Y7-265287 | Z-S12/SO | telerruptor, 12AC, 1NO+1NC, 16A, 50Hz, 1 UM | 2024-01-01 | 49.92 | EUR | PD_Moeller | 108 | 1 | MTO | 4015082652876 | 98 | CCM |  | 0.143 | KG | RO
265288 | Y7-265288 | Z-S8/SO | telerruptor, 8AC, 1NO+1NC, 16A, 50Hz, 1 UM | 2024-01-01 | 49.92 | EUR | PD_Moeller | 108 | 1 | MTO | 4015082652883 | 98 | CCM |  | 0.143 | KG | RO
265289 | Y7-265289 | Z-S240/W | telerruptor, 240AC, 1 W, 16A, 50Hz, 1 UM | 2024-01-01 | 56.92 | EUR | PD_Moeller | 108 | 1 | MTO | 4015082652890 | 98 | CCM |  | 0.143 | KG | RO
265290 | Y7-265290 | Z-S230/W | telerruptor, 230AC, 1W, 16A, 50Hz, 1 UM | 2024-01-01 | 47.54 | EUR | PD_Moeller | 108 | 1 | MTS | 4015082652906 | 98 | CCM |  | 0.143 | KG | RO
265291 | Y7-265291 | Z-S110/W | telerruptor, 110AC, 1 W, 16A, 50Hz, 1 UM | 2024-01-01 | 35.4 | EUR | PD_Moeller | 108 | 1 | MTO | 4015082652913 | 98 | CCM |  | 0.143 | KG | RO
265292 | Y7-265292 | Z-S109/W | telerruptor, 110DC, 1 W, 16A, 1 UM | 2024-01-01 | 36.33 | EUR | PD_Moeller | 108 | 1 | MTO | 4015082652920 | 98 | CCM |  | 0.143 | KG | RO
265296 | Y7-265296 | Z-S12/W | telerruptor, 12AC, 1W, 16A, 50Hz, 1 UM | 2024-01-01 | 49.92 | EUR | PD_Moeller | 108 | 1 | MTO | 4015082652968 | 98 | CCM |  | 0.143 | KG | RO
265297 | Y7-265297 | Z-S8/W | telerruptor, 8AC, 1W, 16A, 50Hz, 1 UM | 2024-01-01 | 49.92 | EUR | PD_Moeller | 108 | 1 | MTO | 4015082652975 | 98 | CCM |  | 0.143 | KG | RO
265298 | Y7-265298 | Z-S7/W | telerruptor, 8DC, 1W, 16A, 50Hz, 1 UM | 2024-01-01 | 49.92 | EUR | PD_Moeller | 108 | 1 | MTO | 4015082652982 | 98 | CCM |  | 0.143 | KG | RO
265299 | Y7-265299 | Z-SC230/S | telerruptor para mando centralizado, 230AC, 1S, 16A, 50/60Hz, 1 UM | 2024-01-01 | 109.23 | EUR | PD_Moeller | 108 | 2 | MTS | 4015082652999 | 98 | CCM |  | 0.143 | KG | RO
265300 | Y7-265300 | Z-SC24/S | telerruptor para mando centralizado, 24AC, 1S, 16A, 50/60Hz, 1 UM | 2024-01-01 | 106.82 | EUR | PD_Moeller | 108 | 1 | MTO | 4015082653002 | 98 | CCM |  | 0.143 | KG | RO
265301 | Y7-265301 | Z-SB230/SS | telerruptor +LED, 230AC, 2S, 16A, 50Hz, 1 UM | 2024-01-01 | 66.33 | EUR | PD_Moeller | 108 | 1 | MTS | 4015082653019 | 98 | CCM |  | 0.146 | KG | RO
265302 | Y7-265302 | Z-SB24/SS | telerruptor +LED, 24AC, 2S, 16A, 50Hz, 1 UM | 2024-01-01 | 64.13 | EUR | PD_Moeller | 108 | 1 | MTO | 4015082653026 | 98 | CCM |  | 0.146 | KG | RO
265303 | Y7-265303 | Z-SB23/SS | telerruptor +LED, 24DC, 2S, 16A, 50Hz, 1 UM | 2024-01-01 | 64.2 | EUR | PD_Moeller | 108 | 1 | MTS | 4015082653033 | 98 | CCM |  | 0.146 | KG | RO
265305 | Y7-265305 | Z-S230/2S2O | telerruptor, 230AC, 2NO+2NC, 16A, 50Hz, 2 UM | 2024-01-01 | 96.57 | EUR | PD_Moeller | 108 | 1 | MTO | 4015082653057 | 196 | CCM |  | 0.277 | KG | RO
265311 | Y7-265311 | Z-S240/WW | telerruptor, 240AC, 2 W, 16A, 50Hz, 2 UM | 2024-01-01 | 109.91 | EUR | PD_Moeller | 108 | 1 | MTO | 4015082653118 | 196 | CCM |  | 0.277 | KG | RO
265312 | Y7-265312 | Z-S230/WW | telerruptor, 230AC, 2W, 16A, 50Hz, 2 UM | 2024-01-01 | 96.57 | EUR | PD_Moeller | 108 | 1 | MTS | 4015082653125 | 196 | CCM |  | 0.277 | KG | RO
265313 | Y7-265313 | Z-S110/WW | telerruptor, 110AC, 2 W, 16A, 50Hz, 2 UM | 2024-01-01 | 70.98 | EUR | PD_Moeller | 108 | 1 | MTO | 4015082653132 | 196 | CCM |  | 0.277 | KG | RO
265314 | Y7-265314 | Z-S109/WW | telerruptor, 110DC, 2 W, 16A, 2 UM | 2024-01-01 | 70.95 | EUR | PD_Moeller | 108 | 1 | MTO | 4015082653149 | 196 | CCM |  | 0.277 | KG | RO
265317 | Y7-265317 | Z-S12/WW | telerruptor, 12AC, 2W, 16A, 50Hz, 2 UM | 2024-01-01 | 101.43 | EUR | PD_Moeller | 108 | 1 | MTO | 4015082653170 | 196 | CCM |  | 0.277 | KG | RO
265318 | Y7-265318 | Z-S8/WW | telerruptor, 8AC, 2W, 16A, 50Hz, 2 UM | 2024-01-01 | 101.43 | EUR | PD_Moeller | 108 | 1 | MTO | 4015082653187 | 196 | CCM |  | 0.277 | KG | RO
265319 | Y7-265319 | Z-S7/WW | telerruptor, 8DC, 2W, 16A, 50Hz, 2 UM | 2024-01-01 | 101.43 | EUR | PD_Moeller | 108 | 1 | MTO | 4015082653194 | 196 | CCM |  | 0.277 | KG | RO
265320 | Y7-265320 | Z-SC240/3S | telerruptor para mando centralizado, 240AC, 3 NA, 16A, 50/60Hz, 2 UM | 2024-01-01 | 134.43 | EUR | PD_Moeller | 108 | 1 | MTO | 4015082653200 | 196 | CCM |  | 0.277 | KG | RO
265321 | Y7-265321 | Z-SC230/3S | telerruptor para mando centralizado, 230AC, 3 NO, 16A, 50/60Hz, 2 UM | 2024-01-01 | 134.43 | EUR | PD_Moeller | 108 | 1 | MTO | 4015082653217 | 196 | CCM |  | 0.277 | KG | RO
265323 | Y7-265323 | Z-SC240/1S1W | telerruptor para mando centralizado, 240AC, 1 NA, 1 W, 16A, 50/60Hz, 1 UM | 2024-01-01 | 130.73 | EUR | PD_Moeller | 108 | 1 | MTS | 4015082653231 | 98 | CCM |  | 0.277 | KG | RO
265324 | Y7-265324 | Z-SC230/1S1W | telerruptor para mando centralizado, 230AC, 1 NO, 1 W, 16A, 50/60Hz, 1 UM | 2024-01-01 | 130.73 | EUR | PD_Moeller | 108 | 1 | MTO | 4015082653248 | 98 | CCM |  | 0.277 | KG | RO
265326 | Y7-265326 | Z-SC240/2S1O | telerruptor para mando centralizado, 240AC, 2 NA, 1 NC, 16A, 50/60Hz, 2 | 2024-01-01 | 134.61 | EUR | PD_Moeller | 108 | 1 | MTO | 4015082653262 | 196 | CCM |  | 0.277 | KG | RO
265327 | Y7-265327 | Z-SC230/2S1O | telerruptor para mando centralizado, 230AC, 2 NO+1 NC, 16A, 50/60Hz, 2 UM | 2024-01-01 | 134.61 | EUR | PD_Moeller | 108 | 1 | MTO | 4015082653279 | 196 | CCM |  | 0.277 | KG | RO
265534 | Y7-265534 | Z-S48/S | telerruptor, 48AC/24DC, 1NO, 16A, 50Hz, 1 UM | 2024-01-01 | 31.97 | EUR | PD_Moeller | 108 | 1 | MTO | 4015082655341 | 98 | CCM |  | 0.132 | KG | RO
265535 | Y7-265535 | Z-S24/S | telerruptor, 24AC/12DC, 1NO, 16A, 50Hz, 1 UM | 2024-01-01 | 33.55 | EUR | PD_Moeller | 108 | 1 | MTS | 4015082655358 | 98 | CCM |  | 0.132 | KG | RO
265536 | Y7-265536 | Z-S48/SS | telerruptor, 48AC/24DC, 2NO, 16A, 50Hz, 1 UM | 2024-01-01 | 47.54 | EUR | PD_Moeller | 108 | 1 | MTO | 4015082655365 | 98 | CCM |  | 0.143 | KG | RO
265537 | Y7-265537 | Z-S24/SS | telerruptor, 24AC/12DC, 2NO, 16A, 50Hz, 1 UM | 2024-01-01 | 49.92 | EUR | PD_Moeller | 108 | 1 | MTS | 4015082655372 | 98 | CCM |  | 0.143 | KG | RO
265538 | Y7-265538 | Z-S48/SO | telerruptor, 48AC/24DC, 1NO+1NC, 16A, 50Hz, 1 UM | 2024-01-01 | 47.54 | EUR | PD_Moeller | 108 | 1 | MTO | 4015082655389 | 98 | CCM |  | 0.143 | KG | RO
265539 | Y7-265539 | Z-S24/SO | telerruptor, 24AC/12DC, 1NO+1NC, 16A, 50Hz, 1 UM | 2024-01-01 | 49.92 | EUR | PD_Moeller | 108 | 1 | MTO | 4015082655396 | 98 | CCM |  | 0.143 | KG | RO
265540 | Y7-265540 | Z-S48/2S2O | telerruptor, 48AC/24DC, 2NO+2NC, 16A, 50Hz, 2 UM | 2024-01-01 | 96.57 | EUR | PD_Moeller | 108 | 1 | MTO | 4015082655402 | 196 | CCM |  | 0.277 | KG | RO
265541 | Y7-265541 | Z-S24/2S2O | telerruptor, 24AC/12DC, 2NO+2NC, 16A, 50Hz, 2 UM | 2024-01-01 | 101.43 | EUR | PD_Moeller | 108 | 1 | MTO | 4015082655419 | 196 | CCM |  | 0.277 | KG | RO
265542 | Y7-265542 | Z-S48/WW | telerruptor, 48AC/24DC, 2W, 16A, 50Hz, 2 UM | 2024-01-01 | 96.57 | EUR | PD_Moeller | 108 | 1 | MTO | 4015082655426 | 196 | CCM |  | 0.277 | KG | RO
265543 | Y7-265543 | Z-S24/WW | telerruptor, 24AC/12DC, 2W, 16A, 50Hz, 2 UM | 2024-01-01 | 101.43 | EUR | PD_Moeller | 108 | 1 | MTO | 4015082655433 | 196 | CCM |  | 0.277 | KG | RO
265544 | Y7-265544 | Z-S48/W | telerruptor, 48AC/24DC, 1W, 16A, 50Hz, 1 UM | 2024-01-01 | 47.54 | EUR | PD_Moeller | 108 | 1 | MTO | 4015082655440 | 98 | CCM |  | 0.143 | KG | RO
265545 | Y7-265545 | Z-S24/W | telerruptor, 24AC/12DC, 1W, 16A, 50Hz, 1 UM | 2024-01-01 | 49.92 | EUR | PD_Moeller | 108 | 1 | MTO | 4015082655457 | 98 | CCM |  | 0.143 | KG | RO
265574 | Y7-265574 | Z-TN230/SS | Contactor Dia/Noche, 230VAC/50Hz, 2NA, 20A, 1 UM | 2024-01-01 | 48.42 | EUR | PD_Moeller | 108 | 1 | MTS | 4015082655747 | 98 | CCM |  | 0.144 | KG | RO
265576 | Y7-265576 | Z-TN230/3S | Contactor Dia-Noche, 230VAC/50Hz, 3NA, 20A, 1 UM | 2024-01-01 | 66.67 | EUR | PD_Moeller | 108 | 1 | MTS | 4015082655761 | 98 | CCM |  | 0.277 | KG | RO
265579 | Y7-265579 | Z-TN230/4S | Contactor Dia-Noche, 230VAC/50Hz, 4NA, 20A, 2 UM | 2024-01-01 | 69.59 | EUR | PD_Moeller | 108 | 1 | MTS | 4015082655792 | 196 | CCM |  | 0.277 | KG | RO
265620 | Y7-265620 | Z-HD | Contacto auxiliar, (1NA+1NC), para PFDM | 2024-01-01 | 89.94 | EUR | PD_Moeller | 108 | 1 | MTS | 4015082656201 | 145.2 | CCM |  | 0.043 | KG | DE
265710 | Y7-265710 | NZMB1-M40 | Int. automático NZM, 3P, 40A | 2024-01-01 | 308.84 | EUR | PD_Moeller | 109 | 1 | MTS | 4015082657109 | 1.148 | CD3 |  | 1.071 | KG | RO
265711 | Y7-265711 | NZMB1-M50 | Int. automático NZM, 3P, 50A | 2024-01-01 | 308.84 | EUR | PD_Moeller | 109 | 1 | MTS | 4015082657116 | 1.148 | CD3 |  | 1.066 | KG | RO
265712 | Y7-265712 | NZMB1-M63 | Int. automático NZM, 3P, 63A | 2024-01-01 | 308.84 | EUR | PD_Moeller | 109 | 1 | MTS | 4015082657123 | 1.148 | CD3 |  | 1.075 | KG | RO
265713 | Y7-265713 | NZMB1-M80 | Int. automático NZM, 3P, 80A | 2024-01-01 | 341.82 | EUR | PD_Moeller | 109 | 1 | MTS | 4015082657130 | 1.148 | CD3 |  | 1.062 | KG | RO
265714 | Y7-265714 | NZMB1-M100 | Int. automático NZM, 3P, 100A | 2024-01-01 | 394.25 | EUR | PD_Moeller | 109 | 1 | MTS | 4015082657147 | 1.148 | CD3 |  | 1.053 | KG | RO
265715 | Y7-265715 | NZMB2-M125 | Int. automático NZM, 3P, 125A | 2024-01-01 | 660.55 | EUR | PD_Moeller | 109 | 1 | MTS | 4015082657154 | 2.879 | CD3 |  | 2.448 | KG | RO
265716 | Y7-265716 | NZMB2-M160 | Int. automático NZM, 3P, 160A | 2024-01-01 | 859.35 | EUR | PD_Moeller | 109 | 1 | MTS | 4015082657161 | 2.879 | CD3 |  | 2.424 | KG | RO
265717 | Y7-265717 | NZMB2-M200 | Int. automático NZM, 3P, 200A | 2024-01-01 | 1022.96 | EUR | PD_Moeller | 109 | 1 | MTS | 4015082657178 | 2.879 | CD3 |  | 2.441 | KG | RO
265718 | Y7-265718 | NZMN1-M40 | Int. automático NZM, 3P, 40A | 2024-01-01 | 338.78 | EUR | PD_Moeller | 109 | 1 | MTS | 4015082657185 | 1.148 | CD3 |  | 1.075 | KG | RO
265719 | Y7-265719 | NZMN1-M50 | Int. automático NZM, 3P, 50A | 2024-01-01 | 338.78 | EUR | PD_Moeller | 109 | 1 | MTS | 4015082657192 | 1.148 | CD3 |  | 1.062 | KG | RO
265720 | Y7-265720 | NZMN1-M63 | Int. automático NZM, 3P, 63A | 2024-01-01 | 338.78 | EUR | PD_Moeller | 109 | 1 | MTS | 4015082657208 | 1.148 | CD3 |  | 1.08 | KG | RO
265721 | Y7-265721 | NZMN1-M80 | Int. automático NZM, 3P, 80A | 2024-01-01 | 371.79 | EUR | PD_Moeller | 109 | 1 | MTS | 4015082657215 | 1.148 | CD3 |  | 1.064 | KG | RO
265722 | Y7-265722 | NZMN1-M100 | Int. automático NZM, 3P, 100A | 2024-01-01 | 458.74 | EUR | PD_Moeller | 109 | 1 | MTS | 4015082657222 | 1.148 | CD3 |  | 1.053 | KG | RO
265723 | Y7-265723 | NZMN2-M125 | Int. automático NZM, 3P, 125A | 2024-01-01 | 755.38 | EUR | PD_Moeller | 109 | 1 | MTS | 4015082657239 | 2.879 | CD3 |  | 2.432 | KG | RO
265724 | Y7-265724 | NZMN2-M160 | Int. automático NZM, 3P, 160A | 2024-01-01 | 909.8 | EUR | PD_Moeller | 109 | 1 | MTS | 4015082657246 | 2.879 | CD3 |  | 2.422 | KG | RO
265725 | Y7-265725 | NZMN2-M200 | Int. automático NZM, 3P, 200A | 2024-01-01 | 1084.12 | EUR | PD_Moeller | 109 | 1 | MTS | 4015082657253 | 2.879 | CD3 |  | 2.436 | KG | RO
265726 | Y7-265726 | NZMB1-S40 | Int. automático NZM, 3P, 40A | 2024-01-01 | 292.33 | EUR | PD_Moeller | 109 | 1 | MTS | 4015082657260 | 1.148 | CD3 |  | 1.061 | KG | RO
265727 | Y7-265727 | NZMB1-S50 | Int. automático NZM, 3P, 50A | 2024-01-01 | 292.33 | EUR | PD_Moeller | 109 | 1 | MTS | 4015082657277 | 1.148 | CD3 |  | 1.046 | KG | RO
265728 | Y7-265728 | NZMB1-S63 | Int. automático NZM, 3P, 63A | 2024-01-01 | 292.33 | EUR | PD_Moeller | 109 | 1 | MTS | 4015082657284 | 1.148 | CD3 |  | 1.05 | KG | RO
265729 | Y7-265729 | NZMB1-S80 | Int. automático NZM, 3P, 80A | 2024-01-01 | 322.32 | EUR | PD_Moeller | 109 | 1 | MTS | 4015082657291 | 1.148 | CD3 |  | 1.046 | KG | RO
265730 | Y7-265730 | NZMB1-S100 | Int. automático NZM, 3P, 100A | 2024-01-01 | 368.79 | EUR | PD_Moeller | 109 | 1 | MTS | 4015082657307 | 1.148 | CD3 |  | 1.046 | KG | RO
265731 | Y7-265731 | NZMN1-S40 | Int. automático NZM, 3P, 40A | 2024-01-01 | 331.29 | EUR | PD_Moeller | 109 | 1 | MTS | 4015082657314 | 1.148 | CD3 |  | 1.061 | KG | RO
265732 | Y7-265732 | NZMN1-S50 | Int. automático NZM, 3P, 50A | 2024-01-01 | 331.29 | EUR | PD_Moeller | 109 | 1 | MTS | 4015082657321 | 1.148 | CD3 |  | 1.06 | KG | RO
265733 | Y7-265733 | NZMN1-S63 | Int. automático NZM, 3P, 63A | 2024-01-01 | 331.29 | EUR | PD_Moeller | 109 | 1 | MTS | 4015082657338 | 1.148 | CD3 |  | 1.058 | KG | RO
265734 | Y7-265734 | NZMN1-S80 | Int. automático NZM, 3P, 80A | 2024-01-01 | 362.79 | EUR | PD_Moeller | 109 | 1 | MTS | 4015082657345 | 1.148 | CD3 |  | 1.046 | KG | RO
265735 | Y7-265735 | NZMN1-S100 | Int. automático NZM, 3P, 100A | 2024-01-01 | 445.24 | EUR | PD_Moeller | 109 | 1 | MTS | 4015082657352 | 1.148 | CD3 |  | 1.062 | KG | RO
265736 | Y7-265736 | NZMB2-S125 | Int. automático NZM, 3P, 125A | 2024-01-01 | 622.34 | EUR | PD_Moeller | 109 | 1 | MTS | 4015082657369 | 2.879 | CD3 |  | 2.448 | KG | RO
265737 | Y7-265737 | NZMB2-S160 | Int. automático NZM, 3P, 160A | 2024-01-01 | 740.08 | EUR | PD_Moeller | 109 | 1 | MTS | 4015082657376 | 2.879 | CD3 |  | 2.417 | KG | RO
265738 | Y7-265738 | NZMB2-S200 | Int. automático NZM, 3P, 200A | 2024-01-01 | 963.32 | EUR | PD_Moeller | 109 | 1 | MTO | 4015082657383 | 2.879 | CD3 |  | 2.425 | KG | RO
265739 | Y7-265739 | NZMN2-S125 | Int. automático NZM, 3P, 125A | 2024-01-01 | 730.9 | EUR | PD_Moeller | 109 | 1 | MTS | 4015082657390 | 2.879 | CD3 |  | 2.419 | KG | RO
265740 | Y7-265740 | NZMN2-S160 | Int. automático NZM, 3P, 160A | 2024-01-01 | 830.3 | EUR | PD_Moeller | 109 | 1 | MTS | 4015082657406 | 2.879 | CD3 |  | 2.419 | KG | RO
265741 | Y7-265741 | NZMN2-S200 | Int. automático NZM, 3P, 200A | 2024-01-01 | 1052 | EUR | PD_Moeller | 109 | 1 | MTS | 4015082657413 | 2.879 | CD3 |  | 2.429 | KG | RO
265742 | Y7-265742 | NZMH2-S40 | Int. automático NZM, 3P, 40A | 2024-01-01 | 417.46 | EUR | PD_Moeller | 109 | 1 | MTS | 4015082657420 | 2.879 | CD3 |  | 2.345 | KG | RO
265743 | Y7-265743 | NZMH2-S50 | Int. automático NZM, 3P, 50A | 2024-01-01 | 417.46 | EUR | PD_Moeller | 109 | 1 | MTO | 4015082657437 | 2.879 | CD3 |  | 2.345 | KG | RO
265744 | Y7-265744 | NZMH2-S63 | Int. automático NZM, 3P, 63A | 2024-01-01 | 417.46 | EUR | PD_Moeller | 109 | 1 | MTO | 4015082657444 | 2.879 | CD3 |  | 2.438 | KG | RO
265745 | Y7-265745 | NZMH2-S80 | Int. automático NZM, 3P, 80A | 2024-01-01 | 452.64 | EUR | PD_Moeller | 109 | 1 | MTO | 4015082657451 | 2.879 | CD3 |  | 2.419 | KG | RO
265746 | Y7-265746 | NZMH2-S100 | Int. automático NZM, 3P, 100A | 2024-01-01 | 579.55 | EUR | PD_Moeller | 109 | 1 | MTO | 4015082657468 | 2.879 | CD3 |  | 2.44 | KG | RO
265747 | Y7-265747 | NZMH2-S125 | Int. automático NZM, 3P, 125A | 2024-01-01 | 876.15 | EUR | PD_Moeller | 109 | 1 | MTO | 4015082657475 | 2.879 | CD3 |  | 2.421 | KG | RO
265748 | Y7-265748 | NZMH2-S160 | Int. automático NZM, 3P, 160A | 2024-01-01 | 1035.17 | EUR | PD_Moeller | 109 | 1 | MTO | 4015082657482 | 2.879 | CD3 |  | 2.42 | KG | RO
265749 | Y7-265749 | NZMH2-S200 | Int. automático NZM, 3P, 200A | 2024-01-01 | 1253.84 | EUR | PD_Moeller | 109 | 1 | MTO | 4015082657499 | 2.879 | CD3 |  | 2.345 | KG | RO
265758 | Y7-265758 | NZMN4-AE630 | Int. automático NZM, 3P, 630A | 2024-01-01 | 2884.92 | EUR | PD_Moeller | 109 | 1 | MTS | 4015082657581 | 17.431 | CD3 |  | 16.52 | KG | RO
265759 | Y7-265759 | NZMN4-AE800 | Int. automático NZM, 3P, 800A | 2024-01-01 | 3453.63 | EUR | PD_Moeller | 109 | 1 | MTS | 4015082657598 | 17.431 | CD3 |  | 16.52 | KG | RO
265760 | Y7-265760 | NZMN4-AE1000 | Int. automático NZM, 3P, 1000A | 2024-01-01 | 4516.26 | EUR | PD_Moeller | 109 | 1 | MTS | 4015082657604 | 17.431 | CD3 |  | 19.845 | KG | RO
265761 | Y7-265761 | NZMN4-AE1250 | Int. automático NZM, 3P, 1250A | 2024-01-01 | 5844.84 | EUR | PD_Moeller | 109 | 1 | MTS | 4015082657611 | 17.431 | CD3 |  | 19.978 | KG | RO
265762 | Y7-265762 | NZMN4-AE1600 | Int. automático NZM, 3P, 1600A | 2024-01-01 | 7413.85 | EUR | PD_Moeller | 109 | 1 | MTS | 4015082657628 | 17.431 | CD3 |  | 20.25 | KG | RO
265763 | Y7-265763 | NZMH4-AE630 | Int. automático NZM, 3P, 630A | 2024-01-01 | 3541.06 | EUR | PD_Moeller | 109 | 1 | MTS | 4015082657635 | 17.431 | CD3 |  | 16.52 | KG | RO
265764 | Y7-265764 | NZMH4-AE800 | Int. automático NZM, 3P, 800A | 2024-01-01 | 3602.53 | EUR | PD_Moeller | 109 | 1 | MTS | 4015082657642 | 17.431 | CD3 |  | 16.52 | KG | RO
265765 | Y7-265765 | NZMH4-AE1000 | Int. automático NZM, 3P, 1000A | 2024-01-01 | 4912.67 | EUR | PD_Moeller | 109 | 1 | MTS | 4015082657659 | 17.431 | CD3 |  | 19.84 | KG | RO
265766 | Y7-265766 | NZMH4-AE1250 | Int. automático NZM, 3P, 1250A | 2024-01-01 | 6280.7 | EUR | PD_Moeller | 109 | 1 | MTS | 4015082657666 | 17.431 | CD3 |  | 19.992 | KG | RO
265767 | Y7-265767 | NZMH4-AE1600 | Int. automático NZM, 3P, 1600A | 2024-01-01 | 8187.69 | EUR | PD_Moeller | 109 | 1 | MTS | 4015082657673 | 17.431 | CD3 |  | 20.34 | KG | RO
265768 | Y7-265768 | NZMN4-VE630 | Int. automático NZM, 3P, 630A | 2024-01-01 | 3084.45 | EUR | PD_Moeller | 109 | 1 | MTS | 4015082657680 | 17.431 | CD3 |  | 16.52 | KG | RO
265769 | Y7-265769 | NZMN4-VE800 | Int. automático NZM, 3P, 800A | 2024-01-01 | 3540.51 | EUR | PD_Moeller | 109 | 1 | MTS | 4015082657697 | 17.431 | CD3 |  | 16.52 | KG | RO
265770 | Y7-265770 | NZMN4-VE1000 | Int. automático NZM, 3P, 1000A | 2024-01-01 | 4667.63 | EUR | PD_Moeller | 109 | 1 | MTS | 4015082657703 | 17.431 | CD3 |  | 20 | KG | RO
265771 | Y7-265771 | NZMN4-VE1250 | Int. automático NZM, 3P, 1250A | 2024-01-01 | 6057.16 | EUR | PD_Moeller | 109 | 1 | MTS | 4015082657710 | 17.431 | CD3 |  | 19 | KG | RO
265772 | Y7-265772 | NZMN4-VE1600 | Int. automático NZM, 3P, 1600A | 2024-01-01 | 7615.31 | EUR | PD_Moeller | 109 | 1 | MTS | 4015082657727 | 17.431 | CD3 |  | 18 | KG | RO
265773 | Y7-265773 | NZMH4-VE630 | Int. automático NZM, 3P, 630A | 2024-01-01 | 3780.55 | EUR | PD_Moeller | 109 | 1 | MTO | 4015082657734 | 17.431 | CD3 |  | 16.52 | KG | RO
265774 | Y7-265774 | NZMH4-VE800 | Int. automático NZM, 3P, 800A | 2024-01-01 | 3766.26 | EUR | PD_Moeller | 109 | 1 | MTS | 4015082657741 | 17.431 | CD3 |  | 16.52 | KG | RO
265775 | Y7-265775 | NZMH4-VE1000 | Int. automático NZM, 3P, 1000A | 2024-01-01 | 5159.04 | EUR | PD_Moeller | 109 | 1 | MTS | 4015082657758 | 17.431 | CD3 |  | 21 | KG | RO
265776 | Y7-265776 | NZMH4-VE1250 | Int. automático NZM, 3P, 1250A | 2024-01-01 | 6556.86 | EUR | PD_Moeller | 109 | 1 | MTS | 4015082657765 | 17.431 | CD3 |  | 21 | KG | RO
265777 | Y7-265777 | NZMH4-VE1600 | Int. automático NZM, 3P, 1600A | 2024-01-01 | 8434.07 | EUR | PD_Moeller | 109 | 1 | MTS | 4015082657772 | 17.431 | CD3 |  | 20.006 | KG | RO
265778 | Y7-265778 | NZMN2-ME90 | Int. automático NZM, 3P, 90A | 2024-01-01 | 900.62 | EUR | PD_Moeller | 109 | 1 | MTS | 4015082657789 | 2.879 | CD3 |  | 2.546 | KG | RO
265779 | Y7-265779 | NZMN2-ME140 | Int. automático NZM, 3P, 140A | 2024-01-01 | 1108.58 | EUR | PD_Moeller | 109 | 1 | MTS | 4015082657796 | 2.879 | CD3 |  | 2.553 | KG | RO
265780 | Y7-265780 | NZMN2-ME220 | Int. automático NZM, 3P, 220A | 2024-01-01 | 1382.28 | EUR | PD_Moeller | 109 | 1 | MTS | 4015082657802 | 2.879 | CD3 |  | 2.581 | KG | RO
265781 | Y7-265781 | NZMN3-ME220 | Int. automático NZM, 3P, 220A | 2024-01-01 | 1984.67 | EUR | PD_Moeller | 109 | 1 | MTO | 4015082657819 | 6.391 | CD3 |  | 7.1 | KG | RO
265782 | Y7-265782 | NZMN3-ME350 | Int. automático NZM, 3P, 350A | 2024-01-01 | 1984.67 | EUR | PD_Moeller | 109 | 1 | MTS | 4015082657826 | 6.391 | CD3 |  | 7.128 | KG | RO
265783 | Y7-265783 | NZMN4-ME550 | Int. automático NZM, 3P, 550A | 2024-01-01 | 2940.79 | EUR | PD_Moeller | 109 | 1 | MTS | 4015082657833 | 17.431 | CD3 |  | 19 | KG | RO
265784 | Y7-265784 | NZMN4-ME875 | Int. automático NZM, 3P, 875A | 2024-01-01 | 5359.5 | EUR | PD_Moeller | 109 | 1 | MTS | 4015082657840 | 17.431 | CD3 |  | 21 | KG | RO
265785 | Y7-265785 | NZMN4-ME1400 | Int. automático NZM, 3P, 1400A | 2024-01-01 | 8475.89 | EUR | PD_Moeller | 109 | 1 | MTO | 4015082657857 | 17.431 | CD3 |  | 21 | KG | RO
265786 | Y7-265786 | NZMH2-ME90 | Int. automático NZM, 3P, 90A | 2024-01-01 | 1070.36 | EUR | PD_Moeller | 109 | 1 | MTS | 4015082657864 | 2.879 | CD3 |  | 2.54 | KG | RO
265787 | Y7-265787 | NZMH2-ME140 | Int. automático NZM, 3P, 140A | 2024-01-01 | 1304.28 | EUR | PD_Moeller | 109 | 1 | MTS | 4015082657871 | 2.879 | CD3 |  | 2.557 | KG | RO
265788 | Y7-265788 | NZMH2-ME220 | Int. automático NZM, 3P, 220A | 2024-01-01 | 1680.44 | EUR | PD_Moeller | 109 | 1 | MTS | 4015082657888 | 2.879 | CD3 |  | 2.588 | KG | RO
265789 | Y7-265789 | NZMH3-ME220 | Int. automático NZM, 3P, 220A | 2024-01-01 | 2346.36 | EUR | PD_Moeller | 109 | 1 | MTO | 4015082657895 | 6.391 | CD3 |  | 6.34 | KG | RO
265790 | Y7-265790 | NZMH3-ME350 | Int. automático NZM, 3P, 350A | 2024-01-01 | 2346.36 | EUR | PD_Moeller | 109 | 1 | MTS | 4015082657901 | 6.391 | CD3 |  | 7.218 | KG | RO
265791 | Y7-265791 | NZMH4-ME550 | Int. automático NZM, 3P, 550A | 2024-01-01 | 3550.66 | EUR | PD_Moeller | 109 | 1 | MTO | 4015082657918 | 17.431 | CD3 |  | 21 | KG | RO
265792 | Y7-265792 | NZMH4-ME875 | Int. automático NZM, 3P, 875A | 2024-01-01 | 6196.06 | EUR | PD_Moeller | 109 | 1 | MTO | 4015082657925 | 17.431 | CD3 |  | 21 | KG | RO
265793 | Y7-265793 | NZMH4-ME1400 | Int. automático NZM, 3P, 1400A | 2024-01-01 | 9504.05 | EUR | PD_Moeller | 109 | 1 | MTO | 4015082657932 | 17.431 | CD3 |  | 21 | KG | RO
265799 | Y7-265799 | NZMB1-4-A40 | Int. automático NZM, 4P, 40A | 2024-01-01 | 391.28 | EUR | PD_Moeller | 109 | 1 | MTS | 4015082657994 | 1.47 | CD3 |  | 1.383 | KG | RO
265801 | Y7-265801 | NZMB1-4-A50 | Int. automático NZM, 4P, 50A | 2024-01-01 | 391.28 | EUR | PD_Moeller | 109 | 1 | MTS | 4015082658014 | 1.47 | CD3 |  | 1.371 | KG | RO
265803 | Y7-265803 | NZMB1-4-A63 | Int. automático NZM, 4P, 63A | 2024-01-01 | 391.28 | EUR | PD_Moeller | 109 | 1 | MTS | 4015082658038 | 1.47 | CD3 |  | 1.376 | KG | RO
265805 | Y7-265805 | NZMB1-4-A80 | Int. automático NZM, 4P, 80A | 2024-01-01 | 428.75 | EUR | PD_Moeller | 109 | 1 | MTS | 4015082658052 | 1.47 | CD3 |  | 1.378 | KG | RO
265807 | Y7-265807 | NZMB1-4-A100 | Int. automático NZM, 4P, 100A | 2024-01-01 | 494.72 | EUR | PD_Moeller | 109 | 1 | MTS | 4015082658076 | 1.47 | CD3 |  | 1.392 | KG | RO
265809 | Y7-265809 | NZMB1-4-A125 | Int. automático NZM, 4P, 125A | 2024-01-01 | 814.02 | EUR | PD_Moeller | 109 | 1 | MTS | 4015082658090 | 1.47 | CD3 |  | 1.385 | KG | RO
265811 | Y7-265811 | NZMN1-4-A40 | Int. automático NZM, 4P, 40A | 2024-01-01 | 481.21 | EUR | PD_Moeller | 109 | 1 | MTS | 4015082658113 | 1.47 | CD3 |  | 1.373 | KG | RO
265813 | Y7-265813 | NZMN1-4-A50 | Int. automático NZM, 4P, 50A | 2024-01-01 | 481.21 | EUR | PD_Moeller | 109 | 1 | MTS | 4015082658137 | 1.47 | CD3 |  | 1.375 | KG | RO
265815 | Y7-265815 | NZMN1-4-A63 | Int. automático NZM, 4P, 63A | 2024-01-01 | 481.21 | EUR | PD_Moeller | 109 | 1 | MTS | 4015082658151 | 1.47 | CD3 |  | 1.373 | KG | RO
265817 | Y7-265817 | NZMN1-4-A80 | Int. automático NZM, 4P, 80A | 2024-01-01 | 512.66 | EUR | PD_Moeller | 109 | 1 | MTS | 4015082658175 | 1.47 | CD3 |  | 1.371 | KG | RO
265819 | Y7-265819 | NZMN1-4-A100 | Int. automático NZM, 4P, 100A | 2024-01-01 | 638.62 | EUR | PD_Moeller | 109 | 1 | MTS | 4015082658199 | 1.47 | CD3 |  | 1.391 | KG | RO
265821 | Y7-265821 | NZMN1-4-A125 | Int. automático NZM, 4P, 125A | 2024-01-01 | 956.42 | EUR | PD_Moeller | 109 | 1 | MTS | 4015082658212 | 1.47 | CD3 |  | 1.382 | KG | RO
265823 | Y7-265823 | NZMH2-4-A40 | Int. automático NZM, 4P, 40A | 2024-01-01 | 613.17 | EUR | PD_Moeller | 109 | 1 | MTS | 4015082658236 | 3.838 | CD3 |  | 3.125 | KG | RO
265825 | Y7-265825 | NZMH2-4-A50 | Int. automático NZM, 4P, 50A | 2024-01-01 | 613.17 | EUR | PD_Moeller | 109 | 1 | MTO | 4015082658250 | 3.838 | CD3 |  | 3.125 | KG | RO
265827 | Y7-265827 | NZMH2-4-A63 | Int. automático NZM, 4P, 63A | 2024-01-01 | 613.17 | EUR | PD_Moeller | 109 | 1 | MTS | 4015082658274 | 3.838 | CD3 |  | 3.125 | KG | RO
265829 | Y7-265829 | NZMH2-4-A80 | Int. automático NZM, 4P, 80A | 2024-01-01 | 660.55 | EUR | PD_Moeller | 109 | 1 | MTS | 4015082658298 | 3.838 | CD3 |  | 3.125 | KG | RO
265831 | Y7-265831 | NZMH2-4-A100 | Int. automático NZM, 4P, 100A | 2024-01-01 | 831.8 | EUR | PD_Moeller | 109 | 1 | MTS | 4015082658311 | 3.838 | CD3 |  | 3.125 | KG | RO
265833 | Y7-265833 | NZMH2-4-A125 | Int. automático NZM, 4P, 125A | 2024-01-01 | 1233.96 | EUR | PD_Moeller | 109 | 1 | MTO | 4015082658335 | 3.838 | CD3 |  | 3.125 | KG | RO
265847 | Y7-265847 | NZMB2-4-A125 | Int. automático NZM, 4P, 125A | 2024-01-01 | 862.39 | EUR | PD_Moeller | 109 | 1 | MTS | 4015082658472 | 3.838 | CD3 |  | 3.125 | KG | RO
265849 | Y7-265849 | NZMB2-4-A160 | Int. automático NZM, 4P, 160A | 2024-01-01 | 1055.07 | EUR | PD_Moeller | 109 | 1 | MTS | 4015082658496 | 3.838 | CD3 |  | 3.125 | KG | RO
265850 | Y7-265850 | NZMB2-4-A160/100 | Int. automático NZM, 4P, 160A, 100A en 4º polo | 2024-01-01 | 1055.07 | EUR | PD_Moeller | 109 | 1 | MTO | 4015082658502 | 3.838 | CD3 |  | 3.125 | KG | RO
265852 | Y7-265852 | NZMB2-4-A200 | Int. automático NZM, 4P, 200A | 2024-01-01 | 1263.02 | EUR | PD_Moeller | 109 | 1 | MTS | 4015082658526 | 3.838 | CD3 |  | 3.125 | KG | RO
265853 | Y7-265853 | NZMB2-4-A200/125 | Int. automático NZM, 4P, 200A, 125A en 4º polo | 2024-01-01 | 1263.02 | EUR | PD_Moeller | 109 | 1 | MTS | 4015082658533 | 3.838 | CD3 |  | 3.125 | KG | RO
265855 | Y7-265855 | NZMB2-4-A250 | Int. automático NZM, 4P, 250A | 2024-01-01 | 1444.96 | EUR | PD_Moeller | 109 | 1 | MTS | 4015082658557 | 3.838 | CD3 |  | 3.125 | KG | RO
265856 | Y7-265856 | NZMB2-4-A250/160 | Int. automático NZM, 4P, 250A, 160A en 4º polo | 2024-01-01 | 1444.96 | EUR | PD_Moeller | 109 | 1 | MTS | 4015082658564 | 3.838 | CD3 |  | 3.125 | KG | RO
265858 | Y7-265858 | NZMN2-4-A125 | Int. automático NZM, 4P, 125A | 2024-01-01 | 1039.78 | EUR | PD_Moeller | 109 | 1 | MTS | 4015082658588 | 3.838 | CD3 |  | 3.125 | KG | RO
265860 | Y7-265860 | NZMN2-4-A160 | Int. automático NZM, 4P, 160A | 2024-01-01 | 1159.02 | EUR | PD_Moeller | 109 | 1 | MTS | 4015082658601 | 3.838 | CD3 |  | 3.125 | KG | RO
265861 | Y7-265861 | NZMN2-4-A160/100 | Int. automático NZM, 4P, 160A, 100A en 4º polo | 2024-01-01 | 1159.02 | EUR | PD_Moeller | 109 | 1 | MTO | 4015082658618 | 3.838 | CD3 |  | 3.125 | KG | RO
265863 | Y7-265863 | NZMN2-4-A200 | Int. automático NZM, 4P, 200A | 2024-01-01 | 1370.04 | EUR | PD_Moeller | 109 | 1 | MTS | 4015082658632 | 3.838 | CD3 |  | 3.125 | KG | RO
265864 | Y7-265864 | NZMN2-4-A200/125 | Int. automático NZM, 4P, 200A, 125A en 4º polo | 2024-01-01 | 1370.04 | EUR | PD_Moeller | 109 | 1 | MTO | 4015082658649 | 3.838 | CD3 |  | 3.125 | KG | RO
265866 | Y7-265866 | NZMN2-4-A250 | Int. automático NZM, 4P, 250A | 2024-01-01 | 1587.19 | EUR | PD_Moeller | 109 | 1 | MTS | 4015082658663 | 3.838 | CD3 |  | 3.125 | KG | RO
265867 | Y7-265867 | NZMN2-4-A250/160 | Int. automático NZM, 4P, 250A, 160A en 4º polo | 2024-01-01 | 1587.19 | EUR | PD_Moeller | 109 | 1 | MTO | 4015082658670 | 3.838 | CD3 |  | 3.125 | KG | RO
265871 | Y7-265871 | NZMH2-4-A160 | Int. automático NZM, 4P, 160A | 2024-01-01 | 1380.71 | EUR | PD_Moeller | 109 | 1 | MTS | 4015082658717 | 3.838 | CD3 |  | 3.125 | KG | RO
265872 | Y7-265872 | NZMH2-4-A160/100 | Int. automático NZM, 4P, 160A, 100A en 4º polo | 2024-01-01 | 1380.71 | EUR | PD_Moeller | 109 | 1 | MTO | 4015082658724 | 3.838 | CD3 |  | 3.125 | KG | RO
265874 | Y7-265874 | NZMH2-4-A200 | Int. automático NZM, 4P, 200A | 2024-01-01 | 1626.93 | EUR | PD_Moeller | 109 | 1 | MTO | 4015082658748 | 3.838 | CD3 |  | 3.125 | KG | RO
265875 | Y7-265875 | NZMH2-4-A200/125 | Int. automático NZM, 4P, 200A, 125A en 4º polo | 2024-01-01 | 1626.93 | EUR | PD_Moeller | 109 | 1 | MTO | 4015082658755 | 3.838 | CD3 |  | 3.125 | KG | RO
265877 | Y7-265877 | NZMH2-4-A250 | Int. automático NZM, 4P, 250A | 2024-01-01 | 1877.66 | EUR | PD_Moeller | 109 | 1 | MTS | 4015082658779 | 3.838 | CD3 |  | 3.125 | KG | RO
265878 | Y7-265878 | NZMH2-4-A250/160 | Int. automático NZM, 4P, 250A, 160A en 4º polo | 2024-01-01 | 1877.66 | EUR | PD_Moeller | 109 | 1 | MTO | 4015082658786 | 3.838 | CD3 |  | 3.125 | KG | RO
265891 | Y7-265891 | NZMN3-4-AE400 | Int. automático NZM, 4P, 400A | 2024-01-01 | 2458.63 | EUR | PD_Moeller | 109 | 1 | MTS | 4015082658915 | 8.445 | CD3 |  | 9.214 | KG | RO
265892 | Y7-265892 | NZMN3-4-AE400/250 | Int. automático NZM, 4P, 400A, 250A en 4º polo | 2024-01-01 | 2458.63 | EUR | PD_Moeller | 109 | 1 | MTS | 4015082658922 | 8.445 | CD3 |  | 9.189 | KG | RO
265894 | Y7-265894 | NZMN3-4-AE630 | Int. automático NZM, 4P, 630A | 2024-01-01 | 3211.63 | EUR | PD_Moeller | 109 | 1 | MTS | 4015082658946 | 8.445 | CD3 |  | 9.141 | KG | RO
265895 | Y7-265895 | NZMN3-4-AE630/400 | Int. automático NZM, 4P, 630A, 400A en 4º polo | 2024-01-01 | 3211.63 | EUR | PD_Moeller | 109 | 1 | MTS | 4015082658953 | 8.445 | CD3 |  | 9.375 | KG | RO
265897 | Y7-265897 | NZMH3-4-AE400 | Int. automático NZM, 4P, 400A | 2024-01-01 | 3041.68 | EUR | PD_Moeller | 109 | 1 | MTO | 4015082658977 | 8.445 | CD3 |  | 8.4 | KG | RO
265898 | Y7-265898 | NZMH3-4-AE400/250 | Int. automático NZM, 4P, 400A, 250A en 4º polo | 2024-01-01 | 3041.68 | EUR | PD_Moeller | 109 | 1 | MTO | 4015082658984 | 8.445 | CD3 |  | 8.4 | KG | RO
265900 | Y7-265900 | NZMH3-4-AE630 | Int. automático NZM, 4P, 630A | 2024-01-01 | 3878.86 | EUR | PD_Moeller | 109 | 1 | MTO | 4015082659004 | 8.445 | CD3 |  | 8.4 | KG | RO
265901 | Y7-265901 | NZMH3-4-AE630/400 | Int. automático NZM, 4P, 630A, 400A en 4º polo | 2024-01-01 | 3878.86 | EUR | PD_Moeller | 109 | 1 | MTO | 4015082659011 | 8.445 | CD3 |  | 8.4 | KG | RO
265909 | Y7-265909 | NZMN4-4-AE800 | Int. automático NZM, 4P, 800A | 2024-01-01 | 4421.26 | EUR | PD_Moeller | 109 | 1 | MTS | 4015082659097 | 23.242 | CD3 |  | 25.73 | KG | RO
265910 | Y7-265910 | NZMN4-4-AE800/500 | Int. automático NZM, 4P, 800A, 500A en 4º polo | 2024-01-01 | 4421.26 | EUR | PD_Moeller | 109 | 1 | MTO | 4015082659103 | 23.242 | CD3 |  | 27 | KG | RO
265912 | Y7-265912 | NZMN4-4-AE1000 | Int. automático NZM, 4P, 1000A | 2024-01-01 | 5814.05 | EUR | PD_Moeller | 109 | 1 | MTS | 4015082659127 | 23.242 | CD3 |  | 27 | KG | RO
265913 | Y7-265913 | NZMN4-4-AE1000/630 | Int. automático NZM, 4P, 1000A, 630A en 4º polo | 2024-01-01 | 5814.05 | EUR | PD_Moeller | 109 | 1 | MTO | 4015082659134 | 23.242 | CD3 |  | 27 | KG | RO
265915 | Y7-265915 | NZMN4-4-AE1250 | Int. automático NZM, 4P, 1250A | 2024-01-01 | 7666.44 | EUR | PD_Moeller | 109 | 1 | MTS | 4015082659158 | 23.242 | CD3 |  | 26.268 | KG | RO
265916 | Y7-265916 | NZMN4-4-AE1250/800 | Int. automático NZM, 4P, 1250A, 800A en 4º polo | 2024-01-01 | 6796.51 | EUR | PD_Moeller | 109 | 1 | MTO | 4015082659165 | 23.242 | CD3 |  | 27 | KG | RO
265918 | Y7-265918 | NZMN4-4-AE1600 | Int. automático NZM, 4P, 1600A | 2024-01-01 | 9416.71 | EUR | PD_Moeller | 109 | 1 | MTS | 4015082659189 | 23.242 | CD3 |  | 27 | KG | RO
265919 | Y7-265919 | NZMN4-4-AE1600/1000 | Int. automático NZM, 4P, 1600A, 1000A en 4º polo | 2024-01-01 | 9416.71 | EUR | PD_Moeller | 109 | 1 | MTO | 4015082659196 | 23.242 | CD3 |  | 27 | KG | RO
265921 | Y7-265921 | NZMH4-4-AE800 | Int. automático NZM, 4P, 800A | 2024-01-01 | 4871.27 | EUR | PD_Moeller | 109 | 1 | MTS | 4015082659219 | 23.242 | CD3 |  | 27 | KG | RO
265922 | Y7-265922 | NZMH4-4-AE800/500 | Int. automático NZM, 4P, 800A, 500A en 4º polo | 2024-01-01 | 4871.27 | EUR | PD_Moeller | 109 | 1 | MTO | 4015082659226 | 23.242 | CD3 |  | 27 | KG | RO
265924 | Y7-265924 | NZMH4-4-AE1000 | Int. automático NZM, 4P, 1000A | 2024-01-01 | 6562.84 | EUR | PD_Moeller | 109 | 1 | MTO | 4015082659240 | 23.242 | CD3 |  | 27 | KG | RO
265925 | Y7-265925 | NZMH4-4-AE1000/630 | Int. automático NZM, 4P, 1000A, 630A en 4º polo | 2024-01-01 | 6562.84 | EUR | PD_Moeller | 109 | 1 | MTO | 4015082659257 | 23.242 | CD3 |  | 27 | KG | RO
265927 | Y7-265927 | NZMH4-4-AE1250 | Int. automático NZM, 4P, 1250A | 2024-01-01 | 8423.23 | EUR | PD_Moeller | 109 | 1 | MTO | 4015082659271 | 23.242 | CD3 |  | 27 | KG | RO
265928 | Y7-265928 | NZMH4-4-AE1250/800 | Int. automático NZM, 4P, 1250A, 800A en 4º polo | 2024-01-01 | 7467.52 | EUR | PD_Moeller | 109 | 1 | MTO | 4015082659288 | 23.242 | CD3 |  | 27 | KG | RO
265930 | Y7-265930 | NZMH4-4-AE1600 | Int. automático NZM, 4P, 1600A | 2024-01-01 | 10643.95 | EUR | PD_Moeller | 109 | 1 | MTO | 4015082659301 | 23.242 | CD3 |  | 27 | KG | RO
265931 | Y7-265931 | NZMH4-4-AE1600/1000 | Int. automático NZM, 4P, 1600A, 1000A en 4º polo | 2024-01-01 | 10643.95 | EUR | PD_Moeller | 109 | 1 | MTO | 4015082659318 | 23.242 | CD3 |  | 27 | KG | RO
265933 | Y7-265933 | NZMN2-4-VE100 | Int. automático NZM, 4P, 100A | 2024-01-01 | 1104 | EUR | PD_Moeller | 109 | 1 | MTS | 4015082659332 | 3.838 | CD3 |  | 3.255 | KG | RO
265935 | Y7-265935 | NZMN2-4-VE160 | Int. automático NZM, 4P, 160A | 2024-01-01 | 1402.15 | EUR | PD_Moeller | 109 | 1 | MTS | 4015082659356 | 3.838 | CD3 |  | 3.27 | KG | RO
265936 | Y7-265936 | NZMN2-4-VE160/100 | Int. automático NZM, 4P, 160A, 100A en 4º polo | 2024-01-01 | 1402.15 | EUR | PD_Moeller | 109 | 1 | MTO | 4015082659363 | 3.838 | CD3 |  | 3 | KG | RO
265938 | Y7-265938 | NZMN2-4-VE250 | Int. automático NZM, 4P, 250A | 2024-01-01 | 1839.45 | EUR | PD_Moeller | 109 | 1 | MTS | 4015082659387 | 3.838 | CD3 |  | 3.295 | KG | RO
265939 | Y7-265939 | NZMN2-4-VE250/160 | Int. automático NZM, 4P, 250A, 160A en 4º polo | 2024-01-01 | 1839.45 | EUR | PD_Moeller | 109 | 1 | MTO | 4015082659394 | 3.838 | CD3 |  | 3 | KG | RO
265941 | Y7-265941 | NZMH2-4-VE100 | Int. automático NZM, 4P, 100A | 2024-01-01 | 1373.1 | EUR | PD_Moeller | 109 | 1 | MTO | 4015082659417 | 3.838 | CD3 |  | 3 | KG | RO
265943 | Y7-265943 | NZMH2-4-VE160 | Int. automático NZM, 4P, 160A | 2024-01-01 | 1733.95 | EUR | PD_Moeller | 109 | 1 | MTO | 4015082659431 | 3.838 | CD3 |  | 3 | KG | RO
265944 | Y7-265944 | NZMH2-4-VE160/100 | Int. automático NZM, 4P, 160A, 100A en 4º polo | 2024-01-01 | 1733.95 | EUR | PD_Moeller | 109 | 1 | MTO | 4015082659448 | 3.838 | CD3 |  | 3 | KG | RO
265946 | Y7-265946 | NZMH2-4-VE250 | Int. automático NZM, 4P, 250A | 2024-01-01 | 2333.34 | EUR | PD_Moeller | 109 | 1 | MTO | 4015082659462 | 3.838 | CD3 |  | 3 | KG | RO
265947 | Y7-265947 | NZMH2-4-VE250/160 | Int. automático NZM, 4P, 250A, 160A en 4º polo | 2024-01-01 | 2333.34 | EUR | PD_Moeller | 109 | 1 | MTO | 4015082659479 | 3.838 | CD3 |  | 3 | KG | RO
265957 | Y7-265957 | NZMN3-4-VE400 | Int. automático NZM, 4P, 400A | 2024-01-01 | 2651.94 | EUR | PD_Moeller | 109 | 1 | MTS | 4015082659578 | 8.445 | CD3 |  | 9.241 | KG | RO
265958 | Y7-265958 | NZMN3-4-VE400/250 | Int. automático NZM, 4P, 400A, 250A en 4º polo | 2024-01-01 | 2651.94 | EUR | PD_Moeller | 109 | 1 | MTO | 4015082659585 | 8.445 | CD3 |  | 8.4 | KG | RO
265960 | Y7-265960 | NZMN3-4-VE630 | Int. automático NZM, 4P, 630A | 2024-01-01 | 3535.89 | EUR | PD_Moeller | 109 | 1 | MTS | 4015082659608 | 8.445 | CD3 |  | 9.405 | KG | RO
265961 | Y7-265961 | NZMN3-4-VE630/400 | Int. automático NZM, 4P, 630A, 400A en 4º polo | 2024-01-01 | 3535.89 | EUR | PD_Moeller | 109 | 1 | MTO | 4015082659615 | 8.445 | CD3 |  | 8.4 | KG | RO
265963 | Y7-265963 | NZMH3-4-VE400 | Int. automático NZM, 4P, 400A | 2024-01-01 | 3376.88 | EUR | PD_Moeller | 109 | 1 | MTO | 4015082659639 | 8.445 | CD3 |  | 8.4 | KG | RO
265964 | Y7-265964 | NZMH3-4-VE400/250 | Int. automático NZM, 4P, 400A, 250A en 4º polo | 2024-01-01 | 3376.88 | EUR | PD_Moeller | 109 | 1 | MTO | 4015082659646 | 8.445 | CD3 |  | 8.4 | KG | RO
265966 | Y7-265966 | NZMH3-4-VE630 | Int. automático NZM, 4P, 630A | 2024-01-01 | 4059.75 | EUR | PD_Moeller | 109 | 1 | MTO | 4015082659660 | 8.445 | CD3 |  | 8.4 | KG | RO
265967 | Y7-265967 | NZMH3-4-VE630/400 | Int. automático NZM, 4P, 630A, 400A en 4º polo | 2024-01-01 | 4059.75 | EUR | PD_Moeller | 109 | 1 | MTO | 4015082659677 | 8.445 | CD3 |  | 9.04 | KG | RO
265975 | Y7-265975 | NZMN4-4-VE800 | Int. automático NZM, 4P, 800A | 2024-01-01 | 4634.37 | EUR | PD_Moeller | 109 | 1 | MTS | 4015082659752 | 23.242 | CD3 |  | 25.903 | KG | RO
265976 | Y7-265976 | NZMN4-4-VE800/500 | Int. automático NZM, 4P, 800A, 500A en 4º polo | 2024-01-01 | 4634.37 | EUR | PD_Moeller | 109 | 1 | MTO | 4015082659769 | 23.242 | CD3 |  | 27 | KG | RO
265978 | Y7-265978 | NZMN4-4-VE1000 | Int. automático NZM, 4P, 1000A | 2024-01-01 | 6058.86 | EUR | PD_Moeller | 109 | 1 | MTS | 4015082659783 | 23.242 | CD3 |  | 27 | KG | RO
265979 | Y7-265979 | NZMN4-4-VE1000/630 | Int. automático NZM, 4P, 1000A, 630A en 4º polo | 2024-01-01 | 6058.86 | EUR | PD_Moeller | 109 | 1 | MTO | 4015082659790 | 23.242 | CD3 |  | 26.247 | KG | RO
265981 | Y7-265981 | NZMN4-4-VE1250 | Int. automático NZM, 4P, 1250A | 2024-01-01 | 7925.07 | EUR | PD_Moeller | 109 | 1 | MTS | 4015082659813 | 23.242 | CD3 |  | 27 | KG | RO
265982 | Y7-265982 | NZMN4-4-VE1250/800 | Int. automático NZM, 4P, 1250A, 800A en 4º polo | 2024-01-01 | 7025.5 | EUR | PD_Moeller | 109 | 1 | MTO | 4015082659820 | 23.242 | CD3 |  | 26.296 | KG | RO
265984 | Y7-265984 | NZMN4-4-VE1600 | Int. automático NZM, 4P, 1600A | 2024-01-01 | 9744.07 | EUR | PD_Moeller | 109 | 1 | MTO | 4015082659844 | 23.242 | CD3 |  | 27 | KG | RO
265985 | Y7-265985 | NZMN4-4-VE1600/1000 | Int. automático NZM, 4P, 1600A, 1000A en 4º polo | 2024-01-01 | 9744.07 | EUR | PD_Moeller | 109 | 1 | MTO | 4015082659851 | 23.242 | CD3 |  | 27 | KG | RO
265987 | Y7-265987 | NZMH4-4-VE800 | Int. automático NZM, 4P, 800A | 2024-01-01 | 4922.09 | EUR | PD_Moeller | 109 | 1 | MTO | 4015082659875 | 23.242 | CD3 |  | 27 | KG | RO
265988 | Y7-265988 | NZMH4-4-VE800/500 | Int. automático NZM, 4P, 800A, 500A en 4º polo | 2024-01-01 | 4922.09 | EUR | PD_Moeller | 109 | 1 | MTO | 4015082659882 | 23.242 | CD3 |  | 27 | KG | RO
265990 | Y7-265990 | NZMH4-4-VE1000 | Int. automático NZM, 4P, 1000A | 2024-01-01 | 6747.28 | EUR | PD_Moeller | 109 | 1 | MTO | 4015082659905 | 23.242 | CD3 |  | 27 | KG | RO
265991 | Y7-265991 | NZMH4-4-VE1000/630 | Int. automático NZM, 4P, 1000A, 630A en 4º polo | 2024-01-01 | 6747.28 | EUR | PD_Moeller | 109 | 1 | MTO | 4015082659912 | 23.242 | CD3 |  | 27 | KG | RO
265993 | Y7-265993 | NZMH4-4-VE1250 | Int. automático NZM, 4P, 1250A | 2024-01-01 | 8589.24 | EUR | PD_Moeller | 109 | 1 | MTO | 4015082659936 | 23.242 | CD3 |  | 22.6 | KG | RO
265994 | Y7-265994 | NZMH4-4-VE1250/800 | Int. automático NZM, 4P, 1250A, 800A en 4º polo | 2024-01-01 | 7615.31 | EUR | PD_Moeller | 109 | 1 | MTO | 4015082659943 | 23.242 | CD3 |  | 27 | KG | RO
265996 | Y7-265996 | NZMH4-4-VE1600 | Int. automático NZM, 4P, 1600A | 2024-01-01 | 10968.21 | EUR | PD_Moeller | 109 | 1 | MTO | 4015082659967 | 23.242 | CD3 |  | 27 | KG | RO
265997 | Y7-265997 | NZMH4-4-VE1600/1000 | Int. automático NZM, 4P, 1600A, 1000A en 4º polo | 2024-01-01 | 10968.21 | EUR | PD_Moeller | 109 | 1 | MTO | 4015082659974 | 23.242 | CD3 |  | 27 | KG | RO
265999 | Y7-265999 | PN1-4-63 | Int. seccionador PN, 4P, 63A | 2024-01-01 | 262.34 | EUR | PD_Moeller | 109 | 1 | MTS | 4015082659998 | 1.531 | CD3 |  | 1.121 | KG | RO
266000 | Y7-266000 | PN1-4-100 | Int. seccionador PN, 4P, 100A | 2024-01-01 | 328.32 | EUR | PD_Moeller | 109 | 1 | MTS | 4015082660000 | 1.531 | CD3 |  | 1.122 | KG | RO
266001 | Y7-266001 | PN1-4-125 | Int. seccionador PN, 4P, 125A | 2024-01-01 | 391.28 | EUR | PD_Moeller | 109 | 1 | MTS | 4015082660017 | 1.531 | CD3 |  | 1.131 | KG | RO
266002 | Y7-266002 | N1-4-63 | Int. seccionador tipo N, 4P 63A | 2024-01-01 | 275.86 | EUR | PD_Moeller | 109 | 1 | MTS | 4015082660024 | 1.531 | CD3 |  | 1.126 | KG | RO
266003 | Y7-266003 | N1-4-100 | Int. seccionador tipo N, 4P 100A | 2024-01-01 | 343.3 | EUR | PD_Moeller | 109 | 1 | MTS | 4015082660031 | 1.531 | CD3 |  | 1.124 | KG | RO
266004 | Y7-266004 | N1-4-125 | Int. seccionador tipo N, 4P 125A | 2024-01-01 | 451.25 | EUR | PD_Moeller | 109 | 1 | MTS | 4015082660048 | 1.531 | CD3 |  | 1.122 | KG | RO
266005 | Y7-266005 | PN2-160 | Int. seccionador PN, 3P, 160A | 2024-01-01 | 380.73 | EUR | PD_Moeller | 109 | 1 | MTS | 4015082660055 | 2.758 | CD3 |  | 1.974 | KG | RO
266006 | Y7-266006 | PN2-200 | Int. seccionador PN, 3P, 200A | 2024-01-01 | 467.89 | EUR | PD_Moeller | 109 | 1 | MTS | 4015082660062 | 2.758 | CD3 |  | 1.98 | KG | RO
266007 | Y7-266007 | PN2-250 | Int. seccionador PN, 3P, 250A | 2024-01-01 | 613.17 | EUR | PD_Moeller | 109 | 1 | MTS | 4015082660079 | 2.758 | CD3 |  | 1.97 | KG | RO
266008 | Y7-266008 | N2-160 | Int. seccionador tipo N, 3P 160A | 2024-01-01 | 464.84 | EUR | PD_Moeller | 109 | 1 | MTS | 4015082660086 | 2.758 | CD3 |  | 2.026 | KG | RO
266009 | Y7-266009 | N2-200 | Int. seccionador tipo N, 3P 200A | 2024-01-01 | 590.23 | EUR | PD_Moeller | 109 | 1 | MTS | 4015082660093 | 2.758 | CD3 |  | 2.008 | KG | RO
266010 | Y7-266010 | N2-250 | Int. seccionador tipo N, 3P 250A | 2024-01-01 | 741.61 | EUR | PD_Moeller | 109 | 1 | MTS | 4015082660109 | 2.758 | CD3 |  | 2.011 | KG | RO
266011 | Y7-266011 | PN2-4-160 | Int. seccionador PN, 4P, 160A | 2024-01-01 | 437.31 | EUR | PD_Moeller | 109 | 1 | MTS | 4015082660116 | 3.678 | CD3 |  | 2.521 | KG | RO
266012 | Y7-266012 | PN2-4-200 | Int. seccionador PN, 4P, 200A | 2024-01-01 | 536.7 | EUR | PD_Moeller | 109 | 1 | MTS | 4015082660123 | 3.678 | CD3 |  | 2.52 | KG | RO
266013 | Y7-266013 | PN2-4-250 | Int. seccionador PN, 4P, 250A | 2024-01-01 | 778.31 | EUR | PD_Moeller | 109 | 1 | MTS | 4015082660130 | 3.678 | CD3 |  | 2.523 | KG | RO
266014 | Y7-266014 | N2-4-160 | Int. seccionador tipo N, 4P 160A | 2024-01-01 | 518.36 | EUR | PD_Moeller | 109 | 1 | MTS | 4015082660147 | 3.678 | CD3 |  | 2.544 | KG | RO
266015 | Y7-266015 | N2-4-200 | Int. seccionador tipo N, 4P 200A | 2024-01-01 | 631.51 | EUR | PD_Moeller | 109 | 1 | MTS | 4015082660154 | 3.678 | CD3 |  | 2.542 | KG | RO
266016 | Y7-266016 | N2-4-250 | Int. seccionador tipo N, 4P 250A, N2 | 2024-01-01 | 853.21 | EUR | PD_Moeller | 109 | 1 | MTS | 4015082660161 | 3.678 | CD3 |  | 2.544 | KG | RO
266017 | Y7-266017 | PN3-400 | Int. seccionador PN, 3P, 400A | 2024-01-01 | 862.18 | EUR | PD_Moeller | 109 | 1 | MTS | 4015082660178 | 6.122 | CD3 |  | 4.943 | KG | RO
266018 | Y7-266018 | PN3-630 | Int. seccionador PN, 3P, 630A | 2024-01-01 | 1085.1 | EUR | PD_Moeller | 109 | 1 | MTS | 4015082660185 | 6.122 | CD3 |  | 4.957 | KG | RO
266019 | Y7-266019 | N3-400 | Int. seccionador tipo N, 3P 400A | 2024-01-01 | 1066.39 | EUR | PD_Moeller | 109 | 1 | MTS | 4015082660192 | 6.122 | CD3 |  | 5.025 | KG | RO
266020 | Y7-266020 | N3-630 | Int. seccionador tipo N, 3P 630A | 2024-01-01 | 1357.91 | EUR | PD_Moeller | 109 | 1 | MTS | 4015082660208 | 6.122 | CD3 |  | 5.037 | KG | RO
266021 | Y7-266021 | PN3-4-400 | Int. seccionador PN, 4P, 400A | 2024-01-01 | 1049.24 | EUR | PD_Moeller | 109 | 1 | MTS | 4015082660215 | 8.089 | CD3 |  | 6.412 | KG | RO
266022 | Y7-266022 | PN3-4-630 | Int. seccionador PN, 4P, 630A | 2024-01-01 | 1323.64 | EUR | PD_Moeller | 109 | 1 | MTS | 4015082660222 | 8.089 | CD3 |  | 6.423 | KG | RO
266023 | Y7-266023 | N3-4-400 | Int. seccionador tipo N, 4P 400A | 2024-01-01 | 1375.07 | EUR | PD_Moeller | 109 | 1 | MTS | 4015082660239 | 8.089 | CD3 |  | 6.48 | KG | RO
266024 | Y7-266024 | N3-4-630 | Int. seccionador tipo N, 4P 630A | 2024-01-01 | 1766.38 | EUR | PD_Moeller | 109 | 1 | MTS | 4015082660246 | 8.089 | CD3 |  | 6.452 | KG | RO
266025 | Y7-266025 | N4-800 | Int. seccionador tipo N, 3P 800A | 2024-01-01 | 2289.36 | EUR | PD_Moeller | 109 | 1 | MTS | 4015082660253 | 17.431 | CD3 |  | 17.967 | KG | RO
266026 | Y7-266026 | N4-1000 | Int. seccionador tipo N, 3P 1000A | 2024-01-01 | 3019.59 | EUR | PD_Moeller | 109 | 1 | MTS | 4015082660260 | 17.431 | CD3 |  | 17.9 | KG | RO
266027 | Y7-266027 | N4-1250 | Int. seccionador tipo N, 3P 1250A | 2024-01-01 | 4072.7 | EUR | PD_Moeller | 109 | 1 | MTS | 4015082660277 | 17.431 | CD3 |  | 17.974 | KG | RO
266028 | Y7-266028 | N4-1600 | Int. seccionador tipo N, 3P 1600A | 2024-01-01 | 4542.19 | EUR | PD_Moeller | 109 | 1 | MTS | 4015082660284 | 17.431 | CD3 |  | 20 | KG | RO
266029 | Y7-266029 | N4-4-800 | Int. seccionador tipo N, 4P 800A | 2024-01-01 | 3057.31 | EUR | PD_Moeller | 109 | 1 | MTS | 4015082660291 | 23.242 | CD3 |  | 23.67 | KG | RO
266030 | Y7-266030 | N4-4-1000 | Int. seccionador tipo N, 4P 1000A | 2024-01-01 | 3931.83 | EUR | PD_Moeller | 109 | 1 | MTS | 4015082660307 | 23.242 | CD3 |  | 23.6 | KG | RO
266031 | Y7-266031 | N4-4-1250 | Int. seccionador tipo N, 4P 1250A | 2024-01-01 | 5361.09 | EUR | PD_Moeller | 109 | 1 | MTS | 4015082660314 | 23.242 | CD3 |  | 22 | KG | RO
266032 | Y7-266032 | N4-4-1600 | Int. seccionador tipo N, 4P 1600A | 2024-01-01 | 5958.85 | EUR | PD_Moeller | 109 | 1 | MTS | 4015082660321 | 23.242 | CD3 |  | 22 | KG | RO
266104 | Y7-266104 | LS-11S/S | Interruptor de posición; Plástico; 1 NO + 1 NC; Varilla flexible; Ruptura | 2024-01-01 | 40.85 | EUR | PD_Moeller | 203 | 2 | MTS | 4015082661045 | 186.93 | CCM | 33,5X31X180 | 0.08 | KG | DE
266105 | Y7-266105 | LS-11S | Interruptor de posición; Plástico; 1 NO + 1 NC; Pistón redondo; Ruptura | 2024-01-01 | 60.21 | EUR | PD_Moeller | 203 | 10 | MTS | 4015082661052 | 79.445 | CCM | 33,5X31X76,5 | 0.057 | KG | DE
266106 | Y7-266106 | LS-11S/RR | Interruptor de posición; Plástico; 1 NO + 1 NC; Varilla de accionamiento; | 2024-01-01 | 89.66 | EUR | PD_Moeller | 203 | 4 | MTS | 4015082661069 | 145.39 | CCM | 33,5X31X140 | 0.085 | KG | DE
266107 | Y7-266107 | LS-02 | Interruptor de posición; Plástico; 2 NC; Pistón redondo | 2024-01-01 | 34.08 | EUR | PD_Moeller | 203 | 10 | MTS | 4015082661076 | 79.445 | CCM | 33,5X31X76,5 | 0.054 | KG | DE
266108 | Y7-266108 | LS-02/L | Interruptor de posición; Plástico; 2 NC; Palanca de rodillo | 2024-01-01 | 44.07 | EUR | PD_Moeller | 203 | 2 | MTS | 4015082661083 | 99.696 | CCM | 33,5X31X96 | 0.067 | KG | DE
266109 | Y7-266109 | LS-11 | Interruptor de posición; Plástico; 1 NO + 1 NC; Pistón redondo | 2024-01-01 | 34.08 | EUR | PD_Moeller | 203 | 10 | MTS | 4015082661090 | 79.445 | CCM | 33,5X31X76,5 | 0.055 | KG | DE
266110 | Y7-266110 | LS-11/L | Interruptor de posición; Plástico; 1 NO + 1 NC; Palanca de rodillo | 2024-01-01 | 44.07 | EUR | PD_Moeller | 203 | 2 | MTS | 4015082661106 | 99.696 | CCM | 33,5X31X96 | 0.067 | KG | DE
266111 | Y7-266111 | LS-11/RL | Interruptor de posición; Plástico; 1 NO + 1 NC; Palanca giratoria | 2024-01-01 | 48.28 | EUR | PD_Moeller | 203 | 2 | MTS | 4015082661113 | 114.235 | CCM | 33,5X31X110 | 0.078 | KG | DE
266112 | Y7-266112 | LS-11/P | Interruptor de posición; Plástico; 1 NO + 1 NC; Pistón de rodillo | 2024-01-01 | 44.07 | EUR | PD_Moeller | 203 | 2 | MTS | 4015082661120 | 89.311 | CCM | 33,5X31X86 | 0.066 | KG | DE
266113 | Y7-266113 | LS-11/RLA | Interruptor de posición; Plástico; 1 NO + 1 NC; Palanca de rodillo | 2024-01-01 | 50.44 | EUR | PD_Moeller | 203 | 2 | MTS | 4015082661137 | 124.62 | CCM | 33,5X31X120 | 0.121 | KG | DE
266114 | Y7-266114 | LS-11D | Interruptor de posición; Plástico; 1 NOA + 1 NCR; Pistón redondo | 2024-01-01 | 34.08 | EUR | PD_Moeller | 203 | 10 | MTS | 4015082661144 | 79.445 | CCM | 33,5X31X76,5 | 0.055 | KG | DE
266115 | Y7-266115 | LS-11D/L | Interruptor de posición; Plástico; 1 NOA + 1 NCR; Palanca de rodillo | 2024-01-01 | 44.07 | EUR | PD_Moeller | 203 | 2 | MTS | 4015082661151 | 99.696 | CCM | 33,5X31X96 | 0.067 | KG | DE
266116 | Y7-266116 | LS-11S/L | Interruptor de posición; Plástico; 1 NO + 1 NC; Palanca de rodillo; | 2024-01-01 | 75.01 | EUR | PD_Moeller | 203 | 2 | MTS | 4015082661168 | 99.696 | CCM | 33,5X31X96 | 0.067 | KG | DE
266117 | Y7-266117 | LS-11S/RL | Interruptor de posición; Plástico; 1 NO + 1 NC; Palanca giratoria; | 2024-01-01 | 89.66 | EUR | PD_Moeller | 203 | 2 | MTS | 4015082661175 | 114.235 | CCM | 33,5X31X110 | 0.078 | KG | DE
266118 | Y7-266118 | LS-11S/P | Interruptor de posición; Plástico; 1 NO + 1 NC; Pistón de rodillo; | 2024-01-01 | 75.01 | EUR | PD_Moeller | 203 | 2 | MTS | 4015082661182 | 89.311 | CCM | 33,5X31X86 | 0.066 | KG | DE
266119 | Y7-266119 | LS-11S/RLA | Interruptor de posición; Plástico; 1 NO + 1 NC; Palanca de rodillo | 2024-01-01 | 89.66 | EUR | PD_Moeller | 203 | 2 | MTS | 4015082661199 | 124.62 | CCM | 33,5X31X120 | 0.121 | KG | DE
266120 | Y7-266120 | LS-20 | Interruptor de posición; Plástico; 2 NO; Pistón redondo | 2024-01-01 | 34.08 | EUR | PD_Moeller | 203 | 10 | MTS | 4015082661205 | 79.445 | CCM | 33,5X31X76,5 | 0.055 | KG | DE
266121 | Y7-266121 | LSE-11 | Interruptor de posición; Electrónicamente ajustable; 1 NO + 1 NC ; cat .3 | 2024-01-01 | 145.86 | EUR | PD_Moeller | 203 | 2 | MTS | 4015082661212 | 79.445 | CCM | 33,5X31X76,5 | 0.055 | KG | DE
266122 | Y7-266122 | LSE-02 | Interruptor de posición; Electrónicamente ajustable; 2 NC ; cat .3 | 2024-01-01 | 145.86 | EUR | PD_Moeller | 203 | 2 | MTS | 4015082661229 | 79.445 | CCM | 33,5X31X76,5 | 0.055 | KG | DE
266123 | Y7-266123 | LS-XL | Cabezal de accionamiento; Palanca de rodillo | 2024-01-01 | 8.23 | EUR | PD_Moeller | 203 | 10 | MTS | 4015082661236 | 17.5 | CCM | 25X28X25 | 0.006 | KG | HU
266124 | Y7-266124 | LS-XLA | Cabezal de accionamiento; Palanca de rodillo angular | 2024-01-01 | 8.23 | EUR | PD_Moeller | 203 | 10 | MTS | 4015082661243 | 39.375 | CCM | 25X35X45 | 0.018 | KG | DE
266125 | Y7-266125 | LS-XP | Cabezal de accionamiento; Pistón de rodillo | 2024-01-01 | 8.23 | EUR | PD_Moeller | 203 | 10 | MTS | 4015082661250 | 18.125 | CCM | 25X25X29 | 0.008 | KG | HU
266126 | Y7-266126 | LS-XRL | Cabezal de accionamiento; Palanca giratoria | 2024-01-01 | 30.11 | EUR | PD_Moeller | 203 | 5 | MTS | 4015082661267 | 56.35 | CCM | 25X46X49 | 0.019 | KG | HU
266127 | Y7-266127 | LS-XRLA | Cabezal de accionamiento; Palanca de rodillo ajustable; D=18mm | 2024-01-01 | 16.52 | EUR | PD_Moeller | 203 | 4 | MTS | 4015082661274 | 127.875 | CCM | 25X55X93 | 0.039 | KG | HU
266128 | Y7-266128 | LS-XRLA30 | Cabezal de accionamiento; Palanca de rodillo ajustable; D=30mm | 2024-01-01 | 16.52 | EUR | PD_Moeller | 203 | 5 | MTS | 4015082661281 | 136.125 | CCM | 25X55X99 | 0.014 | KG | DE
266129 | Y7-266129 | LS-XRLA40 | Cabezal de accionamiento; Palanca de rodillo ajustable; D=40mm | 2024-01-01 | 16.52 | EUR | PD_Moeller | 203 | 5 | MTS | 4015082661298 | 162.45 | CCM | 25X57X114 | 0.049 | KG | DE
266130 | Y7-266130 | LS-XRLA40R | Cabezal de accionamiento; Palanca de rodillo ajustable; D=40mm; Goma | 2024-01-01 | 16.52 | EUR | PD_Moeller | 203 | 5 | MTS | 4015082661304 | 162.45 | CCM | 25X57X114 | 0.051 | KG | DE
266131 | Y7-266131 | LS-XRR | Cabezal de accionamiento; Varilla de accionamiento; Varilla de plastico | 2024-01-01 | 16.52 | EUR | PD_Moeller | 203 | 4 | MTS | 4015082661311 | 161 | CCM | 25X46X140 | 0.046 | KG | HU
266132 | Y7-266132 | LS-XRRM | Cabezal de accionamiento; Varilla de accionamiento; Varilla metálica | 2024-01-01 | 16.52 | EUR | PD_Moeller | 203 | 4 | MTS | 4015082661328 | 230 | CCM | 25X46X200 | 0.055 | KG | DE
266133 | Y7-266133 | LS-XS | Cabezal de accionamiento; Varilla flexible | 2024-01-01 | 30.11 | EUR | PD_Moeller | 203 | 5 | MTS | 4015082661335 | 75 | CCM | 25X25X120 | 0.03 | KG | HU
266134 | Y7-266134 | LS-X20 | Tapon roscado; Transparente; M20; IP65 | 2024-01-01 | 1.68 | EUR | PD_Moeller | 203 | 25 | MTS | 4015082661342 | 8.64 | CCM | 24X24X15 | 2.192 | G | DE
266135 | Y7-266135 | M12A | Conector macho M12; Condificación tipo A; M20; IP66; 250 V; 4 A | 2024-01-01 | 21.65 | EUR | PD_Moeller | 203 | 10 | MTS | 4015082661359 | 15.625 | CCM | 25X25X25 | 0.019 | KG | DE
266136 | Y7-266136 | M12B | Conector macho M12; Condificación tipo B; M20; IP66; 250 V; 4 A | 2024-01-01 | 21.65 | EUR | PD_Moeller | 203 | 1 | MTO | 4015082661366 | 15.625 | CCM | 25X25X25 | 0.011 | KG | DE
266137 | Y7-266137 | M22-LS | Cabezal de accionamiento; Para fijación de RMQ-Titan | 2024-01-01 | 2.65 | EUR | PD_Moeller | 203 | 10 | MTS | 4015082661373 | 29.97 | CCM | 30X37X27 | 0.007 | KG | DE
266139 | Y7-266139 | LSM-11S/S | Interruptor de posición; Metálico; 1 NO + 1 NC ; Varilla flexible; | 2024-01-01 | 61.62 | EUR | PD_Moeller | 203 | 2 | MTS | 4015082661397 | 186.93 | CCM | 33,5X31X180 | 0.206 | KG | DE
266140 | Y7-266140 | LSM-11S | Interruptor de posición; Metálico; 1 NO + 1 NC ; Pistón redondo; Ruptura | 2024-01-01 | 47.45 | EUR | PD_Moeller | 203 | 2 | MTS | 4015082661403 | 79.445 | CCM | 33,5X31X76,5 | 0.154 | KG | DE
266141 | Y7-266141 | LSM-11S/RR | Interruptor de posición; Metálico; 1 NO + 1 NC ; Varilla de | 2024-01-01 | 73.97 | EUR | PD_Moeller | 203 | 4 | MTS | 4015082661410 | 145.39 | CCM | 33,5X31X140 | 0.203 | KG | DE
266142 | Y7-266142 | LSM-02 | Interruptor de posición; Metálico; 2 NC ; Pistón redondo | 2024-01-01 | 47.45 | EUR | PD_Moeller | 203 | 2 | MTS | 4015082661427 | 79.445 | CCM | 33,5X31X76,5 | 0.154 | KG | DE
266143 | Y7-266143 | LSM-02/L | Interruptor de posición; Metálico; 2 NC ; Palanca de rodillo | 2024-01-01 | 61.62 | EUR | PD_Moeller | 203 | 2 | MTS | 4015082661434 | 99.696 | CCM | 33,5X31X96 | 0.179 | KG | DE
266144 | Y7-266144 | LSM-11 | Interruptor de posición; Metálico; 1 NO + 1 NC ; Pistón redondo | 2024-01-01 | 47.45 | EUR | PD_Moeller | 203 | 2 | MTS | 4015082661441 | 79.445 | CCM | 33,5X31X76,5 | 0.154 | KG | DE
266145 | Y7-266145 | LSM-11/L | Interruptor de posición; Metálico; 1 NO + 1 NC ; Palanca de rodillo | 2024-01-01 | 61.62 | EUR | PD_Moeller | 203 | 2 | MTS | 4015082661458 | 99.696 | CCM | 33,5X31X96 | 0.179 | KG | DE
266146 | Y7-266146 | LSM-11/RL | Interruptor de posición; Metálico; 1 NO + 1 NC ; Palanca giratoria | 2024-01-01 | 112.24 | EUR | PD_Moeller | 203 | 2 | MTS | 4015082661465 | 114.235 | CCM | 33,5X31X110 | 0.212 | KG | DE
266147 | Y7-266147 | LSM-11/P | Interruptor de posición; Metálico; 1 NO + 1 NC ; Pistón de rodillo | 2024-01-01 | 61.62 | EUR | PD_Moeller | 203 | 2 | MTS | 4015082661472 | 89.311 | CCM | 33,5X31X86 | 0.155 | KG | DE
266148 | Y7-266148 | LSM-11/RLA | Interruptor de posición; Metálico; 1 NO + 1 NC ; Palanca de rodillo | 2024-01-01 | 73.97 | EUR | PD_Moeller | 203 | 2 | MTS | 4015082661489 | 52.756 | CCM | 33,5X31X120 | 0.248 | KG | DE
266149 | Y7-266149 | LSM-11D | Interruptor de posición; Metálico; 1 NO + 1 NC ; Pistón redondo | 2024-01-01 | 47.45 | EUR | PD_Moeller | 203 | 2 | MTS | 4015082661496 | 79.445 | CCM | 33,5X31X76,5 | 0.154 | KG | DE
266150 | Y7-266150 | LSM-11D/L | Interruptor de posición; Metálico; 1 NO + 1 NC ; Palanca de rodillo | 2024-01-01 | 61.62 | EUR | PD_Moeller | 203 | 1 | MTO | 4015082661502 | 99.696 | CCM | 33,5X31X96 | 0.179 | KG | DE
266151 | Y7-266151 | LSM-11S/L | Interruptor de posición; Metálico; 1 NO + 1 NC ; Palanca de rodillo; | 2024-01-01 | 61.62 | EUR | PD_Moeller | 203 | 2 | MTS | 4015082661519 | 99.696 | CCM | 33,5X31X96 | 0.179 | KG | DE
266152 | Y7-266152 | LSM-11S/RL | Interruptor de posición; Metálico; 1 NO + 1 NC ; Palanca giratoria; | 2024-01-01 | 112.24 | EUR | PD_Moeller | 203 | 2 | MTS | 4015082661526 | 114.235 | CCM | 33,5X31X110 | 0.212 | KG | DE
266153 | Y7-266153 | LSM-11S/P | Interruptor de posición; Metálico; 1 NO + 1 NC ; Pistón de rodillo; | 2024-01-01 | 61.62 | EUR | PD_Moeller | 203 | 2 | MTS | 4015082661533 | 89.311 | CCM | 33,5X31X86 | 0.155 | KG | DE
266154 | Y7-266154 | LSM-11S/RLA | Interruptor de posición; Metálico; 1 NO + 1 NC ; Palanca de rodillo | 2024-01-01 | 73.97 | EUR | PD_Moeller | 203 | 2 | MTS | 4015082661540 | 124.62 | CCM | 33,5X31X120 | 0.248 | KG | DE
266155 | Y7-266155 | LSM-20 | Interruptor de posición; Metálico; 2 NO ; Pistón redondo | 2024-01-01 | 47.45 | EUR | PD_Moeller | 203 | 2 | MTS | 4015082661557 | 79.445 | CCM | 33,5X31X76,5 | 0.154 | KG | DE
266156 | Y7-266156 | LSM-XL | Cabezal de accionamiento; Palanca de rodillo; Metálico | 2024-01-01 | 12.06 | EUR | PD_Moeller | 203 | 10 | MTS | 4015082661564 | 17.5 | CCM | 25X28X25 | 0.023 | KG | DE
266157 | Y7-266157 | LSM-XLA | Cabezal de accionamiento; Palanca de rodillo angular; Metálico | 2024-01-01 | 12.06 | EUR | PD_Moeller | 203 | 10 | MTS | 4015082661571 | 39.375 | CCM | 25X35X45 | 0.026 | KG | DE
266158 | Y7-266158 | LSM-XP | Cabezal de accionamiento; Pistón de rodillo; Metálico | 2024-01-01 | 12.06 | EUR | PD_Moeller | 203 | 10 | MTS | 4015082661588 | 18.125 | CCM | 25X25X29 | 0.03 | KG | DE
266159 | Y7-266159 | LSM-XRL | Cabezal de accionamiento; Palanca giratoria; Metálico | 2024-01-01 | 37.37 | EUR | PD_Moeller | 203 | 5 | MTS | 4015082661595 | 56.35 | CCM | 25X46X49 | 0.055 | KG | HU
266160 | Y7-266160 | LSM-XRLA | Cabezal de accionamiento; Palanca de rodillo ajustable; D=18mm; Metálico | 2024-01-01 | 24.05 | EUR | PD_Moeller | 203 | 4 | MTS | 4015082661601 | 127.875 | CCM | 25X55X93 | 0.07 | KG | HU
266161 | Y7-266161 | LSM-XRR | Cabezal de accionamiento; Varilla de accionamiento; Metálico; Varilla de | 2024-01-01 | 24.05 | EUR | PD_Moeller | 203 | 4 | MTS | 4015082661618 | 161 | CCM | 25X46X140 | 0.076 | KG | DE
266162 | Y7-266162 | LSM-XRRM | Cabezal de accionamiento; Varilla de accionamiento; Metálico; Varilla | 2024-01-01 | 24.05 | EUR | PD_Moeller | 203 | 4 | MTS | 4015082661625 | 230 | CCM | 25X46X200 | 0.067 | KG | DE
266163 | Y7-266163 | LSM-XS | Cabezal de accionamiento; Varilla flexible; Metálico | 2024-01-01 | 37.37 | EUR | PD_Moeller | 203 | 5 | MTS | 4015082661632 | 75 | CCM | 25X25X120 | 0.059 | KG | DE
266172 | Y7-266172 | NZM4-XHIV | Contacto auxiliar, 2 contacto avanzado N/O | 2024-01-01 | 137.08 | EUR | PD_Moeller | 109 | 1 | MTS | 4015082661724 | 349.248 | CCM |  | 0.134 | KG | RO
266189 | Y7-266189 | NZM4-XU24AC | Bobina de mínima, 24VAC | 2024-01-01 | 273.06 | EUR | PD_Moeller | 109 | 1 | MTS | 4015082661892 | 349.248 | CCM |  | 0.275 | KG | RO
266190 | Y7-266190 | NZM4-XU48AC | Bobina de mínima, 48VAC | 2024-01-01 | 344.27 | EUR | PD_Moeller | 109 | 1 | MTS | 4015082661908 | 349.248 | CCM |  | 0.218 | KG | RO
266191 | Y7-266191 | NZM4-XU60AC | Bobina de mínima, 60VAC | 2024-01-01 | 254.01 | EUR | PD_Moeller | 109 | 1 | MTO | 4015082661915 | 349.248 | CCM |  | 0.218 | KG | RO
266192 | Y7-266192 | NZM4-XU110-130AC | Bobina de mínima, 110-130VAC | 2024-01-01 | 270.88 | EUR | PD_Moeller | 109 | 1 | MTS | 4015082661922 | 349.248 | CCM |  | 0.274 | KG | RO
266193 | Y7-266193 | NZM4-XU208-240AC | Bobina de mínima, 208-240VAC | 2024-01-01 | 265.33 | EUR | PD_Moeller | 109 | 1 | MTS | 4015082661939 | 349.248 | CCM |  | 0.268 | KG | RO
266194 | Y7-266194 | NZM4-XU380-440AC | Bobina de mínima, 380-440VAC | 2024-01-01 | 317.49 | EUR | PD_Moeller | 109 | 1 | MTS | 4015082661946 | 349.248 | CCM |  | 0.277 | KG | RO
266195 | Y7-266195 | NZM4-XU480-525AC | Bobina de mínima, 480-525VAC | 2024-01-01 | 295.22 | EUR | PD_Moeller | 109 | 1 | MTO | 4015082661953 | 349.248 | CCM |  | 0.218 | KG | RO
266196 | Y7-266196 | NZM4-XU600AC | Bobina de mínima, 600VAC | 2024-01-01 | 180.39 | EUR | PD_Moeller | 109 | 1 | MTO | 4015082661960 | 349.248 | CCM |  | 0.218 | KG | RO
266203 | Y7-266203 | NZM4-XU12DC | Bobina de mínima, 12 V DC | 2024-01-01 | 254.01 | EUR | PD_Moeller | 109 | 1 | MTO | 4015082662035 | 349.248 | CCM |  | 0.218 | KG | RO
266204 | Y7-266204 | NZM4-XU24DC | Bobina de mínima, 24 V DC | 2024-01-01 | 220.68 | EUR | PD_Moeller | 109 | 1 | MTS | 4015082662042 | 349.248 | CCM |  | 0.276 | KG | RO
266205 | Y7-266205 | NZM4-XU48DC | Bobina de mínima, 48 V DC | 2024-01-01 | 546.62 | EUR | PD_Moeller | 109 | 1 | MTO | 4015082662059 | 349.248 | CCM |  | 0.218 | KG | RO
266206 | Y7-266206 | NZM4-XU60DC | Bobina de mínima, 60 V DC | 2024-01-01 | 254.01 | EUR | PD_Moeller | 109 | 1 | MTO | 4015082662066 | 349.248 | CCM |  | 0.218 | KG | RO
266207 | Y7-266207 | NZM4-XU110-130DC | Bobina de mínima, 110-130VDC | 2024-01-01 | 254.01 | EUR | PD_Moeller | 109 | 1 | MTO | 4015082662073 | 349.248 | CCM |  | 0.218 | KG | RO
266208 | Y7-266208 | NZM4-XU220-250DC | Bobina de mínima, 220-250VDC | 2024-01-01 | 196.34 | EUR | PD_Moeller | 109 | 1 | MTO | 4015082662080 | 349.248 | CCM |  | 0.218 | KG | RO
266217 | Y7-266217 | NZM4-XUHIV24AC | Bobina de mínima, 24VAC, +2 contacto avanzado N/O | 2024-01-01 | 463.57 | EUR | PD_Moeller | 109 | 1 | MTO | 4015082662172 | 349.248 | CCM |  | 0.24 | KG | RO
266218 | Y7-266218 | NZM4-XUHIV48AC | Bobina de mínima, 48VAC, +2 contacto avanzado N/O | 2024-01-01 | 340.94 | EUR | PD_Moeller | 109 | 1 | MTO | 4015082662189 | 349.248 | CCM |  | 0.24 | KG | RO
266219 | Y7-266219 | NZM4-XUHIV60AC | Bobina de mínima, 60VAC, +2 contacto avanzado N/O | 2024-01-01 | 340.94 | EUR | PD_Moeller | 109 | 1 | MTO | 4015082662196 | 349.248 | CCM |  | 0.24 | KG | RO
266220 | Y7-266220 | NZM4-XUHIV110-130AC | Bobina de mínima, 110-130VAC, +2 contacto avanzado N/O | 2024-01-01 | 340.33 | EUR | PD_Moeller | 109 | 1 | MTO | 4015082662202 | 349.248 | CCM |  | 0.24 | KG | RO
266221 | Y7-266221 | NZM4-XUHIV208-240AC | Bobina de mínima, 208-240VAC, +2 contacto avanzado N/O | 2024-01-01 | 426.03 | EUR | PD_Moeller | 109 | 1 | MTS | 4015082662219 | 349.248 | CCM |  | 0.286 | KG | RO
266222 | Y7-266222 | NZM4-XUHIV380-440AC | Bobina de mínima, 380-440VAC, +2 contacto avanzado N/O | 2024-01-01 | 383.44 | EUR | PD_Moeller | 109 | 1 | MTO | 4015082662226 | 349.248 | CCM |  | 0.28 | KG | RO
266223 | Y7-266223 | NZM4-XUHIV480-525AC | Bobina de mínima, 480-525VAC, +2 contacto avanzado N/O | 2024-01-01 | 429.24 | EUR | PD_Moeller | 109 | 1 | MTO | 4015082662233 | 349.248 | CCM |  | 0.24 | KG | RO
266231 | Y7-266231 | NZM4-XUHIV12DC | Bobina de mínima, 12 V DC, +2 contacto avanzado N/O | 2024-01-01 | 340.94 | EUR | PD_Moeller | 109 | 1 | MTO | 4015082662318 | 349.248 | CCM |  | 0.24 | KG | RO
266232 | Y7-266232 | NZM4-XUHIV24DC | Bobina de mínima, 24 V DC, +2 contacto avanzado N/O | 2024-01-01 | 427.75 | EUR | PD_Moeller | 109 | 1 | MTO | 4015082662325 | 349.248 | CCM |  | 0.24 | KG | RO
266233 | Y7-266233 | NZM4-XUHIV48DC | Bobina de mínima, 48 V DC, +2 contacto avanzado N/O | 2024-01-01 | 340.94 | EUR | PD_Moeller | 109 | 1 | MTO | 4015082662332 | 349.248 | CCM |  | 0.24 | KG | RO
266234 | Y7-266234 | NZM4-XUHIV60DC | Bobina de mínima, 60 V DC, +2 contacto avanzado N/O | 2024-01-01 | 340.94 | EUR | PD_Moeller | 109 | 1 | MTO | 4015082662349 | 349.248 | CCM |  | 0.24 | KG | RO
266235 | Y7-266235 | NZM4-XUHIV110-130DC | Bobina de mínima, 110-130VDC, +2 contacto avanzado N/O | 2024-01-01 | 388.93 | EUR | PD_Moeller | 109 | 1 | MTO | 4015082662356 | 349.248 | CCM |  | 0.24 | KG | RO
266236 | Y7-266236 | NZM4-XUHIV220-250DC | Bobina de mínima, 220-250VDC, +2 contacto avanzado N/O | 2024-01-01 | 340.94 | EUR | PD_Moeller | 109 | 1 | MTO | 4015082662363 | 349.248 | CCM |  | 0.24 | KG | RO
266244 | Y7-266244 | NZM4-XUHIV2024AC | Bobina de mínima, 24VAC, +2 contacto avanzado N/O | 2024-01-01 | 465.81 | EUR | PD_Moeller | 109 | 1 | MTO | 4015082662448 | 349.248 | CCM |  | 0.24 | KG | RO
266247 | Y7-266247 | NZM4-XUHIV20110-130AC | Bobina de mínima, 110-130VAC, +2 contacto avanzado N/O | 2024-01-01 | 307.46 | EUR | PD_Moeller | 109 | 1 | MTS | 4015082662479 | 349.248 | CCM |  | 0.24 | KG | RO
266248 | Y7-266248 | NZM4-XUHIV20208-240AC | Bobina de mínima, 208-240VAC, +2 contacto avanzado N/O | 2024-01-01 | 499.56 | EUR | PD_Moeller | 109 | 1 | MTS | 4015082662486 | 349.248 | CCM |  | 0.336 | KG | RO
266249 | Y7-266249 | NZM4-XUHIV20380-440AC | Bobina de mínima, 380-440VAC, +2 contacto avanzado N/O | 2024-01-01 | 482.8 | EUR | PD_Moeller | 109 | 1 | MTO | 4015082662493 | 349.248 | CCM |  | 0.24 | KG | RO
266258 | Y7-266258 | NZM4-XUHIV2024DC | Bobina de mínima, 24 V DC, +2 contacto avanzado N/O | 2024-01-01 | 383.69 | EUR | PD_Moeller | 109 | 1 | MTO | 4015082662585 | 349.248 | CCM |  | 0.24 | KG | RO
026638 | Y7-26638 | 3Z132-11.45.1 | Membrana para MCS(N)4 | 2024-01-01 | 11.32 | EUR | PD_Moeller | 203 | 10 | MTS | 4015080266389 | 0.001 | MM3 | 0,001X0,001X0,001 | 0.004 | KG | HU
026641 | Y7-26641 | STI0,8(230/230) | Transformador de mando; 800 VA; Monofásico; Primario: 230 V AC; | 2024-01-01 | 547.72 | EUR | PD_Moeller | 105 | 1 | MTS | 4015080266419 | 2.715 | CD3 | 124X151X145 | 10.492 | KG | HU
026642 | Y7-26642 | STI1,0(230/230) | Transformador de mando; 1.0k VA; Monofásico; Primario: 230 V AC; | 2024-01-01 | 405.54 | EUR | PD_Moeller | 105 | 1 | MTS | 4015080266426 | 3.284 | CD3 | 150X151X145 | 14.133 | KG | HU
266446 | Y7-266446 | NZM4-XA12AC/DC | Bobina de disparo, 12VAC/DC | 2024-01-01 | 177.82 | EUR | PD_Moeller | 109 | 1 | MTO | 4015082664466 | 349.248 | CCM |  | 0.218 | KG | RO
266447 | Y7-266447 | NZM4-XA24AC/DC | Bobina de disparo, 24VAC/DC | 2024-01-01 | 226.71 | EUR | PD_Moeller | 109 | 1 | MTS | 4015082664473 | 349.248 | CCM |  | 0.271 | KG | RO
266448 | Y7-266448 | NZM4-XA48AC/DC | Bobina de disparo, 48VAC/DC | 2024-01-01 | 310.11 | EUR | PD_Moeller | 109 | 1 | MTO | 4015082664480 | 349.248 | CCM |  | 0.218 | KG | RO
266449 | Y7-266449 | NZM4-XA60AC/DC | Bobina de disparo, 60VAC/DC | 2024-01-01 | 267.18 | EUR | PD_Moeller | 109 | 1 | MTO | 4015082664497 | 349.248 | CCM |  | 0.218 | KG | RO
266450 | Y7-266450 | NZM4-XA110-130AC/DC | Bobina de disparo, 110-130VAC/DC | 2024-01-01 | 194.27 | EUR | PD_Moeller | 109 | 1 | MTS | 4015082664503 | 349.248 | CCM |  | 0.267 | KG | RO
266451 | Y7-266451 | NZM4-XA208-250AC/DC | Bobina de disparo, 208-240VAC/DC | 2024-01-01 | 206.76 | EUR | PD_Moeller | 109 | 1 | MTS | 4015082664510 | 349.248 | CCM |  | 0.267 | KG | RO
266452 | Y7-266452 | NZM4-XA380-440AC/DC | Bobina de disparo, 380-440VAC/DC | 2024-01-01 | 218.13 | EUR | PD_Moeller | 109 | 1 | MTO | 4015082664527 | 349.248 | CCM |  | 0.218 | KG | RO
266453 | Y7-266453 | NZM4-XA480-525AC/DC | Bobina de disparo, 480-525VAC/DC | 2024-01-01 | 159.32 | EUR | PD_Moeller | 109 | 1 | MTO | 4015082664534 | 349.248 | CCM |  | 0.218 | KG | RO
266470 | Y7-266470 | NZM4-XAHIV12AC/DC | Bobina de disparo, 12VAC/DC, +1 contacto avanzado N/O | 2024-01-01 | 320.5 | EUR | PD_Moeller | 109 | 1 | MTO | 4015082664701 | 349.248 | CCM |  | 0.24 | KG | RO
266471 | Y7-266471 | NZM4-XAHIV24AC/DC | Bobina de disparo, 24VAC/DC, +1 contacto avanzado N/O | 2024-01-01 | 264.2 | EUR | PD_Moeller | 109 | 1 | MTS | 4015082664718 | 349.248 | CCM |  | 0.24 | KG | RO
266472 | Y7-266472 | NZM4-XAHIV48AC/DC | Bobina de disparo, 48VAC/DC, +1 contacto avanzado N/O | 2024-01-01 | 320.5 | EUR | PD_Moeller | 109 | 1 | MTO | 4015082664725 | 349.248 | CCM |  | 0.24 | KG | RO
266473 | Y7-266473 | NZM4-XAHIV60AC/DC | Bobina de disparo, 60VAC/DC, +1 contacto avanzado N/O | 2024-01-01 | 436.23 | EUR | PD_Moeller | 109 | 1 | MTO | 4015082664732 | 349.248 | CCM |  | 0.24 | KG | RO
266474 | Y7-266474 | NZM4-XAHIV110-130AC/DC | Bobina de disparo, 110-130VAC/DC, +1 contacto avanzado N/O | 2024-01-01 | 374.48 | EUR | PD_Moeller | 109 | 1 | MTO | 4015082664749 | 349.248 | CCM |  | 0.24 | KG | RO
266475 | Y7-266475 | NZM4-XAHIV208-250AC/DC | Bobina de disparo, 208-240VAC/DC, +1 contacto avanzado N/O | 2024-01-01 | 284.99 | EUR | PD_Moeller | 109 | 1 | MTS | 4015082664756 | 349.248 | CCM |  | 0.277 | KG | RO
266476 | Y7-266476 | NZM4-XAHIV380-440AC/DC | Bobina de disparo, 380-440VAC/DC, +1 contacto avanzado N/O | 2024-01-01 | 320.5 | EUR | PD_Moeller | 109 | 1 | MTO | 4015082664763 | 349.248 | CCM |  | 0.24 | KG | RO
266588 | Y7-266588 | NZM4-XUV | Bobina de mínima, para unidad retardada | 2024-01-01 | 239.88 | EUR | PD_Moeller | 109 | 1 | MTS | 4015082665883 | 349.248 | CCM |  | 0.274 | KG | RO
266596 | Y7-266596 | NZM4-XUVHIV | Bobina de mínima, 2 contacto avanzado N/O, para unidad retardada | 2024-01-01 | 388.93 | EUR | PD_Moeller | 109 | 1 | MTO | 4015082665968 | 349.248 | CCM |  | 0.24 | KG | RO
266604 | Y7-266604 | NZM4-XUVHIV20 | Bobina de mínima, 2 contacto avanzado N/O, para unidad retardada | 2024-01-01 | 700.79 | EUR | PD_Moeller | 109 | 1 | MTO | 4015082666040 | 349.248 | CCM |  | 0.24 | KG | RO
266608 | Y7-266608 | NZM4-XDV | Maneta rotativa, candable | 2024-01-01 | 139.61 | EUR | PD_Moeller | 109 | 1 | MTS | 4015082666088 | 2.52 | CD3 |  | 1.369 | KG | DE
266610 | Y7-266610 | NZM4-XDVR | Maneta rotativa, rojo-amarillo, candable | 2024-01-01 | 191.59 | EUR | PD_Moeller | 109 | 1 | MTS | 4015082666101 | 2.52 | CD3 |  | 1.344 | KG | DE
266614 | Y7-266614 | NZM4-XTVD | Maneta rotativa a puerta, candable | 2024-01-01 | 278 | EUR | PD_Moeller | 109 | 1 | MTS | 4015082666149 | 6.877 | CD3 |  | 1.859 | KG | DE
266616 | Y7-266616 | NZM4-XTVDV | Maneta rotativa a puerta, candable en el mando+mecanismo | 2024-01-01 | 348.89 | EUR | PD_Moeller | 109 | 1 | MTS | 4015082666163 | 6.877 | CD3 |  | 2.015 | KG | DE
266618 | Y7-266618 | NZM4-XTVDVR | Maneta rotativa a puerta, rojo-amarillo, candable, para paro de | 2024-01-01 | 391.58 | EUR | PD_Moeller | 109 | 1 | MTS | 4015082666187 | 6.877 | CD3 |  | 1.944 | KG | DE
266621 | Y7-266621 | NZM1/2-XDZ | Maneta adicional para NZM tamaño 1/2 | 2024-01-01 | 53.53 | EUR | PD_Moeller | 109 | 1 | MTS | 4015082666217 | 168.75 | CCM |  | 0.077 | KG | DE
266622 | Y7-266622 | NZM3/4-XDZ | Mando adicional, para NZM3/4 | 2024-01-01 | 99.43 | EUR | PD_Moeller | 109 | 1 | MTS | 4015082666224 | 770 | CCM |  | 0.282 | KG | DE
266626 | Y7-266626 | NZM1-XHB | Kit completo montaje maneta a puerta, mando negro, NZM1 | 2024-01-01 | 160.53 | EUR | PD_Moeller | 109 | 1 | MTS | 4015082666262 | 1.539 | CD3 |  | 0.773 | KG | DE
266627 | Y7-266627 | NZM2-XHB | Kit completo montaje maneta a puerta, mando negro, NZM2 | 2024-01-01 | 178.22 | EUR | PD_Moeller | 109 | 1 | MTS | 4015082666279 | 2.299 | CD3 |  | 0.944 | KG | DE
266628 | Y7-266628 | NZM3-XHB | Kit completo montaje maneta a puerta, mando negro, NZM3 | 2024-01-01 | 273.94 | EUR | PD_Moeller | 109 | 1 | MTS | 4015082666286 | 3.542 | CD3 |  | 1.64 | KG | DE
266632 | Y7-266632 | NZM1-XHBR | Kit completo montaje maneta a puerta, mando rojo, NZM1 | 2024-01-01 | 172.3 | EUR | PD_Moeller | 109 | 1 | MTS | 4015082666323 | 1.539 | CD3 |  | 0.819 | KG | DE
266633 | Y7-266633 | NZM2-XHBR | Kit completo montaje maneta a puerta, mando rojo, NZM2 | 2024-01-01 | 185.3 | EUR | PD_Moeller | 109 | 1 | MTS | 4015082666330 | 2.299 | CD3 |  | 0.987 | KG | DE
266634 | Y7-266634 | NZM3-XHBR | Kit completo montaje maneta a puerta, mando rojo, NZM3 | 2024-01-01 | 328.42 | EUR | PD_Moeller | 109 | 1 | MTS | 4015082666347 | 3.542 | CD3 |  | 1.727 | KG | DE
266641 | Y7-266641 | NZM1-XS-L | Kit completo montaje maneta a puerta, accionamiento lateral izquierdo, | 2024-01-01 | 218.43 | EUR | PD_Moeller | 109 | 1 | MTS | 4015082666415 | 1.9 | CD3 |  | 0.915 | KG | DE
266642 | Y7-266642 | NZM2-XS-L | Kit completo montaje maneta a puerta, lado izquierdo, 3P, NZM2 | 2024-01-01 | 246.27 | EUR | PD_Moeller | 109 | 1 | MTS | 4015082666422 | 2.508 | CD3 |  | 1.03 | KG | DE
266643 | Y7-266643 | NZM3-XS-L | Kit completo montaje maneta a puerta, lado izquierdo, 3P, NZM3 | 2024-01-01 | 529.93 | EUR | PD_Moeller | 109 | 1 | MTS | 4015082666439 | 4.32 | CD3 |  | 2.16 | KG | DE
266644 | Y7-266644 | NZM1-XS-R | Kit completo montaje maneta a puerta, accionamiento lateral derecho, 3P, | 2024-01-01 | 218.42 | EUR | PD_Moeller | 109 | 1 | MTS | 4015082666446 | 1.9 | CD3 |  | 0.908 | KG | DE
266645 | Y7-266645 | NZM2-XS-R | Kit completo montaje maneta a puerta, lado derecho, 3P, NZM2 | 2024-01-01 | 222.97 | EUR | PD_Moeller | 109 | 1 | MTS | 4015082666453 | 2.508 | CD3 |  | 1.032 | KG | DE
266646 | Y7-266646 | NZM3-XS-R | Kit completo montaje maneta a puerta, lado derecho, 3P, NZM3 | 2024-01-01 | 496.06 | EUR | PD_Moeller | 109 | 1 | MTS | 4015082666460 | 4.32 | CD3 |  | 2.333 | KG | DE
266653 | Y7-266653 | NZM1-XSR-L | Kit completo montaje maneta a puerta, accionamiento lateral izquierdo, | 2024-01-01 | 236.85 | EUR | PD_Moeller | 109 | 1 | MTS | 4015082666538 | 1.9 | CD3 |  | 0.914 | KG | DE
266654 | Y7-266654 | NZM2-XSR-L | Kit completo montaje maneta a puerta, lado izquierdo, rojo, NZM2 | 2024-01-01 | 268.87 | EUR | PD_Moeller | 109 | 1 | MTS | 4015082666545 | 2.508 | CD3 |  | 1.032 | KG | DE
266655 | Y7-266655 | NZM3-XSR-L | Kit completo montaje maneta a puerta, lado izquierdo, rojo, NZM3 | 2024-01-01 | 559.57 | EUR | PD_Moeller | 109 | 1 | MTS | 4015082666552 | 4.32 | CD3 |  | 2.289 | KG | DE
266656 | Y7-266656 | NZM1-XSR-R | Kit completo montaje maneta a puerta, accionamiento lateral derecho, | 2024-01-01 | 245.26 | EUR | PD_Moeller | 109 | 1 | MTS | 4015082666569 | 1.9 | CD3 |  | 0.918 | KG | DE
266657 | Y7-266657 | NZM2-XSR-R | Kit completo montaje maneta a puerta, lado derecho, rojo, NZM2 | 2024-01-01 | 250.69 | EUR | PD_Moeller | 109 | 1 | MTS | 4015082666576 | 2.508 | CD3 |  | 1.03 | KG | DE
266658 | Y7-266658 | NZM3-XSR-R | Kit completo montaje maneta a puerta, lado derecho, rojo, NZM3 | 2024-01-01 | 752.17 | EUR | PD_Moeller | 109 | 1 | MTS | 4015082666583 | 4.32 | CD3 |  | 2.32 | KG | DE
266663 | Y7-266663 | NZM1-XSM-L | Kit completo montaje maneta a puerta, accionamiento lateral izquierdo, | 2024-01-01 | 283.36 | EUR | PD_Moeller | 109 | 1 | MTS | 4015082666637 | 4.959 | CD3 |  | 1.6 | KG | DE
266664 | Y7-266664 | NZM2-XSM-L | Kit completo montaje maneta a puerta, lado izquierdo, 3P, NZM2 | 2024-01-01 | 338.29 | EUR | PD_Moeller | 109 | 1 | MTS | 4015082666644 | 7.942 | CD3 |  | 2 | KG | DE
266665 | Y7-266665 | NZM1-XSM-R | Kit completo montaje maneta a puerta, accionamiento lateral derecho, 3P, | 2024-01-01 | 254.21 | EUR | PD_Moeller | 109 | 1 | MTS | 4015082666651 | 4.959 | CD3 |  | 1.605 | KG | DE
266666 | Y7-266666 | NZM2-XSM-R | Kit completo montaje maneta a puerta, lado derecho, 3P, NZM2 | 2024-01-01 | 301.35 | EUR | PD_Moeller | 109 | 1 | MTS | 4015082666668 | 7.942 | CD3 |  | 2.1 | KG | DE
266671 | Y7-266671 | NZM1-XSRM-L | Kit completo montaje maneta a puerta, accionamiento lateral izquierdo, | 2024-01-01 | 361.14 | EUR | PD_Moeller | 109 | 1 | MTS | 4015082666712 | 4.959 | CD3 |  | 1.574 | KG | DE
266672 | Y7-266672 | NZM2-XSRM-L | Kit completo montaje maneta a puerta, lado izquierdo, rojo, NZM2 | 2024-01-01 | 392.04 | EUR | PD_Moeller | 109 | 1 | MTS | 4015082666729 | 7.942 | CD3 |  | 2.108 | KG | DE
266673 | Y7-266673 | NZM1-XSRM-R | Kit completo montaje maneta a puerta, accionamiento lateral derecho, | 2024-01-01 | 355.17 | EUR | PD_Moeller | 109 | 1 | MTS | 4015082666736 | 4.959 | CD3 |  | 1.6 | KG | DE
266674 | Y7-266674 | NZM2-XSRM-R | Kit completo montaje maneta a puerta, lado derecho, rojo, NZM2 | 2024-01-01 | 386.26 | EUR | PD_Moeller | 109 | 1 | MTS | 4015082666743 | 7.942 | CD3 |  | 2.131 | KG | DE
266676 | Y7-266676 | NZM1/2-XZB | Placa adicional | 2024-01-01 | 31.31 | EUR | PD_Moeller | 109 | 1 | MTO | 4015082666767 | 21.75 | CCM |  | 0.183 | KG | DE
266677 | Y7-266677 | NZM2-XAVPR | Cubierta 4P, NZM2 | 2024-01-01 | 22.16 | EUR | PD_Moeller | 109 | 1 | MTS | 4015082666774 | 36.48 | CCM |  | 0.019 | KG | DE
266678 | Y7-266678 | NZM3-XAVPR | Cubierta 4P, NZM3 | 2024-01-01 | 34.05 | EUR | PD_Moeller | 109 | 1 | MTS | 4015082666781 | 127.296 | CCM |  | 0.044 | KG | DE
266684 | Y7-266684 | NZM4-XR110-130AC | Motor accionamiento a distancia, 110-130VAC, para NZM4 | 2024-01-01 | 2578.19 | EUR | PD_Moeller | 109 | 1 | MTS | 4015082666842 | 8.017 | CD3 |  | 6.558 | KG | RO
266685 | Y7-266685 | NZM4-XR208-240AC | Motor accionamiento a distancia, 208-240VAC, para NZM4 | 2024-01-01 | 2213.33 | EUR | PD_Moeller | 109 | 1 | MTS | 4015082666859 | 8.017 | CD3 |  | 6.514 | KG | RO
266686 | Y7-266686 | NZM4-XR380-440AC | Motor accionamiento a distancia, 380-440VAC, para NZM4 | 2024-01-01 | 2542.94 | EUR | PD_Moeller | 109 | 1 | MTO | 4015082666866 | 8.017 | CD3 |  | 6.1 | KG | RO
266691 | Y7-266691 | NZM4-XR24-30DC | Motor accionamiento a distancia, 24-30VAC, para NZM4 | 2024-01-01 | 2691.65 | EUR | PD_Moeller | 109 | 1 | MTS | 4015082666910 | 8.017 | CD3 |  | 6.55 | KG | RO
266692 | Y7-266692 | NZM4-XR48-60DC | Motor accionamiento a distancia, 48-60VDC, para NZM4 | 2024-01-01 | 2072.53 | EUR | PD_Moeller | 109 | 1 | MTS | 4015082666927 | 8.017 | CD3 |  | 6.1 | KG | RO
266693 | Y7-266693 | NZM4-XR110-130DC | Motor accionamiento a distancia, 110-130VDC, para NZM4 | 2024-01-01 | 2913.49 | EUR | PD_Moeller | 109 | 1 | MTS | 4015082666934 | 8.017 | CD3 |  | 6.1 | KG | RO
266694 | Y7-266694 | NZM4-XR220-250DC | Motor accionamiento a distancia, 220-250VAC, para NZM4 | 2024-01-01 | 2183.82 | EUR | PD_Moeller | 109 | 1 | MTO | 4015082666941 | 8.017 | CD3 |  | 6.1 | KG | RO
266699 | Y7-266699 | NZM2-XSVS | Zócalo 3P, 250A | 2024-01-01 | 366.07 | EUR | PD_Moeller | 109 | 1 | MTS | 4015082666996 | 2.19 | CD3 |  | 2.023 | KG | CN
266700 | Y7-266700 | NZM2-4-XSVS | Zócalo 4P, 250A | 2024-01-01 | 467.29 | EUR | PD_Moeller | 109 | 1 | MTS | 4015082667009 | 2.92 | CD3 |  | 2.63 | KG | CN
266705 | Y7-266705 | NZM2-XSVHI | Control circuitPlug unit para Contacto auxiliar | 2024-01-01 | 90.82 | EUR | PD_Moeller | 109 | 1 | MTS | 4015082667054 | 153.972 | CCM |  | 0.12 | KG | DE
266706 | Y7-266706 | NZM2-XSVR | Control circuitPlug unit para Motor accionamiento a distancia | 2024-01-01 | 108.4 | EUR | PD_Moeller | 109 | 1 | MTS | 4015082667061 | 153.972 | CCM |  | 0.12 | KG | DE
266711 | Y7-266711 | NZM3-XAVS | Zócalo, 3P, 630A | 2024-01-01 | 913.14 | EUR | PD_Moeller | 109 | 1 | MTS | 4015082667115 | 17.545 | CD3 |  | 12.545 | KG | CN
266712 | Y7-266712 | NZM3-4-XAVS | Zócalo, 4P, 630A | 2024-01-01 | 1230.69 | EUR | PD_Moeller | 109 | 1 | MTS | 4015082667122 | 21.023 | CD3 |  | 13 | KG | CN
266713 | Y7-266713 | NZM4-XAVS | Zócalo, 3P, 1600A | 2024-01-01 | 2016.4 | EUR | PD_Moeller | 109 | 1 | MTS | 4015082667139 | 37.539 | CD3 |  | 18 | KG | CN
266714 | Y7-266714 | NZM4-4-XAVS | Zócalo, 4P, 1600A | 2024-01-01 | 2504.57 | EUR | PD_Moeller | 109 | 1 | MTS | 4015082667146 | 48.05 | CD3 |  | 30 | KG | CN
266717 | Y7-266717 | +NZM4-XAVE | Conexión para carro extraíble, 3P, 1600A | 2024-01-01 | 1869.67 | EUR | PD_Moeller | 109 | 1 | MTO | 4015082667177 | 36.282 | CD3 |  | 28 | KG | RO
266718 | Y7-266718 | +NZM4-4-XAVE | Conexión para carro extraíble, 4P, 1600A | 2024-01-01 | 2145.82 | EUR | PD_Moeller | 109 | 1 | MTO | 4015082667184 | 44.833 | CD3 |  | 12.6 | KG | RO
266721 | Y7-266721 | +NZM4-XT | Detección fallo a tierra, 3P | 2024-01-01 | 759.49 | EUR | PD_Moeller | 109 | 1 | MTO | 4015082667214 | 50.922 | CCM |  | 0.025 | KG | RO
266722 | Y7-266722 | +NZM4-4-XT | Detección fallo a tierra, 4P | 2024-01-01 | 672.6 | EUR | PD_Moeller | 109 | 1 | MTO | 4015082667221 | 50.922 | CCM |  | 0.025 | KG | RO
266725 | Y7-266725 | NZM1-4-XKS | Terminales de tornillo, 4P, 1 lado del interruptor., NZM1 | 2024-01-01 | 83.5 | EUR | PD_Moeller | 109 | 1 | MTS | 4015082667252 | 140.625 | CCM |  | 0.367 | KG | DE
266730 | Y7-266730 | NZM1-XKA | Terminales túnel., 3P, 1 lado del interruptor., NZM1 | 2024-01-01 | 142.1 | EUR | PD_Moeller | 109 | 1 | MTS | 4015082667306 | 89.1 | CCM |  | 0.354 | KG | DE
266731 | Y7-266731 | NZM1-4-XKA | Termianles de túnel., 4P, 1 lado del interruptor, NZM1 | 2024-01-01 | 183.77 | EUR | PD_Moeller | 109 | 1 | MTS | 4015082667313 | 118.8 | CCM |  | 0.451 | KG | DE
266734 | Y7-266734 | NZM1-XKR | Conexión trasera, 3P, 1 lado del interruptor., NZM1 | 2024-01-01 | 177.44 | EUR | PD_Moeller | 109 | 1 | MTS | 4015082667344 | 294 | CCM |  | 0.409 | KG | DE
266737 | Y7-266737 | NZM1-4-XKR | Conexión trasera, 4P, 1 lado del interruptor., NZM1 | 2024-01-01 | 229.97 | EUR | PD_Moeller | 109 | 1 | MTO | 4015082667375 | 294 | CCM |  | 0.574 | KG | DE
266739 | Y7-266739 | NZM-XSTK | Terminal circuito de control, Terminal brida | 2024-01-01 | 17.42 | EUR | PD_Moeller | 109 | 1 | MTS | 4015082667399 | 37.5 | CCM |  | 0.018 | KG | DE
266741 | Y7-266741 | NZM1-4-XKSA | cubierta, 4P, para terminales de tornillo | 2024-01-01 | 33 | EUR | PD_Moeller | 109 | 1 | MTS | 4015082667412 | 718.25 | CCM |  | 0.181 | KG | DE
266744 | Y7-266744 | NZM1-XIPK | Protección contra contacto, IP2X, 3P, NZM1 | 2024-01-01 | 21.75 | EUR | PD_Moeller | 109 | 1 | MTS | 4015082667443 | 171 | CCM |  | 0.065 | KG | HU
266745 | Y7-266745 | NZM1-4-XIPK | Protection de contacto, IP2X, 4P, NZM1 | 2024-01-01 | 31.2 | EUR | PD_Moeller | 109 | 1 | MTS | 4015082667450 | 234 | CCM |  | 0.075 | KG | HU
266748 | Y7-266748 | NZM1-XIPA | Protección contra contacto, IP2X, 3P, NZM1 | 2024-01-01 | 12.48 | EUR | PD_Moeller | 109 | 1 | MTS | 4015082667481 | 90 | CCM |  | 0.03 | KG | HU
266749 | Y7-266749 | NZM1-4-XIPA | Protection de contacto, IP2X, 4P, NZM1 | 2024-01-01 | 20.06 | EUR | PD_Moeller | 109 | 1 | MTS | 4015082667498 | 135 | CCM |  | 0.033 | KG | DE
266750 | Y7-266750 | NZM2-4-XKS | Conexión para tornillos, 4P, NZM2 | 2024-01-01 | 27.59 | EUR | PD_Moeller | 109 | 1 | MTS | 4015082667504 | 140.625 | CCM |  | 0.085 | KG | DE
266751 | Y7-266751 | +NZM2-4-160-XKCO | Terminal brida, 4P, to 160A | 2024-01-01 | 63.81 | EUR | PD_Moeller | 109 | 1 | MTO | 4015082667511 | 140.625 | CCM |  | 0.057 | KG | RO
266752 | Y7-266752 | +NZM2-4-250-XKCO | Terminal brida, 4P, to 300A | 2024-01-01 | 75.01 | EUR | PD_Moeller | 109 | 1 | MTO | 4015082667528 | 140.625 | CCM |  | 0.076 | KG | RO
266753 | Y7-266753 | +NZM2-4-160-XKCU | Terminal brida, 4P, inferior hasta 160A | 2024-01-01 | 63.81 | EUR | PD_Moeller | 109 | 1 | MTO | 4015082667535 | 140.625 | CCM |  | 0.057 | KG | RO
266754 | Y7-266754 | +NZM2-4-250-XKCU | Terminal brida, 4P, inferior hasta 300A | 2024-01-01 | 75.01 | EUR | PD_Moeller | 109 | 1 | MTO | 4015082667542 | 140.625 | CCM |  | 0.076 | KG | RO
266755 | Y7-266755 | NZM2-4-160-XKC | Terminal brida, 4P, hasta 160 A | 2024-01-01 | 37.15 | EUR | PD_Moeller | 109 | 1 | MTS | 4015082667559 | 189 | CCM |  | 0.313 | KG | RO
266756 | Y7-266756 | NZM2-4-250-XKC | Terminal brida, 4P, hasta 300 A | 2024-01-01 | 53.4 | EUR | PD_Moeller | 109 | 1 | MTS | 4015082667566 | 189 | CCM |  | 0.318 | KG | RO
266763 | Y7-266763 | +NZM2-XKRO | Conexión trasera, 3P | 2024-01-01 | 151.05 | EUR | PD_Moeller | 109 | 1 | MTO | 4015082667634 | 630 | CCM |  | 0.298 | KG | DE
266764 | Y7-266764 | +NZM2-XKRU | Conexión trasera, inferior 3P | 2024-01-01 | 151.05 | EUR | PD_Moeller | 109 | 1 | MTO | 4015082667641 | 630 | CCM |  | 0.298 | KG | DE
266765 | Y7-266765 | NZM2-XKR | Conexión trasera, 3P, 1 lado del Int. | 2024-01-01 | 142.65 | EUR | PD_Moeller | 109 | 1 | MTS | 4015082667658 | 294 | CCM |  | 0.505 | KG | DE
266766 | Y7-266766 | +NZM2-4-XKRO | Conexión trasera, 4P | 2024-01-01 | 201.91 | EUR | PD_Moeller | 109 | 1 | MTO | 4015082667665 | 294 | CCM |  | 0.422 | KG | DE
266767 | Y7-266767 | +NZM2-4-XKRU | Conexión trasera, inferior 4P | 2024-01-01 | 201.91 | EUR | PD_Moeller | 109 | 1 | MTO | 4015082667672 | 294 | CCM |  | 0.422 | KG | DE
266768 | Y7-266768 | NZM2-4-XKR | Conexión trasera, 4P, 1 lado del Int. | 2024-01-01 | 193.51 | EUR | PD_Moeller | 109 | 1 | MTS | 4015082667689 | 294 | CCM |  | 0.574 | KG | DE
266770 | Y7-266770 | NZM2-4-XKSA | cubierta, 4P, para conexión de tornillos | 2024-01-01 | 38.39 | EUR | PD_Moeller | 109 | 1 | MTS | 4015082667702 | 1.305 | CD3 |  | 0.302 | KG | DE
266773 | Y7-266773 | NZM2-XIPK | Protección contra contacto, IP2X, 3P, NZM2 | 2024-01-01 | 28.98 | EUR | PD_Moeller | 109 | 1 | MTS | 4015082667733 | 231 | CCM |  | 0.084 | KG | HU
266774 | Y7-266774 | NZM2-4-XIPK | Protección contra contacto, IP2X, 4P, NZM2 | 2024-01-01 | 35.16 | EUR | PD_Moeller | 109 | 1 | MTS | 4015082667740 | 304.5 | CCM |  | 0.099 | KG | DE
266777 | Y7-266777 | NZM2-XIPA | Protección contra contacto, IP2X, 3P, NZM2 | 2024-01-01 | 16.72 | EUR | PD_Moeller | 109 | 1 | MTS | 4015082667771 | 196.875 | CCM |  | 0.036 | KG | HU
266778 | Y7-266778 | NZM2-4-XIPA | Protección contra contacto, IP2X, 4P, NZM2 | 2024-01-01 | 22.2 | EUR | PD_Moeller | 109 | 1 | MTS | 4015082667788 | 196.875 | CCM |  | 0.041 | KG | DE
266780 | Y7-266780 | NZM3-4-XKS | Conexión de tornillo, 4P, NZM3 | 2024-01-01 | 33.55 | EUR | PD_Moeller | 109 | 1 | MTO | 4015082667801 | 224 | CCM |  | 0.212 | KG | DE
266781 | Y7-266781 | +NZM3-4-XKCO | Terminal brida, 4P, to 630A, tamaño 3 | 2024-01-01 | 250.98 | EUR | PD_Moeller | 109 | 1 | MTO | 4015082667818 | 384 | CCM |  | 0.53 | KG | RO
266782 | Y7-266782 | +NZM3-4-XKCU | Terminal brida, 4P, inferior hasta 630A, tamaño 3 | 2024-01-01 | 315.34 | EUR | PD_Moeller | 109 | 1 | MTO | 4015082667825 | 384 | CCM |  | 0.53 | KG | RO
266783 | Y7-266783 | NZM3-4-XKC | Terminal brida, 4P, hasta 630 A, NZM3 | 2024-01-01 | 187.97 | EUR | PD_Moeller | 109 | 1 | MTS | 4015082667832 | 384 | CCM |  | 0.561 | KG | RO
266790 | Y7-266790 | +NZM3-XKRO | Conexión trasera, 3P, tamaño 3 | 2024-01-01 | 228.65 | EUR | PD_Moeller | 109 | 1 | MTO | 4015082667900 | 468 | CCM |  | 0.832 | KG | DE
266791 | Y7-266791 | +NZM3-XKRU | Conexión trasera, inferior 3P, tamaño 3 | 2024-01-01 | 217.5 | EUR | PD_Moeller | 109 | 1 | MTO | 4015082667917 | 468 | CCM |  | 0.832 | KG | DE
266792 | Y7-266792 | NZM3-XKR | Conexión trasera, 3P, 1 lado del interruptor., NZM3 | 2024-01-01 | 209.14 | EUR | PD_Moeller | 109 | 1 | MTS | 4015082667924 | 468 | CCM |  | 1.171 | KG | DE
266793 | Y7-266793 | +NZM3-4-XKRO | Conexión trasera, 4P, tamaño 3 | 2024-01-01 | 284.3 | EUR | PD_Moeller | 109 | 1 | MTO | 4015082667931 | 576 | CCM |  | 1.186 | KG | DE
266794 | Y7-266794 | +NZM3-4-XKRU | Conexión trasera, inferior 4P, tamaño 3 | 2024-01-01 | 284.3 | EUR | PD_Moeller | 109 | 1 | MTO | 4015082667948 | 576 | CCM |  | 1.186 | KG | DE
266795 | Y7-266795 | NZM3-4-XKR | Conexión trasera, 4P, 1 lado del interruptor., NZM3 | 2024-01-01 | 362.16 | EUR | PD_Moeller | 109 | 1 | MTS | 4015082667955 | 576 | CCM |  | 1.439 | KG | DE
266797 | Y7-266797 | NZM3/4-XSTS | Terminal para citcuito de control, terminal de tornillo, NZM3/4 | 2024-01-01 | 24.73 | EUR | PD_Moeller | 109 | 1 | MTS | 4015082667979 | 37.5 | CCM |  | 0.018 | KG | DE
266801 | Y7-266801 | NZM3-4-XKSA | cubierta, 4P, para conexión de tornillos | 2024-01-01 | 61.17 | EUR | PD_Moeller | 109 | 1 | MTS | 4015082668013 | 2.095 | CD3 |  | 0.519 | KG | DE
266804 | Y7-266804 | NZM3-XIPK | Protección contra contacto, IP2X, 3P, NZM3 | 2024-01-01 | 40.11 | EUR | PD_Moeller | 109 | 1 | MTS | 4015082668044 | 637.5 | CCM |  | 0.115 | KG | DE
266805 | Y7-266805 | NZM3-4-XIPK | Protección contra contacto, IP2X, 4P, NZM3/4 | 2024-01-01 | 50.4 | EUR | PD_Moeller | 109 | 1 | MTS | 4015082668051 | 807.5 | CCM |  | 0.138 | KG | DE
266808 | Y7-266808 | NZM3-XIPA | Protección contra contacto, IP2X, 3P, NZM3 | 2024-01-01 | 20.65 | EUR | PD_Moeller | 109 | 1 | MTS | 4015082668082 | 320 | CCM |  | 0.061 | KG | DE
266809 | Y7-266809 | NZM3-4-XIPA | Protección contra contacto, IP2X, 4P, NZM3/4 | 2024-01-01 | 29 | EUR | PD_Moeller | 109 | 1 | MTS | 4015082668099 | 440 | CCM |  | 0.074 | KG | DE
266814 | Y7-266814 | NZM4-XKM1 | Ampliación de conexión 1 lado del Int. 3P, NZM4 | 2024-01-01 | 148.49 | EUR | PD_Moeller | 109 | 1 | MTS | 4015082668143 | 82.35 | CCM |  | 0.621 | KG | DE
266815 | Y7-266815 | NZM4-4-XKM1 | Ampliación de conexión 1 lado del Int. 4P, NZM4 | 2024-01-01 | 274.6 | EUR | PD_Moeller | 109 | 1 | MTS | 4015082668150 | 109.8 | CCM |  | 0.825 | KG | DE
266820 | Y7-266820 | NZM4-XKM2 | Ampliación de conexión 2 lado del Int. 3P, NZM4 | 2024-01-01 | 180.87 | EUR | PD_Moeller | 109 | 1 | MTS | 4015082668204 | 69.66 | CCM |  | 0.666 | KG | DE
266821 | Y7-266821 | NZM4-4-XKM2 | Ampliación de conexión 2 lado del Int. 4P, NZM4 | 2024-01-01 | 239.5 | EUR | PD_Moeller | 109 | 1 | MTO | 4015082668211 | 92.88 | CCM |  | 0.825 | KG | DE
266829 | Y7-266829 | NZM4-XKB | Terminal cable plano, 3P, NZM4 | 2024-01-01 | 249.19 | EUR | PD_Moeller | 109 | 1 | MTS | 4015082668297 | 475.8 | CCM |  | 1.1 | KG | DE
266831 | Y7-266831 | NZM4-4-XKB | Terminal cable plano, 4P, NZM4 | 2024-01-01 | 338.55 | EUR | PD_Moeller | 109 | 1 | MTS | 4015082668310 | 634.4 | CCM |  | 1.452 | KG | DE
266836 | Y7-266836 | NZM4-XKA | Terminal túnel., 3P, 1 lado del interruptor., NZM4 | 2024-01-01 | 444.17 | EUR | PD_Moeller | 109 | 1 | MTS | 4015082668365 | 1.259 | CD3 |  | 2.634 | KG | DE
266837 | Y7-266837 | NZM4-4-XKA | Terminal túnel., 4P, 1 lado del interruptor., NZM4 | 2024-01-01 | 561.53 | EUR | PD_Moeller | 109 | 1 | MTS | 4015082668372 | 1.679 | CD3 |  | 3.508 | KG | DE
266842 | Y7-266842 | NZM4-XKR | Conexión trasera, 3P, 1 lado del interruptor., NZM4 | 2024-01-01 | 317.27 | EUR | PD_Moeller | 109 | 1 | MTS | 4015082668426 | 382.725 | CCM |  | 1.736 | KG | DE
266843 | Y7-266843 | NZM4-4-XKR | Conexión trasera, 4P, 1 lado del interruptor., NZM4 | 2024-01-01 | 421.13 | EUR | PD_Moeller | 109 | 1 | MTS | 4015082668433 | 510.3 | CCM |  | 1.748 | KG | DE
266846 | Y7-266846 | NZM4-XKSA | cubierta, 3P, para conexión de tornillo, NZM4 | 2024-01-01 | 120.83 | EUR | PD_Moeller | 109 | 1 | MTS | 4015082668464 | 2.948 | CD3 |  | 0.6 | KG | DE
266847 | Y7-266847 | NZM4-4-XKSA | Cubierta, 4P, para conexión de tornillo, NZM4 | 2024-01-01 | 158.96 | EUR | PD_Moeller | 109 | 1 | MTS | 4015082668471 | 3.37 | CD3 |  | 0.793 | KG | DE
266875 | Y7-266875 | Z-SD230 | Base Enchufe Schuko, 10/16A, 250V AC | 2024-01-01 | 17.58 | EUR | PD_Moeller | 108 | 10 | MTS | 4015082668754 | 214.5 | CCM |  | 0.132 | KG | DE
026690 | Y7-26690 | CI44-250 | Caja de material aislante ; Abierta arriba y abajo; HxWxD=375x375x275mm | 2024-01-01 | 340.05 | EUR | PD_Moeller | 104 | 1 | MTS | 4015080266907 | 38.672 | CD3 |  | 3.449 | KG | FI
266905 | Y7-266905 | FS-ALU980-T0 | Placa indicadora sin grabación; Para T0 | 2024-01-01 | 7.33 | EUR | PD_Moeller | 202 | 50 | MTS | 4015082669058 | 2.209 | CCM | 47X47X1 | 0.002 | KG | GB
267075 | Y7-267075 | NZM1-4-XKC | Terminales brida, 4P, hasta 160 A | 2024-01-01 | 38.96 | EUR | PD_Moeller | 109 | 1 | MTS | 4015082670757 | 5.287 | CCM |  | 0.1 | KG | DE
267083 | Y7-267083 | CI-PKZ0-M | Caja aislante de superficie; HxWxD=160x97x80 mm; IP40; Para PKZ0; Con | 2024-01-01 | 18.18 | EUR | PD_Moeller | 205 | 1 | MTS | 4015082670832 | 1.264 | CD3 | 98X80X160 | 0.289 | KG | DE
267191 | Y7-267191 | XIOC-SER | Módulo para XC100/200; Módulo comunicación SERIE (MODBUS RTU, SUCOM-A, | 2024-01-01 | 863.92 | EUR | PD_Moeller | 301 | 1 | MTS | 4015082671914 | 285 | CCM | 100X30X95 | 0.173 | KG | DE
267214 | Y7-267214 | DILM1000/22(RA250) | Contactor de potencia; Conexión a tornillo; 3 polos + 2 NO + 2 NC; 1000 | 2024-01-01 | 17257.98 | EUR | PD_Moeller | 205 | 1 | MTS | 4015082672140 | 17.168 | CD3 | 232X250X296 | 18.53 | KG | RO
026741 | Y7-26741 | GS00-160 | Seccionad. para Fus.NH,3P,160A | 2024-01-01 | 68.26 | EUR | PD_Moeller | 105 | 1 | MTS | 4015080267416 | 1.207 | CD3 |  | 0.53 | KG | DE
267411 | Y7-267411 | XIOC-32DI | Módulo para XC100/200; 32 Entradas digitales | 2024-01-01 | 704.85 | EUR | PD_Moeller | 301 | 1 | MTS | 4015082674113 | 285 | CCM | 100X30X95 | 0.16 | KG | JP
267413 | Y7-267413 | XIOC-32DO | Módulo para XC100/200; 32 Salidas analógicas | 2024-01-01 | 1038.75 | EUR | PD_Moeller | 301 | 1 | MTS | 4015082674137 | 285 | CCM | 100X30X95 | 0.16 | KG | JP
267444 | Y7-267444 | PFGM-40/2/003-A | Interruptor diferencial, 2P, 40A, 30mA | 2024-01-01 | 72.74 | EUR | PD_Moeller | 106 | 1 | MTS | 4015082674441 | 198.8 | CCM |  | 0.22 | KG | RS
026777 | Y7-26777 | KT21 | Manguito para cable; PG21; IP65_x | 2024-01-01 | 2.11 | EUR | PD_Moeller | 104 | 1 | MTS | 4015080267775 | 24.5 | CCM |  | 0.006 | KG | AT
267975 | Y7-267975 | Z-TN230/1S1O | Contactor Dia/Noche, 230VAC/50Hz, 1NA+1NC, 20A, 1 UM | 2024-01-01 | 48.42 | EUR | PD_Moeller | 108 | 1 | MTS | 4015082679750 | 98 | CCM |  | 0.143 | KG | RO
267976 | Y7-267976 | Z-TN24/SS | Contactor Dia/Noche, 24VAC/50Hz, 2NA, 20A, 1 UM | 2024-01-01 | 48.42 | EUR | PD_Moeller | 108 | 1 | MTS | 4015082679767 | 98 | CCM |  | 0.143 | KG | RO
267977 | Y7-267977 | Z-TN24/3S |  | 2024-01-01 | 53.32 | EUR | PD_Moeller | 108 | 1 | MTO | 4015082679774 | 98 | CCM |  | 0.277 | KG | RO
267978 | Y7-267978 | Z-TN24/4S |  | 2024-01-01 | 48.86 | EUR | PD_Moeller | 108 | 1 | MTO | 4015082679781 | 196 | CCM |  | 0.277 | KG | RO
267979 | Y7-267979 | Z-TN24/1S1O | Contactor Dia/Noche, 24VAC/50Hz, 1NA+1NC, 20A, 1 UM | 2024-01-01 | 48.42 | EUR | PD_Moeller | 108 | 1 | MTO | 4015082679798 | 98 | CCM |  | 0.143 | KG | RO
268236 | Y7-268236 | NZMB1-A50-S5-10 | Interruptor automatico , 3P, Iu: 50A | 2024-01-01 | 293.83 | EUR | PD_Moeller | 109 | 1 | MTO | 4015082682361 | 1.148 | CD3 |  | 1.115 | KG | RO
268237 | Y7-268237 | NZMB1-A63-S5-10 | Interruptor automatico , 3P, Iu: 63A | 2024-01-01 | 293.83 | EUR | PD_Moeller | 109 | 1 | MTO | 4015082682378 | 1.148 | CD3 |  | 1.118 | KG | RO
268238 | Y7-268238 | NZMB1-A80-S5-10 | Interruptor automatico , 3P, Iu: 80A | 2024-01-01 | 322.32 | EUR | PD_Moeller | 109 | 1 | MTO | 4015082682385 | 1.148 | CD3 |  | 1.113 | KG | RO
268239 | Y7-268239 | NZMB1-A100-S5-10 | Interruptor automatico , 3P, Iu: 100A | 2024-01-01 | 374.8 | EUR | PD_Moeller | 109 | 1 | MTO | 4015082682392 | 1.148 | CD3 |  | 1.123 | KG | RO
268250 | Y7-268250 | NZMB2-A160-S5-10 | Interruptor automatico , 3P, Iu: 160A | 2024-01-01 | 818.05 | EUR | PD_Moeller | 109 | 1 | MTO | 4015082682507 | 2.879 | CD3 |  | 2.345 | KG | RO
268251 | Y7-268251 | NZMB2-A200-S5-10 | Interruptor automatico , 3P, Iu: 200A | 2024-01-01 | 970.96 | EUR | PD_Moeller | 109 | 1 | MTO | 4015082682514 | 2.879 | CD3 |  | 2.345 | KG | RO
268252 | Y7-268252 | NZMB2-A250-S5-10 | Interruptor automatico , 3P, Iu: 250A | 2024-01-01 | 1104 | EUR | PD_Moeller | 109 | 1 | MTO | 4015082682521 | 2.879 | CD3 |  | 2.345 | KG | RO
268253 | Y7-268253 | NZMN1-A63-S5-10 | Interruptor automatico , 3P, Iu: 63A | 2024-01-01 | 338.78 | EUR | PD_Moeller | 109 | 1 | MTO | 4015082682538 | 1.148 | CD3 |  | 1.118 | KG | RO
268254 | Y7-268254 | NZMN1-A80-S5-10 | Interruptor automatico , 3P, Iu: 80A | 2024-01-01 | 364.28 | EUR | PD_Moeller | 109 | 1 | MTO | 4015082682545 | 1.148 | CD3 |  | 1.046 | KG | RO
268255 | Y7-268255 | NZMN1-A100-S5-10 | Interruptor automatico , 3P, Iu: 100A | 2024-01-01 | 446.72 | EUR | PD_Moeller | 109 | 1 | MTO | 4015082682552 | 1.148 | CD3 |  | 1.046 | KG | RO
268256 | Y7-268256 | NZMN2-A160-S5-10 | Interruptor automatico , 3P, Iu: 160A | 2024-01-01 | 889.93 | EUR | PD_Moeller | 109 | 1 | MTO | 4015082682569 | 2.879 | CD3 |  | 2.345 | KG | RO
268257 | Y7-268257 | NZMN2-A200-S5-10 | Interruptor automatico , 3P, Iu: 200A | 2024-01-01 | 1058.13 | EUR | PD_Moeller | 109 | 1 | MTO | 4015082682576 | 2.879 | CD3 |  | 2.345 | KG | RO
268258 | Y7-268258 | NZMN2-A250-S5-10 | Interruptor automatico , 3P, Iu: 250A | 2024-01-01 | 1194.21 | EUR | PD_Moeller | 109 | 1 | MTO | 4015082682583 | 2.879 | CD3 |  | 2.345 | KG | RO
026830 | Y7-26830 | MCS4SONDOD | Presostato de maniobra; 1 conmutado; 7 bar | 2024-01-01 | 205.15 | EUR | PD_Moeller | 203 | 1 | MTO | 4015080268307 | 639.36 | CCM | 96X60X111 | 0.436 | KG | HU
026861 | Y7-26861 | P3-63/E | Interruptor seccionador ON-OFF; 3 polos; 63 A; Montaje Empotrado | 2024-01-01 | 83.73 | EUR | PD_Moeller | 202 | 1 | MTS | 4015080268611 | 726.624 | CCM | 96X87X87 | 0.379 | KG | GB
268991 | Y7-268991 | Z-SLS/B-35A | Fuse-link with blink application, D02, 35A, 400 V, gL/gG, set consists of | 2024-01-01 | 190.85 | EUR | PD_Moeller | 108 | 1 | MTS | 4015082689919 | 194.4 | CCM |  | 0.15 | KG | DE
269142 | Y7-269142 | NZMB2-AF15-NA | Int. automático NZM-NA, 3P, 15A | 2024-01-01 | 417.46 | EUR | PD_Moeller | 109 | 1 | MTO | 4015082691424 | 3.051 | CD3 |  | 2.519 | KG | RO
269143 | Y7-269143 | NZMB2-AF20-NA | Int. automático NZM-NA, 3P, 20A | 2024-01-01 | 417.46 | EUR | PD_Moeller | 109 | 1 | MTS | 4015082691431 | 3.051 | CD3 |  | 2.345 | KG | RO
269144 | Y7-269144 | NZMB2-AF25-NA | Int. automático NZM-NA, 3P, 25A | 2024-01-01 | 417.46 | EUR | PD_Moeller | 109 | 1 | MTO | 4015082691448 | 3.051 | CD3 |  | 2.509 | KG | RO
269145 | Y7-269145 | NZMB2-AF30-NA | Int. automático NZM-NA, 3P, 30A | 2024-01-01 | 417.46 | EUR | PD_Moeller | 109 | 1 | MTO | 4015082691455 | 3.051 | CD3 |  | 2.345 | KG | RO
269146 | Y7-269146 | NZMB2-AF35-NA | Int. automático NZM, 3P, 35A ,NA | 2024-01-01 | 417.46 | EUR | PD_Moeller | 109 | 1 | MTO | 4015082691462 | 3.051 | CD3 |  | 2.345 | KG | RO
269147 | Y7-269147 | NZMB2-AF40-NA | Int. automático NZM-NA, 3P, 40A | 2024-01-01 | 417.46 | EUR | PD_Moeller | 109 | 1 | MTO | 4015082691479 | 3.051 | CD3 |  | 2.345 | KG | RO
269148 | Y7-269148 | NZMB2-AF45-NA | Int. automático NZM-NA, 3P, 45A | 2024-01-01 | 417.46 | EUR | PD_Moeller | 109 | 1 | MTO | 4015082691486 | 3.051 | CD3 |  | 2.345 | KG | RO
269149 | Y7-269149 | NZMB2-AF50-NA | Int. automático NZM-NA, 3P, 50A | 2024-01-01 | 417.46 | EUR | PD_Moeller | 109 | 1 | MTO | 4015082691493 | 3.051 | CD3 |  | 2.345 | KG | RO
269160 | Y7-269160 | NZMB2-AF60-NA | Int. automático NZM-NA, 3P, 60A | 2024-01-01 | 417.46 | EUR | PD_Moeller | 109 | 1 | MTS | 4015082691608 | 3.051 | CD3 |  | 2.528 | KG | RO
269161 | Y7-269161 | NZMB2-AF70-NA | Int. automático NZM-NA, 3P, 70A | 2024-01-01 | 451.09 | EUR | PD_Moeller | 109 | 1 | MTO | 4015082691615 | 3.051 | CD3 |  | 2.345 | KG | RO
269162 | Y7-269162 | NZMB2-AF80-NA | Int. automático NZM-NA, 3P, 80A | 2024-01-01 | 451.09 | EUR | PD_Moeller | 109 | 1 | MTO | 4015082691622 | 3.051 | CD3 |  | 2.505 | KG | RO
269163 | Y7-269163 | NZMB2-AF90-NA | Int. automático NZM-NA, 3P, 90A | 2024-01-01 | 490.82 | EUR | PD_Moeller | 109 | 1 | MTO | 4015082691639 | 3.051 | CD3 |  | 2.498 | KG | RO
269164 | Y7-269164 | NZMB2-AF100-NA | Int. automático NZM-NA, 3P, 100A | 2024-01-01 | 490.82 | EUR | PD_Moeller | 109 | 1 | MTS | 4015082691646 | 3.051 | CD3 |  | 2.345 | KG | RO
269165 | Y7-269165 | NZMB2-AF110-NA | Int. automático NZM-NA, 3P, 110A | 2024-01-01 | 753.85 | EUR | PD_Moeller | 109 | 1 | MTO | 4015082691653 | 3.051 | CD3 |  | 2.345 | KG | RO
269166 | Y7-269166 | NZMB2-AF125-NA | Int. automático NZM-NA, 3P, 125A | 2024-01-01 | 753.85 | EUR | PD_Moeller | 109 | 1 | MTS | 4015082691660 | 3.051 | CD3 |  | 2.491 | KG | RO
269167 | Y7-269167 | NZMB2-AF150-NA | Int. automático NZM-NA, 3P, 150A | 2024-01-01 | 944.97 | EUR | PD_Moeller | 109 | 1 | MTS | 4015082691677 | 3.051 | CD3 |  | 2.476 | KG | RO
269168 | Y7-269168 | NZMB2-AF175-NA | Int. automático NZM-NA, 3P, 175A | 2024-01-01 | 1001.53 | EUR | PD_Moeller | 109 | 1 | MTO | 4015082691684 | 3.051 | CD3 |  | 2.497 | KG | RO
269169 | Y7-269169 | NZMB2-AF200-NA | Int. automático NZM-NA, 3P, 200A | 2024-01-01 | 1154.44 | EUR | PD_Moeller | 109 | 1 | MTO | 4015082691691 | 3.051 | CD3 |  | 2.52 | KG | RO
269170 | Y7-269170 | NZMN2-AF15-NA | Int. automático NZM-NA, 3P, 15A | 2024-01-01 | 495.41 | EUR | PD_Moeller | 109 | 1 | MTO | 4015082691707 | 3.051 | CD3 |  | 2.345 | KG | RO
269171 | Y7-269171 | NZMN2-AF20-NA | Int. automático NZM-NA, 3P, 20A | 2024-01-01 | 495.41 | EUR | PD_Moeller | 109 | 1 | MTO | 4015082691714 | 3.051 | CD3 |  | 2.504 | KG | RO
269172 | Y7-269172 | NZMN2-AF25-NA | Int. automático NZM-NA, 3P, 25A | 2024-01-01 | 495.41 | EUR | PD_Moeller | 109 | 1 | MTO | 4015082691721 | 3.051 | CD3 |  | 2.345 | KG | RO
269173 | Y7-269173 | NZMN2-AF30-NA | Int. automático NZM-NA, 3P, 30A | 2024-01-01 | 495.41 | EUR | PD_Moeller | 109 | 1 | MTO | 4015082691738 | 3.051 | CD3 |  | 2.496 | KG | RO
269174 | Y7-269174 | NZMN2-AF35-NA | Int. automático NZM-NA, 3P, 35A | 2024-01-01 | 495.41 | EUR | PD_Moeller | 109 | 1 | MTO | 4015082691745 | 3.051 | CD3 |  | 2.501 | KG | RO
269175 | Y7-269175 | NZMN2-AF40-NA | Int. automático NZM-NA, 3P, 40A | 2024-01-01 | 495.41 | EUR | PD_Moeller | 109 | 1 | MTO | 4015082691752 | 3.051 | CD3 |  | 2.545 | KG | RO
269176 | Y7-269176 | NZMN2-AF45-NA | Int. automático NZM-NA, 3P, 45A | 2024-01-01 | 495.41 | EUR | PD_Moeller | 109 | 1 | MTO | 4015082691769 | 3.051 | CD3 |  | 2.345 | KG | RO
269177 | Y7-269177 | NZMN2-AF50-NA | Int. automático NZM-NA, 3P, 50A | 2024-01-01 | 495.41 | EUR | PD_Moeller | 109 | 1 | MTO | 4015082691776 | 3.051 | CD3 |  | 2.509 | KG | RO
269178 | Y7-269178 | NZMN2-AF60-NA | Int. automático NZM-NA, 3P, 60A | 2024-01-01 | 495.41 | EUR | PD_Moeller | 109 | 1 | MTS | 4015082691783 | 3.051 | CD3 |  | 2.523 | KG | RO
269179 | Y7-269179 | NZMN2-AF70-NA | Int. automático NZM-NA, 3P, 70A | 2024-01-01 | 536.7 | EUR | PD_Moeller | 109 | 1 | MTO | 4015082691790 | 3.051 | CD3 |  | 2.522 | KG | RO
269180 | Y7-269180 | NZMN2-AF80-NA | Int. automático NZM-NA, 3P, 80A | 2024-01-01 | 536.7 | EUR | PD_Moeller | 109 | 1 | MTO | 4015082691806 | 3.051 | CD3 |  | 2.498 | KG | RO
269181 | Y7-269181 | NZMN2-AF90-NA | Int. automático NZM-NA, 3P, 90A | 2024-01-01 | 614.7 | EUR | PD_Moeller | 109 | 1 | MTO | 4015082691813 | 3.051 | CD3 |  | 2.345 | KG | RO
269182 | Y7-269182 | NZMN2-AF100-NA | Int. automático NZM-NA, 3P, 100A | 2024-01-01 | 614.7 | EUR | PD_Moeller | 109 | 1 | MTO | 4015082691820 | 3.051 | CD3 |  | 2.5 | KG | RO
269183 | Y7-269183 | NZMN2-AF110-NA | Int. automático NZM-NA, 3P, 110A | 2024-01-01 | 944.97 | EUR | PD_Moeller | 109 | 1 | MTO | 4015082691837 | 3.051 | CD3 |  | 2.494 | KG | RO
269184 | Y7-269184 | NZMN2-AF125-NA | Int. automático NZM-NA, 3P, 125A | 2024-01-01 | 944.97 | EUR | PD_Moeller | 109 | 1 | MTS | 4015082691844 | 3.051 | CD3 |  | 2.505 | KG | RO
269185 | Y7-269185 | NZMN2-AF150-NA | Int. automático NZM-NA, 3P, 150A | 2024-01-01 | 1044.37 | EUR | PD_Moeller | 109 | 1 | MTO | 4015082691851 | 3.051 | CD3 |  | 2.483 | KG | RO
269186 | Y7-269186 | NZMN2-AF175-NA | Int. automático NZM-NA, 3P, 175A | 2024-01-01 | 1105.51 | EUR | PD_Moeller | 109 | 1 | MTO | 4015082691868 | 3.051 | CD3 |  | 2.51 | KG | RO
269187 | Y7-269187 | NZMN2-AF200-NA | Int. automático NZM-NA, 3P, 200A | 2024-01-01 | 1249.25 | EUR | PD_Moeller | 109 | 1 | MTS | 4015082691875 | 3.051 | CD3 |  | 2.499 | KG | RO
269188 | Y7-269188 | NZMH2-AF15-NA | Int. automático NZM-NA, 3P, 15A | 2024-01-01 | 524.46 | EUR | PD_Moeller | 109 | 1 | MTO | 4015082691882 | 3.051 | CD3 |  | 2.522 | KG | RO
269189 | Y7-269189 | NZMH2-AF20-NA | Int. automático NZM-NA, 3P, 20A | 2024-01-01 | 524.46 | EUR | PD_Moeller | 109 | 1 | MTO | 4015082691899 | 3.051 | CD3 |  | 2.345 | KG | RO
269190 | Y7-269190 | NZMH2-AF25-NA | Int. automático NZM-NA, 3P, 25A | 2024-01-01 | 524.46 | EUR | PD_Moeller | 109 | 1 | MTO | 4015082691905 | 3.051 | CD3 |  | 2.516 | KG | RO
269191 | Y7-269191 | NZMH2-AF30-NA | Int. automático NZM-NA, 3P, 30A | 2024-01-01 | 524.46 | EUR | PD_Moeller | 109 | 1 | MTO | 4015082691912 | 3.051 | CD3 |  | 2.345 | KG | RO
269192 | Y7-269192 | NZMH2-AF35-NA | Int. automático NZM-NA, 3P, 35A | 2024-01-01 | 524.46 | EUR | PD_Moeller | 109 | 1 | MTO | 4015082691929 | 3.051 | CD3 |  | 2.521 | KG | RO
269193 | Y7-269193 | NZMH2-AF40-NA | Int. automático NZM-NA, 3P, 40A | 2024-01-01 | 524.46 | EUR | PD_Moeller | 109 | 1 | MTO | 4015082691936 | 3.051 | CD3 |  | 2.498 | KG | RO
269194 | Y7-269194 | NZMH2-AF45-NA | Int. automático NZM-NA, 3P, 45A | 2024-01-01 | 524.46 | EUR | PD_Moeller | 109 | 1 | MTO | 4015082691943 | 3.051 | CD3 |  | 2.345 | KG | RO
269195 | Y7-269195 | NZMH2-AF50-NA | Int. automático NZM-NA, 3P, 50A | 2024-01-01 | 524.46 | EUR | PD_Moeller | 109 | 1 | MTO | 4015082691950 | 3.051 | CD3 |  | 2.506 | KG | RO
269196 | Y7-269196 | NZMH2-AF60-NA | Int. automático NZM-NA, 3P, 60A | 2024-01-01 | 524.46 | EUR | PD_Moeller | 109 | 1 | MTO | 4015082691967 | 3.051 | CD3 |  | 2.547 | KG | RO
269197 | Y7-269197 | NZMH2-AF70-NA | Int. automático NZM-NA, 3P, 70A | 2024-01-01 | 565.76 | EUR | PD_Moeller | 109 | 1 | MTO | 4015082691974 | 3.051 | CD3 |  | 2.5 | KG | RO
269198 | Y7-269198 | NZMH2-AF80-NA | Int. automático NZM-NA, 3P, 80A | 2024-01-01 | 565.76 | EUR | PD_Moeller | 109 | 1 | MTO | 4015082691981 | 3.051 | CD3 |  | 2.345 | KG | RO
269199 | Y7-269199 | NZMH2-AF90-NA | Int. automático NZM-NA, 3P, 90A | 2024-01-01 | 683.49 | EUR | PD_Moeller | 109 | 1 | MTO | 4015082691998 | 3.051 | CD3 |  | 2.502 | KG | RO
269200 | Y7-269200 | NZMH2-AF100-NA | Int. automático NZM-NA, 3P, 100A | 2024-01-01 | 683.49 | EUR | PD_Moeller | 109 | 1 | MTO | 4015082692001 | 3.051 | CD3 |  | 2.345 | KG | RO
269201 | Y7-269201 | NZMH2-AF110-NA | Int. automático NZM-NA, 3P, 110A | 2024-01-01 | 1077.99 | EUR | PD_Moeller | 109 | 1 | MTO | 4015082692018 | 3.051 | CD3 |  | 2.345 | KG | RO
269202 | Y7-269202 | NZMH2-AF125-NA | Int. automático NZM-NA, 3P, 125A | 2024-01-01 | 1077.99 | EUR | PD_Moeller | 109 | 1 | MTO | 4015082692025 | 3.051 | CD3 |  | 2.345 | KG | RO
269203 | Y7-269203 | NZMH2-AF150-NA | Int. automático NZM-NA, 3P, 150A | 2024-01-01 | 1290.52 | EUR | PD_Moeller | 109 | 1 | MTS | 4015082692032 | 3.051 | CD3 |  | 2.484 | KG | RO
269204 | Y7-269204 | NZMH2-AF175-NA | Int. automático NZM-NA, 3P, 175A | 2024-01-01 | 1353.21 | EUR | PD_Moeller | 109 | 1 | MTS | 4015082692049 | 3.051 | CD3 |  | 2.345 | KG | RO
269205 | Y7-269205 | NZMH2-AF200-NA | Int. automático NZM-NA, 3P, 200A | 2024-01-01 | 1521.41 | EUR | PD_Moeller | 109 | 1 | MTO | 4015082692056 | 3.051 | CD3 |  | 2.507 | KG | RO
269206 | Y7-269206 | NZMB2-A20-NA | Int. automático NZM-NA, 3P, 20A | 2024-01-01 | 437.31 | EUR | PD_Moeller | 109 | 1 | MTO | 4015082692063 | 3.051 | CD3 |  | 2.503 | KG | RO
269207 | Y7-269207 | NZMB2-A25-NA | Int. automático NZM-NA, 3P, 25A | 2024-01-01 | 437.31 | EUR | PD_Moeller | 109 | 1 | MTS | 4015082692070 | 3.051 | CD3 |  | 2.498 | KG | RO
269208 | Y7-269208 | NZMB2-A32-NA | Int. automático NZM-NA, 3P, 32A | 2024-01-01 | 437.31 | EUR | PD_Moeller | 109 | 1 | MTO | 4015082692087 | 3.051 | CD3 |  | 2.509 | KG | RO
269209 | Y7-269209 | NZMB2-A40-NA | Int. automático NZM-NA, 3P, 40A | 2024-01-01 | 437.31 | EUR | PD_Moeller | 109 | 1 | MTS | 4015082692094 | 3.051 | CD3 |  | 2.5 | KG | RO
269210 | Y7-269210 | NZMB2-A50-NA | Int. automático NZM-NA, 3P, 50A | 2024-01-01 | 437.31 | EUR | PD_Moeller | 109 | 1 | MTS | 4015082692100 | 3.051 | CD3 |  | 2.513 | KG | RO
269211 | Y7-269211 | NZMB2-A63-NA | Int. automático NZM-NA, 3P, 63A | 2024-01-01 | 437.31 | EUR | PD_Moeller | 109 | 1 | MTS | 4015082692117 | 3.051 | CD3 |  | 2.509 | KG | RO
269212 | Y7-269212 | NZMB2-A80-NA | Int. automático NZM-NA, 3P, 80A | 2024-01-01 | 455.66 | EUR | PD_Moeller | 109 | 1 | MTS | 4015082692124 | 3.051 | CD3 |  | 2.495 | KG | RO
269213 | Y7-269213 | NZMB2-A100-NA | Int. automático NZM-NA, 3P, 100A | 2024-01-01 | 490.82 | EUR | PD_Moeller | 109 | 1 | MTS | 4015082692131 | 3.051 | CD3 |  | 2.492 | KG | RO
269214 | Y7-269214 | NZMB2-A125-NA | Int. automático NZM-NA, 3P, 125A | 2024-01-01 | 737.02 | EUR | PD_Moeller | 109 | 1 | MTS | 4015082692148 | 3.051 | CD3 |  | 2.5 | KG | RO
269215 | Y7-269215 | NZMB2-A160-NA | Int. automático NZM-NA, 3P, 160A | 2024-01-01 | 944.97 | EUR | PD_Moeller | 109 | 1 | MTS | 4015082692155 | 3.051 | CD3 |  | 2.485 | KG | RO
269216 | Y7-269216 | NZMB2-A200-NA | Int. automático NZM-NA, 3P, 200A | 2024-01-01 | 1154.44 | EUR | PD_Moeller | 109 | 1 | MTS | 4015082692162 | 3.051 | CD3 |  | 2.505 | KG | RO
269217 | Y7-269217 | NZMN2-A20-NA | Int. automático NZM-NA, 3P, 20A | 2024-01-01 | 506.13 | EUR | PD_Moeller | 109 | 1 | MTO | 4015082692179 | 3.051 | CD3 |  | 2.345 | KG | RO
269218 | Y7-269218 | NZMN2-A25-NA | Int. automático NZM-NA, 3P, 25A | 2024-01-01 | 506.13 | EUR | PD_Moeller | 109 | 1 | MTO | 4015082692186 | 3.051 | CD3 |  | 2.5 | KG | RO
269219 | Y7-269219 | NZMN2-A32-NA | Int. automático NZM-NA, 3P, 32A | 2024-01-01 | 506.13 | EUR | PD_Moeller | 109 | 1 | MTO | 4015082692193 | 3.051 | CD3 |  | 2.507 | KG | RO
269220 | Y7-269220 | NZMN2-A40-NA | Int. automático NZM-NA, 3P, 40A | 2024-01-01 | 506.13 | EUR | PD_Moeller | 109 | 1 | MTS | 4015082692209 | 3.051 | CD3 |  | 2.519 | KG | RO
269221 | Y7-269221 | NZMN2-A50-NA | Int. automático NZM-NA, 3P, 50A | 2024-01-01 | 506.13 | EUR | PD_Moeller | 109 | 1 | MTS | 4015082692216 | 3.051 | CD3 |  | 2.507 | KG | RO
269222 | Y7-269222 | NZMN2-A63-NA | Int. automático NZM-NA, 3P, 63A | 2024-01-01 | 506.13 | EUR | PD_Moeller | 109 | 1 | MTS | 4015082692223 | 3.051 | CD3 |  | 2.518 | KG | RO
269223 | Y7-269223 | NZMN2-A80-NA | Int. automático NZM-NA, 3P, 80A | 2024-01-01 | 544.35 | EUR | PD_Moeller | 109 | 1 | MTS | 4015082692230 | 3.051 | CD3 |  | 2.522 | KG | RO
269224 | Y7-269224 | NZMN2-A100-NA | Int. automático NZM-NA, 3P, 100A | 2024-01-01 | 614.7 | EUR | PD_Moeller | 109 | 1 | MTS | 4015082692247 | 3.051 | CD3 |  | 2.503 | KG | RO
269225 | Y7-269225 | NZMN2-A125-NA | Int. automático NZM-NA, 3P, 125A | 2024-01-01 | 944.97 | EUR | PD_Moeller | 109 | 1 | MTS | 4015082692254 | 3.051 | CD3 |  | 2.51 | KG | RO
269226 | Y7-269226 | NZMN2-A160-NA | Int. automático NZM-NA, 3P, 160A | 2024-01-01 | 1044.37 | EUR | PD_Moeller | 109 | 1 | MTS | 4015082692261 | 3.051 | CD3 |  | 2.492 | KG | RO
269227 | Y7-269227 | NZMN2-A200-NA | Int. automático NZM-NA, 3P, 200A | 2024-01-01 | 1249.25 | EUR | PD_Moeller | 109 | 1 | MTS | 4015082692278 | 3.051 | CD3 |  | 2.494 | KG | RO
269228 | Y7-269228 | NZMH2-A20-NA | Int. automático NZM-NA, 3P, 20A | 2024-01-01 | 524.46 | EUR | PD_Moeller | 109 | 1 | MTO | 4015082692285 | 3.051 | CD3 |  | 2.502 | KG | RO
269229 | Y7-269229 | NZMH2-A25-NA | Int. automático NZM-NA, 3P, 25A | 2024-01-01 | 524.46 | EUR | PD_Moeller | 109 | 1 | MTO | 4015082692292 | 3.051 | CD3 |  | 2.498 | KG | RO
269230 | Y7-269230 | NZMH2-A32-NA | Int. automático NZM-NA, 3P, 32A | 2024-01-01 | 524.46 | EUR | PD_Moeller | 109 | 1 | MTS | 4015082692308 | 3.051 | CD3 |  | 2.52 | KG | RO
269231 | Y7-269231 | NZMH2-A40-NA | Int. automático NZM-NA, 3P, 40A | 2024-01-01 | 524.46 | EUR | PD_Moeller | 109 | 1 | MTS | 4015082692315 | 3.051 | CD3 |  | 2.501 | KG | RO
269232 | Y7-269232 | NZMH2-A50-NA | Int. automático NZM-NA, 3P, 50A | 2024-01-01 | 524.46 | EUR | PD_Moeller | 109 | 1 | MTS | 4015082692322 | 3.051 | CD3 |  | 2.504 | KG | RO
269233 | Y7-269233 | NZMH2-A63-NA | Int. automático NZM-NA, 3P, 63A | 2024-01-01 | 524.46 | EUR | PD_Moeller | 109 | 1 | MTS | 4015082692339 | 3.051 | CD3 |  | 2.515 | KG | RO
269234 | Y7-269234 | NZMH2-A80-NA | Int. automático NZM-NA, 3P, 80A | 2024-01-01 | 565.76 | EUR | PD_Moeller | 109 | 1 | MTS | 4015082692346 | 3.051 | CD3 |  | 2.495 | KG | RO
269235 | Y7-269235 | NZMH2-A100-NA | Int. automático NZM-NA, 3P, 100A | 2024-01-01 | 683.49 | EUR | PD_Moeller | 109 | 1 | MTS | 4015082692353 | 3.051 | CD3 |  | 2.522 | KG | RO
269236 | Y7-269236 | NZMH2-A125-NA | Int. automático NZM-NA, 3P, 125A | 2024-01-01 | 1077.99 | EUR | PD_Moeller | 109 | 1 | MTS | 4015082692360 | 3.051 | CD3 |  | 2.49 | KG | RO
269237 | Y7-269237 | NZMH2-A160-NA | Int. automático NZM-NA, 3P, 160A | 2024-01-01 | 1290.52 | EUR | PD_Moeller | 109 | 1 | MTS | 4015082692377 | 3.051 | CD3 |  | 2.485 | KG | RO
269238 | Y7-269238 | NZMH2-A200-NA | Int. automático NZM-NA, 3P, 200A | 2024-01-01 | 1521.41 | EUR | PD_Moeller | 109 | 1 | MTS | 4015082692384 | 3.051 | CD3 |  | 2.51 | KG | RO
269243 | Y7-269243 | NZMB2-S40-CNA | Int. automático NZM, 3P, 40A, CNA | 2024-01-01 | 437.31 | EUR | PD_Moeller | 109 | 1 | MTO | 4015082692438 | 3.051 | CD3 |  | 2.345 | KG | RO
269244 | Y7-269244 | NZMB2-S50-CNA | Int. automático NZM, 3P, 50A, CNA | 2024-01-01 | 437.31 | EUR | PD_Moeller | 109 | 1 | MTO | 4015082692445 | 3.051 | CD3 |  | 2.5 | KG | RO
269245 | Y7-269245 | NZMB2-S63-CNA | Int. automático NZM, 3P, 63A, CNA | 2024-01-01 | 437.31 | EUR | PD_Moeller | 109 | 1 | MTO | 4015082692452 | 3.051 | CD3 |  | 2.345 | KG | RO
269246 | Y7-269246 | NZMB2-S80-CNA | Int. automático NZM, 3P, 80A, CNA | 2024-01-01 | 455.66 | EUR | PD_Moeller | 109 | 1 | MTO | 4015082692469 | 3.051 | CD3 |  | 2.501 | KG | RO
269247 | Y7-269247 | NZMB2-S100-CNA | Int. automático NZM, 3P, 100A, CNA | 2024-01-01 | 513.76 | EUR | PD_Moeller | 109 | 1 | MTS | 4015082692476 | 3.051 | CD3 |  | 2.502 | KG | RO
269248 | Y7-269248 | NZMB2-S125-CNA | Int. automático NZM, 3P, 125A, CNA | 2024-01-01 | 753.85 | EUR | PD_Moeller | 109 | 1 | MTO | 4015082692483 | 3.051 | CD3 |  | 2.501 | KG | RO
269249 | Y7-269249 | NZMB2-S160-CNA | Int. automático NZM, 3P, 160A, CNA | 2024-01-01 | 892.98 | EUR | PD_Moeller | 109 | 1 | MTO | 4015082692490 | 3.051 | CD3 |  | 2.482 | KG | RO
269250 | Y7-269250 | NZMB2-S200-CNA | Int. automático NZM, 3P, 200A, CNA | 2024-01-01 | 1154.44 | EUR | PD_Moeller | 109 | 1 | MTO | 4015082692506 | 3.051 | CD3 |  | 2.345 | KG | RO
269255 | Y7-269255 | NZMN2-S40-CNA | Int. automático NZM, 3P, 40A, CNA | 2024-01-01 | 506.13 | EUR | PD_Moeller | 109 | 1 | MTO | 4015082692551 | 3.051 | CD3 |  | 2.345 | KG | RO
269256 | Y7-269256 | NZMN2-S50-CNA | Int. automático NZM, 3P, 50A, CNA | 2024-01-01 | 483.16 | EUR | PD_Moeller | 109 | 1 | MTO | 4015082692568 | 3.051 | CD3 |  | 2.345 | KG | RO
269257 | Y7-269257 | NZMN2-S63-CNA | Int. automático NZM, 3P, 63A,CNA | 2024-01-01 | 506.13 | EUR | PD_Moeller | 109 | 1 | MTO | 4015082692575 | 3.051 | CD3 |  | 2.498 | KG | RO
269258 | Y7-269258 | NZMN2-S80-CNA | Int. automático NZM, 3P, 80A, CNA | 2024-01-01 | 544.35 | EUR | PD_Moeller | 109 | 1 | MTO | 4015082692582 | 3.051 | CD3 |  | 2.488 | KG | RO
269259 | Y7-269259 | NZMN2-S100-CNA | Int. automático NZM, 3P, 100A, CNA | 2024-01-01 | 642.21 | EUR | PD_Moeller | 109 | 1 | MTO | 4015082692599 | 3.051 | CD3 |  | 2.345 | KG | RO
269260 | Y7-269260 | NZMN2-S125-CNA | Int. automático NZM, 3P, 125A, CNA | 2024-01-01 | 877.66 | EUR | PD_Moeller | 109 | 1 | MTO | 4015082692605 | 3.051 | CD3 |  | 2.484 | KG | RO
269261 | Y7-269261 | NZMN2-S160-CNA | Int. automático NZM, 3P, 160A, CNA | 2024-01-01 | 998.49 | EUR | PD_Moeller | 109 | 1 | MTO | 4015082692612 | 3.051 | CD3 |  | 2.505 | KG | RO
269262 | Y7-269262 | NZMN2-S200-CNA | Int. automático NZM, 3P, 200A, CNA | 2024-01-01 | 1249.25 | EUR | PD_Moeller | 109 | 1 | MTO | 4015082692629 | 3.051 | CD3 |  | 2.345 | KG | RO
269267 | Y7-269267 | NZMH2-S40-CNA | Int. automático NZM, 3P, 40A, CNA | 2024-01-01 | 509.18 | EUR | PD_Moeller | 109 | 1 | MTO | 4015082692674 | 3.051 | CD3 |  | 2.499 | KG | RO
269275 | Y7-269275 | NZMN3-AEF250-NA | Int. automático NZM-NA, 3P, 250A | 2024-01-01 | 2000.23 | EUR | PD_Moeller | 109 | 1 | MTO | 4015082692759 | 6.902 | CD3 |  | 7.224 | KG | RO
269276 | Y7-269276 | NZMN3-AEF300-NA | Int. automático NZM, 3P, 300A, NA | 2024-01-01 | 2000.23 | EUR | PD_Moeller | 109 | 1 | MTS | 4015082692766 | 6.902 | CD3 |  | 6.34 | KG | RO
269277 | Y7-269277 | NZMN3-AEF350-NA | Int. automático NZM, 3P, 350A, NA | 2024-01-01 | 2000.23 | EUR | PD_Moeller | 109 | 1 | MTO | 4015082692773 | 6.902 | CD3 |  | 6.34 | KG | RO
269278 | Y7-269278 | NZMN3-AEF400-NA | Int. automático NZM-NA, 3P, 400A | 2024-01-01 | 2000.23 | EUR | PD_Moeller | 109 | 1 | MTS | 4015082692780 | 6.902 | CD3 |  | 7.27 | KG | RO
269279 | Y7-269279 | NZMN3-AEF450-NA | Int. automático NZM, 3P, 450A, NA | 2024-01-01 | 2720.53 | EUR | PD_Moeller | 109 | 1 | MTO | 4015082692797 | 6.902 | CD3 |  | 6.34 | KG | RO
269280 | Y7-269280 | NZMN3-AEF500-NA | Int. automático NZM, 3P, 500A, NA | 2024-01-01 | 2720.53 | EUR | PD_Moeller | 109 | 1 | MTO | 4015082692803 | 6.902 | CD3 |  | 6.34 | KG | RO
269281 | Y7-269281 | NZMN3-AEF550-NA | Int. automático NZM, 3P, 550A, NA | 2024-01-01 | 2720.53 | EUR | PD_Moeller | 109 | 1 | MTO | 4015082692810 | 6.902 | CD3 |  | 6.34 | KG | RO
269282 | Y7-269282 | NZMN3-AEF600-NA | Int. automático NZM-NA, 3P, 600A | 2024-01-01 | 2720.53 | EUR | PD_Moeller | 109 | 1 | MTO | 4015082692827 | 6.902 | CD3 |  | 7.403 | KG | RO
269283 | Y7-269283 | NZMH3-AEF250-NA | Int. automático NZM-NA, 3P, 250A | 2024-01-01 | 2436.79 | EUR | PD_Moeller | 109 | 1 | MTO | 4015082692834 | 6.902 | CD3 |  | 6.34 | KG | RO
269284 | Y7-269284 | NZMH3-AEF300-NA | Int. automático NZM, 3P, 300A, NA | 2024-01-01 | 2436.79 | EUR | PD_Moeller | 109 | 1 | MTO | 4015082692841 | 6.902 | CD3 |  | 6.34 | KG | RO
269285 | Y7-269285 | NZMH3-AEF350-NA | Int. automático NZM, 3P, 350A, NA | 2024-01-01 | 2436.79 | EUR | PD_Moeller | 109 | 1 | MTO | 4015082692858 | 6.902 | CD3 |  | 6.34 | KG | RO
269286 | Y7-269286 | NZMH3-AEF400-NA | Int. automático NZM-NA, 3P, 400A | 2024-01-01 | 2436.79 | EUR | PD_Moeller | 109 | 1 | MTS | 4015082692865 | 6.902 | CD3 |  | 6.34 | KG | RO
269287 | Y7-269287 | NZMH3-AEF450-NA | Int. automático NZM, 3P, 450A, NA | 2024-01-01 | 3259.93 | EUR | PD_Moeller | 109 | 1 | MTO | 4015082692872 | 6.902 | CD3 |  | 6.34 | KG | RO
269288 | Y7-269288 | NZMH3-AEF500-NA | Int. automático NZM, 3P, 500A, NA | 2024-01-01 | 3259.93 | EUR | PD_Moeller | 109 | 1 | MTS | 4015082692889 | 6.902 | CD3 |  | 6.34 | KG | RO
269289 | Y7-269289 | NZMH3-AEF550-NA | Int. automático NZM, 3P, 550A, NA | 2024-01-01 | 3259.93 | EUR | PD_Moeller | 109 | 1 | MTO | 4015082692896 | 6.902 | CD3 |  | 6.34 | KG | RO
269290 | Y7-269290 | NZMH3-AEF600-NA | Int. automático NZM-NA, 3P, 600A | 2024-01-01 | 3259.93 | EUR | PD_Moeller | 109 | 1 | MTO | 4015082692902 | 6.902 | CD3 |  | 6.34 | KG | RO
269299 | Y7-269299 | NZMN3-AE250-NA | Int. automático NZM-NA, 3P, 250A | 2024-01-01 | 2059.48 | EUR | PD_Moeller | 109 | 1 | MTS | 4015082692995 | 6.902 | CD3 |  | 6.34 | KG | RO
269300 | Y7-269300 | NZMN3-AE400-NA | Int. automático NZM-NA, 3P, 400A | 2024-01-01 | 2059.48 | EUR | PD_Moeller | 109 | 1 | MTS | 4015082693008 | 6.902 | CD3 |  | 7.195 | KG | RO
269301 | Y7-269301 | NZMN3-AE600-NA | Int. automático NZM-NA, 3P, 600A | 2024-01-01 | 2720.53 | EUR | PD_Moeller | 109 | 1 | MTS | 4015082693015 | 6.902 | CD3 |  | 7.363 | KG | RO
269302 | Y7-269302 | NZMH3-AE250-NA | Int. automático NZM-NA, 3P, 250A | 2024-01-01 | 2506.95 | EUR | PD_Moeller | 109 | 1 | MTO | 4015082693022 | 6.902 | CD3 |  | 6.34 | KG | RO
269303 | Y7-269303 | NZMH3-AE400-NA | Int. automático NZM-NA, 3P, 400A | 2024-01-01 | 2506.95 | EUR | PD_Moeller | 109 | 1 | MTS | 4015082693039 | 6.902 | CD3 |  | 7.238 | KG | RO
269304 | Y7-269304 | NZMH3-AE600-NA | Int. automático NZM-NA, 3P, 600A | 2024-01-01 | 3259.93 | EUR | PD_Moeller | 109 | 1 | MTS | 4015082693046 | 6.902 | CD3 |  | 7.398 | KG | RO
269308 | Y7-269308 | NZMN3-VEF250-NA | Int. automático NZM-NA, 3P, 250A | 2024-01-01 | 2199.8 | EUR | PD_Moeller | 109 | 1 | MTO | 4015082693084 | 6.902 | CD3 |  | 6.34 | KG | RO
269309 | Y7-269309 | NZMN3-VEF300-NA | Int. automático NZM, 3P, 300A, NA | 2024-01-01 | 2199.8 | EUR | PD_Moeller | 109 | 1 | MTO | 4015082693091 | 6.902 | CD3 |  | 6.34 | KG | RO
269310 | Y7-269310 | NZMN3-VEF350-NA | Int. automático NZM, 3P, 350A, NA | 2024-01-01 | 2199.8 | EUR | PD_Moeller | 109 | 1 | MTO | 4015082693107 | 6.902 | CD3 |  | 6.34 | KG | RO
269311 | Y7-269311 | NZMN3-VEF400-NA | Int. automático NZM-NA, 3P, 400A | 2024-01-01 | 2199.8 | EUR | PD_Moeller | 109 | 1 | MTO | 4015082693114 | 6.902 | CD3 |  | 6.34 | KG | RO
269312 | Y7-269312 | NZMN3-VEF450-NA | Int. automático NZM, 3P, 450A, NA | 2024-01-01 | 2923.2 | EUR | PD_Moeller | 109 | 1 | MTO | 4015082693121 | 6.902 | CD3 |  | 6.34 | KG | RO
269313 | Y7-269313 | NZMN3-VEF500-NA | Int. automático NZM, 3P, 500A, NA | 2024-01-01 | 2923.2 | EUR | PD_Moeller | 109 | 1 | MTO | 4015082693138 | 6.902 | CD3 |  | 6.34 | KG | RO
269314 | Y7-269314 | NZMN3-VEF550-NA | Int. automático NZM, 3P, 550A, NA | 2024-01-01 | 2923.2 | EUR | PD_Moeller | 109 | 1 | MTO | 4015082693145 | 6.902 | CD3 |  | 6.34 | KG | RO
269315 | Y7-269315 | NZMN3-VEF600-NA | Int. automático NZM-NA, 3P, 600A | 2024-01-01 | 2923.2 | EUR | PD_Moeller | 109 | 1 | MTO | 4015082693152 | 6.902 | CD3 |  | 6.34 | KG | RO
269316 | Y7-269316 | NZMH3-VEF250-NA | Int. automático NZM-NA, 3P, 250A | 2024-01-01 | 2784.43 | EUR | PD_Moeller | 109 | 1 | MTO | 4015082693169 | 6.902 | CD3 |  | 6.34 | KG | RO
269317 | Y7-269317 | NZMH3-VEF300-NA | Int. automático NZM, 3P, 300A, NA | 2024-01-01 | 2784.43 | EUR | PD_Moeller | 109 | 1 | MTO | 4015082693176 | 6.902 | CD3 |  | 6.34 | KG | RO
269318 | Y7-269318 | NZMH3-VEF350-NA | Int. automático NZM, 3P, 350A, NA | 2024-01-01 | 2784.43 | EUR | PD_Moeller | 109 | 1 | MTO | 4015082693183 | 6.902 | CD3 |  | 6.34 | KG | RO
269319 | Y7-269319 | NZMH3-VEF400-NA | Int. automático NZM-NA, 3P, 400A | 2024-01-01 | 2784.43 | EUR | PD_Moeller | 109 | 1 | MTO | 4015082693190 | 6.902 | CD3 |  | 6.34 | KG | RO
269320 | Y7-269320 | NZMH3-VEF450-NA | Int. automático NZM, 3P, 450A, NA | 2024-01-01 | 3570.18 | EUR | PD_Moeller | 109 | 1 | MTO | 4015082693206 | 6.902 | CD3 |  | 6.34 | KG | RO
269321 | Y7-269321 | NZMH3-VEF500-NA | Int. automático NZM, 3P, 500A, NA | 2024-01-01 | 3570.18 | EUR | PD_Moeller | 109 | 1 | MTO | 4015082693213 | 6.902 | CD3 |  | 6.34 | KG | RO
269322 | Y7-269322 | NZMH3-VEF550-NA | Int. automático NZM, 3P, 550A, NA | 2024-01-01 | 3570.18 | EUR | PD_Moeller | 109 | 1 | MTO | 4015082693220 | 6.902 | CD3 |  | 6.34 | KG | RO
269323 | Y7-269323 | NZMH3-VEF600-NA | Int. automático NZM-NA, 3P, 600A | 2024-01-01 | 3570.18 | EUR | PD_Moeller | 109 | 1 | MTO | 4015082693237 | 6.902 | CD3 |  | 6.34 | KG | RO
269332 | Y7-269332 | NZMN3-VE250-NA | Int. automático NZM-NA, 3P, 250A | 2024-01-01 | 2199.8 | EUR | PD_Moeller | 109 | 1 | MTO | 4015082693329 | 6.902 | CD3 |  | 6.34 | KG | RO
269333 | Y7-269333 | NZMN3-VE400-NA | Int. automático NZM-NA, 3P, 400A | 2024-01-01 | 2199.8 | EUR | PD_Moeller | 109 | 1 | MTS | 4015082693336 | 6.902 | CD3 |  | 6.34 | KG | RO
269334 | Y7-269334 | NZMN3-VE600-NA | Int. automático NZM-NA, 3P, 600A | 2024-01-01 | 2923.2 | EUR | PD_Moeller | 109 | 1 | MTO | 4015082693343 | 6.902 | CD3 |  | 6.34 | KG | RO
269335 | Y7-269335 | NZMH3-VE250-NA | Int. automático NZM-NA, 3P, 250A | 2024-01-01 | 2784.43 | EUR | PD_Moeller | 109 | 1 | MTO | 4015082693350 | 6.902 | CD3 |  | 6.34 | KG | RO
269336 | Y7-269336 | NZMH3-VE400-NA | Int. automático NZM-NA, 3P, 400A | 2024-01-01 | 2784.43 | EUR | PD_Moeller | 109 | 1 | MTO | 4015082693367 | 6.902 | CD3 |  | 6.34 | KG | RO
269337 | Y7-269337 | NZMH3-VE600-NA | Int. automático NZM-NA, 3P, 600A | 2024-01-01 | 3570.18 | EUR | PD_Moeller | 109 | 1 | MTO | 4015082693374 | 6.902 | CD3 |  | 6.34 | KG | RO
269341 | Y7-269341 | NZMN3-SE220-CNA | Int. automático NZM, 3P, 220A, CNA | 2024-01-01 | 2199.8 | EUR | PD_Moeller | 109 | 1 | MTO | 4015082693411 | 6.902 | CD3 |  | 6.34 | KG | RO
269342 | Y7-269342 | NZMN3-SE350-CNA | Int. automático NZM, 3P, 350A, CNA | 2024-01-01 | 2199.8 | EUR | PD_Moeller | 109 | 1 | MTO | 4015082693428 | 6.902 | CD3 |  | 6.34 | KG | RO
269470 | Y7-269470 | EMT6-K | Relé de sobrecarga Termistor; 1 NO + 1 NC; 24-240VAC/DC; Sin bloqueo de | 2024-01-01 | 117.28 | EUR | PD_Moeller | 205 | 1 | MTS | 4015082694708 | 196.627 | CCM | 103X23X83 | 0.148 | KG | CN
269471 | Y7-269471 | EMT6-KDB | Relé de sobrecarga Termistor; 1 NO + 1 NC; 24-240VAC/DC; Con bloqueo de | 2024-01-01 | 308.16 | EUR | PD_Moeller | 205 | 1 | MTS | 4015082694715 | 196.627 | CCM | 103X23X83 | 0.15 | KG | CN
269472 | Y7-269472 | NZMB2-S1,6-CNA | Int. automático NZM, 3P, 1.6A, CNA | 2024-01-01 | 437.31 | EUR | PD_Moeller | 109 | 1 | MTO | 4015082694722 | 3.051 | CD3 |  | 2.345 | KG | RO
269473 | Y7-269473 | NZMB2-S2,4-CNA | Int. automático NZM, 3P, 2.4A, CNA | 2024-01-01 | 437.31 | EUR | PD_Moeller | 109 | 1 | MTO | 4015082694739 | 3.051 | CD3 |  | 2.479 | KG | RO
269478 | Y7-269478 | NZMN2-S1,6-CNA | Int. automático NZM, 3P, 1.6A, CNA | 2024-01-01 | 506.13 | EUR | PD_Moeller | 109 | 1 | MTO | 4015082694784 | 3.051 | CD3 |  | 2.345 | KG | RO
269479 | Y7-269479 | NZMN2-S2,4-CNA | Int. automático NZM, 3P, 2.4A, CNA | 2024-01-01 | 506.13 | EUR | PD_Moeller | 109 | 1 | MTO | 4015082694791 | 3.051 | CD3 |  | 2.345 | KG | RO
269490 | Y7-269490 | DX-LN1-006 | Reactancia de línea; AC; 1p; 5.8 A; 5.05 mH; 260 V 50/60 Hz | 2024-01-01 | 70.19 | EUR | PD_Moeller | 208 | 1 | MTS | 4015082694906 | 374.88 | CCM | 71X66X80 | 0.85 | KG | AT
269495 | Y7-269495 | DX-LN1-009 | Reactancia de línea; AC; 1p; 8.6 A; 3.41 mH; 260 V 50/60 Hz | 2024-01-01 | 96.96 | EUR | PD_Moeller | 208 | 1 | MTO | 4015082694951 | 374.88 | CCM | 71X66X80 | 0.85 | KG | AT
269496 | Y7-269496 | DX-LN1-013 | Reactancia de línea; AC; 1p; 13 A; 2.25 mH; 260 V 50/60 Hz | 2024-01-01 | 94.03 | EUR | PD_Moeller | 208 | 1 | MTO | 4015082694968 | 506.52 | CCM | 67X84X90 | 1.65 | KG | AT
269497 | Y7-269497 | DX-LN1-018 | Reactancia de línea; AC; 1p; 18 A; 1.63 mH; 260 V 50/60 Hz | 2024-01-01 | 100.37 | EUR | PD_Moeller | 208 | 1 | MTO | 4015082694975 | 506.52 | CCM | 67X84X90 | 1.65 | KG | AT
269498 | Y7-269498 | DX-LN1-024 | Reactancia de línea; AC; 1p; 24 A; 1.22 mH; 260 V 50/60 Hz | 2024-01-01 | 107.82 | EUR | PD_Moeller | 208 | 1 | MTO | 4015082694982 | 612.36 | CCM | 81X84X90 | 2.15 | KG | AT
269500 | Y7-269500 | DX-LN3-004 | Reactancia de línea; AC; 3 polos; 3.9 A; 7.51 mH; 550 V 50/60 Hz | 2024-01-01 | 137.82 | EUR | PD_Moeller | 208 | 1 | MTS | 4015082695002 | 895.62 | CCM | 66X115X118 | 1.65 | KG | AT
269501 | Y7-269501 | DX-LN3-006 | Reactancia de línea; AC; 3 polos; 6 A; 4.9 mH; 550 V 50/60 Hz | 2024-01-01 | 156.2 | EUR | PD_Moeller | 208 | 1 | MTS | 4015082695019 | 895.62 | CCM | 66X115X118 | 1.65 | KG | AT
269502 | Y7-269502 | DX-LN3-010 | Reactancia de línea; AC; 3 polos; 10 A; 2.94 mH; 550 V 50/60 Hz | 2024-01-01 | 180.04 | EUR | PD_Moeller | 208 | 1 | MTS | 4015082695026 | 1.179 | CD3 | 61X140X138 | 2.35 | KG | AT
269503 | Y7-269503 | DX-LN3-016 | Reactancia de línea; AC; 3 polos; 16 A; 1.84 mH; 550 V 50/60 Hz | 2024-01-01 | 222.37 | EUR | PD_Moeller | 208 | 1 | MTS | 4015082695033 | 1.372 | CD3 | 71X140X138 | 3.051 | KG | HU
269504 | Y7-269504 | DX-LN3-025 | Reactancia de línea; AC; 3 polos; 25 A; 1.18 mH; 550 V 50/60 Hz | 2024-01-01 | 293.18 | EUR | PD_Moeller | 208 | 1 | MTS | 4015082695040 | 3.549 | CD3 | 104X195X175 | 20.573 | KG | HU
269505 | Y7-269505 | DX-LN3-040 | Reactancia de línea; AC; 3 polos; 40 A; 0.64 mH; 550 V 50/60 Hz | 2024-01-01 | 295.32 | EUR | PD_Moeller | 208 | 1 | MTS | 4015082695057 | 3.813 | CD3 | 104X195X188 | 5.952 | KG | HU
269506 | Y7-269506 | DX-LN3-050 | Reactancia de línea; AC; 3 polos; 50 A; 0.37 mH; 550 V 50/60 Hz | 2024-01-01 | 399.21 | EUR | PD_Moeller | 208 | 1 | MTO | 4015082695064 | 2.703 | CD3 | 105X195X132 | 7.083 | KG | HU
269507 | Y7-269507 | DX-LN3-060 | Reactancia de línea; AC; 3 polos; 60 A; 0.31 mH; 550 V 50/60 Hz | 2024-01-01 | 439.72 | EUR | PD_Moeller | 208 | 1 | MTO | 4015082695071 | 2.703 | CD3 | 105X195X132 | 7.083 | KG | HU
269508 | Y7-269508 | DX-LN3-080 | Reactancia de línea; AC; 3 polos; 80 A; 0.23 mH; 550 V 50/60 Hz | 2024-01-01 | 466.08 | EUR | PD_Moeller | 208 | 1 | MTS | 4015082695088 | 3.872 | CD3 | 110X220X160 | 8.453 | KG | HU
269509 | Y7-269509 | DX-LN3-100 | Reactancia de línea; AC; 3 polos; 100 A; 0.18 mH; 550 V 50/60 Hz | 2024-01-01 | 545.32 | EUR | PD_Moeller | 208 | 1 | MTO | 4015082695095 | 4.576 | CD3 | 130X220X160 | 11.342 | KG | HU
269510 | Y7-269510 | DX-LN3-120 | Reactancia de línea; AC; 3 polos; 120 A; 0.15 mH; 550 V 50/60 Hz | 2024-01-01 | 611.7 | EUR | PD_Moeller | 208 | 1 | MTS | 4015082695101 | 4.576 | CD3 | 130X220X160 | 11.342 | KG | HU
269511 | Y7-269511 | DX-LN3-160 | Reactancia de línea; AC; 3 polos; 160 A; 0.11 mH; 550 V 50/60 Hz | 2024-01-01 | 784.1 | EUR | PD_Moeller | 208 | 1 | MTO | 4015082695118 | 6.75 | CD3 | 125X270X200 | 13.444 | KG | HU
269512 | Y7-269512 | DX-LN3-200 | Reactancia de línea; AC; 3 polos; 200 A; 0.09 mH; 550 V 50/60 Hz | 2024-01-01 | 925.13 | EUR | PD_Moeller | 208 | 1 | MTO | 4015082695125 | 8.454 | CD3 | 155X270X202 | 19.446 | KG | HU
269513 | Y7-269513 | DX-LN3-250 | Reactancia de línea; AC; 3 polos; 250 A; 0.07 mH; 550 V 50/60 Hz | 2024-01-01 | 1100.42 | EUR | PD_Moeller | 208 | 1 | MTO | 4015082695132 | 8.789 | CD3 | 155X270X210 | 25.147 | KG | AT
269516 | Y7-269516 | AING4 | Fuente de Alimentación; Monofásica; 100 V A; Primario: 230 V AC; | 2024-01-01 | 424.9 | EUR | PD_Moeller | 105 | 1 | MTO | 4015082695163 | 1.535 | CD3 | 90X110X155 | 3.251 | KG | AT
269517 | Y7-269517 | AING8 | Fuente de Alimentación; Monofásica; 192 V A; Primario: 230 V AC; | 2024-01-01 | 522.21 | EUR | PD_Moeller | 105 | 1 | MTO | 4015082695170 | 1.535 | CD3 | 90X110X155 | 4.051 | KG | AT
269523 | Y7-269523 | Z-SV-16/1P-1TE/F | Peine de conexión, 1 fase, gris acodado, 16mm² | 2024-01-01 | 45.56 | EUR | PD_Moeller | 106 | 1 | MTO | 4015082695231 | 287.28 | CCM |  | 0.234 | KG | AT
269524 | Y7-269524 | Z-SV-16/1N-1TE/F | Peine de conexión, np, azul acodado, 16mm² | 2024-01-01 | 45.56 | EUR | PD_Moeller | 106 | 1 | MTS | 4015082695248 | 287.28 | CCM |  | 0.234 | KG | AT
269525 | Y7-269525 | Z-EK/25/K | Borne de conex.6-25 mm2, corto,recto | 2024-01-01 | 7.78 | EUR | PD_Moeller | 108 | 1 | MTS | 4015082695255 | 7.854 | CCM |  | 0.012 | KG | DE
269526 | Y7-269526 | Z-SV-10/1P+N-SD | Peine Conex. para Base Enchufe Z-SD230, 50A | 2024-01-01 | 187.42 | EUR | PD_Moeller | 108 | 1 | MTS | 4015082695262 | 443.7 | CCM |  | 0.354 | KG | AT
269539 | Y7-269539 | DX-LM3-008 | Reactancia de Motor; AC; 3 polos; 8 A; 4.1 mH; 750 V 50/60 Hz | 2024-01-01 | 287.74 | EUR | PD_Moeller | 208 | 1 | MTS | 4015082695392 | 18.961 | CD3 | 265X270X265 | 5.948 | KG | HU
269541 | Y7-269541 | DX-LM3-011 | Reactancia de Motor; AC; 3 polos; 11 A; 3 mH; 750 V 50/60 Hz | 2024-01-01 | 306.44 | EUR | PD_Moeller | 208 | 1 | MTS | 4015082695415 | 18.961 | CD3 | 265X270X265 | 5.948 | KG | HU
269542 | Y7-269542 | DX-LM3-016 | Reactancia de Motor; AC; 3 polos; 16 A; 1.5 mH; 750 V 50/60 Hz | 2024-01-01 | 311.47 | EUR | PD_Moeller | 208 | 1 | MTS | 4015082695422 | 18.961 | CD3 | 265X270X265 | 5.948 | KG | HU
269543 | Y7-269543 | DX-LM3-035 | Reactancia de Motor; AC; 3 polos; 35 A; 1 mH; 750 V 50/60 Hz | 2024-01-01 | 618.92 | EUR | PD_Moeller | 208 | 1 | MTS | 4015082695439 | 18.961 | CD3 | 265X270X265 | 8.448 | KG | HU
269544 | Y7-269544 | DX-LM3-050 | Reactancia de Motor; AC; 3 polos; 50 A; 0.6 mH; 750 V 50/60 Hz | 2024-01-01 | 689.09 | EUR | PD_Moeller | 208 | 1 | MTO | 4015082695446 | 18.961 | CD3 | 265X270X265 | 13.455 | KG | HU
269545 | Y7-269545 | DX-LM3-063 | Reactancia de Motor; AC; 3 polos; 63 A; 0.5 mH; 750 V 50/60 Hz | 2024-01-01 | 762.14 | EUR | PD_Moeller | 208 | 1 | MTO | 4015082695453 | 18.961 | CD3 | 265X270X265 | 16.05 | KG | HU
269546 | Y7-269546 | DX-LM3-080 | Reactancia de Motor; AC; 3 polos; 80 A; 0.5 mH; 750 V 50/60 Hz | 2024-01-01 | 1096.58 | EUR | PD_Moeller | 208 | 1 | MTO | 4015082695460 | 8.789 | CD3 | 270X155X210 | 21.765 | KG | AT
269547 | Y7-269547 | DX-LM3-100 | Reactancia de Motor; AC; 3 polos; 100 A; 0.45 mH; 750 V 50/60 Hz | 2024-01-01 | 1937.13 | EUR | PD_Moeller | 208 | 1 | MTO | 4015082695477 | 21.3 | CD3 | 215X384X258 | 32.467 | KG | AT
269548 | Y7-269548 | DX-LM3-150 | Reactancia de Motor; AC; 3 polos; 150 A; 0.35 mH; 750 V 50/60 Hz | 2024-01-01 | 2372.66 | EUR | PD_Moeller | 208 | 1 | MTO | 4015082695484 | 25.759 | CD3 | 260X384X258 | 49.545 | KG | AT
269549 | Y7-269549 | DX-LM3-180 | Reactancia de Motor; AC; 3 polos; 180 A; 0.3 mH; 750 V 50/60 Hz | 2024-01-01 | 2801.13 | EUR | PD_Moeller | 208 | 1 | MTO | 4015082695491 | 25.759 | CD3 | 260X384X258 | 49.545 | KG | AT
269560 | Y7-269560 | DX-LM3-220 | Reactancia de Motor; AC; 3 polos; 220 A; 0.2 mH; 750 V 50/60 Hz | 2024-01-01 | 2684.03 | EUR | PD_Moeller | 208 | 1 | MTO | 4015082695606 | 25.759 | CD3 | 260X384X258 | 49.545 | KG | AT
269561 | Y7-269561 | DX-LM3-260 | Reactancia de Motor; AC; 3 polos; 260 A; 0.15 mH; 750 V 50/60 Hz | 2024-01-01 | 2831.1 | EUR | PD_Moeller | 208 | 1 | MTO | 4015082695613 | 25.759 | CD3 | 260X384X258 | 49.545 | KG | AT
269580 | Y7-269580 | M22-XBK | Etiqueta indicadora; Parada de Emergencia; Amarilla; Sin inscripción | 2024-01-01 | 7.95 | EUR | PD_Moeller | 201 | 10 | MTS | 4015082695804 | 3.6 | CCM | 60X60X1 | 0.004 | KG | DE
026985 | Y7-26985 | T0-3-8451/IVS | Interruptor Conmutador; 6 polos; 20 A; Placa indicadora: 0-1-2; 60 °; | 2024-01-01 | 59.26 | EUR | PD_Moeller | 202 | 1 | MTO | 4015080269854 | 299.97 | CCM | 101X54X55 | 0.186 | KG | GB
026988 | Y7-26988 | T0-3-8232/E | Interruptor de escalones; 5 polos; 20 A; Placa indicadora: 1-5; 45 °; | 2024-01-01 | 48.49 | EUR | PD_Moeller | 202 | 1 | MTS | 4015080269885 | 218.88 | CCM | 95X48X48 | 0.152 | KG | GB
026989 | Y7-26989 | T0-8-8272/E | Interruptor de escalones; 15 polos; 20 A; Placa indicadora: 1-4; 45 °; | 2024-01-01 | 172.84 | EUR | PD_Moeller | 202 | 1 | MTO | 4015080269892 | 329.472 | CCM | 143X48X48 | 0.239 | KG | GB
026990 | Y7-26990 | T0-2-15422/IVS | Interruptor Conmutador; 4 polos; 20 A; Placa indicadora: 2-0-1; 45 °; | 2024-01-01 | 70.09 | EUR | PD_Moeller | 202 | 1 | MTO | 4015080269908 | 273.24 | CCM | 92X54X55 | 0.151 | KG | GB
026991 | Y7-26991 | T0-1-15431/IVS | Interruptor Conmutador; 2 polos; 20 A; Placa indicadora: Hand-0-AUTO; 45 | 2024-01-01 | 47.81 | EUR | PD_Moeller | 202 | 1 | MTS | 4015080269915 | 243.54 | CCM | 82X54X55 | 0.148 | KG | GB
026993 | Y7-26993 | T0-2-15323/EZ | Interruptor de marcha; 3 polos; 20 A; Placa indicadora: I<1; 45 °; | 2024-01-01 | 61.95 | EUR | PD_Moeller | 202 | 1 | MTO | 4015080269939 | 244.224 | CCM | 106X48X48 | 0.155 | KG | GB
026994 | Y7-26994 | T0-1-15511/IVS | Interruptor pulsador ON-OFF; 2 polos; 20 A; Placa indicadora: 0-1<START; | 2024-01-01 | 52.54 | EUR | PD_Moeller | 202 | 1 | MTO | 4015080269946 | 243.54 | CCM | 82X54X55 | 0.148 | KG | GB
026997 | Y7-26997 | T0-3-15924/IVS | Interruptor selector de voltímetro; 6 polos; 20 A; 3 x Fase-Fase; 3 x | 2024-01-01 | 95.22 | EUR | PD_Moeller | 202 | 1 | MTO | 4015080269977 | 299.97 | CCM | 101X54X55 | 0.186 | KG | GB
027009 | Y7-27009 | P3-100/V/SVB-SW/N | Interruptor General; 3 polos + N; 100 A; Montaje fondo panel; Maneta | 2024-01-01 | 232.54 | EUR | PD_Moeller | 202 | 1 | MTS | 4015080270096 | 1.539 | CD3 | 150X90X114 | 0.537 | KG | GB
027010 | Y7-27010 | P3-63/V/SVB-SW/HI11 | Interruptor General; 3 polos + 1 NO + 1 NC; 63 A; Montaje fondo panel; | 2024-01-01 | 158.85 | EUR | PD_Moeller | 202 | 1 | MTS | 4015080270102 | 1.304 | CD3 | 147X87X102 | 0.554 | KG | GB
027011 | Y7-27011 | T0-4-15682/V/SVB-SW | Interruptor General; 6 polos + 1 NO + 1 NC; 20 A; 90 °; Montaje fondo | 2024-01-01 | 112.05 | EUR | PD_Moeller | 202 | 1 | MTS | 4015080270119 | 707.07 | CCM | 147X65X74 | 0.213 | KG | GB
027012 | Y7-27012 | T0-2-1/EZ | Interruptor seccionador ON-OFF; 3 polos; 20 A; 90 °; Montaje empotrado | 2024-01-01 | 34.95 | EUR | PD_Moeller | 202 | 1 | MTS | 4015080270126 | 244.224 | CCM | 106X48X48 | 0.155 | KG | GB
027013 | Y7-27013 | P3-63/Z/N | Interruptor seccionador ON-OFF; 3 polos + N; 63 A; Montaje Fondo Panel | 2024-01-01 | 123.99 | EUR | PD_Moeller | 202 | 1 | MTO | 4015080270133 | 1.096 | CD3 | 140X90X87 | 0.479 | KG | GB
027015 | Y7-27015 | P1-25/EZ/N/HI11 | Interruptor seccionador ON-OFF; 3 polos + N + 1 NO + 1 NC; 25 A; Montaje | 2024-01-01 | 102.12 | EUR | PD_Moeller | 202 | 1 | MTO | 4015080270157 | 547.47 | CCM | 99X79X70 | 0.271 | KG | GB
027019 | Y7-27019 | CI43-200 | Caja de material aislante; Abierta arriba y abajo; HxWxD=250x375x225mm | 2024-01-01 | 199.54 | EUR | PD_Moeller | 104 | 1 | MTS | 4015080270195 | 21.094 | CD3 |  | 2.295 | KG | FI
270333 | Y7-270333 | NZM-XDMI-DPV1 | Conexión de bus de campo,Profibus-DPV1-Esclavo | 2024-01-01 | 880.18 | EUR | PD_Moeller | 109 | 1 | MTS | 4015082703332 | 194.4 | CCM |  | 0.106 | KG | DE
270335 | Y7-270335 | Z-S230/4S | telerruptor, 230AC, 4 N/O, 16A, 50Hz, 2 UM | 2024-01-01 | 96.57 | EUR | PD_Moeller | 108 | 1 | MTS | 4015082703356 | 196 | CCM |  | 0.277 | KG | RO
270339 | Y7-270339 | Z-GV-10/1P-1TE | Peine de conexión, 63A, 1p, 1Mod | 2024-01-01 | 90.45 | EUR | PD_Moeller | 108 | 10 | MTS | 4015082703394 | 245.791 | CCM |  | 0.22 | KG | DE
027043 | Y7-27043 | ZFSX-P3 | Portaetiquetas negro; Para interruptores T5(B); P3 | 2024-01-01 | 2.56 | EUR | PD_Moeller | 202 | 25 | MTS | 4015080270430 | 7.128 | CCM | 88X27X3 | 0.006 | KG | GB
027044 | Y7-27044 | ZAV-T0 | Eje prolongador; 25 mm; Para T0; T3; P1 | 2024-01-01 | 3.46 | EUR | PD_Moeller | 202 | 10 | MTS | 4015080270447 | 17.15 | CCM | 35X35X14 | 0.004 | KG | GB
027076 | Y7-27076 | T0-1-8240/IVS | Interruptor de escalones; 2 polos; 20 A; Placa indicadora: 0-2; 45 °; | 2024-01-01 | 45.29 | EUR | PD_Moeller | 202 | 1 | MTS | 4015080270768 | 243.54 | CCM | 82X54X55 | 0.148 | KG | GB
271060 | Y7-271060 | Z-GV-10/3P-3TE | Peine de conexión, 63A, 3p, 3Mod | 2024-01-01 | 109 | EUR | PD_Moeller | 108 | 1 | MTS | 4015082710606 | 408.737 | CCM |  | 0.447 | KG | DE
271061 | Y7-271061 | Z-GV-16/1P-1TE | Peine de conexión, 80A, 1p, 1Mod | 2024-01-01 | 42.03 | EUR | PD_Moeller | 108 | 10 | MTS | 4015082710613 | 253.106 | CCM |  | 0.275 | KG | DE
271062 | Y7-271062 | Z-GV-16/1P+HS | Peine de conexión | 2024-01-01 | 105.07 | EUR | PD_Moeller | 108 | 10 | MTS | 4015082710620 | 253.106 | CCM |  | 0.26 | KG | DE
271063 | Y7-271063 | Z-GV-16/1P+N-2TE | Peine de conexión, 80A, 2p | 2024-01-01 | 71.36 | EUR | PD_Moeller | 108 | 1 | MTS | 4015082710637 | 454.152 | CCM |  | 0.47 | KG | DE
271064 | Y7-271064 | Z-GV-16/3P-3TE | Peine de conexión, 80A, 3p, 3Mod | 2024-01-01 | 88.54 | EUR | PD_Moeller | 108 | 1 | MTS | 4015082710644 | 454.152 | CCM |  | 0.6 | KG | DE
271066 | Y7-271066 | Z-GV-16/3P+N-4TE | Peine de conexión, 80A, 4p, 4Mod | 2024-01-01 | 151.23 | EUR | PD_Moeller | 108 | 1 | MTS | 4015082710668 | 615 | CCM |  | 0.76 | KG | DE
271089 | Y7-271089 | NZMB2-AF225-NA | Int. automático NZM-NA, 3P, 225A | 2024-01-01 | 1314.99 | EUR | PD_Moeller | 109 | 1 | MTO | 4015082710897 | 3.051 | CD3 |  | 2.523 | KG | RO
271100 | Y7-271100 | NZMB2-AF250-NA | Int. automático NZM-NA, 3P, 250A | 2024-01-01 | 1314.99 | EUR | PD_Moeller | 109 | 1 | MTO | 4015082711009 | 3.051 | CD3 |  | 2.535 | KG | RO
271101 | Y7-271101 | NZMN2-AF225-NA | Int. automático NZM-NA, 3P, 225A | 2024-01-01 | 1426.6 | EUR | PD_Moeller | 109 | 1 | MTO | 4015082711016 | 3.051 | CD3 |  | 2.545 | KG | RO
271102 | Y7-271102 | NZMN2-AF250-NA | Int. automático NZM-NA, 3P, 250A | 2024-01-01 | 1426.6 | EUR | PD_Moeller | 109 | 1 | MTO | 4015082711023 | 3.051 | CD3 |  | 2.538 | KG | RO
271103 | Y7-271103 | NZMH2-AF225-NA | Int. automático NZM-NA, 3P, 225A | 2024-01-01 | 1659.03 | EUR | PD_Moeller | 109 | 1 | MTO | 4015082711030 | 3.051 | CD3 |  | 2.528 | KG | RO
271104 | Y7-271104 | NZMH2-AF250-NA | Int. automático NZM-NA, 3P, 250A | 2024-01-01 | 1659.03 | EUR | PD_Moeller | 109 | 1 | MTO | 4015082711047 | 3.051 | CD3 |  | 2.53 | KG | RO
271105 | Y7-271105 | NZMB2-A250-NA | Int. automático NZM-NA, 3P, 250A | 2024-01-01 | 1314.99 | EUR | PD_Moeller | 109 | 1 | MTS | 4015082711054 | 3.051 | CD3 |  | 2.522 | KG | RO
271106 | Y7-271106 | NZMN2-A250-NA | Int. automático NZM-NA, 3P, 250A | 2024-01-01 | 1426.6 | EUR | PD_Moeller | 109 | 1 | MTS | 4015082711061 | 3.051 | CD3 |  | 2.54 | KG | RO
271107 | Y7-271107 | NZMH2-A250-NA | Int. automático NZM-NA, 3P, 250A | 2024-01-01 | 1659.03 | EUR | PD_Moeller | 109 | 1 | MTS | 4015082711078 | 3.051 | CD3 |  | 2.515 | KG | RO
271108 | Y7-271108 | NZMN4-AEF600-NA | Int. automático NZM, 3P, 600A, NA | 2024-01-01 | 3320.77 | EUR | PD_Moeller | 109 | 1 | MTO | 4015082711085 | 17.431 | CD3 |  | 21 | KG | RO
271109 | Y7-271109 | NZMN4-AEF700-NA | Int. automático NZM, 3P, 700A, NA | 2024-01-01 | 4210 | EUR | PD_Moeller | 109 | 1 | MTO | 4015082711092 | 17.431 | CD3 |  | 21 | KG | RO
271110 | Y7-271110 | NZMN4-AEF800-NA | Int. automático NZM-NA, 3P, 800A | 2024-01-01 | 3732.96 | EUR | PD_Moeller | 109 | 1 | MTO | 4015082711108 | 17.431 | CD3 |  | 21 | KG | RO
271111 | Y7-271111 | NZMN4-AEF900-NA | Int. automático NZM, 3P, 900A, NA | 2024-01-01 | 5504.79 | EUR | PD_Moeller | 109 | 1 | MTO | 4015082711115 | 17.431 | CD3 |  | 21 | KG | RO
271112 | Y7-271112 | NZMN4-AEF1000-NA | Int. automático NZM-NA, 3P, 1000A | 2024-01-01 | 4879.2 | EUR | PD_Moeller | 109 | 1 | MTO | 4015082711122 | 17.431 | CD3 |  | 21 | KG | RO
271113 | Y7-271113 | NZMN4-AEF1200-NA | Int. automático NZM-NA, 3P, 1200A | 2024-01-01 | 6427.57 | EUR | PD_Moeller | 109 | 1 | MTO | 4015082711139 | 17.431 | CD3 |  | 21 | KG | RO
271114 | Y7-271114 | NZMH4-AEF600-NA | Int. automático NZM, 3P, 600A, NA | 2024-01-01 | 3879.52 | EUR | PD_Moeller | 109 | 1 | MTO | 4015082711146 | 17.431 | CD3 |  | 21 | KG | RO
271115 | Y7-271115 | NZMH4-AEF700-NA | Int. automático NZM, 3P, 700A, NA | 2024-01-01 | 4436.73 | EUR | PD_Moeller | 109 | 1 | MTO | 4015082711153 | 17.431 | CD3 |  | 21 | KG | RO
271116 | Y7-271116 | NZMH4-AEF800-NA | Int. automático NZM-NA, 3P, 800A | 2024-01-01 | 3933.29 | EUR | PD_Moeller | 109 | 1 | MTO | 4015082711160 | 17.431 | CD3 |  | 21 | KG | RO
271117 | Y7-271117 | NZMH4-AEF900-NA | Int. automático NZM, 3P, 900A, NA | 2024-01-01 | 6042.81 | EUR | PD_Moeller | 109 | 1 | MTO | 4015082711177 | 17.431 | CD3 |  | 21 | KG | RO
271118 | Y7-271118 | NZMH4-AEF1000-NA | Int. automático NZM-NA, 3P, 1000A | 2024-01-01 | 5357.72 | EUR | PD_Moeller | 109 | 1 | MTO | 4015082711184 | 17.431 | CD3 |  | 21 | KG | RO
271119 | Y7-271119 | NZMH4-AEF1200-NA | Int. automático NZM-NA, 3P, 1200A | 2024-01-01 | 6857 | EUR | PD_Moeller | 109 | 1 | MTO | 4015082711191 | 17.431 | CD3 |  | 21 | KG | RO
271120 | Y7-271120 | NZMN4-AE800-NA | Int. automático NZM-NA, 3P, 800A | 2024-01-01 | 3732.96 | EUR | PD_Moeller | 109 | 1 | MTS | 4015082711207 | 17.431 | CD3 |  | 21 | KG | RO
271121 | Y7-271121 | NZMN4-AE1000-NA | Int. automático NZM-NA, 3P, 1000A | 2024-01-01 | 4879.2 | EUR | PD_Moeller | 109 | 1 | MTO | 4015082711214 | 17.431 | CD3 |  | 21 | KG | RO
271122 | Y7-271122 | NZMN4-AE1200-NA | Int. automático NZM-NA, 3P, 1200A | 2024-01-01 | 6427.57 | EUR | PD_Moeller | 109 | 1 | MTS | 4015082711221 | 17.431 | CD3 |  | 21 | KG | RO
271123 | Y7-271123 | NZMH4-AE800-NA | Int. automático NZM-NA, 3P, 800A | 2024-01-01 | 3933.29 | EUR | PD_Moeller | 109 | 1 | MTS | 4015082711238 | 17.431 | CD3 |  | 21 | KG | RO
271124 | Y7-271124 | NZMH4-AE1000-NA | Int. automático NZM-NA, 3P, 1000A | 2024-01-01 | 5357.72 | EUR | PD_Moeller | 109 | 1 | MTO | 4015082711245 | 17.431 | CD3 |  | 21 | KG | RO
271125 | Y7-271125 | NZMH4-AE1200-NA | Int. automático NZM-NA, 3P, 1200A | 2024-01-01 | 6857 | EUR | PD_Moeller | 109 | 1 | MTS | 4015082711252 | 17.431 | CD3 |  | 21 | KG | RO
271126 | Y7-271126 | NZMN2-VEF150-NA | Int. automático NZM-NA, 3P, 150A | 2024-01-01 | 1186.54 | EUR | PD_Moeller | 109 | 1 | MTO | 4015082711269 | 3.051 | CD3 |  | 2.345 | KG | RO
271127 | Y7-271127 | NZMN2-VEF175-NA | Int. automático NZM, 3P, 175A, NA | 2024-01-01 | 1256.9 | EUR | PD_Moeller | 109 | 1 | MTO | 4015082711276 | 3.051 | CD3 |  | 2.345 | KG | RO
271128 | Y7-271128 | NZMN2-VEF200-NA | Int. automático NZM, 3P, 200A, NA | 2024-01-01 | 1470.96 | EUR | PD_Moeller | 109 | 1 | MTO | 4015082711283 | 3.051 | CD3 |  | 2.345 | KG | RO
271129 | Y7-271129 | NZMN2-VEF225-NA | Int. automático NZM, 3P, 225A, NA | 2024-01-01 | 1680.44 | EUR | PD_Moeller | 109 | 1 | MTO | 4015082711290 | 3.051 | CD3 |  | 2.345 | KG | RO
271130 | Y7-271130 | NZMN2-VEF250-NA | Int. automático NZM-NA, 3P, 250A | 2024-01-01 | 1680.44 | EUR | PD_Moeller | 109 | 1 | MTO | 4015082711306 | 3.051 | CD3 |  | 2.345 | KG | RO
271131 | Y7-271131 | NZMH2-VEF150-NA | Int. automático NZM-NA, 3P, 150A | 2024-01-01 | 1567.29 | EUR | PD_Moeller | 109 | 1 | MTO | 4015082711313 | 3.051 | CD3 |  | 2.345 | KG | RO
271132 | Y7-271132 | NZMH2-VEF175-NA | Int. automático NZM, 3P, 175A, NA | 2024-01-01 | 1610.11 | EUR | PD_Moeller | 109 | 1 | MTO | 4015082711320 | 3.051 | CD3 |  | 2.345 | KG | RO
271133 | Y7-271133 | NZMH2-VEF200-NA | Int. automático NZM, 3P, 200A, NA | 2024-01-01 | 1877.66 | EUR | PD_Moeller | 109 | 1 | MTO | 4015082711337 | 3.051 | CD3 |  | 2.345 | KG | RO
271134 | Y7-271134 | NZMH2-VEF225-NA | Int. automático NZM, 3P, 225A, NA | 2024-01-01 | 2126.92 | EUR | PD_Moeller | 109 | 1 | MTO | 4015082711344 | 3.051 | CD3 |  | 2.345 | KG | RO
271135 | Y7-271135 | NZMH2-VEF250-NA | Int. automático NZM-NA, 3P, 250A | 2024-01-01 | 2126.92 | EUR | PD_Moeller | 109 | 1 | MTO | 4015082711351 | 3.051 | CD3 |  | 2.345 | KG | RO
271136 | Y7-271136 | NZMN4-VEF600-NA | Int. automático NZM, 3P, 600A, NA | 2024-01-01 | 3684.75 | EUR | PD_Moeller | 109 | 1 | MTO | 4015082711368 | 17.431 | CD3 |  | 21 | KG | RO
271137 | Y7-271137 | NZMN4-VEF700-NA | Int. automático NZM, 3P, 700A, NA | 2024-01-01 | 4392.01 | EUR | PD_Moeller | 109 | 1 | MTO | 4015082711375 | 17.431 | CD3 |  | 21 | KG | RO
271138 | Y7-271138 | NZMN4-VEF800-NA | Int. automático NZM-NA, 3P, 800A | 2024-01-01 | 3893.58 | EUR | PD_Moeller | 109 | 1 | MTO | 4015082711382 | 17.431 | CD3 |  | 21 | KG | RO
271139 | Y7-271139 | NZMN4-VEF900-NA | Int. automático NZM, 3P, 900A, NA | 2024-01-01 | 5720.32 | EUR | PD_Moeller | 109 | 1 | MTO | 4015082711399 | 17.431 | CD3 |  | 21 | KG | RO
271140 | Y7-271140 | NZMN4-VEF1000-NA | Int. automático NZM-NA, 3P, 1000A | 2024-01-01 | 5071.55 | EUR | PD_Moeller | 109 | 1 | MTO | 4015082711405 | 17.431 | CD3 |  | 21 | KG | RO
271141 | Y7-271141 | NZMN4-VEF1200-NA | Int. automático NZM-NA, 3P, 1200A | 2024-01-01 | 6601.58 | EUR | PD_Moeller | 109 | 1 | MTO | 4015082711412 | 17.431 | CD3 |  | 21 | KG | RO
271142 | Y7-271142 | NZMH4-VEF600-NA | Int. automático NZM, 3P, 600A, NA | 2024-01-01 | 4285.05 | EUR | PD_Moeller | 109 | 1 | MTO | 4015082711429 | 17.431 | CD3 |  | 21 | KG | RO
271143 | Y7-271143 | NZMH4-VEF700-NA | Int. automático NZM, 3P, 700A, NA | 2024-01-01 | 4655.43 | EUR | PD_Moeller | 109 | 1 | MTO | 4015082711436 | 17.431 | CD3 |  | 21 | KG | RO
271144 | Y7-271144 | NZMH4-VEF800-NA | Int. automático NZM-NA, 3P, 800A | 2024-01-01 | 4127.29 | EUR | PD_Moeller | 109 | 1 | MTO | 4015082711443 | 17.431 | CD3 |  | 21 | KG | RO
271145 | Y7-271145 | NZMH4-VEF900-NA | Int. automático NZM, 3P, 900A, NA | 2024-01-01 | 6280.7 | EUR | PD_Moeller | 109 | 1 | MTO | 4015082711450 | 17.431 | CD3 |  | 21 | KG | RO
271146 | Y7-271146 | NZMH4-VEF1000-NA | Int. automático NZM-NA, 3P, 1000A | 2024-01-01 | 5567.53 | EUR | PD_Moeller | 109 | 1 | MTO | 4015082711467 | 17.431 | CD3 |  | 21 | KG | RO
271147 | Y7-271147 | NZMH4-VEF1200-NA | Int. automático NZM-NA, 3P, 1200A | 2024-01-01 | 7114.06 | EUR | PD_Moeller | 109 | 1 | MTO | 4015082711474 | 17.431 | CD3 |  | 21 | KG | RO
271148 | Y7-271148 | NZMN2-VE100-NA | Int. automático NZM-NA, 3P, 100A | 2024-01-01 | 1048.92 | EUR | PD_Moeller | 109 | 1 | MTS | 4015082711481 | 3.051 | CD3 |  | 2.614 | KG | RO
271149 | Y7-271149 | NZMN2-VE160-NA | Int. automático NZM-NA, 3P, 160A | 2024-01-01 | 1220.2 | EUR | PD_Moeller | 109 | 1 | MTS | 4015082711498 | 3.051 | CD3 |  | 2.621 | KG | RO
271150 | Y7-271150 | NZMN2-VE250-NA | Int. automático NZM-NA, 3P, 250A | 2024-01-01 | 1680.44 | EUR | PD_Moeller | 109 | 1 | MTS | 4015082711504 | 3.051 | CD3 |  | 2.664 | KG | RO
271151 | Y7-271151 | NZMH2-VE100-NA | Int. automático NZM-NA, 3P, 100A | 2024-01-01 | 1240.08 | EUR | PD_Moeller | 109 | 1 | MTO | 4015082711511 | 3.051 | CD3 |  | 2.345 | KG | RO
271152 | Y7-271152 | NZMH2-VE160-NA | Int. automático NZM-NA, 3P, 160A | 2024-01-01 | 1567.29 | EUR | PD_Moeller | 109 | 1 | MTO | 4015082711528 | 3.051 | CD3 |  | 2.345 | KG | RO
271153 | Y7-271153 | NZMH2-VE250-NA | Int. automático NZM-NA, 3P, 250A | 2024-01-01 | 2126.92 | EUR | PD_Moeller | 109 | 1 | MTO | 4015082711535 | 3.051 | CD3 |  | 2.345 | KG | RO
271154 | Y7-271154 | NZMN4-VE800-NA | Int. automático NZM-NA, 3P, 800A | 2024-01-01 | 3893.58 | EUR | PD_Moeller | 109 | 1 | MTO | 4015082711542 | 17.431 | CD3 |  | 21 | KG | RO
271155 | Y7-271155 | NZMN4-VE1000-NA | Int. automático NZM-NA, 3P, 1000A | 2024-01-01 | 5071.55 | EUR | PD_Moeller | 109 | 1 | MTO | 4015082711559 | 17.431 | CD3 |  | 21 | KG | RO
271156 | Y7-271156 | NZMN4-VE1200-NA | Int. automático NZM-NA, 3P, 1200A | 2024-01-01 | 6601.58 | EUR | PD_Moeller | 109 | 1 | MTO | 4015082711566 | 17.431 | CD3 |  | 21 | KG | RO
271157 | Y7-271157 | NZMH4-VE800-NA | Int. automático NZM-NA, 3P, 800A | 2024-01-01 | 4127.29 | EUR | PD_Moeller | 109 | 1 | MTS | 4015082711573 | 17.431 | CD3 |  | 21 | KG | RO
271158 | Y7-271158 | NZMH4-VE1000-NA | Int. automático NZM-NA, 3P, 1000A | 2024-01-01 | 5567.53 | EUR | PD_Moeller | 109 | 1 | MTO | 4015082711580 | 17.431 | CD3 |  | 21 | KG | RO
271159 | Y7-271159 | NZMH4-VE1200-NA | Int. automático NZM-NA, 3P, 1200A | 2024-01-01 | 7114.06 | EUR | PD_Moeller | 109 | 1 | MTO | 4015082711597 | 17.431 | CD3 |  | 21 | KG | RO
271160 | Y7-271160 | NZMN2-SE90-CNA | Int. automático NZM, 3P, 90A, CNA | 2024-01-01 | 1070.36 | EUR | PD_Moeller | 109 | 1 | MTO | 4015082711603 | 3.051 | CD3 |  | 2.61 | KG | RO
271161 | Y7-271161 | NZMN2-SE140-CNA | Int. automático NZM, 3P, 140A, CNA | 2024-01-01 | 1186.54 | EUR | PD_Moeller | 109 | 1 | MTO | 4015082711610 | 3.051 | CD3 |  | 2.345 | KG | RO
271162 | Y7-271162 | NZMN2-SE220-CNA | Int. automático NZM, 3P, 220A, CNA | 2024-01-01 | 1680.44 | EUR | PD_Moeller | 109 | 1 | MTO | 4015082711627 | 3.051 | CD3 |  | 2.665 | KG | RO
271392 | Y7-271392 | NZMC1-A40 | Int. automático NZM, 3P, 40A | 2024-01-01 | 304.32 | EUR | PD_Moeller | 109 | 1 | MTS | 4015082713928 | 1.148 | CD3 |  | 1.066 | KG | RO
271393 | Y7-271393 | NZMC1-A50 | Int. automático NZM, 3P, 50A | 2024-01-01 | 304.32 | EUR | PD_Moeller | 109 | 1 | MTS | 4015082713935 | 1.148 | CD3 |  | 1.05 | KG | RO
271394 | Y7-271394 | NZMC1-A63 | Int. automático NZM, 3P, 63A | 2024-01-01 | 304.32 | EUR | PD_Moeller | 109 | 1 | MTS | 4015082713942 | 1.148 | CD3 |  | 1.049 | KG | RO
271395 | Y7-271395 | NZMC1-A80 | Int. automático NZM, 3P, 80A | 2024-01-01 | 343.3 | EUR | PD_Moeller | 109 | 1 | MTS | 4015082713959 | 1.148 | CD3 |  | 1.06 | KG | RO
271396 | Y7-271396 | NZMC1-A100 | Int. automático NZM, 3P, 100A | 2024-01-01 | 412.26 | EUR | PD_Moeller | 109 | 1 | MTS | 4015082713966 | 1.148 | CD3 |  | 1.066 | KG | RO
271397 | Y7-271397 | NZMC1-A125 | Int. automático NZM, 3P, 125A | 2024-01-01 | 676.09 | EUR | PD_Moeller | 109 | 1 | MTS | 4015082713973 | 1.148 | CD3 |  | 1.063 | KG | RO
271398 | Y7-271398 | NZMC1-M40 | Int. automático NZM, 3P, 40A | 2024-01-01 | 322.32 | EUR | PD_Moeller | 109 | 1 | MTO | 4015082713980 | 1.148 | CD3 |  | 1.046 | KG | RO
271399 | Y7-271399 | NZMC1-M50 | Int. automático NZM, 3P, 50A | 2024-01-01 | 322.32 | EUR | PD_Moeller | 109 | 1 | MTO | 4015082713997 | 1.148 | CD3 |  | 1.046 | KG | RO
271400 | Y7-271400 | NZMC1-M63 | Int. automático NZM, 3P, 63A | 2024-01-01 | 322.32 | EUR | PD_Moeller | 109 | 1 | MTO | 4015082714000 | 1.148 | CD3 |  | 1.046 | KG | RO
271401 | Y7-271401 | NZMC1-M80 | Int. automático NZM, 3P, 80A | 2024-01-01 | 358.26 | EUR | PD_Moeller | 109 | 1 | MTS | 4015082714017 | 1.148 | CD3 |  | 1.046 | KG | RO
271402 | Y7-271402 | NZMC1-M100 | Int. automático NZM, 3P, 100A | 2024-01-01 | 434.74 | EUR | PD_Moeller | 109 | 1 | MTO | 4015082714024 | 1.148 | CD3 |  | 1.046 | KG | RO
271403 | Y7-271403 | NZMC1-S40 | Int. automático NZM, 3P, 40A | 2024-01-01 | 304.32 | EUR | PD_Moeller | 109 | 1 | MTO | 4015082714031 | 1.148 | CD3 |  | 1.046 | KG | RO
271404 | Y7-271404 | NZMC1-S50 | Int. automático NZM, 3P, 50A | 2024-01-01 | 304.32 | EUR | PD_Moeller | 109 | 1 | MTO | 4015082714048 | 1.148 | CD3 |  | 1.046 | KG | RO
271405 | Y7-271405 | NZMC1-S63 | Int. automático NZM, 3P, 63A | 2024-01-01 | 302.83 | EUR | PD_Moeller | 109 | 1 | MTO | 4015082714055 | 1.148 | CD3 |  | 1.061 | KG | RO
271406 | Y7-271406 | NZMC1-S80 | Int. automático NZM, 3P, 80A | 2024-01-01 | 343.3 | EUR | PD_Moeller | 109 | 1 | MTS | 4015082714062 | 1.148 | CD3 |  | 1.046 | KG | RO
271407 | Y7-271407 | NZMC1-S100 | Int. automático NZM, 3P, 100A | 2024-01-01 | 412.26 | EUR | PD_Moeller | 109 | 1 | MTS | 4015082714079 | 1.148 | CD3 |  | 1.046 | KG | RO
271408 | Y7-271408 | NZMC1-4-A40 | Int. automático NZM, 4P, 40A | 2024-01-01 | 343.54 | EUR | PD_Moeller | 109 | 1 | MTS | 4015082714086 | 1.47 | CD3 |  | 1.389 | KG | RO
271412 | Y7-271412 | NZMC1-4-A63 | Int. automático NZM, 4P, 63A | 2024-01-01 | 309.49 | EUR | PD_Moeller | 109 | 1 | MTS | 4015082714123 | 1.47 | CD3 |  | 1.325 | KG | RO
271414 | Y7-271414 | NZMC1-4-A80 | Int. automático NZM, 4P, 80A | 2024-01-01 | 342.81 | EUR | PD_Moeller | 109 | 1 | MTS | 4015082714147 | 1.47 | CD3 |  | 1.325 | KG | RO
271416 | Y7-271416 | NZMC1-4-A100 | Int. automático NZM, 4P, 100A | 2024-01-01 | 574.15 | EUR | PD_Moeller | 109 | 1 | MTS | 4015082714161 | 1.47 | CD3 |  | 1.397 | KG | RO
271418 | Y7-271418 | NZMC1-4-A125 | Int. automático NZM, 4P, 125A | 2024-01-01 | 645.85 | EUR | PD_Moeller | 109 | 1 | MTS | 4015082714185 | 1.47 | CD3 |  | 1.325 | KG | RO
271420 | Y7-271420 | NZMC2-A125 | Int. automático NZM, 3P, 125A | 2024-01-01 | 723.23 | EUR | PD_Moeller | 109 | 1 | MTS | 4015082714208 | 2.879 | CD3 |  | 2.758 | KG | RO
271421 | Y7-271421 | NZMC2-A160 | Int. automático NZM, 3P, 160A | 2024-01-01 | 847.11 | EUR | PD_Moeller | 109 | 1 | MTS | 4015082714215 | 2.879 | CD3 |  | 2.446 | KG | RO
271422 | Y7-271422 | NZMC2-A200 | Int. automático NZM, 3P, 200A | 2024-01-01 | 1010.7 | EUR | PD_Moeller | 109 | 1 | MTS | 4015082714222 | 2.879 | CD3 |  | 2.442 | KG | RO
271423 | Y7-271423 | NZMC2-A250 | Int. automático NZM, 3P, 250A | 2024-01-01 | 1151.37 | EUR | PD_Moeller | 109 | 1 | MTS | 4015082714239 | 2.879 | CD3 |  | 2.462 | KG | RO
271424 | Y7-271424 | NZMC2-M125 | Int. automático NZM, 3P, 125A | 2024-01-01 | 723.23 | EUR | PD_Moeller | 109 | 1 | MTO | 4015082714246 | 2.879 | CD3 |  | 2.758 | KG | RO
271425 | Y7-271425 | NZMC2-M160 | Int. automático NZM, 3P, 160A | 2024-01-01 | 889.93 | EUR | PD_Moeller | 109 | 1 | MTO | 4015082714253 | 2.879 | CD3 |  | 2.758 | KG | RO
271426 | Y7-271426 | NZMC2-M200 | Int. automático NZM, 3P, 200A | 2024-01-01 | 1061.15 | EUR | PD_Moeller | 109 | 1 | MTO | 4015082714260 | 2.879 | CD3 |  | 2.758 | KG | RO
271427 | Y7-271427 | NZMC2-S125 | Int. automático NZM, 3P, 125A | 2024-01-01 | 685.03 | EUR | PD_Moeller | 109 | 1 | MTO | 4015082714277 | 2.879 | CD3 |  | 2.758 | KG | RO
271428 | Y7-271428 | NZMC2-S160 | Int. automático NZM, 3P, 160A | 2024-01-01 | 793.59 | EUR | PD_Moeller | 109 | 1 | MTO | 4015082714284 | 2.879 | CD3 |  | 2.758 | KG | RO
271429 | Y7-271429 | NZMC2-S200 | Int. automático NZM, 3P, 200A | 2024-01-01 | 1010.7 | EUR | PD_Moeller | 109 | 1 | MTO | 4015082714291 | 2.879 | CD3 |  | 2.429 | KG | RO
271432 | Y7-271432 | NZMC2-4-A160 | Int. automático NZM, 4P, 160A | 2024-01-01 | 1110.12 | EUR | PD_Moeller | 109 | 1 | MTS | 4015082714321 | 3.838 | CD3 |  | 3.125 | KG | RO
271438 | Y7-271438 | NZMC2-4-A250 | Int. automático NZM, 4P, 250A | 2024-01-01 | 1533.65 | EUR | PD_Moeller | 109 | 1 | MTS | 4015082714383 | 3.838 | CD3 |  | 3.125 | KG | RO
271439 | Y7-271439 | NZMC2-4-A250/160 | Int. automático NZM, 4P, 250A, 150A en 4º polo | 2024-01-01 | 1339.66 | EUR | PD_Moeller | 109 | 1 | MTS | 4015082714390 | 3.838 | CD3 |  | 3.125 | KG | RO
271445 | Y7-271445 | NZM1-XTVD-NA | Maneta rotativa a puerta, negro, candable, NZM1, para NA | 2024-01-01 | 126.91 | EUR | PD_Moeller | 109 | 1 | MTS | 4015082714451 | 1.283 | CD3 |  | 0.645 | KG | DE
271446 | Y7-271446 | NZM2-XTVD-NA | Maneta rotativa a puerta, negro, candable, NZM2, para NA | 2024-01-01 | 117.32 | EUR | PD_Moeller | 109 | 1 | MTS | 4015082714468 | 2.09 | CD3 |  | 0.764 | KG | DE
271447 | Y7-271447 | NZM3-XTVD-NA | Maneta rotativa a puerta, negro, candable, NZM3, para NA | 2024-01-01 | 203.29 | EUR | PD_Moeller | 109 | 1 | MTS | 4015082714475 | 2.76 | CD3 |  | 1.44 | KG | DE
271448 | Y7-271448 | NZM4-XTVD-NA | Maneta rotativa a puerta, negro, candable, NZM4, para NA | 2024-01-01 | 293.01 | EUR | PD_Moeller | 109 | 1 | MTS | 4015082714482 | 6.877 | CD3 |  | 1.826 | KG | DE
271449 | Y7-271449 | NZM1-XTVDVR-NA | Maneta rotativa a puerta rojo-amarillo, NZM1, para NA | 2024-01-01 | 147.54 | EUR | PD_Moeller | 109 | 1 | MTS | 4015082714499 | 1.283 | CD3 |  | 0.653 | KG | DE
271450 | Y7-271450 | NZM2-XTVDVR-NA | Maneta rotativa a puerta rojo-amarillo, NZM2, para NA | 2024-01-01 | 149.77 | EUR | PD_Moeller | 109 | 1 | MTS | 4015082714505 | 2.09 | CD3 |  | 0.818 | KG | DE
271451 | Y7-271451 | NZM3-XTVDVR-NA | Maneta rotativa a puerta rojo-amarillo, NZM3, para NA | 2024-01-01 | 240.11 | EUR | PD_Moeller | 109 | 1 | MTS | 4015082714512 | 2.76 | CD3 |  | 1.515 | KG | DE
271452 | Y7-271452 | NZM4-XTVDVR-NA | Maneta rotativa a puerta rojo-amarillo, NZM4, para NA | 2024-01-01 | 361.55 | EUR | PD_Moeller | 109 | 1 | MTS | 4015082714529 | 6.877 | CD3 |  | 1.985 | KG | DE
271453 | Y7-271453 | NZM1-XDTV-NA | Maneta rotativa, negro, candable en el mando, para NA | 2024-01-01 | 144.89 | EUR | PD_Moeller | 109 | 1 | MTS | 4015082714536 | 388.8 | CCM |  | 0.297 | KG | DE
271454 | Y7-271454 | NZM2-XDTV-NA | Maneta rotativa, negro, candable en el mando, para NA | 2024-01-01 | 155.05 | EUR | PD_Moeller | 109 | 1 | MTO | 4015082714543 | 892.5 | CCM |  | 0.33 | KG | DE
271455 | Y7-271455 | NZM1-XDTVR-NA | Maneta rotativa, rojo, candable en el mando, para NA | 2024-01-01 | 140.87 | EUR | PD_Moeller | 109 | 1 | MTO | 4015082714550 | 388.8 | CCM |  | 0.148 | KG | DE
271456 | Y7-271456 | NZM2-XDTVR-NA | Maneta rotativa, rojo, candable en el mando, para NA | 2024-01-01 | 194.49 | EUR | PD_Moeller | 109 | 1 | MTO | 4015082714567 | 892.5 | CCM |  | 0.31 | KG | DE
271457 | Y7-271457 | NZM2-XKA | Terminal túnel., 3P, 1 lado del interruptor., NZM2 | 2024-01-01 | 176.89 | EUR | PD_Moeller | 109 | 1 | MTS | 4015082714574 | 658.92 | CCM |  | 0.539 | KG | HU
271458 | Y7-271458 | NZM2-4-XKA | Terminales de túnel., 4P, 1 lado del interruptor., NZM2 | 2024-01-01 | 209.38 | EUR | PD_Moeller | 109 | 1 | MTS | 4015082714581 | 1.305 | CD3 |  | 0.69 | KG | DE
271459 | Y7-271459 | NZM3-XKA1 | Terminal túnel., 3P, 1 lado del interruptor., max. 185mm², NZM3 | 2024-01-01 | 205.49 | EUR | PD_Moeller | 109 | 1 | MTS | 4015082714598 | 1.293 | CD3 |  | 0.72 | KG | DE
271460 | Y7-271460 | NZM3-4-XKA1 | Terminal túnel., 4P, 1 lado del interruptor., max. 185mm², NZM3 | 2024-01-01 | 244.57 | EUR | PD_Moeller | 109 | 1 | MTS | 4015082714604 | 2.095 | CD3 |  | 0.913 | KG | DE
271461 | Y7-271461 | NZM3-XKA2 | Terminal túnel., 3P, 1 lado del interruptor., max. 240mm², NZM3 | 2024-01-01 | 366.3 | EUR | PD_Moeller | 109 | 1 | MTS | 4015082714611 | 1.293 | CD3 |  | 1.21 | KG | HU
271462 | Y7-271462 | NZM3-4-XKA2 | Terminal túnel., 4P, 1 lado del interruptor., max. 240mm², NZM3 | 2024-01-01 | 430.25 | EUR | PD_Moeller | 109 | 1 | MTS | 4015082714628 | 2.095 | CD3 |  | 1.577 | KG | DE
271499 | Y7-271499 | M22S-PVT | Pulsador de Parada; Negro; D=38 mm; Desenclavamiento por giro | 2024-01-01 | 43.48 | EUR | PD_Moeller | 201 | 5 | MTS | 4015082714994 | 101.08 | CCM | 38X38X70 | 0.05 | KG | MA
271504 | Y7-271504 | NZM1-XTVD-60 | Maneta rotativa a puerta, negro, max 60mm eje, NZM1 | 2024-01-01 | 110.81 | EUR | PD_Moeller | 109 | 1 | MTS | 4015082715045 | 1.283 | CD3 |  | 0.615 | KG | DE
271505 | Y7-271505 | NZM2-XTVD-60 | Maneta rotativa a puerta, negro, max 60mm eje, NZM2 | 2024-01-01 | 121.42 | EUR | PD_Moeller | 109 | 1 | MTS | 4015082715052 | 2.09 | CD3 |  | 0.78 | KG | DE
271506 | Y7-271506 | NZM3-XTVD-60 | Maneta rotativa a puerta, negro, max 60mm eje, NZM3 | 2024-01-01 | 277.89 | EUR | PD_Moeller | 109 | 1 | MTS | 4015082715069 | 2.76 | CD3 |  | 1.42 | KG | DE
271507 | Y7-271507 | NZM4-XTVD-60 | Maneta rotativa a puerta, negro, max 60mm eje, NZM4 | 2024-01-01 | 263.93 | EUR | PD_Moeller | 109 | 1 | MTS | 4015082715076 | 6.877 | CD3 |  | 1.65 | KG | DE
271508 | Y7-271508 | NZM1-XTVDV-60 | Maneta rotativa a puerta, negro, candable en mando y mecanismo, NZM1 | 2024-01-01 | 131.29 | EUR | PD_Moeller | 109 | 1 | MTS | 4015082715083 | 1.283 | CD3 |  | 0.51 | KG | DE
271509 | Y7-271509 | NZM2-XTVDV-60 | Maneta rotativa a puerta, negro, candable en el mando+mecanismo, NZM2 | 2024-01-01 | 133.2 | EUR | PD_Moeller | 109 | 1 | MTS | 4015082715090 | 1.283 | CD3 |  | 0.8 | KG | DE
271510 | Y7-271510 | NZM3-XTVDV-60 | Maneta rotativa a puerta, negro, candable en el mando+mecanismo, NZM3 | 2024-01-01 | 235.6 | EUR | PD_Moeller | 109 | 1 | MTS | 4015082715106 | 1.283 | CD3 |  | 1.47 | KG | DE
271511 | Y7-271511 | NZM4-XTVDV-60 | Maneta rotativa a puerta, negro, candable en el mando+mecanismo, NZM4 | 2024-01-01 | 315.13 | EUR | PD_Moeller | 109 | 1 | MTS | 4015082715113 | 6.877 | CD3 |  | 1.8 | KG | DE
271512 | Y7-271512 | NZM1-XTVDVR-60 | Maneta rotativa a puerta, rojo-amarillo, max 60mm eje, NZM1 | 2024-01-01 | 142.22 | EUR | PD_Moeller | 109 | 1 | MTS | 4015082715120 | 1.283 | CD3 |  | 0.672 | KG | DE
271513 | Y7-271513 | NZM2-XTVDVR-60 | Maneta rotativa a puerta, rojo-amarillo, max 60mm eje, NZM2 | 2024-01-01 | 159.95 | EUR | PD_Moeller | 109 | 1 | MTS | 4015082715137 | 2.09 | CD3 |  | 0.808 | KG | DE
271514 | Y7-271514 | NZM3-XTVDVR-60 | Maneta rotativa a puerta, rojo-amarillo, max 60mm eje, NZM3 | 2024-01-01 | 234.71 | EUR | PD_Moeller | 109 | 1 | MTS | 4015082715144 | 2.76 | CD3 |  | 1.482 | KG | DE
271515 | Y7-271515 | NZM4-XTVDVR-60 | Maneta rotativa a puerta, rojo-amarillo, max 60mm eje, NZM4 | 2024-01-01 | 472.63 | EUR | PD_Moeller | 109 | 1 | MTS | 4015082715151 | 6.877 | CD3 |  | 1.909 | KG | DE
271521 | Y7-271521 | NZM1-XCIK5-TVD | Caja aislante, HxAxP=280x200x160mm, para NZM1 | 2024-01-01 | 313.17 | EUR | PD_Moeller | 109 | 1 | MTO | 4015082715212 | 8.96 | CD3 |  | 2.107 | KG | DE
271522 | Y7-271522 | NZM1-XCI23-TVD | Caja aislante, HxAxP=250x187.5x175mm, para NZM1 | 2024-01-01 | 454.63 | EUR | PD_Moeller | 109 | 1 | MTS | 4015082715229 | 8.203 | CD3 |  | 3.164 | KG | DE
271523 | Y7-271523 | NZM1-XCI43-TVD | Caja aislante, HxAxP=375x250x225mm, para NZM1 | 2024-01-01 | 655.17 | EUR | PD_Moeller | 109 | 1 | MTS | 4015082715236 | 16.406 | CD3 |  | 5.857 | KG | DE
271524 | Y7-271524 | NZM2-XCI43-TVD | Caja aislante, HxAxP=375x250x225mm, para NZM2 | 2024-01-01 | 742.56 | EUR | PD_Moeller | 109 | 1 | MTS | 4015082715243 | 21.094 | CD3 |  | 6.23 | KG | DE
271525 | Y7-271525 | NZM3-XCI48-TVD | Caja aislante, HxAxP=750x250x275mm, para NZM3 | 2024-01-01 | 1664.47 | EUR | PD_Moeller | 109 | 1 | MTO | 4015082715250 | 77.344 | CD3 |  | 13.539 | KG | DE
271526 | Y7-271526 | NZM1-XCIK5-TVDVR | Caja aislante, HxAxP=280x200x160mm, para NZM1 | 2024-01-01 | 435.98 | EUR | PD_Moeller | 109 | 1 | MTO | 4015082715267 | 8.96 | CD3 |  | 2.157 | KG | DE
271527 | Y7-271527 | NZM1-XCI23-TVDVR | Caja aislante, HxAxP=250x187.5x225mm, para NZM1 | 2024-01-01 | 576.77 | EUR | PD_Moeller | 109 | 1 | MTO | 4015082715274 | 8.203 | CD3 |  | 3.144 | KG | DE
271528 | Y7-271528 | NZM1-XCI43-TVDVR | Caja aislante, HxAxP=375x250x225mm, para NZM1 | 2024-01-01 | 767.09 | EUR | PD_Moeller | 109 | 1 | MTS | 4015082715281 | 16.406 | CD3 |  | 4.23 | KG | DE
271529 | Y7-271529 | NZM2-XCI43-TVDVR | Caja aislante, HxAxP=375x250x225mm, para NZM2 | 2024-01-01 | 819.98 | EUR | PD_Moeller | 109 | 1 | MTS | 4015082715298 | 21.094 | CD3 |  | 6.491 | KG | DE
271530 | Y7-271530 | NZM3-XCI48-TVDVR | Caja aislante, HxAxP=750x250x275mm, para NZM3 | 2024-01-01 | 1472.81 | EUR | PD_Moeller | 109 | 1 | MTO | 4015082715304 | 77.344 | CD3 |  | 13.639 | KG | DE
271538 | Y7-271538 | DX-SIN3-004 | Filtro sinusoidal; 3 polos; 400 V AC; 4 A | 2024-01-01 | 813.51 | EUR | PD_Moeller | 208 | 1 | MTO | 4015082715380 | 2.604 | CD3 | 155X105X160 | 4.3 | KG | DE
271540 | Y7-271540 | M22S-PVLT | Pulsador de Parada; Negro; D=38 mm; Desenclavamiento por giro; Iluminado | 2024-01-01 | 48.39 | EUR | PD_Moeller | 201 | 5 | MTS | 4015082715403 | 101.08 | CCM | 38X38X70 | 0.05 | KG | MA
271541 | Y7-271541 | M22-XLED220 | Elemento en serie; 220 V DC; Para LED 12-30 V | 2024-01-01 | 31.57 | EUR | PD_Moeller | 201 | 10 | MTS | 4015082715410 | 11.1 | CCM | 37X10X30 | 0.013 | KG | DE
271590 | Y7-271590 | DX-SIN3-010 | Filtro sinusoidal; 3 polos; 400 V AC; 10 A | 2024-01-01 | 1026.5 | EUR | PD_Moeller | 208 | 1 | MTS | 4015082715908 | 2.976 | CD3 | 155X120X160 | 6.2 | KG | DE
271591 | Y7-271591 | DX-SIN3-016 | Filtro sinusoidal; 3 polos; 400 V AC; 16.5 A | 2024-01-01 | 1125.21 | EUR | PD_Moeller | 208 | 1 | MTO | 4015082715915 | 5.624 | CD3 | 190X160X185 | 9.5 | KG | DE
271593 | Y7-271593 | DX-SIN3-023 | Filtro Sinusoidal; Trifásico; 400 V AC; 23.5 A | 2024-01-01 | 1531.54 | EUR | PD_Moeller | 208 | 1 | MTO | 4015082715939 | 12.768 | CD3 | 240X190X280 | 21.7 | KG | DE
271594 | Y7-271594 | DX-SIN3-032 | Filtro sinusoidal; 3 polos; 400 V AC; 32 A | 2024-01-01 | 2209.53 | EUR | PD_Moeller | 208 | 1 | MTO | 4015082715946 | 13.44 | CD3 | 240X200X280 | 26.9 | KG | DE
271595 | Y7-271595 | DX-SIN3-037 | Filtro Sinusoidal; Trifásico; 400 V AC; 37 A | 2024-01-01 | 2319.63 | EUR | PD_Moeller | 208 | 1 | MTO | 4015082715953 | 14.112 | CD3 | 240X210X280 | 28.5 | KG | DE
271597 | Y7-271597 | DX-SIN3-048 | Filtro Sinusoidal; Trifásico; 400 V AC; 48 A | 2024-01-01 | 2533.45 | EUR | PD_Moeller | 208 | 1 | MTO | 4015082715977 | 14.784 | CD3 | 240X220X280 | 33.4 | KG | DE
271599 | Y7-271599 | DX-SIN3-061 | Filtro Sinusoidal; Trifásico; 400 V AC; 61 A | 2024-01-01 | 2955.1 | EUR | PD_Moeller | 208 | 1 | MTO | 4015082715991 | 21.546 | CD3 | 300X228X315 | 42.2 | KG | DE
271600 | Y7-271600 | DX-SIN3-072 | Filtro sinusoidal; 3 polos; 400 V AC; 72 A | 2024-01-01 | 3364.92 | EUR | PD_Moeller | 208 | 1 | MTO | 4015082716004 | 22.68 | CD3 | 300X240X315 | 46.2 | KG | DE
271601 | Y7-271601 | DX-SIN3-090 | Filtro sinusoidal; 3 polos; 400 V AC; 90 A | 2024-01-01 | 4104.17 | EUR | PD_Moeller | 208 | 1 | MTO | 4015082716011 | 25.92 | CD3 | 300X270X320 | 60.5 | KG | DE
271602 | Y7-271602 | DX-SIN3-115 | Filtro sinusoidal; 3 polos; 400 V AC; 115 A | 2024-01-01 | 4692.39 | EUR | PD_Moeller | 208 | 1 | MTO | 4015082716028 | 31.374 | CD3 | 360X210X415 | 73.2 | KG | DE
271603 | Y7-271603 | DX-SIN3-150 | Filtro sinusoidal; 3 polos; 400 V AC; 150 A | 2024-01-01 | 5924.1 | EUR | PD_Moeller | 208 | 1 | MTO | 4015082716035 | 33.615 | CD3 | 360X225X415 | 76.2 | KG | DE
271604 | Y7-271604 | DX-SIN3-180 | Filtro sinusoidal; 3 polos; 400 V AC; 180 A | 2024-01-01 | 8214.8 | EUR | PD_Moeller | 208 | 1 | MTO | 4015082716042 | 35.856 | CD3 | 360X240X415 | 95.9 | KG | DE
271605 | Y7-271605 | DX-SIN3-250 | Filtro sinusoidal; 3 polos; 400 V AC; 250 A | 2024-01-01 | 12362.05 | EUR | PD_Moeller | 208 | 1 | MTO | 4015082716059 | 90 | CD3 | 400X500X450 | 171.7 | KG | DE
271607 | Y7-271607 | NZM1-XUVL | Bobina de mínima, para unidad de retardo | 2024-01-01 | 186.13 | EUR | PD_Moeller | 109 | 1 | MTS | 4015082716073 | 78.144 | CCM |  | 0.044 | KG | RO
271608 | Y7-271608 | NZM1-XUVHIVL | Bobina de mínima, 2 contacto avanzado N/O, para unidad de retardo | 2024-01-01 | 252.3 | EUR | PD_Moeller | 109 | 1 | MTO | 4015082716080 | 78.144 | CCM |  | 0.056 | KG | RO
271609 | Y7-271609 | NZM1-XUVHIV20L | Bobina de mínima, 2 contacto avanzado N/O, para unidad de retardo, +cable | 2024-01-01 | 276.83 | EUR | PD_Moeller | 109 | 1 | MTS | 4015082716097 | 78.144 | CCM |  | 0.177 | KG | RO
271610 | Y7-271610 | M22G-XGPV | Cuello Protector; Gris | 2024-01-01 | 17.42 | EUR | PD_Moeller | 201 | 1 | MTS | 4015082716103 | 256.75 | CCM | 79X65X50 | 0.061 | KG | DE
271779 | Y7-271779 | NZM4-XHB | Kit completo montaje maneta a puerta, negro | 2024-01-01 | 366.81 | EUR | PD_Moeller | 109 | 1 | MTS | 4015082717797 | 6.806 | CD3 |  | 2.091 | KG | DE
271842 | Y7-271842 | NZM4-XHBR | Kit completo montaje maneta a puerta, rojo | 2024-01-01 | 421.94 | EUR | PD_Moeller | 109 | 1 | MTS | 4015082718428 | 6.806 | CD3 |  | 2.2 | KG | DE
271990 | Y7-271990 | DILM1000/22(RAC500) | Contactor de potencia; Conexión a tornillo; 3 polos + 2 NO + 2 NC; 1000 | 2024-01-01 | 17257.98 | EUR | PD_Moeller | 205 | 1 | MTO | 4015082719906 | 17.168 | CD3 | 232X250X296 | 18.53 | KG | RO
272006 | Y7-272006 | LS-11-SW | Interruptor de posición; Plástico; 1 NO + 1 NC; Pistón redondo | 2024-01-01 | 41.24 | EUR | PD_Moeller | 203 | 10 | MTS | 4015082720063 | 79.445 | CCM | 33,5X31X76,5 | 0.054 | KG | DE
272057 | Y7-272057 | RA-XM12-1M | Rapid Link 4.0; Cable prolongador; 1 m; Conector M12; Hembra/Macho | 2024-01-01 | 49.25 | EUR | PD_Moeller | 207 | 1 | MTS | 4015082720575 | 225 | CCM | 1000X15X15 | 0.88 | KG | DE
272085 | Y7-272085 | SET-M-LOCK | Rapid Link 4.0; Conector de motor con dispositivo de bloqueo | 2024-01-01 | 71.73 | EUR | PD_Moeller | 207 | 1 | MTS | 4015082720858 | 91.875 | CCM | 75X35X35 | 0.87 | KG | DE
272086 | Y7-272086 | RA-C1-FIX | Rapid Link 4.0; Bridas de fijación (100 unidades) | 2024-01-01 | 1.88 | EUR | PD_Moeller | 207 | 100 | MTO | 4015082720865 | 5.2 | CCM | 52X10X10 | 0.038 | KG | DE
272165 | Y7-272165 | BK50/3-PKZ4-E | Borne de alimentación; 3 polos; 50 mm²; 120 A | 2024-01-01 | 45.82 | EUR | PD_Moeller | 205 | 1 | MTS | 4015082721657 | 207.9 | CCM | 60X55X63 | 0.19 | KG | ES
272202 | Y7-272202 | M12A5 | Conector hembra M12; Condificación tipo A; M20; IP66; 250 V; 4 A | 2024-01-01 | 25.11 | EUR | PD_Moeller | 203 | 1 | MTS | 4015082722029 | 45.54 | CCM | 22X23X90 | 0.011 | KG | DE
272203 | Y7-272203 | M12B5 | Conector hembra M12; Condificación tipo B; M20; IP66; 250 V; 4 A | 2024-01-01 | 25.11 | EUR | PD_Moeller | 203 | 1 | MTO | 4015082722036 | 45.54 | CCM | 22X23X90 | 0.01 | KG | DE
272204 | Y7-272204 | NZMB1-AF35-NA | Int. automático NZM-NA, 3P, 35A | 2024-01-01 | 344.8 | EUR | PD_Moeller | 109 | 1 | MTS | 4015082722043 | 1.311 | CD3 |  | 1.122 | KG | RO
272205 | Y7-272205 | NZMB1-AF40-NA | Int. automático NZM-NA, 3P, 40A | 2024-01-01 | 344.8 | EUR | PD_Moeller | 109 | 1 | MTS | 4015082722050 | 1.311 | CD3 |  | 1.119 | KG | RO
272206 | Y7-272206 | NZMB1-AF45-NA | Int. automático NZM-NA, 3P, 45A | 2024-01-01 | 344.8 | EUR | PD_Moeller | 109 | 1 | MTO | 4015082722067 | 1.311 | CD3 |  | 1.115 | KG | RO
272207 | Y7-272207 | NZMB1-AF50-NA | Int. automático NZM-NA, 3P, 50A | 2024-01-01 | 344.8 | EUR | PD_Moeller | 109 | 1 | MTS | 4015082722074 | 1.311 | CD3 |  | 1.117 | KG | RO
272208 | Y7-272208 | NZMB1-AF60-NA | Int. automático NZM-NA, 3P, 60A | 2024-01-01 | 344.8 | EUR | PD_Moeller | 109 | 1 | MTS | 4015082722081 | 1.309 | CD3 |  | 1.119 | KG | RO
272209 | Y7-272209 | NZMB1-AF70-NA | Int. automático NZM-NA, 3P, 70A | 2024-01-01 | 367.29 | EUR | PD_Moeller | 109 | 1 | MTO | 4015082722098 | 1.311 | CD3 |  | 1.113 | KG | RO
272250 | Y7-272250 | NZMB1-AF80-NA | Int. automático NZM-NA, 3P, 80A | 2024-01-01 | 388.27 | EUR | PD_Moeller | 109 | 1 | MTS | 4015082722500 | 1.311 | CD3 |  | 1.117 | KG | RO
272251 | Y7-272251 | NZMB1-AF90-NA | Int. automático NZM-NA, 3P, 90A | 2024-01-01 | 442.2 | EUR | PD_Moeller | 109 | 1 | MTO | 4015082722517 | 1.311 | CD3 |  | 1.127 | KG | RO
272252 | Y7-272252 | NZMB1-AF100-NA | Int. automático NZM-NA, 3P, 100A | 2024-01-01 | 442.2 | EUR | PD_Moeller | 109 | 1 | MTS | 4015082722524 | 1.311 | CD3 |  | 1.127 | KG | RO
272253 | Y7-272253 | NZMB1-A40-NA | Int. automático NZM-NA, 3P, 40A | 2024-01-01 | 344.8 | EUR | PD_Moeller | 109 | 1 | MTS | 4015082722531 | 1.311 | CD3 |  | 1.122 | KG | RO
272254 | Y7-272254 | NZMB1-A50-NA | Int. automático NZM-NA, 3P, 50A | 2024-01-01 | 344.8 | EUR | PD_Moeller | 109 | 1 | MTS | 4015082722548 | 1.311 | CD3 |  | 1.115 | KG | RO
272255 | Y7-272255 | NZMB1-A63-NA | Int. automático NZM-NA, 3P, 63A | 2024-01-01 | 344.8 | EUR | PD_Moeller | 109 | 1 | MTS | 4015082722555 | 1.311 | CD3 |  | 1.118 | KG | RO
272256 | Y7-272256 | NZMB1-A80-NA | Int. automático NZM-NA, 3P, 80A | 2024-01-01 | 388.27 | EUR | PD_Moeller | 109 | 1 | MTS | 4015082722562 | 1.311 | CD3 |  | 1.115 | KG | RO
272258 | Y7-272258 | NZMB1-A100-NA | Int. automático NZM-NA, 3P, 100A | 2024-01-01 | 442.2 | EUR | PD_Moeller | 109 | 1 | MTS | 4015082722586 | 1.311 | CD3 |  | 1.127 | KG | RO
272441 | Y7-272441 | DILH1400/22(RAW250) | Contactor de potencia; Conexión a tornillo; 3 polos + 2 NO + 2 NC; 1400 | 2024-01-01 | 17257.98 | EUR | PD_Moeller | 205 | 1 | MTS | 4015082724412 | 20.629 | CD3 | 232X260X342 | 16.007 | KG | RO
272442 | Y7-272442 | DILH2000/22(RAW250) | Contactor de potencia; Conexión a tornillo; 3 polos + 2 NO + 2 NC; 2000 | 2024-01-01 | 31696.43 | EUR | PD_Moeller | 205 | 1 | MTS | 4015082724429 | 50.874 | CD3 | 252X515X392 | 44.139 | KG | RO
272480 | Y7-272480 | TR-G/8 | Transformador 230/8V 50Hz 1A, 2 UM | 2024-01-01 | 64.35 | EUR | PD_Moeller | 108 | 1 | MTS | 4015082724801 | 178.2 | CCM |  | 0.256 | KG | DE
272481 | Y7-272481 | TR-G3/8 | Transformador 230V, 4/8/12V, 1/1/0, 67A, 2UM | 2024-01-01 | 68.15 | EUR | PD_Moeller | 108 | 1 | MTS | 4015082724818 | 178.2 | CCM |  | 0.266 | KG | DE
272483 | Y7-272483 | TR-G3/18 | Transformador 230V, 4/8/12V, 2/2/1, 5A, 2UM | 2024-01-01 | 68.15 | EUR | PD_Moeller | 108 | 1 | MTS | 4015082724832 | 178.2 | CCM |  | 0.373 | KG | DE
272484 | Y7-272484 | TR-G2/24 | Transformador 230/12-24V50Hz,2-1A, 3UM | 2024-01-01 | 87.1 | EUR | PD_Moeller | 108 | 1 | MTS | 4015082724849 | 267.3 | CCM |  | 0.623 | KG | DE
272485 | Y7-272485 | TR-G2/63-SF | Transformador 230/12-24V50Hz.5,2-2,6A | 2024-01-01 | 214.08 | EUR | PD_Moeller | 108 | 1 | MTS | 4015082724856 | 486 | CCM |  | 1.316 | KG | DE
272525 | Y7-272525 | ZFS61/62-NZM7 | Placa indicadora, Alemán/Inglés | 2024-01-01 | 8.19 | EUR | PD_Moeller | 109 | 1 | MTS | 4015082725259 | 8.64 | CCM |  | 0.005 | KG | DE
027378 | Y7-27378 | P1-32/IVS-RT/N | Interruptor seccionador ON-OFF; 3 polos + N; 32 A; Maneta Roja/Amarilla; | 2024-01-01 | 102.45 | EUR | PD_Moeller | 202 | 1 | MTO | 4015080273783 | 396.9 | CCM | 90X63X70 | 0.232 | KG | GB
027390 | Y7-27390 | K95/4 | Conexión por terminales, 160A, 4P, plano/redondo | 2024-01-01 | 137.35 | EUR | PD_Moeller | 104 | 1 | MTS | 4015080273905 | 1.495 | CD3 |  | 1.947 | KG | DE
027396 | Y7-27396 | D-K2X240 | Kit de conversión K transformación plano/redondo 2x240 / => | 2024-01-01 | 18.2 | EUR | PD_Moeller | 104 | 1 | MTS | 4015080273967 | 101.25 | CCM |  | 0.365 | KG | DE
027405 | Y7-27405 | WS14-ID | Perfil de montaje, vertical, L=1750mm | 2024-01-01 | 100.93 | EUR | PD_Moeller | 104 | 1 | MTS | 4015080274056 | 2.188 | CD3 |  | 3.26 | KG | CZ
274097 | Y7-274097 | NZM3-XA-230AC-MNS | Bobina de disparo, 230VAC, para MNS, NZM3 | 2024-01-01 | 172.16 | EUR | PD_Moeller | 109 | 1 | MTO | 4015082740979 | 113.4 | CCM |  | 0.064 | KG | RO
274138 | Y7-274138 | NZM4-XA-230AC-MNS | Bobina de disparo, 230VAC, para MNS, NZM4 | 2024-01-01 | 248.49 | EUR | PD_Moeller | 109 | 1 | MTO | 4015082741389 | 349.248 | CCM |  | 0.218 | KG | RO
274141 | Y7-274141 | NZM3-XAHIV-230AC-MNS | Bobina de disparo, 230VAC, +1 contacto avanzado N/O, para MNS, NZM3 | 2024-01-01 | 252.3 | EUR | PD_Moeller | 109 | 1 | MTO | 4015082741419 | 113.4 | CCM |  | 0.064 | KG | RO
274143 | Y7-274143 | NZM4-XAHIV-230AC-MNS | Bobina de disparo, 230VAC, +1 contacto avanzado N/O, para MNS, NZM4 | 2024-01-01 | 386.8 | EUR | PD_Moeller | 109 | 1 | MTO | 4015082741433 | 349.248 | CCM |  | 0.218 | KG | RO
274161 | Y7-274161 | EVG-3P+3N/18MODUL | Peine de conexión 4Fase, 18UM, 63A para PLS. HN. PKN., PFIM, PFHM, PFNM | 2024-01-01 | 89.13 | EUR | PD_Moeller | 108 | 1 | MTS | 4015082741617 | 122.094 | CCM |  | 0.163 | KG | DE
027418 | Y7-27418 | TM-2-15432/E | Interruptor Conmutador; 4 polos; 10 A; Placa indicadora: HAND-0-AUTO; 60 | 2024-01-01 | 105.6 | EUR | PD_Moeller | 202 | 1 | MTO | 4015080274186 | 66.6 | CCM | 74X30X30 | 0.059 | KG | AT
274190 | Y7-274190 | DILM250-S/22(220-240V50/60HZ) | Contactor de potencia; Conexión a tornillo; 3 polos + 2 NO + 2 NC; 250 A; | 2024-01-01 | 2517.55 | EUR | PD_Moeller | 205 | 1 | MTS | 4015082741907 | 5.504 | CD3 | 208X140X189 | 7.152 | KG | RO
274195 | Y7-274195 | DILM400-S/22(110-120V50/60HZ) | Contactor de potencia; Conexión a tornillo; 3 polos + 2 NO + 2 NC; 400 A; | 2024-01-01 | 3919.19 | EUR | PD_Moeller | 205 | 1 | MTS | 4015082741952 | 7.223 | CD3 | 216X160X209 | 8.958 | KG | RO
274196 | Y7-274196 | DILM400-S/22(220-240V50/60HZ) | Contactor de potencia; Conexión a tornillo; 3 polos + 2 NO + 2 NC; 400 A; | 2024-01-01 | 3919.19 | EUR | PD_Moeller | 205 | 1 | MTS | 4015082741969 | 7.223 | CD3 | 216X160X209 | 8.878 | KG | RO
274199 | Y7-274199 | DILM500-S/22(220-240V50/60HZ) | Contactor de potencia; Conexión a tornillo; 3 polos + 2 NO + 2 NC; 500 A; | 2024-01-01 | 5480.24 | EUR | PD_Moeller | 205 | 1 | MTS | 4015082741990 | 7.569 | CD3 | 216X160X219 | 9.038 | KG | RO
274202 | Y7-274202 | DILM250-S-XSP/E(220-240V50/60HZ) | Bobina de repuesto con Módulo electrónico; Para DILM185-S; 225-S; 250; | 2024-01-01 | 144.05 | EUR | PD_Moeller | 205 | 1 | MTO | 4015082742027 | 2.363 | CD3 | 100X135X175 | 1.413 | KG | RO
274220 | Y7-274220 | NZMN1-AF35-NA | Int. automático NZM-NA, 3P, 35A | 2024-01-01 | 397.25 | EUR | PD_Moeller | 109 | 1 | MTO | 4015082742201 | 1.311 | CD3 |  | 1.119 | KG | RO
274223 | Y7-274223 | NZMN1-AF40-NA | Int. automático NZM-NA, 3P, 40A | 2024-01-01 | 397.25 | EUR | PD_Moeller | 109 | 1 | MTS | 4015082742232 | 1.311 | CD3 |  | 1.119 | KG | RO
274230 | Y7-274230 | NZMN1-AF45-NA | Int. automático NZM-NA, 3P, 45A | 2024-01-01 | 397.25 | EUR | PD_Moeller | 109 | 1 | MTO | 4015082742300 | 1.311 | CD3 |  | 1.115 | KG | RO
274231 | Y7-274231 | NZMN1-AF50-NA | Int. automático NZM-NA, 3P, 50A | 2024-01-01 | 397.25 | EUR | PD_Moeller | 109 | 1 | MTS | 4015082742317 | 1.311 | CD3 |  | 1.118 | KG | RO
274232 | Y7-274232 | NZMN1-AF60-NA | Int. automático NZM-NA, 3P, 60A | 2024-01-01 | 397.25 | EUR | PD_Moeller | 109 | 1 | MTS | 4015082742324 | 1.311 | CD3 |  | 1.119 | KG | RO
274233 | Y7-274233 | NZMN1-AF70-NA | Int. automático NZM-NA, 3P, 70A | 2024-01-01 | 415.25 | EUR | PD_Moeller | 109 | 1 | MTO | 4015082742331 | 1.311 | CD3 |  | 1.113 | KG | RO
274234 | Y7-274234 | NZMN1-AF80-NA | Int. automático NZM-NA, 3P, 80A | 2024-01-01 | 434.74 | EUR | PD_Moeller | 109 | 1 | MTS | 4015082742348 | 1.311 | CD3 |  | 1.109 | KG | RO
274235 | Y7-274235 | NZMN1-AF90-NA | Int. automático NZM-NA, 3P, 90A | 2024-01-01 | 536.69 | EUR | PD_Moeller | 109 | 1 | MTO | 4015082742355 | 1.311 | CD3 |  | 1.123 | KG | RO
274236 | Y7-274236 | NZMN1-AF100-NA | Int. automático NZM-NA, 3P, 100A | 2024-01-01 | 536.69 | EUR | PD_Moeller | 109 | 1 | MTS | 4015082742362 | 1.311 | CD3 |  | 1.127 | KG | RO
274237 | Y7-274237 | NZMN1-A40-NA | Int. automático NZM-NA, 3P, 40A | 2024-01-01 | 397.25 | EUR | PD_Moeller | 109 | 1 | MTS | 4015082742379 | 1.311 | CD3 |  | 1.122 | KG | RO
274239 | Y7-274239 | NZMN1-A50-NA | Int. automático NZM-NA, 3P, 50A | 2024-01-01 | 397.25 | EUR | PD_Moeller | 109 | 1 | MTS | 4015082742393 | 1.311 | CD3 |  | 1.115 | KG | RO
274240 | Y7-274240 | NZMN1-A63-NA | Int. automático NZM-NA, 3P, 63A | 2024-01-01 | 397.25 | EUR | PD_Moeller | 109 | 1 | MTS | 4015082742409 | 1.311 | CD3 |  | 1.113 | KG | RO
274241 | Y7-274241 | NZMN1-A80-NA | Int. automático NZM-NA, 3P, 80A | 2024-01-01 | 434.74 | EUR | PD_Moeller | 109 | 1 | MTS | 4015082742416 | 1.311 | CD3 |  | 1.116 | KG | RO
274242 | Y7-274242 | NZMN1-A100-NA | Int. automático NZM, 3P, 100A | 2024-01-01 | 536.69 | EUR | PD_Moeller | 109 | 1 | MTS | 4015082742423 | 1.311 | CD3 |  | 1.129 | KG | RO
274243 | Y7-274243 | NZM4-XD-SDE | Mando directo, con accionamiento giratorio | 2024-01-01 | 157.02 | EUR | PD_Moeller | 109 | 1 | MTO | 4015082742430 | 4.368 | CD3 |  | 1.415 | KG | DE
274299 | Y7-274299 | Z-GSV-10/1P+N/12-U | Peine de conexión, 2 fases, 10 mm2, horquilla+lengüeta, 12SU | 2024-01-01 | 75.89 | EUR | PD_Moeller | 108 | 1 | MTS | 4015082742997 | 124.992 | CCM |  | 0.083 | KG | AT
274400 | Y7-274400 | Z-GSV-10/3P+N/12-U | Peine de conexión, 4 fases, 10 mm2, horquilla+lengüeta, 12SU | 2024-01-01 | 75.89 | EUR | PD_Moeller | 108 | 1 | MTO | 4015082744007 | 159.712 | CCM |  | 0.121 | KG | AT
274401 | Y7-274401 | Z-GSV-10/3P+N/12H-U | Peine de conexión, 4 fases, 10 mm2, horquilla+lengüeta, 12SU | 2024-01-01 | 75.89 | EUR | PD_Moeller | 108 | 1 | MTO | 4015082744014 | 159.712 | CCM |  | 0.122 | KG | AT
274402 | Y7-274402 | Z-GSV-10/1P+N/12-O | Peine de conexión, 2 fases, 10 mm2, horquilla+lengüeta, 12SU | 2024-01-01 | 30.71 | EUR | PD_Moeller | 108 | 1 | MTS | 4015082744021 | 124.992 | CCM |  | 0.083 | KG | AT
274418 | Y7-274418 | Z-IS/SPE-1TE | Dispositivo de bloqueo | 2024-01-01 | 16.86 | EUR | PD_Moeller | 108 | 1 | MTS | 4015082744182 | 3.057 | CCM |  | 0.005 | KG | AT
027446 | Y7-27446 | S33-1/C/FORMP | Base para Fusibles, 1P, 63A, tornillo fijación | 2024-01-01 | 18.22 | EUR | PD_Moeller | 105 | 1 | MTS | 4015080274469 | 284.4 | CCM |  | 0.158 | KG | DE
275200 | Y7-275200 | BEL01 | Conector rápido para Perfiles, verde, 2 u. | 2024-01-01 | 8.78 | EUR | PD_Moeller | 103 | 1 | MTO | 4015082752002 | 315 | CCM |  | 0.08 | KG | RO
275413 | Y7-275413 | NBP-1000 | Tira ciega 45mm | 2024-01-01 | 13.35 | EUR | PD_Moeller | 103 | 1 | MTS | 4015082754136 | 402.71 | CCM |  | 0.14 | KG | AT
275444 | Y7-275444 | Z-EL/OR24 | Pilotos, Tecnologia LED, 24AC/DC, naranja | 2024-01-01 | 19.46 | EUR | PD_Moeller | 108 | 1 | MTS | 4015082754440 | 91.7 | CCM |  | 0.062 | KG | RO
275865 | Y7-275865 | Z-EL/OR230 | Pilotos, Tecnologia LED, 230V AC/DC, naranja | 2024-01-01 | 26.75 | EUR | PD_Moeller | 108 | 1 | MTS | 4015082758653 | 91.7 | CCM |  | 0.062 | KG | RO
276254 | Y7-276254 | IS-16/1 |  | 2024-01-01 | 8.21 | EUR | PD_Moeller | 108 | 12 | MTO | 4015082762544 | 106.4 | CCM |  | 0.104 | KG | RO
276255 | Y7-276255 | IS-16/2 |  | 2024-01-01 | 13.61 | EUR | PD_Moeller | 108 | 1 | MTO | 4015082762551 | 212.8 | CCM |  | 0.217 | KG | RO
276257 | Y7-276257 | IS-16/4 | Interruptor-Seccionador, 4P, 16A | 2024-01-01 | 45.33 | EUR | PD_Moeller | 108 | 1 | MTO | 4015082762575 | 425.6 | CCM |  | 0.43 | KG | RO
276258 | Y7-276258 | IS-20/1 |  | 2024-01-01 | 8.21 | EUR | PD_Moeller | 108 | 1 | MTO | 4015082762582 | 106.4 | CCM |  | 0.104 | KG | RO
276259 | Y7-276259 | IS-20/2 |  | 2024-01-01 | 17.08 | EUR | PD_Moeller | 108 | 1 | MTO | 4015082762599 | 212.8 | CCM |  | 0.217 | KG | RO
276260 | Y7-276260 | IS-20/3 |  | 2024-01-01 | 28.94 | EUR | PD_Moeller | 108 | 1 | MTO | 4015082762605 | 319.2 | CCM |  | 0.323 | KG | RO
276261 | Y7-276261 | IS-20/4 |  | 2024-01-01 | 27.5 | EUR | PD_Moeller | 108 | 1 | MTO | 4015082762612 | 425.6 | CCM |  | 0.43 | KG | RO
276262 | Y7-276262 | IS-25/1 | Interruptor-Seccionador, 1P, 25A | 2024-01-01 | 8.58 | EUR | PD_Moeller | 108 | 1 | MTO | 4015082762629 | 106.4 | CCM |  | 0.104 | KG | RO
276263 | Y7-276263 | IS-25/2 | Interruptor-Seccionador, 2P, 25A | 2024-01-01 | 13.62 | EUR | PD_Moeller | 108 | 1 | MTS | 4015082762636 | 212.8 | CCM |  | 0.215 | KG | RO
276264 | Y7-276264 | IS-25/3 | Interruptor-Seccionador, 3P, 25A | 2024-01-01 | 20.75 | EUR | PD_Moeller | 108 | 1 | MTS | 4015082762643 | 319.2 | CCM |  | 0.323 | KG | RO
276265 | Y7-276265 | IS-25/4 | Interruptor-Seccionador, 4P, 25A | 2024-01-01 | 38.38 | EUR | PD_Moeller | 108 | 1 | MTS | 4015082762650 | 425.6 | CCM |  | 0.432 | KG | RO
276266 | Y7-276266 | IS-32/1 |  | 2024-01-01 | 6.84 | EUR | PD_Moeller | 108 | 1 | MTO | 4015082762667 | 106.4 | CCM |  | 0.104 | KG | RO
276267 | Y7-276267 | IS-32/2 |  | 2024-01-01 | 17.08 | EUR | PD_Moeller | 108 | 1 | MTS | 4015082762674 | 212.8 | CCM |  | 0.217 | KG | RO
276268 | Y7-276268 | IS-32/3 |  | 2024-01-01 | 20.75 | EUR | PD_Moeller | 108 | 1 | MTO | 4015082762681 | 319.2 | CCM |  | 0.323 | KG | RO
276269 | Y7-276269 | IS-32/4 |  | 2024-01-01 | 30.53 | EUR | PD_Moeller | 108 | 1 | MTO | 4015082762698 | 425.6 | CCM |  | 0.43 | KG | RO
276270 | Y7-276270 | IS-40/1 | Interruptor-Seccionador, 1P, 40A | 2024-01-01 | 7.77 | EUR | PD_Moeller | 108 | 12 | MTS | 4015082762704 | 106.4 | CCM |  | 0.104 | KG | RO
276271 | Y7-276271 | IS-40/2 | Interruptor-Seccionador, 2P, 40A | 2024-01-01 | 17.08 | EUR | PD_Moeller | 108 | 1 | MTS | 4015082762711 | 212.8 | CCM |  | 0.215 | KG | RO
276272 | Y7-276272 | IS-40/3 | Interruptor-Seccionador, 3P, 40A | 2024-01-01 | 20.75 | EUR | PD_Moeller | 108 | 1 | MTS | 4015082762728 | 319.2 | CCM |  | 0.323 | KG | RO
276273 | Y7-276273 | IS-40/4 | Interruptor-Seccionador, 4P, 40A | 2024-01-01 | 38.38 | EUR | PD_Moeller | 108 | 1 | MTS | 4015082762735 | 425.6 | CCM |  | 0.43 | KG | RO
276274 | Y7-276274 | IS-63/1 | Interruptor-Seccionador, 1P, 63A | 2024-01-01 | 13.77 | EUR | PD_Moeller | 108 | 1 | MTS | 4015082762742 | 106.4 | CCM |  | 0.104 | KG | RO
276275 | Y7-276275 | IS-63/2 | Interruptor-Seccionador, 2P, 63A | 2024-01-01 | 25.85 | EUR | PD_Moeller | 108 | 1 | MTS | 4015082762759 | 212.8 | CCM |  | 0.217 | KG | RO
276276 | Y7-276276 | IS-63/3 | Interruptor-Seccionador, 3P, 63A | 2024-01-01 | 37.55 | EUR | PD_Moeller | 108 | 1 | MTS | 4015082762766 | 319.2 | CCM |  | 0.327 | KG | RO
276277 | Y7-276277 | IS-63/4 | Interruptor-Seccionador, 4P, 63A | 2024-01-01 | 52.48 | EUR | PD_Moeller | 108 | 1 | MTS | 4015082762773 | 425.6 | CCM |  | 0.432 | KG | RO
276278 | Y7-276278 | IS-80/1 | Interruptor-Seccionador, 1P, 80A | 2024-01-01 | 25.67 | EUR | PD_Moeller | 108 | 1 | MTO | 4015082762780 | 106.4 | CCM |  | 0.105 | KG | RO
276279 | Y7-276279 | IS-80/2 | Interruptor-Seccionador, 2P, 80A | 2024-01-01 | 49.17 | EUR | PD_Moeller | 108 | 1 | MTS | 4015082762797 | 212.8 | CCM |  | 0.221 | KG | RO
276280 | Y7-276280 | IS-80/3 | Interruptor-Seccionador, 3P, 80A | 2024-01-01 | 84.88 | EUR | PD_Moeller | 108 | 1 | MTS | 4015082762803 | 319.2 | CCM |  | 0.332 | KG | RO
276281 | Y7-276281 | IS-80/4 | Interruptor-Seccionador, 4P, 80A | 2024-01-01 | 96.77 | EUR | PD_Moeller | 108 | 1 | MTS | 4015082762810 | 425.6 | CCM |  | 0.443 | KG | RO
276282 | Y7-276282 | IS-100/1 | Interruptor-Seccionador, 1P, 100A | 2024-01-01 | 34.17 | EUR | PD_Moeller | 108 | 1 | MTO | 4015082762827 | 106.4 | CCM |  | 0.105 | KG | RO
276283 | Y7-276283 | IS-100/2 | Interruptor-Seccionador, 2P, 100A | 2024-01-01 | 54.8 | EUR | PD_Moeller | 108 | 1 | MTS | 4015082762834 | 212.8 | CCM |  | 0.223 | KG | RO
276284 | Y7-276284 | IS-100/3 | Interruptor-Seccionador, 3P, 100A | 2024-01-01 | 89.76 | EUR | PD_Moeller | 108 | 1 | MTS | 4015082762841 | 319.2 | CCM |  | 0.336 | KG | RO
276285 | Y7-276285 | IS-100/4 | Interruptor-Seccionador, 4P, 100A | 2024-01-01 | 105.88 | EUR | PD_Moeller | 108 | 1 | MTS | 4015082762858 | 425.6 | CCM |  | 0.445 | KG | RO
276286 | Y7-276286 | IS-125/1 | Interruptor-Seccionador, 1P, 125A | 2024-01-01 | 40.95 | EUR | PD_Moeller | 108 | 1 | MTO | 4015082762865 | 106.4 | CCM |  | 0.105 | KG | RO
276287 | Y7-276287 | IS-125/2 | Interruptor-Seccionador, 2P, 125A | 2024-01-01 | 65.89 | EUR | PD_Moeller | 108 | 1 | MTS | 4015082762872 | 212.8 | CCM |  | 0.223 | KG | RO
276288 | Y7-276288 | IS-125/3 | Interruptor-Seccionador, 3P, 125A | 2024-01-01 | 94.67 | EUR | PD_Moeller | 108 | 1 | MTS | 4015082762889 | 319.2 | CCM |  | 0.332 | KG | RO
276289 | Y7-276289 | IS-125/4 | Interruptor-Seccionador, 4P, 125A | 2024-01-01 | 119.17 | EUR | PD_Moeller | 108 | 1 | MTS | 4015082762896 | 425.6 | CCM |  | 0.445 | KG | RO
276290 | Y7-276290 | Z-IS/AK-1TE | Borne Complementario 35mm2 | 2024-01-01 | 12.65 | EUR | PD_Moeller | 108 | 1 | MTO | 4015082762902 | 3.658 | CCM |  | 0.146 | KG | AT
276291 | Y7-276291 | Z-PU/S | Pulsador, 250 V, 16A, 1 N/O | 2024-01-01 | 21.12 | EUR | PD_Moeller | 108 | 1 | MTS | 4015082762919 | 98 | CCM |  | 0.077 | KG | RO
276292 | Y7-276292 | Z-PU/SS | Pulsador, 250 V, 16A, 2 N/O | 2024-01-01 | 25.81 | EUR | PD_Moeller | 108 | 1 | MTS | 4015082762926 | 98 | CCM |  | 0.077 | KG | RO
276293 | Y7-276293 | Z-PU/SO | Pulsador, 250 V, 16A, 1 N/O, 1 N/C | 2024-01-01 | 28.63 | EUR | PD_Moeller | 108 | 1 | MTS | 4015082762933 | 98 | CCM |  | 0.077 | KG | RO
276294 | Y7-276294 | Z-PU/OO | Pulsador, 250 V, 16A, 2 N/C | 2024-01-01 | 21.12 | EUR | PD_Moeller | 108 | 1 | MTS | 4015082762940 | 98 | CCM |  | 0.077 | KG | RO
276295 | Y7-276295 | Z-PUL24/SS | Pulsador con LED, 24AC/DC, 2N/O, 16A, naranja | 2024-01-01 | 31.91 | EUR | PD_Moeller | 108 | 1 | MTO | 4015082762957 | 98 | CCM |  | 0.087 | KG | RO
276296 | Y7-276296 | Z-PUL24/SO | Pulsador con LED, 24AC/DC, 1N/O+1N/C, 16A, naranja | 2024-01-01 | 32.1 | EUR | PD_Moeller | 108 | 1 | MTO | 4015082762964 | 98 | CCM |  | 0.087 | KG | RO
276297 | Y7-276297 | Z-PUL230/SS | Pulsador con LED, 230AC/DC, 2N/O, 16A, naranja | 2024-01-01 | 41.8 | EUR | PD_Moeller | 108 | 1 | MTS | 4015082762971 | 98 | CCM |  | 0.087 | KG | RO
276298 | Y7-276298 | Z-PUL230/SO | Pulsador con LED, 230V AC/DC, 1N/O+1N/C, 16A, naranja | 2024-01-01 | 41.8 | EUR | PD_Moeller | 108 | 1 | MTS | 4015082762988 | 98 | CCM |  | 0.087 | KG | RO
276299 | Y7-276299 | Z-PUL230/OO | Pulsador con LED, 230AC/DC, 2 N/C, 16A, naranja | 2024-01-01 | 32.59 | EUR | PD_Moeller | 108 | 1 | MTO | 4015082762995 | 98 | CCM |  | 0.087 | KG | RO
276300 | Y7-276300 | Z-SW/S | Conmutador de maniobra 1NO, 16A, 250 V | 2024-01-01 | 40.98 | EUR | PD_Moeller | 108 | 1 | MTS | 4015082763008 | 98 | CCM |  | 0.067 | KG | RO
276303 | Y7-276303 | Z-SW/W | Conmutador de maniobra 1 CO, 16A, 250 V | 2024-01-01 | 28.74 | EUR | PD_Moeller | 108 | 1 | MTS | 4015082763039 | 98 | CCM |  | 0.067 | KG | RO
276306 | Y7-276306 | Z-SWL230/SS | Int. conmutador Piloto,Tecnologia LED, 230AC/DC, 2NA, 16A, naranja, 1 UM | 2024-01-01 | 55.64 | EUR | PD_Moeller | 108 | 1 | MTS | 4015082763060 | 98 | CCM |  | 0.072 | KG | RO
276307 | Y7-276307 | Z-SWL230/SO | Int. conmutador Piloto,Tecnologia LED, 230AC/DC, 1NA+1NC, 16A, naranja, 1 | 2024-01-01 | 55.64 | EUR | PD_Moeller | 108 | 1 | MTS | 4015082763077 | 98 | CCM |  | 0.072 | KG | RO
276316 | Y7-276316 | DILA-40(24V50HZ) | Contactor Auxiliar; 4 NO; Conexión a tornillo; 24 V 50 Hz | 2024-01-01 | 44.42 | EUR | PD_Moeller | 205 | 1 | MTS | 4015082763169 | 229.5 | CCM | 75X45X68 | 0.253 | KG | RO
276317 | Y7-276317 | DILA-40(48V50HZ) | Contactor Auxiliar; 4 NO; Conexión a tornillo; 48 V 50 Hz | 2024-01-01 | 44.42 | EUR | PD_Moeller | 205 | 1 | MTO | 4015082763176 | 229.5 | CCM | 75X45X68 | 0.25 | KG | RO
276318 | Y7-276318 | DILA-40(240V50HZ) | Contactor Auxiliar; 4 NO; Conexión a tornillo; 240 V 50 Hz | 2024-01-01 | 44.42 | EUR | PD_Moeller | 205 | 1 | MTO | 4015082763183 | 229.5 | CCM | 75X45X68 | 0.253 | KG | RO
276320 | Y7-276320 | DILA-40(24V60HZ) | Contactor Auxiliar; 4 NO; Conexión a tornillo; 24 V 60 Hz | 2024-01-01 | 44.42 | EUR | PD_Moeller | 205 | 1 | MTO | 4015082763206 | 229.5 | CCM | 75X45X68 | 0.247 | KG | RO
276322 | Y7-276322 | DILA-40(115V60HZ) | Contactor Auxiliar; 4 NO; Conexión a tornillo; 115 V 60 Hz | 2024-01-01 | 44.42 | EUR | PD_Moeller | 205 | 1 | MTO | 4015082763220 | 229.5 | CCM | 75X45X68 | 0.25 | KG | RO
276323 | Y7-276323 | DILA-40(208V60HZ) | Contactor Auxiliar; 4 NO; Conexión a tornillo; 208 V 60 Hz | 2024-01-01 | 44.42 | EUR | PD_Moeller | 205 | 1 | MTO | 4015082763237 | 229.5 | CCM | 75X45X68 | 0.25 | KG | RO
276325 | Y7-276325 | DILA-40(42V50HZ,48V60HZ) | Contactor Auxiliar; 4 NO; Conexión a tornillo; 42 V 50 Hz, 48 V 60 Hz | 2024-01-01 | 44.42 | EUR | PD_Moeller | 205 | 1 | MTS | 4015082763251 | 229.5 | CCM | 75X45X68 | 0.25 | KG | RO
276326 | Y7-276326 | DILA-40(110V50HZ,120V60HZ) | Contactor Auxiliar; 4 NO; Conexión a tornillo; 110 V 50 Hz, 120 V 60 Hz | 2024-01-01 | 44.42 | EUR | PD_Moeller | 205 | 1 | MTS | 4015082763268 | 229.5 | CCM | 75X45X68 | 0.25 | KG | RO
276327 | Y7-276327 | DILA-40(190V50HZ,220V60HZ) | Contactor Auxiliar; 4 NO; Conexión a tornillo; 190 V 50 Hz, 220 V 60 Hz | 2024-01-01 | 44.42 | EUR | PD_Moeller | 205 | 1 | MTO | 4015082763275 | 229.5 | CCM | 75X45X68 | 0.25 | KG | RO
276329 | Y7-276329 | DILA-40(230V50HZ,240V60HZ) | Contactor Auxiliar; 4 NO; Conexión a tornillo; 230 V 50 Hz, 240 V 60 Hz | 2024-01-01 | 44.42 | EUR | PD_Moeller | 205 | 1 | MTS | 4015082763299 | 229.5 | CCM | 75X45X68 | 0.253 | KG | DE
276331 | Y7-276331 | DILA-40(400V50HZ,440V60HZ) | Contactor Auxiliar; 4 NO; Conexión a tornillo; 400 V 50 Hz, 440 V 60 Hz | 2024-01-01 | 44.42 | EUR | PD_Moeller | 205 | 1 | MTO | 4015082763312 | 229.5 | CCM | 75X45X68 | 0.25 | KG | RO
276332 | Y7-276332 | DILA-40(415V50HZ,480V60HZ) | Contactor Auxiliar; 4 NO; Conexión a tornillo; 415 V 50 Hz, 480 V 60 Hz | 2024-01-01 | 44.42 | EUR | PD_Moeller | 205 | 1 | MTO | 4015082763329 | 229.5 | CCM | 75X45X68 | 0.25 | KG | RO
276333 | Y7-276333 | DILA-40(24V50/60HZ) | Contactor Auxiliar; 4 NO; Conexión a tornillo; 24 V 50/60HZ | 2024-01-01 | 44.42 | EUR | PD_Moeller | 205 | 1 | MTS | 4015082763336 | 229.5 | CCM | 75X45X68 | 0.253 | KG | RO
276334 | Y7-276334 | DILA-40(42V50/60HZ) | Contactor Auxiliar; 4 NO; Conexión a tornillo; 42 V 50/60HZ | 2024-01-01 | 44.42 | EUR | PD_Moeller | 205 | 1 | MTS | 4015082763343 | 229.5 | CCM | 75X45X68 | 0.253 | KG | RO
276335 | Y7-276335 | DILA-40(110V50/60HZ) | Contactor Auxiliar; 4 NO; Conexión a tornillo; 110 V 50/60HZ | 2024-01-01 | 44.42 | EUR | PD_Moeller | 205 | 1 | MTS | 4015082763350 | 229.5 | CCM | 75X45X68 | 0.253 | KG | RO
276337 | Y7-276337 | DILA-40(230V50/60HZ) | Contactor Auxiliar; 4 NO; Conexión a tornillo; 230 V 50/60HZ | 2024-01-01 | 44.42 | EUR | PD_Moeller | 205 | 1 | MTS | 4015082763374 | 229.5 | CCM | 75X45X68 | 0.253 | KG | RO
276338 | Y7-276338 | DILA-40(380V50/60HZ) | Contactor Auxiliar; 4 NO; Conexión a tornillo; 380 V 50/60HZ | 2024-01-01 | 44.42 | EUR | PD_Moeller | 205 | 1 | MTO | 4015082763381 | 229.5 | CCM | 75X45X68 | 0.25 | KG | RO
276343 | Y7-276343 | DILA-40(12VDC) | Contactor Auxiliar; 4 NO; Conexión a tornillo; 12 V DC | 2024-01-01 | 36.71 | EUR | PD_Moeller | 205 | 1 | MTO | 4015082763435 | 229.5 | CCM | 75X45X68 | 0.309 | KG | RO
276344 | Y7-276344 | DILA-40(24VDC) | CONTACTOR 4A 415VAC 4P N/O 24VDC | 2024-01-01 | 52.38 | EUR | PD_Moeller | 205 | 1 | MTS | 4015082763442 | 229.5 | CCM | 75X45X68 | 0.309 | KG | DE
276345 | Y7-276345 | DILA-40(48VDC) | Contactor Auxiliar; 4 NO; Conexión a tornillo; 48 V DC | 2024-01-01 | 52.38 | EUR | PD_Moeller | 205 | 1 | MTO | 4015082763459 | 229.5 | CCM | 75X45X68 | 0.307 | KG | RO
276347 | Y7-276347 | DILA-40(110VDC) | Contactor Auxiliar; 4 NO; Conexión a tornillo; 110 V DC | 2024-01-01 | 52.38 | EUR | PD_Moeller | 205 | 1 | MTO | 4015082763473 | 229.5 | CCM | 75X45X68 | 0.307 | KG | RO
276348 | Y7-276348 | DILA-40(220VDC) | Contactor Auxiliar; 4 NO; Conexión a tornillo; 220 V DC | 2024-01-01 | 52.38 | EUR | PD_Moeller | 205 | 1 | MTO | 4015082763480 | 229.5 | CCM | 75X45X68 | 0.309 | KG | RO
276351 | Y7-276351 | DILA-31(24V50HZ) | Contactor Auxiliar; 3 NO + 1 NC; Conexión a tornillo; 24 V 50 Hz | 2024-01-01 | 44.42 | EUR | PD_Moeller | 205 | 1 | MTS | 4015082763510 | 229.5 | CCM | 75X45X68 | 0.253 | KG | RO
276352 | Y7-276352 | DILA-31(48V50HZ) | Contactor Auxiliar; 3 NO + 1 NC; Conexión a tornillo; 48 V 50 Hz | 2024-01-01 | 44.42 | EUR | PD_Moeller | 205 | 1 | MTO | 4015082763527 | 229.5 | CCM | 75X45X68 | 0.25 | KG | RO
276353 | Y7-276353 | DILA-31(240V50HZ) | Contactor Auxiliar; 3 NO + 1 NC; Conexión a tornillo; 240 V 50 Hz | 2024-01-01 | 44.42 | EUR | PD_Moeller | 205 | 1 | MTO | 4015082763534 | 229.5 | CCM | 75X45X68 | 0.25 | KG | RO
276355 | Y7-276355 | DILA-31(24V60HZ) | Contactor Auxiliar; 3 NO + 1 NC; Conexión a tornillo; 24 V 60 Hz | 2024-01-01 | 44.42 | EUR | PD_Moeller | 205 | 1 | MTO | 4015082763558 | 229.5 | CCM | 75X45X68 | 0.25 | KG | RO
276357 | Y7-276357 | DILA-31(115V60HZ) | Contactor Auxiliar; 3 NO + 1 NC; Conexión a tornillo; 115 V 60 Hz | 2024-01-01 | 44.42 | EUR | PD_Moeller | 205 | 1 | MTS | 4015082763572 | 229.5 | CCM | 75X45X68 | 0.25 | KG | RO
276358 | Y7-276358 | DILA-31(208V60HZ) | Contactor Auxiliar; 3 NO + 1 NC; Conexión a tornillo; 208 V 60 Hz | 2024-01-01 | 44.42 | EUR | PD_Moeller | 205 | 1 | MTO | 4015082763589 | 229.5 | CCM | 75X45X68 | 0.25 | KG | RO
276360 | Y7-276360 | DILA-31(42V50HZ,48V60HZ) | Contactor Auxiliar; 3 NO + 1 NC; Conexión a tornillo; 42 V 50 Hz, 48 V 60 | 2024-01-01 | 44.42 | EUR | PD_Moeller | 205 | 1 | MTO | 4015082763602 | 229.5 | CCM | 75X45X68 | 0.25 | KG | RO
276361 | Y7-276361 | DILA-31(110V50HZ,120V60HZ) | Contactor Auxiliar; 3 NO + 1 NC; Conexión a tornillo; 110 V 50 Hz, 120 V | 2024-01-01 | 44.42 | EUR | PD_Moeller | 205 | 1 | MTS | 4015082763619 | 229.5 | CCM | 75X45X68 | 0.253 | KG | RO
276362 | Y7-276362 | DILA-31(190V50HZ,220V60HZ) | Contactor Auxiliar; 3 NO + 1 NC; Conexión a tornillo; 190 V 50 Hz, 220 V | 2024-01-01 | 44.42 | EUR | PD_Moeller | 205 | 1 | MTO | 4015082763626 | 229.5 | CCM | 75X45X68 | 0.25 | KG | RO
276364 | Y7-276364 | DILA-31(230V50HZ,240V60HZ) | Contactor Auxiliar; 3 NO + 1 NC; Conexión a tornillo; 230 V 50 Hz, 240 V | 2024-01-01 | 44.42 | EUR | PD_Moeller | 205 | 1 | MTS | 4015082763640 | 229.5 | CCM | 75X45X68 | 0.253 | KG | RO
276366 | Y7-276366 | DILA-31(400V50HZ,440V60HZ) | Contactor Auxiliar; 3 NO + 1 NC; Conexión a tornillo; 400 V 50 Hz, 440 V | 2024-01-01 | 44.42 | EUR | PD_Moeller | 205 | 1 | MTO | 4015082763664 | 229.5 | CCM | 75X45X68 | 0.253 | KG | RO
276367 | Y7-276367 | DILA-31(415V50HZ,480V60HZ) | Contactor Auxiliar; 3 NO + 1 NC; Conexión a tornillo; 415 V 50 Hz, 480 V | 2024-01-01 | 44.42 | EUR | PD_Moeller | 205 | 1 | MTO | 4015082763671 | 229.5 | CCM | 75X45X68 | 0.25 | KG | RO
276368 | Y7-276368 | DILA-31(24V50/60HZ) | Contactor Auxiliar; 3 NO + 1 NC; Conexión a tornillo; 24 V 50/60HZ | 2024-01-01 | 44.42 | EUR | PD_Moeller | 205 | 1 | MTS | 4015082763688 | 229.5 | CCM | 75X45X68 | 0.253 | KG | RO
276369 | Y7-276369 | DILA-31(42V50/60HZ) | Contactor Auxiliar; 3 NO + 1 NC; Conexión a tornillo; 42 V 50/60HZ | 2024-01-01 | 44.42 | EUR | PD_Moeller | 205 | 1 | MTO | 4015082763695 | 229.5 | CCM | 75X45X68 | 0.25 | KG | RO
276370 | Y7-276370 | DILA-31(110V50/60HZ) | Contactor Auxiliar; 3 NO + 1 NC; Conexión a tornillo; 110 V 50/60HZ | 2024-01-01 | 44.42 | EUR | PD_Moeller | 205 | 1 | MTS | 4015082763701 | 229.5 | CCM | 75X45X68 | 0.25 | KG | RO
276372 | Y7-276372 | DILA-31(230V50/60HZ) | Contactor Auxiliar; 3 NO + 1 NC; Conexión a tornillo; 230 V 50/60HZ | 2024-01-01 | 44.42 | EUR | PD_Moeller | 205 | 1 | MTS | 4015082763725 | 229.5 | CCM | 75X45X68 | 0.25 | KG | RO
276373 | Y7-276373 | DILA-31(380V50/60HZ) | Contactor Auxiliar; 3 NO + 1 NC; Conexión a tornillo; 380 V 50/60HZ | 2024-01-01 | 44.42 | EUR | PD_Moeller | 205 | 1 | MTO | 4015082763732 | 229.5 | CCM | 75X45X68 | 0.25 | KG | RO
276378 | Y7-276378 | DILA-31(12VDC) | Contactor Auxiliar; 3 NO + 1 NC; Conexión a tornillo; 12 V DC | 2024-01-01 | 36.71 | EUR | PD_Moeller | 205 | 1 | MTO | 4015082763787 | 229.5 | CCM | 75X45X68 | 0.309 | KG | RO
276379 | Y7-276379 | DILA-31(24VDC) | Contactor Auxiliar; 3 NO + 1 NC; Conexión a tornillo; 24 V DC | 2024-01-01 | 52.38 | EUR | PD_Moeller | 205 | 1 | MTS | 4015082763794 | 229.5 | CCM | 75X45X68 | 0.309 | KG | RO
276380 | Y7-276380 | DILA-31(48VDC) | Contactor Auxiliar; 3 NO + 1 NC; Conexión a tornillo; 48 V DC | 2024-01-01 | 52.38 | EUR | PD_Moeller | 205 | 1 | MTS | 4015082763800 | 229.5 | CCM | 75X45X68 | 0.307 | KG | RO
276382 | Y7-276382 | DILA-31(110VDC) | Contactor Auxiliar; 3 NO + 1 NC; Conexión a tornillo; 110 V DC | 2024-01-01 | 52.38 | EUR | PD_Moeller | 205 | 1 | MTS | 4015082763824 | 229.5 | CCM | 75X45X68 | 0.309 | KG | RO
276383 | Y7-276383 | DILA-31(220VDC) | Contactor Auxiliar; 3 NO + 1 NC; Conexión a tornillo; 220 V DC | 2024-01-01 | 52.38 | EUR | PD_Moeller | 205 | 1 | MTS | 4015082763831 | 229.5 | CCM | 75X45X68 | 0.307 | KG | RO
276386 | Y7-276386 | DILA-22(24V50HZ) | Contactor Auxiliar; 2 NO + 2 NC; Conexión a tornillo; 24 V 50 Hz | 2024-01-01 | 44.42 | EUR | PD_Moeller | 205 | 1 | MTS | 4015082763862 | 229.5 | CCM | 75X45X68 | 0.253 | KG | RO
276387 | Y7-276387 | DILA-22(48V50HZ) | Contactor Auxiliar; 2 NO + 2 NC; Conexión a tornillo; 48 V 50 Hz | 2024-01-01 | 44.42 | EUR | PD_Moeller | 205 | 1 | MTO | 4015082763879 | 229.5 | CCM | 75X45X68 | 0.253 | KG | RO
276388 | Y7-276388 | DILA-22(240V50HZ) | Contactor Auxiliar; 2 NO + 2 NC; Conexión a tornillo; 240 V 50 Hz | 2024-01-01 | 44.42 | EUR | PD_Moeller | 205 | 1 | MTS | 4015082763886 | 229.5 | CCM | 75X45X68 | 0.253 | KG | RO
276390 | Y7-276390 | DILA-22(24V60HZ) | Contactor Auxiliar; 2 NO + 2 NC; Conexión a tornillo; 24 V 60 Hz | 2024-01-01 | 44.42 | EUR | PD_Moeller | 205 | 1 | MTO | 4015082763909 | 229.5 | CCM | 75X45X68 | 0.25 | KG | RO
276392 | Y7-276392 | DILA-22(115V60HZ) | Contactor Auxiliar; 2 NO + 2 NC; Conexión a tornillo; 115 V 60 Hz | 2024-01-01 | 44.42 | EUR | PD_Moeller | 205 | 1 | MTO | 4015082763923 | 229.5 | CCM | 75X45X68 | 0.25 | KG | RO
276393 | Y7-276393 | DILA-22(208V60HZ) | Contactor Auxiliar; 2 NO + 2 NC; Conexión a tornillo; 208 V 60 Hz | 2024-01-01 | 44.42 | EUR | PD_Moeller | 205 | 1 | MTO | 4015082763930 | 229.5 | CCM | 75X45X68 | 0.25 | KG | RO
276394 | Y7-276394 | DILA-22(600V60HZ) | Contactor Auxiliar; 2 NO + 2 NC; Conexión a tornillo; 600 V 60 Hz | 2024-01-01 | 44.42 | EUR | PD_Moeller | 205 | 1 | MTO | 4015082763947 | 229.5 | CCM | 75X45X68 | 0.25 | KG | RO
276395 | Y7-276395 | DILA-22(42V50HZ,48V60HZ) | Contactor Auxiliar; 2 NO + 2 NC; Conexión a tornillo; 42 V 50 Hz, 48 V 60 | 2024-01-01 | 44.42 | EUR | PD_Moeller | 205 | 1 | MTS | 4015082763954 | 229.5 | CCM | 75X45X68 | 0.253 | KG | RO
276396 | Y7-276396 | DILA-22(110V50HZ,120V60HZ) | Contactor Auxiliar; 2 NO + 2 NC; Conexión a tornillo; 110 V 50 Hz, 120 V | 2024-01-01 | 44.42 | EUR | PD_Moeller | 205 | 1 | MTS | 4015082763961 | 229.5 | CCM | 75X45X68 | 0.253 | KG | RO
276397 | Y7-276397 | DILA-22(190V50HZ,220V60HZ) | Contactor Auxiliar; 2 NO + 2 NC; Conexión a tornillo; 190 V 50 Hz, 220 V | 2024-01-01 | 44.42 | EUR | PD_Moeller | 205 | 1 | MTO | 4015082763978 | 229.5 | CCM | 75X45X68 | 0.25 | KG | RO
276399 | Y7-276399 | DILA-22(230V50HZ,240V60HZ) | Contactor Auxiliar; 2 NO + 2 NC; Conexión a tornillo; 230 V 50 Hz, 240 V | 2024-01-01 | 44.42 | EUR | PD_Moeller | 205 | 1 | MTS | 4015082763992 | 229.5 | CCM | 75X45X68 | 0.253 | KG | DE
276401 | Y7-276401 | DILA-22(400V50HZ,440V60HZ) | Contactor Auxiliar; 2 NO + 2 NC; Conexión a tornillo; 400 V 50 Hz, 440 V | 2024-01-01 | 44.42 | EUR | PD_Moeller | 205 | 1 | MTS | 4015082764012 | 229.5 | CCM | 75X45X68 | 0.25 | KG | RO
276402 | Y7-276402 | DILA-22(415V50HZ,480V60HZ) | Contactor Auxiliar; 2 NO + 2 NC; Conexión a tornillo; 415 V 50 Hz, 480 V | 2024-01-01 | 44.42 | EUR | PD_Moeller | 205 | 1 | MTO | 4015082764029 | 229.5 | CCM | 75X45X68 | 0.25 | KG | RO
276403 | Y7-276403 | DILA-22(24V50/60HZ) | Contactor Auxiliar; 2 NO + 2 NC; Conexión a tornillo; 24 V 50/60HZ | 2024-01-01 | 44.42 | EUR | PD_Moeller | 205 | 1 | MTS | 4015082764036 | 229.5 | CCM | 75X45X68 | 0.253 | KG | RO
276404 | Y7-276404 | DILA-22(42V50/60HZ) | Contactor Auxiliar; 2 NO + 2 NC; Conexión a tornillo; 42 V 50/60HZ | 2024-01-01 | 44.42 | EUR | PD_Moeller | 205 | 1 | MTS | 4015082764043 | 229.5 | CCM | 75X45X68 | 0.25 | KG | RO
276405 | Y7-276405 | DILA-22(110V50/60HZ) | Contactor Auxiliar; 2 NO + 2 NC; Conexión a tornillo; 110 V 50/60HZ | 2024-01-01 | 44.42 | EUR | PD_Moeller | 205 | 1 | MTS | 4015082764050 | 229.5 | CCM | 75X45X68 | 0.253 | KG | RO
276407 | Y7-276407 | DILA-22(230V50/60HZ) | Contactor Auxiliar; 2 NO + 2 NC; Conexión a tornillo; 230 V 50/60HZ | 2024-01-01 | 44.42 | EUR | PD_Moeller | 205 | 1 | MTS | 4015082764074 | 229.5 | CCM | 75X45X68 | 0.25 | KG | RO
276408 | Y7-276408 | DILA-22(380V50/60HZ) | Contactor Auxiliar; 2 NO + 2 NC; Conexión a tornillo; 380 V 50/60HZ | 2024-01-01 | 44.42 | EUR | PD_Moeller | 205 | 1 | MTO | 4015082764081 | 229.5 | CCM | 75X45X68 | 0.25 | KG | RO
276413 | Y7-276413 | DILA-22(12VDC) | Contactor Auxiliar; 2 NO + 2 NC; Conexión a tornillo; 12 V DC | 2024-01-01 | 52.38 | EUR | PD_Moeller | 205 | 1 | MTO | 4015082764135 | 229.5 | CCM | 75X45X68 | 0.303 | KG | RO
276414 | Y7-276414 | DILA-22(24VDC) | Contactor Auxiliar; 2 NO + 2 NC; Conexión a tornillo; 24 V DC | 2024-01-01 | 52.38 | EUR | PD_Moeller | 205 | 1 | MTS | 4015082764142 | 229.5 | CCM | 75X45X68 | 0.307 | KG | DE
276415 | Y7-276415 | DILA-22(48VDC) | Contactor Auxiliar; 2 NO + 2 NC; Conexión a tornillo; 48 V DC | 2024-01-01 | 52.38 | EUR | PD_Moeller | 205 | 1 | MTS | 4015082764159 | 229.5 | CCM | 75X45X68 | 0.253 | KG | RO
276416 | Y7-276416 | DILA-22(60VDC) | Contactor Auxiliar; 2 NO + 2 NC; Conexión a tornillo; 60 V DC | 2024-01-01 | 52.38 | EUR | PD_Moeller | 205 | 1 | MTO | 4015082764166 | 229.5 | CCM | 75X45X68 | 0.309 | KG | RO
276417 | Y7-276417 | DILA-22(110VDC) | Contactor Auxiliar; 2 NO + 2 NC; Conexión a tornillo; 110 VDC | 2024-01-01 | 52.38 | EUR | PD_Moeller | 205 | 1 | MTS | 4015082764173 | 229.5 | CCM | 75X45X68 | 0.309 | KG | RO
276418 | Y7-276418 | DILA-22(220VDC) | Contactor Auxiliar; 2 NO + 2 NC; Conexión a tornillo; 220 V DC | 2024-01-01 | 52.38 | EUR | PD_Moeller | 205 | 1 | MTS | 4015082764180 | 229.5 | CCM | 75X45X68 | 0.307 | KG | RO
276420 | Y7-276420 | DILA-XHI02 | Bloque de contactos auxiliares; 2 NC; Montaje frontal; Conexión a | 2024-01-01 | 10.65 | EUR | PD_Moeller | 205 | 5 | MTS | 4015082764203 | 61.56 | CCM | 45X36X38 | 0.042 | KG | RO
276421 | Y7-276421 | DILA-XHI11 | Bloque de contactos auxiliares; 1 NO + 1NC; Montaje frontal; Conexión a | 2024-01-01 | 10.65 | EUR | PD_Moeller | 205 | 5 | MTS | 4015082764210 | 61.56 | CCM | 45X36X38 | 0.043 | KG | RO
276422 | Y7-276422 | DILA-XHI20 | Bloque de contactos auxiliares; 2 NO; Montaje frontal; Conexión a | 2024-01-01 | 10.65 | EUR | PD_Moeller | 205 | 5 | MTS | 4015082764227 | 61.56 | CCM | 45X36X38 | 0.043 | KG | RO
276423 | Y7-276423 | DILA-XHIV11 | Bloque de contactos auxiliares; 1 NOA + 1 NCR; Montaje frontal; Conexión | 2024-01-01 | 18.97 | EUR | PD_Moeller | 205 | 5 | MTS | 4015082764234 | 61.56 | CCM | 45X36X38 | 0.043 | KG | RO
276424 | Y7-276424 | DILA-XHI04 | Bloque de contactos auxiliares; 4 NC; Montaje frontal; Conexión a | 2024-01-01 | 18.97 | EUR | PD_Moeller | 205 | 5 | MTS | 4015082764241 | 61.56 | CCM | 45X36X38 | 0.053 | KG | RO
276425 | Y7-276425 | DILA-XHI13 | Bloque de contactos auxiliares; 1NO + 3 NC; Montaje frontal; Conexión a | 2024-01-01 | 18.97 | EUR | PD_Moeller | 205 | 5 | MTS | 4015082764258 | 61.56 | CCM | 45X36X38 | 0.052 | KG | RO
276426 | Y7-276426 | DILA-XHI22 | Bloque de contactos auxiliares; 2 NO + 2 NC; Montaje frontal; Conexión a | 2024-01-01 | 18.97 | EUR | PD_Moeller | 205 | 5 | MTS | 4015082764265 | 61.56 | CCM | 45X36X38 | 0.053 | KG | RO
276427 | Y7-276427 | DILA-XHI31 | Bloque de contactos auxiliares; 3 NO + 1 NC; Montaje frontal; Conexión a | 2024-01-01 | 18.97 | EUR | PD_Moeller | 205 | 5 | MTS | 4015082764272 | 61.56 | CCM | 45X36X38 | 0.052 | KG | RO
276428 | Y7-276428 | DILA-XHI40 | Bloque de contactos auxiliares; 4 NO; Montaje frontal; Conexión a | 2024-01-01 | 18.97 | EUR | PD_Moeller | 205 | 5 | MTS | 4015082764289 | 61.56 | CCM | 45X36X38 | 0.053 | KG | RO
276429 | Y7-276429 | DILA-XHIV22 | Bloque de contactos auxiliares; 1 NO + 1 NOA + 1 NC + 1 NCR; Montaje | 2024-01-01 | 25.55 | EUR | PD_Moeller | 205 | 5 | MTS | 4015082764296 | 61.56 | CCM | 45X36X38 | 0.052 | KG | RO
276431 | Y7-276431 | DILAC-40(24V50HZ) | Contactor Auxiliar; 4 NO; Conexión a presión; 24 V 50 Hz | 2024-01-01 | 46.38 | EUR | PD_Moeller | 205 | 1 | MTO | 4015082764319 | 229.5 | CCM | 75X45X68 | 0.238 | KG | RO
276432 | Y7-276432 | DILAC-40(48V50HZ) | Contactor Auxiliar; 4 NO; Conexión a presión; 48 V 50 Hz | 2024-01-01 | 45.95 | EUR | PD_Moeller | 205 | 1 | MTO | 4015082764326 | 229.5 | CCM | 75X45X68 | 0.238 | KG | RO
276438 | Y7-276438 | DILAC-40(110V50HZ,120V60HZ) | Contactor Auxiliar; 4 NO; Conexión a presión; 110 V 50 Hz, 120 V 60 Hz | 2024-01-01 | 45.95 | EUR | PD_Moeller | 205 | 1 | MTS | 4015082764388 | 229.5 | CCM | 75X45X68 | 0.238 | KG | RO
276441 | Y7-276441 | DILAC-40(230V50HZ,240V60HZ) | Contactor Auxiliar; 4 NO; Conexión a presión; 230 V 50 Hz, 240 V 60 Hz | 2024-01-01 | 46.38 | EUR | PD_Moeller | 205 | 1 | MTS | 4015082764418 | 229.5 | CCM | 75X45X68 | 0.238 | KG | RO
276445 | Y7-276445 | DILAC-40(24V50/60HZ) | Contactor Auxiliar; 4 NO; Conexión a presión; 24 V 50/60HZ | 2024-01-01 | 46.38 | EUR | PD_Moeller | 205 | 1 | MTO | 4015082764456 | 229.5 | CCM | 75X45X68 | 0.238 | KG | RO
276449 | Y7-276449 | DILAC-40(230V50/60HZ) | Contactor Auxiliar; 4 NO; Conexión a presión; 230 V 50/60HZ | 2024-01-01 | 46.38 | EUR | PD_Moeller | 205 | 1 | MTO | 4015082764494 | 229.5 | CCM | 75X45X68 | 0.238 | KG | RO
276456 | Y7-276456 | DILAC-40(24VDC) | Contactor Auxiliar; 4 NO; Conexión a presión; 24 VDC | 2024-01-01 | 53.4 | EUR | PD_Moeller | 205 | 1 | MTS | 4015082764562 | 229.5 | CCM | 75X45X68 | 0.299 | KG | RO
276459 | Y7-276459 | DILAC-40(110VDC) | Contactor Auxiliar; 4 NO; Conexión a presión; 110 VDC | 2024-01-01 | 53.4 | EUR | PD_Moeller | 205 | 1 | MTO | 4015082764593 | 229.5 | CCM | 75X45X68 | 0.299 | KG | RO
276460 | Y7-276460 | DILAC-40(220VDC) | Contactor Auxiliar; 4 NO; Conexión a presión; 220 VDC | 2024-01-01 | 53.4 | EUR | PD_Moeller | 205 | 1 | MTO | 4015082764609 | 229.5 | CCM | 75X45X68 | 0.299 | KG | RO
276463 | Y7-276463 | DILAC-31(24V50HZ) | Contactor Auxiliar; 3 NO + 1 NC; Conexión a presión; 24 V 50 Hz | 2024-01-01 | 46.38 | EUR | PD_Moeller | 205 | 1 | MTO | 4015082764630 | 229.5 | CCM | 75X45X68 | 0.238 | KG | RO
276470 | Y7-276470 | DILAC-31(110V50HZ,120V60HZ) | Contactor Auxiliar; 3 NO + 1 NC; Conexión a presión; 110 V 50 Hz, 120 V | 2024-01-01 | 45.95 | EUR | PD_Moeller | 205 | 1 | MTS | 4015082764708 | 229.5 | CCM | 75X45X68 | 0.238 | KG | RO
276473 | Y7-276473 | DILAC-31(230V50HZ,240V60HZ) | Contactor Auxiliar; 3 NO + 1 NC; Conexión a presión; 230 V 50 Hz, 240 V | 2024-01-01 | 46.38 | EUR | PD_Moeller | 205 | 1 | MTS | 4015082764739 | 229.5 | CCM | 75X45X68 | 0.238 | KG | RO
276477 | Y7-276477 | DILAC-31(24V50/60HZ) | Contactor Auxiliar; 3 NO + 1 NC; Conexión a presión; 24 V 50/60HZ | 2024-01-01 | 46.38 | EUR | PD_Moeller | 205 | 1 | MTS | 4015082764777 | 229.5 | CCM | 75X45X68 | 0.238 | KG | RO
276481 | Y7-276481 | DILAC-31(230V50/60HZ) | Contactor Auxiliar; 3 NO + 1 NC; Conexión a presión; 230 V 50/60HZ | 2024-01-01 | 46.38 | EUR | PD_Moeller | 205 | 1 | MTS | 4015082764814 | 229.5 | CCM | 75X45X68 | 0.238 | KG | RO
276488 | Y7-276488 | DILAC-31(24VDC) | Contactor Auxiliar; 3 NO + 1 NC; Conexión a presión; 24 VDC | 2024-01-01 | 53.4 | EUR | PD_Moeller | 205 | 1 | MTS | 4015082764883 | 229.5 | CCM | 75X45X68 | 0.299 | KG | RO
276491 | Y7-276491 | DILAC-31(110VDC) | Contactor Auxiliar; 3 NO + 1 NC; Conexión a presión; 110 VDC | 2024-01-01 | 53.4 | EUR | PD_Moeller | 205 | 1 | MTO | 4015082764913 | 229.5 | CCM | 75X45X68 | 0.299 | KG | RO
276493 | Y7-276493 | DILAC-31(*VDC) | Contactor Auxiliar; 3 NO + 1 NC; Conexión a presión; * VDC | 2024-01-01 | 60.21 | EUR | PD_Moeller | 205 | 10 | MTO |  | 229.5 | CCM | 75X45X68 | 0.299 | KG | RO
276495 | Y7-276495 | DILAC-22(24V50HZ) | Contactor Auxiliar; 2 NO + 2 NC; Conexión a presión; 24 V 50 Hz | 2024-01-01 | 46.38 | EUR | PD_Moeller | 205 | 1 | MTO | 4015082764951 | 229.5 | CCM | 75X45X68 | 0.238 | KG | RO
276496 | Y7-276496 | DILAC-22(48V50HZ) | Contactor Auxiliar; 2 NO + 2 NC; Conexión a presión; 48 V 50 Hz | 2024-01-01 | 45.95 | EUR | PD_Moeller | 205 | 1 | MTO | 4015082764968 | 229.5 | CCM | 75X45X68 | 0.238 | KG | RO
276502 | Y7-276502 | DILAC-22(110V50HZ,120V60HZ) | Contactor Auxiliar; 2 NO + 2 NC; Conexión a presión; 110 V 50 Hz, 120 V | 2024-01-01 | 46.55 | EUR | PD_Moeller | 205 | 1 | MTS | 4015082765026 | 229.5 | CCM | 75X45X68 | 0.238 | KG | RO
276505 | Y7-276505 | DILAC-22(230V50HZ,240V60HZ) | Contactor Auxiliar; 2 NO + 2 NC; Conexión a presión; 230 V 50 Hz, 240 V | 2024-01-01 | 46.38 | EUR | PD_Moeller | 205 | 1 | MTS | 4015082765057 | 229.5 | CCM | 75X45X68 | 0.238 | KG | RO
276509 | Y7-276509 | DILAC-22(24V50/60HZ) | Contactor Auxiliar; 2 NO + 2 NC; Conexión a presión; 24 V 50/60HZ | 2024-01-01 | 46.38 | EUR | PD_Moeller | 205 | 1 | MTO | 4015082765095 | 229.5 | CCM | 75X45X68 | 0.238 | KG | RO
276513 | Y7-276513 | DILAC-22(230V50/60HZ) | Contactor Auxiliar; 2 NO + 2 NC; Conexión a presión; 230 V 50/60HZ | 2024-01-01 | 46.38 | EUR | PD_Moeller | 205 | 1 | MTS | 4015082765132 | 229.5 | CCM | 75X45X68 | 0.238 | KG | RO
276520 | Y7-276520 | DILAC-22(24VDC) | Contactor Auxiliar; 2 NO + 2 NC; Conexión a presión; 24 VDC | 2024-01-01 | 53.4 | EUR | PD_Moeller | 205 | 1 | MTS | 4015082765200 | 229.5 | CCM | 75X45X68 | 0.299 | KG | RO
276523 | Y7-276523 | DILAC-22(110VDC) | Contactor Auxiliar; 2 NO + 2 NC; Conexión a presión; 110 VDC | 2024-01-01 | 54.12 | EUR | PD_Moeller | 205 | 1 | MTO | 4015082765231 | 229.5 | CCM | 75X45X68 | 0.299 | KG | RO
276524 | Y7-276524 | DILAC-22(220VDC) | Contactor Auxiliar; 2 NO + 2 NC; Conexión a presión; 220 VDC | 2024-01-01 | 54.12 | EUR | PD_Moeller | 205 | 1 | MTO | 4015082765248 | 229.5 | CCM | 75X45X68 | 0.299 | KG | RO
276526 | Y7-276526 | DILA-XHIC02 | Bloque de contactos auxiliares; 2 NC; Montaje frontal; Conexión a | 2024-01-01 | 10.65 | EUR | PD_Moeller | 205 | 1 | MTS | 4015082765262 | 75.24 | CCM | 55X36X38 | 0.049 | KG | RO
276527 | Y7-276527 | DILA-XHIC11 | Bloque de contactos auxiliares; 1 NO + 1 NC; Montaje frontal; Conexión a | 2024-01-01 | 10.65 | EUR | PD_Moeller | 205 | 5 | MTS | 4015082765279 | 75.24 | CCM | 55X36X38 | 0.049 | KG | RO
276528 | Y7-276528 | DILA-XHIC20 | Bloque de contactos auxiliares; 2 NO; Montaje frontal; Conexión a | 2024-01-01 | 10.65 | EUR | PD_Moeller | 205 | 5 | MTS | 4015082765286 | 75.24 | CCM | 55X36X38 | 0.049 | KG | RO
276529 | Y7-276529 | DILA-XHICV11 | Bloque de contactos auxiliares; 1 NOA + 1 NOR; Montaje frontal; Conexión | 2024-01-01 | 20.65 | EUR | PD_Moeller | 205 | 1 | MTO | 4015082765293 | 75.24 | CCM | 55X36X38 | 0.049 | KG | RO
276530 | Y7-276530 | DILA-XHIC04 | Bloque de contactos auxiliares; 4 NC; Montaje frontal; Conexión a | 2024-01-01 | 18.97 | EUR | PD_Moeller | 205 | 5 | MTS | 4015082765309 | 75.24 | CCM | 55X36X38 | 0.06 | KG | RO
276531 | Y7-276531 | DILA-XHIC13 | Bloque de contactos auxiliares; 1 NO + 3 NC; Montaje frontal; Conexión a | 2024-01-01 | 18.97 | EUR | PD_Moeller | 205 | 5 | MTS | 4015082765316 | 75.24 | CCM | 55X36X38 | 0.061 | KG | RO
276532 | Y7-276532 | DILA-XHIC22 | Bloque de contactos auxiliares; 2 NO + 2 NC; Montaje frontal; Conexión a | 2024-01-01 | 18.97 | EUR | PD_Moeller | 205 | 5 | MTS | 4015082765323 | 75.24 | CCM | 55X36X38 | 0.061 | KG | RO
276533 | Y7-276533 | DILA-XHIC31 | Bloque de contactos auxiliares; 3 NO + 1 NC; Montaje frontal; Conexión a | 2024-01-01 | 18.97 | EUR | PD_Moeller | 205 | 5 | MTS | 4015082765330 | 75.24 | CCM | 55X36X38 | 0.061 | KG | RO
276534 | Y7-276534 | DILA-XHIC40 | Bloque de contactos auxiliares; 4 NO; Montaje frontal; Conexión a | 2024-01-01 | 18.97 | EUR | PD_Moeller | 205 | 5 | MTS | 4015082765347 | 75.24 | CCM | 55X36X38 | 0.061 | KG | RO
276535 | Y7-276535 | DILA-XHICV22 | Bloque de contactos auxiliares; 1 NO + 1 NOA + 1 NC + 1 NCR; Montaje | 2024-01-01 | 34.56 | EUR | PD_Moeller | 205 | 1 | MTS | 4015082765354 | 75.24 | CCM | 55X36X38 | 0.061 | KG | RO
276537 | Y7-276537 | DILM7-10(24V50HZ) | Contactor de potencia; Conexión a tornillo; 3 polos + 1 NO; 7 A; 3 kW; | 2024-01-01 | 42.47 | EUR | PD_Moeller | 205 | 1 | MTS | 4015082765378 | 229.5 | CCM | 75X45X68 | 0.253 | KG | RO
276538 | Y7-276538 | DILM7-10(48V50HZ) | Contactor de potencia; Conexión a tornillo; 3 polos + 1 NO; 7 A; 3 kW; | 2024-01-01 | 42.47 | EUR | PD_Moeller | 205 | 1 | MTO | 4015082765385 | 229.5 | CCM | 75X45X68 | 0.253 | KG | RO
276539 | Y7-276539 | DILM7-10(240V50HZ) | Contactor de potencia; Conexión a tornillo; 3 polos + 1 NO; 7 A; 3 kW; | 2024-01-01 | 42.47 | EUR | PD_Moeller | 205 | 1 | MTS | 4015082765392 | 229.5 | CCM | 75X45X68 | 0.253 | KG | RO
276541 | Y7-276541 | DILM7-10(24V60HZ) | Contactor de potencia; Conexión a tornillo; 3 polos + 1 NO; 7 A; 3 kW; | 2024-01-01 | 42.47 | EUR | PD_Moeller | 205 | 1 | MTO | 4015082765415 | 229.5 | CCM | 75X45X68 | 0.253 | KG | RO
276543 | Y7-276543 | DILM7-10(115V60HZ) | Contactor de potencia; Conexión a tornillo; 3 polos + 1 NO; 7 A; 3 kW; | 2024-01-01 | 42.47 | EUR | PD_Moeller | 205 | 1 | MTO | 4015082765439 | 229.5 | CCM | 75X45X68 | 0.253 | KG | RO
276544 | Y7-276544 | DILM7-10(208V60HZ) | Contactor de potencia; Conexión a tornillo; 3 polos + 1 NO; 7 A; 3 kW; | 2024-01-01 | 42.47 | EUR | PD_Moeller | 205 | 1 | MTO | 4015082765446 | 229.5 | CCM | 75X45X68 | 0.253 | KG | RO
276545 | Y7-276545 | DILM7-10(600V60HZ) | Contactor de potencia; Conexión a tornillo; 3 polos + 1 NO; 7 A; 3 kW; | 2024-01-01 | 41.65 | EUR | PD_Moeller | 205 | 1 | MTO | 4015082765453 | 229.5 | CCM | 75X45X68 | 0.253 | KG | RO
276546 | Y7-276546 | DILM7-10(42V50HZ,48V60HZ) | Contactor de potencia; Conexión a tornillo; 3 polos + 1 NO; 7 A; 3 kW; | 2024-01-01 | 42.47 | EUR | PD_Moeller | 205 | 1 | MTO | 4015082765460 | 229.5 | CCM | 75X45X68 | 0.253 | KG | RO
276547 | Y7-276547 | DILM7-10(110V50HZ,120V60HZ) | Contactor de potencia; Conexión a tornillo; 3 polos + 1 NO; 7 A; 3 kW; | 2024-01-01 | 42.47 | EUR | PD_Moeller | 205 | 1 | MTS | 4015082765477 | 229.5 | CCM | 75X45X68 | 0.253 | KG | RO
276548 | Y7-276548 | DILM7-10(190V50HZ,220V60HZ) | Contactor de potencia; Conexión a tornillo; 3 polos + 1 NO; 7 A; 3 kW; | 2024-01-01 | 42.47 | EUR | PD_Moeller | 205 | 1 | MTO | 4015082765484 | 229.5 | CCM | 75X45X68 | 0.253 | KG | RO
276550 | Y7-276550 | DILM7-10(230V50HZ,240V60HZ) | Contactor de potencia; Conexión a tornillo; 3 polos + 1 NO; 7 A; 3 kW; | 2024-01-01 | 42.47 | EUR | PD_Moeller | 205 | 1 | MTS | 4015082765507 | 229.5 | CCM | 75X45X68 | 0.253 | KG | RO
276552 | Y7-276552 | DILM7-10(400V50HZ,440V60HZ) | Contactor de potencia; Conexión a tornillo; 3 polos + 1 NO; 7 A; 3 kW; | 2024-01-01 | 42.47 | EUR | PD_Moeller | 205 | 1 | MTS | 4015082765521 | 229.5 | CCM | 75X45X68 | 0.253 | KG | RO
276553 | Y7-276553 | DILM7-10(415V50HZ,480V60HZ) | Contactor de potencia; Conexión a tornillo; 3 polos + 1 NO; 7 A; 3 kW; | 2024-01-01 | 42.47 | EUR | PD_Moeller | 205 | 1 | MTO | 4015082765538 | 229.5 | CCM | 75X45X68 | 0.253 | KG | RO
276554 | Y7-276554 | DILM7-10(24V50/60HZ) | Contactor de potencia; Conexión a tornillo; 3 polos + 1 NO; 7 A; 3 kW; | 2024-01-01 | 42.47 | EUR | PD_Moeller | 205 | 1 | MTS | 4015082765545 | 229.5 | CCM | 75X45X68 | 0.253 | KG | RO
276555 | Y7-276555 | DILM7-10(42V50/60HZ) | Contactor de potencia; Conexión a tornillo; 3 polos + 1 NO; 7 A; 3 kW; | 2024-01-01 | 42.47 | EUR | PD_Moeller | 205 | 1 | MTS | 4015082765552 | 229.5 | CCM | 75X45X68 | 0.253 | KG | RO
276556 | Y7-276556 | DILM7-10(110V50/60HZ) | Contactor de potencia; Conexión a tornillo; 3 polos + 1 NO; 7 A; 3 kW; | 2024-01-01 | 42.47 | EUR | PD_Moeller | 205 | 1 | MTS | 4015082765569 | 229.5 | CCM | 75X45X68 | 0.253 | KG | RO
276558 | Y7-276558 | DILM7-10(230V50/60HZ) | Contactor de potencia; Conexión a tornillo; 3 polos + 1 NO; 7 A; 3 kW; | 2024-01-01 | 42.47 | EUR | PD_Moeller | 205 | 1 | MTS | 4015082765583 | 229.5 | CCM | 75X45X68 | 0.253 | KG | RO
276559 | Y7-276559 | DILM7-10(380V50/60HZ) | Contactor de potencia; Conexión a tornillo; 3 polos + 1 NO; 7 A; 3 kW; | 2024-01-01 | 42.47 | EUR | PD_Moeller | 205 | 1 | MTO | 4015082765590 | 229.5 | CCM | 75X45X68 | 0.253 | KG | RO
276564 | Y7-276564 | DILM7-10(12VDC) | Contactor de potencia; Conexión a tornillo; 3 polos + 1 NO; 7 A; 3 kW; | 2024-01-01 | 34.6 | EUR | PD_Moeller | 205 | 1 | MTO | 4015082765644 | 229.5 | CCM | 75X45X68 | 0.309 | KG | RO
276565 | Y7-276565 | DILM7-10(24VDC) | Contactor de potencia; Conexión a tornillo; 3 polos + 1 NO; 7 A; 3 kW; | 2024-01-01 | 49.35 | EUR | PD_Moeller | 205 | 1 | MTS | 4015082765651 | 229.5 | CCM | 75X45X68 | 0.309 | KG | DE
276566 | Y7-276566 | DILM7-10(48VDC) | Contactor de potencia; Conexión a tornillo; 3 polos + 1 NO; 7 A; 3 kW; | 2024-01-01 | 49.35 | EUR | PD_Moeller | 205 | 1 | MTO | 4015082765668 | 229.5 | CCM | 75X45X68 | 0.309 | KG | RO
276568 | Y7-276568 | DILM7-10(110VDC) | Contactor de potencia; Conexión a tornillo; 3 polos + 1 NO; 7 A; 3 kW; | 2024-01-01 | 49.35 | EUR | PD_Moeller | 205 | 1 | MTO | 4015082765682 | 229.5 | CCM | 75X45X68 | 0.309 | KG | RO
276569 | Y7-276569 | DILM7-10(220VDC) | Contactor de potencia; Conexión a tornillo; 3 polos + 1 NO; 7 A; 3 kW; | 2024-01-01 | 49.35 | EUR | PD_Moeller | 205 | 1 | MTO | 4015082765699 | 229.5 | CCM | 75X45X68 | 0.309 | KG | RO
276572 | Y7-276572 | DILM7-01(24V50HZ) | Contactor de potencia; Conexión a tornillo; 3 polos + 1 NC; 7 A; 3 kW; | 2024-01-01 | 42.47 | EUR | PD_Moeller | 205 | 1 | MTS | 4015082765729 | 229.5 | CCM | 75X45X68 | 0.253 | KG | RO
276573 | Y7-276573 | DILM7-01(48V50HZ) | Contactor de potencia; Conexión a tornillo; 3 polos + 1 NC; 7 A; 3 kW; | 2024-01-01 | 42.47 | EUR | PD_Moeller | 205 | 1 | MTO | 4015082765736 | 229.5 | CCM | 75X45X68 | 0.253 | KG | RO
276574 | Y7-276574 | DILM7-01(240V50HZ) | Contactor de potencia; Conexión a tornillo; 3 polos + 1 NC; 7 A; 3 kW; | 2024-01-01 | 42.47 | EUR | PD_Moeller | 205 | 1 | MTO | 4015082765743 | 229.5 | CCM | 75X45X68 | 0.253 | KG | RO
276576 | Y7-276576 | DILM7-01(24V60HZ) | Contactor de potencia; Conexión a tornillo; 3 polos + 1 NC; 7 A; 3 kW; | 2024-01-01 | 42.47 | EUR | PD_Moeller | 205 | 1 | MTO | 4015082765767 | 229.5 | CCM | 75X45X68 | 0.253 | KG | RO
276578 | Y7-276578 | DILM7-01(115V60HZ) | Contactor de potencia; Conexión a tornillo; 3 polos + 1 NC; 7 A; 3 kW; | 2024-01-01 | 42.47 | EUR | PD_Moeller | 205 | 1 | MTO | 4015082765781 | 229.5 | CCM | 75X45X68 | 0.253 | KG | RO
276579 | Y7-276579 | DILM7-01(208V60HZ) | Contactor de potencia; Conexión a tornillo; 3 polos + 1 NC; 7 A; 3 kW; | 2024-01-01 | 42.47 | EUR | PD_Moeller | 205 | 1 | MTO | 4015082765798 | 229.5 | CCM | 75X45X68 | 0.253 | KG | RO
276580 | Y7-276580 | DILM7-01(600V60HZ) | Contactor de potencia; Conexión a tornillo; 3 polos + 1 NC; 7 A; 3 kW; | 2024-01-01 | 42.47 | EUR | PD_Moeller | 205 | 1 | MTO | 4015082765804 | 229.5 | CCM | 75X45X68 | 0.253 | KG | RO
276581 | Y7-276581 | DILM7-01(42V50HZ,48V60HZ) | Contactor de potencia; Conexión a tornillo; 3 polos + 1 NC; 7 A; 3 kW; | 2024-01-01 | 42.47 | EUR | PD_Moeller | 205 | 1 | MTO | 4015082765811 | 229.5 | CCM | 75X45X68 | 0.253 | KG | RO
276582 | Y7-276582 | DILM7-01(110V50HZ,120V60HZ) | Contactor de potencia; Conexión a tornillo; 3 polos + 1 NC; 7 A; 3 kW; | 2024-01-01 | 42.47 | EUR | PD_Moeller | 205 | 1 | MTS | 4015082765828 | 229.5 | CCM | 75X45X68 | 0.253 | KG | RO
276583 | Y7-276583 | DILM7-01(190V50HZ,220V60HZ) | Contactor de potencia; Conexión a tornillo; 3 polos + 1 NC; 7 A; 3 kW; | 2024-01-01 | 42.47 | EUR | PD_Moeller | 205 | 1 | MTO | 4015082765835 | 229.5 | CCM | 75X45X68 | 0.253 | KG | RO
276585 | Y7-276585 | DILM7-01(230V50HZ,240V60HZ) | Contactor de potencia; Conexión a tornillo; 3 polos + 1 NC; 7 A; 3 kW; | 2024-01-01 | 42.47 | EUR | PD_Moeller | 205 | 1 | MTS | 4015082765859 | 229.5 | CCM | 75X45X68 | 0.253 | KG | RO
276587 | Y7-276587 | DILM7-01(400V50HZ,440V60HZ) | Contactor de potencia; Conexión a tornillo; 3 polos + 1 NC; 7 A; 3 kW; | 2024-01-01 | 42.47 | EUR | PD_Moeller | 205 | 1 | MTS | 4015082765873 | 229.5 | CCM | 75X45X68 | 0.253 | KG | RO
276588 | Y7-276588 | DILM7-01(415V50HZ,480V60HZ) | Contactor de potencia; Conexión a tornillo; 3 polos + 1 NC; 7 A; 3 kW; | 2024-01-01 | 42.47 | EUR | PD_Moeller | 205 | 1 | MTO | 4015082765880 | 229.5 | CCM | 75X45X68 | 0.253 | KG | RO
276589 | Y7-276589 | DILM7-01(24V50/60HZ) | Contactor de potencia; Conexión a tornillo; 3 polos + 1 NC; 7 A; 3 kW; | 2024-01-01 | 42.47 | EUR | PD_Moeller | 205 | 1 | MTS | 4015082765897 | 229.5 | CCM | 75X45X68 | 0.253 | KG | RO
276590 | Y7-276590 | DILM7-01(42V50/60HZ) | Contactor de potencia; Conexión a tornillo; 3 polos + 1 NC; 7 A; 3 kW; | 2024-01-01 | 42.47 | EUR | PD_Moeller | 205 | 1 | MTO | 4015082765903 | 229.5 | CCM | 75X45X68 | 0.253 | KG | RO
276591 | Y7-276591 | DILM7-01(110V50/60HZ) | Contactor de potencia; Conexión a tornillo; 3 polos + 1 NC; 7 A; 3 kW; | 2024-01-01 | 42.47 | EUR | PD_Moeller | 205 | 1 | MTS | 4015082765910 | 229.5 | CCM | 75X45X68 | 0.253 | KG | RO
276593 | Y7-276593 | DILM7-01(230V50/60HZ) | Contactor de potencia; Conexión a tornillo; 3 polos + 1 NC; 7 A; 3 kW; | 2024-01-01 | 42.47 | EUR | PD_Moeller | 205 | 1 | MTS | 4015082765934 | 229.5 | CCM | 75X45X68 | 0.253 | KG | RO
276594 | Y7-276594 | DILM7-01(380V50/60HZ) | Contactor de potencia; Conexión a tornillo; 3 polos + 1 NC; 7 A; 3 kW; | 2024-01-01 | 42.47 | EUR | PD_Moeller | 205 | 1 | MTO | 4015082765941 | 229.5 | CCM | 75X45X68 | 0.253 | KG | RO
276599 | Y7-276599 | DILM7-01(12VDC) | Contactor de potencia; Conexión a tornillo; 3 polos + 1 NC; 7 A; 3 kW; | 2024-01-01 | 34.6 | EUR | PD_Moeller | 205 | 1 | MTO | 4015082765996 | 229.5 | CCM | 75X45X68 | 0.309 | KG | RO
276600 | Y7-276600 | DILM7-01(24VDC) | Contactor de potencia; Conexión a tornillo; 3 polos + 1 NC; 7 A; 3 kW; | 2024-01-01 | 49.35 | EUR | PD_Moeller | 205 | 1 | MTS | 4015082766009 | 229.5 | CCM | 75X45X68 | 0.309 | KG | DE
276601 | Y7-276601 | DILM7-01(48VDC) | Contactor de potencia; Conexión a tornillo; 3 polos + 1 NC; 7 A; 3 kW; | 2024-01-01 | 49.35 | EUR | PD_Moeller | 205 | 1 | MTS | 4015082766016 | 229.5 | CCM | 75X45X68 | 0.309 | KG | RO
276603 | Y7-276603 | DILM7-01(110VDC) | Contactor de potencia; Conexión a tornillo; 3 polos + 1 NC; 7 A; 3 kW; | 2024-01-01 | 49.35 | EUR | PD_Moeller | 205 | 1 | MTO | 4015082766030 | 229.5 | CCM | 75X45X68 | 0.309 | KG | RO
276604 | Y7-276604 | DILM7-01(220VDC) | Contactor de potencia; Conexión a tornillo; 3 polos + 1 NC; 7 A; 3 kW; | 2024-01-01 | 49.35 | EUR | PD_Moeller | 205 | 1 | MTO | 4015082766047 | 229.5 | CCM | 75X45X68 | 0.309 | KG | RO
276677 | Y7-276677 | DILM9-10(24V50HZ) | Contactor de potencia; Conexión a tornillo; 3 polos + 1 NO; 9 A; 4 kW; | 2024-01-01 | 44.42 | EUR | PD_Moeller | 205 | 1 | MTS | 4015082766771 | 229.5 | CCM | 75X45X68 | 0.253 | KG | RO
276678 | Y7-276678 | DILM9-10(48V50HZ) | Contactor de potencia; Conexión a tornillo; 3 polos + 1 NO; 9 A; 4 kW; | 2024-01-01 | 44.42 | EUR | PD_Moeller | 205 | 1 | MTS | 4015082766788 | 229.5 | CCM | 75X45X68 | 0.253 | KG | RO
276679 | Y7-276679 | DILM9-10(240V50HZ) | Contactor de potencia; Conexión a tornillo; 3 polos + 1 NO; 9 A; 4 kW; | 2024-01-01 | 44.42 | EUR | PD_Moeller | 205 | 1 | MTS | 4015082766795 | 229.5 | CCM | 75X45X68 | 0.253 | KG | RO
276681 | Y7-276681 | DILM9-10(24V60HZ) | Contactor de potencia; Conexión a tornillo; 3 polos + 1 NO; 9 A; 4 kW; | 2024-01-01 | 44.42 | EUR | PD_Moeller | 205 | 1 | MTO | 4015082766818 | 229.5 | CCM | 75X45X68 | 0.253 | KG | RO
276683 | Y7-276683 | DILM9-10(115V60HZ) | Contactor de potencia; Conexión a tornillo; 3 polos + 1 NO; 9 A; 4 kW; | 2024-01-01 | 44.42 | EUR | PD_Moeller | 205 | 1 | MTO | 4015082766832 | 229.5 | CCM | 75X45X68 | 0.253 | KG | RO
276684 | Y7-276684 | DILM9-10(208V60HZ) | Contactor de potencia; Conexión a tornillo; 3 polos + 1 NO; 9 A; 4 kW; | 2024-01-01 | 44.42 | EUR | PD_Moeller | 205 | 1 | MTO | 4015082766849 | 229.5 | CCM | 75X45X68 | 0.253 | KG | RO
276685 | Y7-276685 | DILM9-10(600V60HZ) | Contactor de potencia; Conexión a tornillo; 3 polos + 1 NO; 9 A; 4 kW; | 2024-01-01 | 43.87 | EUR | PD_Moeller | 205 | 1 | MTO | 4015082766856 | 229.5 | CCM | 75X45X68 | 0.253 | KG | RO
276686 | Y7-276686 | DILM9-10(42V50HZ,48V60HZ) | Contactor de potencia; Conexión a tornillo; 3 polos + 1 NO; 9 A; 4 kW; | 2024-01-01 | 44.42 | EUR | PD_Moeller | 205 | 1 | MTS | 4015082766863 | 229.5 | CCM | 75X45X68 | 0.253 | KG | RO
276687 | Y7-276687 | DILM9-10(110V50HZ,120V60HZ) | Contactor de potencia; Conexión a tornillo; 3 polos + 1 NO; 9 A; 4 kW; | 2024-01-01 | 44.42 | EUR | PD_Moeller | 205 | 1 | MTS | 4015082766870 | 229.5 | CCM | 75X45X68 | 0.253 | KG | RO
276688 | Y7-276688 | DILM9-10(190V50HZ,220V60HZ) | Contactor de potencia; Conexión a tornillo; 3 polos + 1 NO; 9 A; 4 kW; | 2024-01-01 | 44.42 | EUR | PD_Moeller | 205 | 1 | MTO | 4015082766887 | 229.5 | CCM | 75X45X68 | 0.253 | KG | RO
276690 | Y7-276690 | DILM9-10(230V50HZ,240V60HZ) | Contactor de potencia; Conexión a tornillo; 3 polos + 1 NO; 9 A; 4 kW; | 2024-01-01 | 44.42 | EUR | PD_Moeller | 205 | 1 | MTS | 4015082766900 | 229.5 | CCM | 75X45X68 | 0.253 | KG | DE
276691 | Y7-276691 | DILM9-10(380V50HZ,440V60HZ) | Contactor de potencia; Conexión a tornillo; 3 polos + 1 NO; 9 A; 4 kW; | 2024-01-01 | 44.42 | EUR | PD_Moeller | 205 | 1 | MTS | 4015082766917 | 229.5 | CCM | 75X45X68 | 0.253 | KG | RO
276692 | Y7-276692 | DILM9-10(400V50HZ,440V60HZ) | Contactor de potencia; Conexión a tornillo; 3 polos + 1 NO; 9 A; 4 kW; | 2024-01-01 | 44.42 | EUR | PD_Moeller | 205 | 1 | MTS | 4015082766924 | 229.5 | CCM | 75X45X68 | 0.253 | KG | RO
276693 | Y7-276693 | DILM9-10(415V50HZ,480V60HZ) | Contactor de potencia; Conexión a tornillo; 3 polos + 1 NO; 9 A; 4 kW; | 2024-01-01 | 44.42 | EUR | PD_Moeller | 205 | 1 | MTS | 4015082766931 | 229.5 | CCM | 75X45X68 | 0.253 | KG | RO
276694 | Y7-276694 | DILM9-10(24V50/60HZ) | Contactor de potencia; Conexión a tornillo; 3 polos + 1 NO; 9 A; 4 kW; | 2024-01-01 | 44.42 | EUR | PD_Moeller | 205 | 1 | MTS | 4015082766948 | 229.5 | CCM | 75X45X68 | 0.253 | KG | RO
276695 | Y7-276695 | DILM9-10(42V50/60HZ) | Contactor de potencia; Conexión a tornillo; 3 polos + 1 NO; 9 A; 4 kW; | 2024-01-01 | 44.42 | EUR | PD_Moeller | 205 | 1 | MTS | 4015082766955 | 229.5 | CCM | 75X45X68 | 0.253 | KG | RO
276696 | Y7-276696 | DILM9-10(110V50/60HZ) | Contactor de potencia; Conexión a tornillo; 3 polos + 1 NO; 9 A; 4 kW; | 2024-01-01 | 44.42 | EUR | PD_Moeller | 205 | 1 | MTS | 4015082766962 | 229.5 | CCM | 75X45X68 | 0.253 | KG | RO
276698 | Y7-276698 | DILM9-10(230V50/60HZ) | Contactor de potencia; Conexión a tornillo; 3 polos + 1 NO; 9 A; 4 kW; | 2024-01-01 | 44.42 | EUR | PD_Moeller | 205 | 1 | MTS | 4015082766986 | 229.5 | CCM | 75X45X68 | 0.253 | KG | RO
276699 | Y7-276699 | DILM9-10(380V50/60HZ) | Contactor de potencia; Conexión a tornillo; 3 polos + 1 NO; 9 A; 4 kW; | 2024-01-01 | 44.42 | EUR | PD_Moeller | 205 | 1 | MTO | 4015082766993 | 229.5 | CCM | 75X45X68 | 0.253 | KG | RO
276704 | Y7-276704 | DILM9-10(12VDC) | Contactor de potencia; Conexión a tornillo; 3 polos + 1 NO; 9 A; 4 kW; | 2024-01-01 | 51.32 | EUR | PD_Moeller | 205 | 1 | MTO | 4015082767044 | 229.5 | CCM | 75X45X68 | 0.309 | KG | RO
276705 | Y7-276705 | DILM9-10(24VDC) | Contactor de potencia; Conexión a tornillo; 3 polos + 1 NO; 9 A; 4 kW; | 2024-01-01 | 51.32 | EUR | PD_Moeller | 205 | 1 | MTS | 4015082767051 | 229.5 | CCM | 75X45X68 | 0.309 | KG | RO
276706 | Y7-276706 | DILM9-10(48VDC) | Contactor de potencia; Conexión a tornillo; 3 polos + 1 NO; 9 A; 4 kW; | 2024-01-01 | 51.32 | EUR | PD_Moeller | 205 | 1 | MTS | 4015082767068 | 229.5 | CCM | 75X45X68 | 0.309 | KG | RO
276707 | Y7-276707 | DILM9-10(60VDC) | Contactor de potencia; Conexión a tornillo; 3 polos + 1 NO; 9 A; 4 kW; | 2024-01-01 | 51.32 | EUR | PD_Moeller | 205 | 1 | MTO | 4015082767075 | 229.5 | CCM | 75X45X68 | 0.309 | KG | RO
276708 | Y7-276708 | DILM9-10(110VDC) | Contactor de potencia; Conexión a tornillo; 3 polos + 1 NO; 9 A; 4 kW; | 2024-01-01 | 51.32 | EUR | PD_Moeller | 205 | 1 | MTS | 4015082767082 | 229.5 | CCM | 75X45X68 | 0.309 | KG | RO
276709 | Y7-276709 | DILM9-10(220VDC) | Contactor de potencia; Conexión a tornillo; 3 polos + 1 NO; 9 A; 4 kW; | 2024-01-01 | 51.32 | EUR | PD_Moeller | 205 | 1 | MTS | 4015082767099 | 229.5 | CCM | 75X45X68 | 0.309 | KG | RO
276712 | Y7-276712 | DILM9-01(24V50HZ) | Contactor de potencia; Conexión a tornillo; 3 polos + 1 NC; 9 A; 4 kW; | 2024-01-01 | 44.42 | EUR | PD_Moeller | 205 | 1 | MTS | 4015082767129 | 229.5 | CCM | 75X45X68 | 0.253 | KG | RO
276713 | Y7-276713 | DILM9-01(48V50HZ) | Contactor de potencia; Conexión a tornillo; 3 polos + 1 NC; 9 A; 4 kW; | 2024-01-01 | 44.42 | EUR | PD_Moeller | 205 | 1 | MTO | 4015082767136 | 229.5 | CCM | 75X45X68 | 0.253 | KG | RO
276714 | Y7-276714 | DILM9-01(240V50HZ) | Contactor de potencia; Conexión a tornillo; 3 polos + 1 NC; 9 A; 4 kW; | 2024-01-01 | 44.42 | EUR | PD_Moeller | 205 | 1 | MTO | 4015082767143 | 229.5 | CCM | 75X45X68 | 0.253 | KG | RO
276716 | Y7-276716 | DILM9-01(24V60HZ) | Contactor de potencia; Conexión a tornillo; 3 polos + 1 NC; 9 A; 4 kW; | 2024-01-01 | 44.42 | EUR | PD_Moeller | 205 | 1 | MTO | 4015082767167 | 229.5 | CCM | 75X45X68 | 0.253 | KG | RO
276719 | Y7-276719 | DILM9-01(208V60HZ) | Contactor de potencia; Conexión a tornillo; 3 polos + 1 NC; 9 A; 4 kW; | 2024-01-01 | 44.42 | EUR | PD_Moeller | 205 | 1 | MTO | 4015082767198 | 229.5 | CCM | 75X45X68 | 0.253 | KG | RO
276720 | Y7-276720 | DILM9-01(600V60HZ) | Contactor de potencia; Conexión a tornillo; 3 polos + 1 NC; 9 A; 4 kW; | 2024-01-01 | 44.42 | EUR | PD_Moeller | 205 | 1 | MTO | 4015082767204 | 229.5 | CCM | 75X45X68 | 0.253 | KG | RO
276721 | Y7-276721 | DILM9-01(42V50HZ,48V60HZ) | Contactor de potencia; Conexión a tornillo; 3 polos + 1 NC; 9 A; 4 kW; | 2024-01-01 | 44.42 | EUR | PD_Moeller | 205 | 1 | MTO | 4015082767211 | 229.5 | CCM | 75X45X68 | 0.253 | KG | RO
276722 | Y7-276722 | DILM9-01(110V50HZ,120V60HZ) | Contactor de potencia; Conexión a tornillo; 3 polos + 1 NC; 9 A; 4 kW; | 2024-01-01 | 44.42 | EUR | PD_Moeller | 205 | 1 | MTS | 4015082767228 | 229.5 | CCM | 75X45X68 | 0.253 | KG | RO
276723 | Y7-276723 | DILM9-01(190V50HZ,220V60HZ) | Contactor de potencia; Conexión a tornillo; 3 polos + 1 NC; 9 A; 4 kW; | 2024-01-01 | 44.42 | EUR | PD_Moeller | 205 | 1 | MTO | 4015082767235 | 229.5 | CCM | 75X45X68 | 0.253 | KG | RO
276725 | Y7-276725 | DILM9-01(230V50HZ,240V60HZ) | Contactor de potencia; Conexión a tornillo; 3 polos + 1 NC; 9 A; 4 kW; | 2024-01-01 | 44.42 | EUR | PD_Moeller | 205 | 1 | MTS | 4015082767259 | 229.5 | CCM | 75X45X68 | 0.253 | KG | DE
276727 | Y7-276727 | DILM9-01(400V50HZ,440V60HZ) | Contactor de potencia; Conexión a tornillo; 3 polos + 1 NC; 9 A; 4 kW; | 2024-01-01 | 44.42 | EUR | PD_Moeller | 205 | 1 | MTS | 4015082767273 | 229.5 | CCM | 75X45X68 | 0.253 | KG | RO
276728 | Y7-276728 | DILM9-01(415V50HZ,480V60HZ) | Contactor de potencia; Conexión a tornillo; 3 polos + 1 NC; 9 A; 4 kW; | 2024-01-01 | 44.42 | EUR | PD_Moeller | 205 | 1 | MTO | 4015082767280 | 229.5 | CCM | 75X45X68 | 0.253 | KG | RO
276729 | Y7-276729 | DILM9-01(24V50/60HZ) | Contactor de potencia; Conexión a tornillo; 3 polos + 1 NC; 9 A; 4 kW; | 2024-01-01 | 44.42 | EUR | PD_Moeller | 205 | 1 | MTS | 4015082767297 | 229.5 | CCM | 75X45X68 | 0.253 | KG | RO
276730 | Y7-276730 | DILM9-01(42V50/60HZ) | Contactor de potencia; Conexión a tornillo; 3 polos + 1 NC; 9 A; 4 kW; | 2024-01-01 | 44.42 | EUR | PD_Moeller | 205 | 1 | MTS | 4015082767303 | 229.5 | CCM | 75X45X68 | 0.253 | KG | RO
276731 | Y7-276731 | DILM9-01(110V50/60HZ) | Contactor de potencia; Conexión a tornillo; 3 polos + 1 NC; 9 A; 4 kW; | 2024-01-01 | 44.42 | EUR | PD_Moeller | 205 | 1 | MTS | 4015082767310 | 229.5 | CCM | 75X45X68 | 0.253 | KG | RO
276733 | Y7-276733 | DILM9-01(230V50/60HZ) | Contactor de potencia; Conexión a tornillo; 3 polos + 1 NC; 9 A; 4 kW; | 2024-01-01 | 44.42 | EUR | PD_Moeller | 205 | 1 | MTS | 4015082767334 | 229.5 | CCM | 75X45X68 | 0.253 | KG | RO
276734 | Y7-276734 | DILM9-01(380V50/60HZ) | Contactor de potencia; Conexión a tornillo; 3 polos + 1 NC; 9 A; 4 kW; | 2024-01-01 | 44.42 | EUR | PD_Moeller | 205 | 1 | MTO | 4015082767341 | 229.5 | CCM | 75X45X68 | 0.253 | KG | RO
276740 | Y7-276740 | DILM9-01(24VDC) | Contactor de potencia; Conexión a tornillo; 3 polos + 1 NC; 9 A; 4 kW; | 2024-01-01 | 51.32 | EUR | PD_Moeller | 205 | 1 | MTS | 4015082767402 | 229.5 | CCM | 75X45X68 | 0.309 | KG | RO
276741 | Y7-276741 | DILM9-01(48VDC) | Contactor de potencia; Conexión a tornillo; 3 polos + 1 NC; 9 A; 4 kW; | 2024-01-01 | 51.32 | EUR | PD_Moeller | 205 | 1 | MTO | 4015082767419 | 229.5 | CCM | 75X45X68 | 0.309 | KG | RO
276743 | Y7-276743 | DILM9-01(110VDC) | Contactor de potencia; Conexión a tornillo; 3 polos + 1 NC; 9 A; 4 kW; | 2024-01-01 | 51.32 | EUR | PD_Moeller | 205 | 1 | MTS | 4015082767433 | 229.5 | CCM | 75X45X68 | 0.309 | KG | RO
276744 | Y7-276744 | DILM9-01(220VDC) | Contactor de potencia; Conexión a tornillo; 3 polos + 1 NC; 9 A; 4 kW; | 2024-01-01 | 51.32 | EUR | PD_Moeller | 205 | 1 | MTS | 4015082767440 | 229.5 | CCM | 75X45X68 | 0.309 | KG | RO
276803 | Y7-276803 | DILM9-32(230V50/60HZ) | Contactor de potencia; Conexión a tornillo; 3 polos + 3 NO + 2 NC; 9 A; 4 | 2024-01-01 | 83.9 | EUR | PD_Moeller | 205 | 1 | MTO | 4015082768034 | 358.02 | CCM | 117X45X68 | 0.315 | KG | RO
276810 | Y7-276810 | DILM9-32(24VDC) | Contactor de potencia; Conexión a tornillo; 3 polos + 3 NO + 2 NC; 9 A; 4 | 2024-01-01 | 49.82 | EUR | PD_Moeller | 205 | 1 | MTS | 4015082768102 | 358.02 | CCM | 117X45X68 | 0.37 | KG | RO
276817 | Y7-276817 | DILM12-10(24V50HZ) | Contactor de potencia; Conexión a tornillo; 3 polos + 1 NO; 12 A; 5,5 kW; | 2024-01-01 | 52.32 | EUR | PD_Moeller | 205 | 1 | MTS | 4015082768171 | 229.5 | CCM | 75X45X68 | 0.253 | KG | RO
276818 | Y7-276818 | DILM12-10(48V50HZ) | Contactor de potencia; Conexión a tornillo; 3 polos + 1 NO; 12 A; 5,5 kW; | 2024-01-01 | 52.32 | EUR | PD_Moeller | 205 | 1 | MTS | 4015082768188 | 229.5 | CCM | 75X45X68 | 0.253 | KG | RO
276819 | Y7-276819 | DILM12-10(240V50HZ) | Contactor de potencia; Conexión a tornillo; 3 polos + 1 NO; 12 A; 5,5 kW; | 2024-01-01 | 52.32 | EUR | PD_Moeller | 205 | 1 | MTS | 4015082768195 | 229.5 | CCM | 75X45X68 | 0.253 | KG | RO
276821 | Y7-276821 | DILM12-10(24V60HZ) | Contactor de potencia; Conexión a tornillo; 3 polos + 1 NO; 12 A; 5,5 kW; | 2024-01-01 | 52.32 | EUR | PD_Moeller | 205 | 1 | MTO | 4015082768218 | 229.5 | CCM | 75X45X68 | 0.253 | KG | RO
276823 | Y7-276823 | DILM12-10(115V60HZ) | Contactor de potencia; Conexión a tornillo; 3 polos + 1 NO; 12 A; 5,5 kW; | 2024-01-01 | 52.32 | EUR | PD_Moeller | 205 | 1 | MTO | 4015082768232 | 229.5 | CCM | 75X45X68 | 0.253 | KG | RO
276824 | Y7-276824 | DILM12-10(208V60HZ) | Contactor de potencia; Conexión a tornillo; 3 polos + 1 NO; 12 A; 5,5 kW; | 2024-01-01 | 52.32 | EUR | PD_Moeller | 205 | 1 | MTO | 4015082768249 | 229.5 | CCM | 75X45X68 | 0.253 | KG | RO
276825 | Y7-276825 | DILM12-10(600V60HZ) | Contactor de potencia; Conexión a tornillo; 3 polos + 1 NO; 12 A; 5,5 kW; | 2024-01-01 | 47.24 | EUR | PD_Moeller | 205 | 1 | MTO | 4015082768256 | 229.5 | CCM | 75X45X68 | 0.253 | KG | RO
276826 | Y7-276826 | DILM12-10(42V50HZ,48V60HZ) | Contactor de potencia; Conexión a tornillo; 3 polos + 1 NO; 12 A; 5,5 kW; | 2024-01-01 | 52.32 | EUR | PD_Moeller | 205 | 1 | MTS | 4015082768263 | 229.5 | CCM | 75X45X68 | 0.253 | KG | RO
276827 | Y7-276827 | DILM12-10(110V50HZ,120V60HZ) | Contactor de potencia; Conexión a tornillo; 3 polos + 1 NO; 12 A; 5,5 kW; | 2024-01-01 | 52.32 | EUR | PD_Moeller | 205 | 1 | MTS | 4015082768270 | 229.5 | CCM | 75X45X68 | 0.253 | KG | RO
276828 | Y7-276828 | DILM12-10(190V50HZ,220V60HZ) | Contactor de potencia; Conexión a tornillo; 3 polos + 1 NO; 12 A; 5,5 kW; | 2024-01-01 | 52.32 | EUR | PD_Moeller | 205 | 1 | MTO | 4015082768287 | 229.5 | CCM | 75X45X68 | 0.253 | KG | RO
276830 | Y7-276830 | DILM12-10(230V50HZ,240V60HZ) | Contactor de potencia; Conexión a tornillo; 3 polos + 1 NO; 12 A; 5,5 kW; | 2024-01-01 | 52.32 | EUR | PD_Moeller | 205 | 1 | MTS | 4015082768300 | 229.5 | CCM | 75X45X68 | 0.253 | KG | RO
276832 | Y7-276832 | DILM12-10(400V50HZ,440V60HZ) | Contactor de potencia; Conexión a tornillo; 3 polos + 1 NO; 12 A; 5,5 kW; | 2024-01-01 | 52.32 | EUR | PD_Moeller | 205 | 1 | MTS | 4015082768324 | 229.5 | CCM | 75X45X68 | 0.253 | KG | RO
276833 | Y7-276833 | DILM12-10(415V50HZ,480V60HZ) | Contactor de potencia; Conexión a tornillo; 3 polos + 1 NO; 12 A; 5,5 kW; | 2024-01-01 | 52.32 | EUR | PD_Moeller | 205 | 1 | MTS | 4015082768331 | 229.5 | CCM | 75X45X68 | 0.253 | KG | RO
276834 | Y7-276834 | DILM12-10(24V50/60HZ) | Contactor de potencia; Conexión a tornillo; 3 polos + 1 NO; 12 A; 5,5 kW; | 2024-01-01 | 52.32 | EUR | PD_Moeller | 205 | 1 | MTS | 4015082768348 | 229.5 | CCM | 75X45X68 | 0.253 | KG | RO
276835 | Y7-276835 | DILM12-10(42V50/60HZ) | Contactor de potencia; Conexión a tornillo; 3 polos + 1 NO; 12 A; 5,5 kW; | 2024-01-01 | 52.32 | EUR | PD_Moeller | 205 | 1 | MTS | 4015082768355 | 229.5 | CCM | 75X45X68 | 0.253 | KG | RO
276836 | Y7-276836 | DILM12-10(110V50/60HZ) | Contactor de potencia; Conexión a tornillo; 3 polos + 1 NO; 12 A; 5,5 kW; | 2024-01-01 | 52.32 | EUR | PD_Moeller | 205 | 1 | MTS | 4015082768362 | 229.5 | CCM | 75X45X68 | 0.253 | KG | RO
276838 | Y7-276838 | DILM12-10(230V50/60HZ) | Contactor de potencia; Conexión a tornillo; 3 polos + 1 NO; 12 A; 5,5 kW; | 2024-01-01 | 52.32 | EUR | PD_Moeller | 205 | 1 | MTS | 4015082768386 | 229.5 | CCM | 75X45X68 | 0.253 | KG | RO
276839 | Y7-276839 | DILM12-10(380V50/60HZ) | Contactor de potencia; Conexión a tornillo; 3 polos + 1 NO; 12 A; 5,5 kW; | 2024-01-01 | 52.32 | EUR | PD_Moeller | 205 | 1 | MTS | 4015082768393 | 229.5 | CCM | 75X45X68 | 0.253 | KG | RO
276844 | Y7-276844 | DILM12-10(12VDC) | Contactor de potencia; Conexión a tornillo; 3 polos + 1 NO; 12 A; 5,5 kW; | 2024-01-01 | 54.26 | EUR | PD_Moeller | 205 | 1 | MTS | 4015082768447 | 229.5 | CCM | 75X45X68 | 0.309 | KG | RO
276845 | Y7-276845 | DILM12-10(24VDC) | Contactor de potencia; Conexión a tornillo; 3 polos + 1 NO; 12 A; 5,5 kW; | 2024-01-01 | 54.26 | EUR | PD_Moeller | 205 | 1 | MTS | 4015082768454 | 229.5 | CCM | 75X45X68 | 0.309 | KG | RO
276846 | Y7-276846 | DILM12-10(48VDC) | Contactor de potencia; Conexión a tornillo; 3 polos + 1 NO; 12 A; 5,5 kW; | 2024-01-01 | 54.26 | EUR | PD_Moeller | 205 | 1 | MTS | 4015082768461 | 229.5 | CCM | 75X45X68 | 0.309 | KG | RO
276848 | Y7-276848 | DILM12-10(110VDC) | Contactor de potencia; Conexión a tornillo; 3 polos + 1 NO; 12 A; 5,5 kW; | 2024-01-01 | 54.26 | EUR | PD_Moeller | 205 | 1 | MTS | 4015082768485 | 229.5 | CCM | 75X45X68 | 0.309 | KG | RO
276849 | Y7-276849 | DILM12-10(220VDC) | Contactor de potencia; Conexión a tornillo; 3 polos + 1 NO; 12 A; 5,5 kW; | 2024-01-01 | 54.26 | EUR | PD_Moeller | 205 | 1 | MTS | 4015082768492 | 229.5 | CCM | 75X45X68 | 0.309 | KG | RO
276852 | Y7-276852 | DILM12-01(24V50HZ) | Contactor de potencia; Conexión a tornillo; 3 polos + 1 NC; 12 A; 5,5 kW; | 2024-01-01 | 52.32 | EUR | PD_Moeller | 205 | 1 | MTS | 4015082768522 | 229.5 | CCM | 75X45X68 | 0.253 | KG | RO
276853 | Y7-276853 | DILM12-01(48V50HZ) | Contactor de potencia; Conexión a tornillo; 3 polos + 1 NC; 12 A; 5,5 kW; | 2024-01-01 | 52.32 | EUR | PD_Moeller | 205 | 1 | MTO | 4015082768539 | 229.5 | CCM | 75X45X68 | 0.253 | KG | RO
276854 | Y7-276854 | DILM12-01(240V50HZ) | Contactor de potencia; Conexión a tornillo; 3 polos + 1 NC; 12 A; 5,5 kW; | 2024-01-01 | 52.32 | EUR | PD_Moeller | 205 | 1 | MTS | 4015082768546 | 229.5 | CCM | 75X45X68 | 0.253 | KG | RO
276856 | Y7-276856 | DILM12-01(24V60HZ) | Contactor de potencia; Conexión a tornillo; 3 polos + 1 NC; 12 A; 5,5 kW; | 2024-01-01 | 52.32 | EUR | PD_Moeller | 205 | 1 | MTO | 4015082768560 | 229.5 | CCM | 75X45X68 | 0.253 | KG | RO
276858 | Y7-276858 | DILM12-01(115V60HZ) | Contactor de potencia; Conexión a tornillo; 3 polos + 1 NC; 12 A; 5,5 kW; | 2024-01-01 | 52.32 | EUR | PD_Moeller | 205 | 1 | MTO | 4015082768584 | 229.5 | CCM | 75X45X68 | 0.253 | KG | RO
276859 | Y7-276859 | DILM12-01(208V60HZ) | Contactor de potencia; Conexión a tornillo; 3 polos + 1 NC; 12 A; 5,5 kW; | 2024-01-01 | 52.32 | EUR | PD_Moeller | 205 | 1 | MTO | 4015082768591 | 229.5 | CCM | 75X45X68 | 0.253 | KG | RO
276860 | Y7-276860 | DILM12-01(600V60HZ) | Contactor de potencia; Conexión a tornillo; 3 polos + 1 NC; 12 A; 5,5 kW; | 2024-01-01 | 47.24 | EUR | PD_Moeller | 205 | 1 | MTO | 4015082768607 | 229.5 | CCM | 75X45X68 | 0.253 | KG | RO
276861 | Y7-276861 | DILM12-01(42V50HZ,48V60HZ) | Contactor de potencia; Conexión a tornillo; 3 polos + 1 NC; 12 A; 5,5 kW; | 2024-01-01 | 52.32 | EUR | PD_Moeller | 205 | 1 | MTO | 4015082768614 | 229.5 | CCM | 75X45X68 | 0.253 | KG | RO
276862 | Y7-276862 | DILM12-01(110V50HZ,120V60HZ) | Contactor de potencia; Conexión a tornillo; 3 polos + 1 NC; 12 A; 5,5 kW; | 2024-01-01 | 52.32 | EUR | PD_Moeller | 205 | 1 | MTS | 4015082768621 | 229.5 | CCM | 75X45X68 | 0.253 | KG | RO
276863 | Y7-276863 | DILM12-01(190V50HZ,220V60HZ) | Contactor de potencia; Conexión a tornillo; 3 polos + 1 NC; 12 A; 5,5 kW; | 2024-01-01 | 52.32 | EUR | PD_Moeller | 205 | 1 | MTO | 4015082768638 | 229.5 | CCM | 75X45X68 | 0.253 | KG | RO
276865 | Y7-276865 | DILM12-01(230V50HZ,240V60HZ) | Contactor de potencia; Conexión a tornillo; 3 polos + 1 NC; 12 A; 5,5 kW; | 2024-01-01 | 52.32 | EUR | PD_Moeller | 205 | 1 | MTS | 4015082768652 | 229.5 | CCM | 75X45X68 | 0.253 | KG | RO
276867 | Y7-276867 | DILM12-01(400V50HZ,440V60HZ) | Contactor de potencia; Conexión a tornillo; 3 polos + 1 NC; 12 A; 5,5 kW; | 2024-01-01 | 52.32 | EUR | PD_Moeller | 205 | 1 | MTS | 4015082768676 | 229.5 | CCM | 75X45X68 | 0.253 | KG | RO
276868 | Y7-276868 | DILM12-01(415V50HZ,480V60HZ) | Contactor de potencia; Conexión a tornillo; 3 polos + 1 NC; 12 A; 5,5 kW; | 2024-01-01 | 52.32 | EUR | PD_Moeller | 205 | 1 | MTO | 4015082768683 | 229.5 | CCM | 75X45X68 | 0.253 | KG | RO
276869 | Y7-276869 | DILM12-01(24V50/60HZ) | Contactor de potencia; Conexión a tornillo; 3 polos + 1 NC; 12 A; 5,5 kW; | 2024-01-01 | 52.32 | EUR | PD_Moeller | 205 | 1 | MTS | 4015082768690 | 229.5 | CCM | 75X45X68 | 0.253 | KG | RO
276870 | Y7-276870 | DILM12-01(42V50/60HZ) | Contactor de potencia; Conexión a tornillo; 3 polos + 1 NC; 12 A; 5,5 kW; | 2024-01-01 | 52.32 | EUR | PD_Moeller | 205 | 1 | MTS | 4015082768706 | 229.5 | CCM | 75X45X68 | 0.253 | KG | RO
276871 | Y7-276871 | DILM12-01(110V50/60HZ) | Contactor de potencia; Conexión a tornillo; 3 polos + 1 NC; 12 A; 5,5 kW; | 2024-01-01 | 52.32 | EUR | PD_Moeller | 205 | 1 | MTS | 4015082768713 | 229.5 | CCM | 75X45X68 | 0.253 | KG | RO
276873 | Y7-276873 | DILM12-01(230V50/60HZ) | Contactor de potencia; Conexión a tornillo; 3 polos + 1 NC; 12 A; 5,5 kW; | 2024-01-01 | 52.32 | EUR | PD_Moeller | 205 | 1 | MTS | 4015082768737 | 229.5 | CCM | 75X45X68 | 0.253 | KG | RO
276874 | Y7-276874 | DILM12-01(380V50/60HZ) | Contactor de potencia; Conexión a tornillo; 3 polos + 1 NC; 12 A; 5,5 kW; | 2024-01-01 | 52.32 | EUR | PD_Moeller | 205 | 1 | MTO | 4015082768744 | 229.5 | CCM | 75X45X68 | 0.253 | KG | RO
276879 | Y7-276879 | DILM12-01(12VDC) | Contactor de potencia; Conexión a tornillo; 3 polos + 1 NC; 12 A; 5,5 kW; | 2024-01-01 | 38.07 | EUR | PD_Moeller | 205 | 1 | MTO | 4015082768799 | 229.5 | CCM | 75X45X68 | 0.309 | KG | RO
276880 | Y7-276880 | DILM12-01(24VDC) | Contactor de potencia; Conexión a tornillo; 3 polos + 1 NC; 12 A; 5,5 kW; | 2024-01-01 | 54.26 | EUR | PD_Moeller | 205 | 1 | MTS | 4015082768805 | 229.5 | CCM | 75X45X68 | 0.309 | KG | RO
276881 | Y7-276881 | DILM12-01(48VDC) | Contactor de potencia; Conexión a tornillo; 3 polos + 1 NC; 12 A; 5,5 kW; | 2024-01-01 | 54.26 | EUR | PD_Moeller | 205 | 1 | MTO | 4015082768812 | 229.5 | CCM | 75X45X68 | 0.309 | KG | RO
276883 | Y7-276883 | DILM12-01(110VDC) | Contactor de potencia; Conexión a tornillo; 3 polos + 1 NC; 12 A; 5,5 kW; | 2024-01-01 | 54.26 | EUR | PD_Moeller | 205 | 1 | MTO | 4015082768836 | 229.5 | CCM | 75X45X68 | 0.309 | KG | RO
276884 | Y7-276884 | DILM12-01(220VDC) | Contactor de potencia; Conexión a tornillo; 3 polos + 1 NC; 12 A; 5,5 kW; | 2024-01-01 | 54.26 | EUR | PD_Moeller | 205 | 1 | MTS | 4015082768843 | 229.5 | CCM | 75X45X68 | 0.309 | KG | RO
276957 | Y7-276957 | DILMP20(24V50HZ) | Contactor de potencia; Conexión a tornillo; 4 polos; 20 A; AC-1; 24 V 50 | 2024-01-01 | 45.51 | EUR | PD_Moeller | 205 | 1 | MTS | 4015082769574 | 229.5 | CCM | 75X45X68 | 0.252 | KG | RO
276958 | Y7-276958 | DILMP20(48V50HZ) | Contactor de potencia; Conexión a tornillo; 4 polos; 20 A; AC-1; 48 V 50 | 2024-01-01 | 45.51 | EUR | PD_Moeller | 205 | 1 | MTO | 4015082769581 | 229.5 | CCM | 75X45X68 | 0.249 | KG | RO
276959 | Y7-276959 | DILMP20(240V50HZ) | Contactor de potencia; Conexión a tornillo; 4 polos; 20 A; AC-1; 240 V 50 | 2024-01-01 | 45.51 | EUR | PD_Moeller | 205 | 1 | MTO | 4015082769598 | 229.5 | CCM | 75X45X68 | 0.249 | KG | RO
276961 | Y7-276961 | DILMP20(24V60HZ) | Contactor de potencia; Conexión a tornillo; 4 polos; 20 A; AC-1; 24 V 60 | 2024-01-01 | 45.51 | EUR | PD_Moeller | 205 | 1 | MTO | 4015082769611 | 229.5 | CCM | 75X45X68 | 0.249 | KG | RO
276964 | Y7-276964 | DILMP20(208V60HZ) | Contactor de potencia; Conexión a tornillo; 4 polos; 20 A; AC-1; 208 V 60 | 2024-01-01 | 45.51 | EUR | PD_Moeller | 205 | 1 | MTO | 4015082769642 | 229.5 | CCM | 75X45X68 | 0.249 | KG | RO
276965 | Y7-276965 | DILMP20(600V60HZ) | Contactor de potencia; Conexión a tornillo; 4 polos; 20 A; AC-1; 600 V 60 | 2024-01-01 | 45.51 | EUR | PD_Moeller | 205 | 1 | MTO | 4015082769659 | 229.5 | CCM | 75X45X68 | 0.249 | KG | RO
276966 | Y7-276966 | DILMP20(42V50HZ,48V60HZ) | Contactor de potencia; Conexión a tornillo; 4 polos; 20 A; AC-1; 42 V 50 | 2024-01-01 | 45.51 | EUR | PD_Moeller | 205 | 1 | MTO | 4015082769666 | 229.5 | CCM | 75X45X68 | 0.249 | KG | RO
276967 | Y7-276967 | DILMP20(110V50HZ,120V60HZ) | Contactor de potencia; Conexión a tornillo; 4 polos; 20 A; AC-1; 110 V 50 | 2024-01-01 | 45.51 | EUR | PD_Moeller | 205 | 1 | MTS | 4015082769673 | 229.5 | CCM | 75X45X68 | 0.25 | KG | RO
276968 | Y7-276968 | DILMP20(190V50HZ,220V60HZ) | Contactor de potencia; Conexión a tornillo; 4 polos; 20 A; AC-1; 190 V 50 | 2024-01-01 | 27.92 | EUR | PD_Moeller | 205 | 1 | MTS | 4015082769680 | 229.5 | CCM | 75X45X68 | 0.249 | KG | RO
276970 | Y7-276970 | DILMP20(230V50HZ,240V60HZ) | Contactor de potencia; Conexión a tornillo; 4 polos; 20 A; AC-1; 230 V 50 | 2024-01-01 | 45.51 | EUR | PD_Moeller | 205 | 1 | MTS | 4015082769703 | 229.5 | CCM | 75X45X68 | 0.248 | KG | RO
276972 | Y7-276972 | DILMP20(400V50HZ,440V60HZ) | Contactor de potencia; Conexión a tornillo; 4 polos; 20 A; AC-1; 400 V 50 | 2024-01-01 | 57.97 | EUR | PD_Moeller | 205 | 1 | MTS | 4015082769727 | 229.5 | CCM | 75X45X68 | 0.246 | KG | RO
276973 | Y7-276973 | DILMP20(415V50HZ,480V60HZ) | Contactor de potencia; Conexión a tornillo; 4 polos; 20 A; AC-1; 415 V 50 | 2024-01-01 | 45.51 | EUR | PD_Moeller | 205 | 1 | MTO | 4015082769734 | 229.5 | CCM | 75X45X68 | 0.249 | KG | RO
276974 | Y7-276974 | DILMP20(24V50/60HZ) | Contactor de potencia; Conexión a tornillo; 4 polos; 20 A; AC-1; 24 V | 2024-01-01 | 45.51 | EUR | PD_Moeller | 205 | 1 | MTS | 4015082769741 | 229.5 | CCM | 75X45X68 | 0.248 | KG | RO
276978 | Y7-276978 | DILMP20(230V50/60HZ) | Contactor de potencia; Conexión a tornillo; 4 polos; 20 A; AC-1; 230 V | 2024-01-01 | 45.51 | EUR | PD_Moeller | 205 | 1 | MTS | 4015082769789 | 229.5 | CCM | 75X45X68 | 0.246 | KG | RO
276979 | Y7-276979 | DILMP20(380V50/60HZ) | Contactor de potencia; Conexión a tornillo; 4 polos; 20 A; AC-1; 380 V | 2024-01-01 | 57.97 | EUR | PD_Moeller | 205 | 1 | MTO | 4015082769796 | 229.5 | CCM | 75X45X68 | 0.249 | KG | RO
276984 | Y7-276984 | DILMP20(12VDC) | Contactor de potencia; Conexión a tornillo; 4 polos; 20 A; AC-1; 12 V DC | 2024-01-01 | 31.19 | EUR | PD_Moeller | 205 | 1 | MTO | 4015082769840 | 229.5 | CCM | 75X45X68 | 0.307 | KG | RO
276985 | Y7-276985 | DILMP20(24VDC) | Contactor de potencia; Conexión a tornillo; 4 polos; 20 A; AC-1; 24 V DC | 2024-01-01 | 52.09 | EUR | PD_Moeller | 205 | 1 | MTS | 4015082769857 | 229.5 | CCM | 75X45X68 | 0.307 | KG | RO
276986 | Y7-276986 | DILMP20(48VDC) | Contactor de potencia; Conexión a tornillo; 4 polos; 20 A; AC-1; 48 V DC | 2024-01-01 | 31.19 | EUR | PD_Moeller | 205 | 1 | MTO | 4015082769864 | 229.5 | CCM | 75X45X68 | 0.307 | KG | RO
276989 | Y7-276989 | DILMP20(220VDC) | Contactor de potencia; Conexión a tornillo; 4 polos; 20 A; AC-1; 220 V DC | 2024-01-01 | 31.19 | EUR | PD_Moeller | 205 | 1 | MTO | 4015082769895 | 229.5 | CCM | 75X45X68 | 0.307 | KG | RO
276991 | Y7-276991 | DILM17-10(24V50HZ) | Contactor de potencia; Conexión a tornillo; 3 polos + 1 NO; 17 A; 7,5 kW; | 2024-01-01 | 76 | EUR | PD_Moeller | 205 | 1 | MTS | 4015082769918 | 371.025 | CCM | 97X45X85 | 0.447 | KG | RO
276992 | Y7-276992 | DILM17-10(48V50HZ) | Contactor de potencia; Conexión a tornillo; 3 polos + 1 NO; 17 A; 7,5 kW; | 2024-01-01 | 76 | EUR | PD_Moeller | 205 | 1 | MTS | 4015082769925 | 371.025 | CCM | 97X45X85 | 0.447 | KG | RO
276993 | Y7-276993 | DILM17-10(240V50HZ) | Contactor de potencia; Conexión a tornillo; 3 polos + 1 NO; 17 A; 7,5 kW; | 2024-01-01 | 76 | EUR | PD_Moeller | 205 | 1 | MTS | 4015082769932 | 371.025 | CCM | 97X45X85 | 0.447 | KG | RO
276995 | Y7-276995 | DILM17-10(24V60HZ) | Contactor de potencia; Conexión a tornillo; 3 polos + 1 NO; 17 A; 7,5 kW; | 2024-01-01 | 76 | EUR | PD_Moeller | 205 | 1 | MTO | 4015082769956 | 371.025 | CCM | 97X45X85 | 0.447 | KG | RO
276997 | Y7-276997 | DILM17-10(115V60HZ) | Contactor de potencia; Conexión a tornillo; 3 polos + 1 NO; 17 A; 7,5 kW; | 2024-01-01 | 76 | EUR | PD_Moeller | 205 | 1 | MTO | 4015082769970 | 371.025 | CCM | 97X45X85 | 0.447 | KG | RO
276998 | Y7-276998 | DILM17-10(208V60HZ) | Contactor de potencia; Conexión a tornillo; 3 polos + 1 NO; 17 A; 7,5 kW; | 2024-01-01 | 76 | EUR | PD_Moeller | 205 | 1 | MTO | 4015082769987 | 371.025 | CCM | 97X45X85 | 0.447 | KG | RO
276999 | Y7-276999 | DILM17-10(600V60HZ) | Contactor de potencia; Conexión a tornillo; 3 polos + 1 NO; 17 A; 7,5 kW; | 2024-01-01 | 76 | EUR | PD_Moeller | 205 | 1 | MTO | 4015082769994 | 371.025 | CCM | 97X45X85 | 0.447 | KG | RO
277000 | Y7-277000 | DILM17-10(42V50HZ,48V60HZ) | Contactor de potencia; Conexión a tornillo; 3 polos + 1 NO; 17 A; 7,5 kW; | 2024-01-01 | 76 | EUR | PD_Moeller | 205 | 1 | MTS | 4015082770006 | 371.025 | CCM | 97X45X85 | 0.447 | KG | RO
277001 | Y7-277001 | DILM17-10(110V50HZ,120V60HZ) | Contactor de potencia; Conexión a tornillo; 3 polos + 1 NO; 17 A; 7,5 kW; | 2024-01-01 | 76 | EUR | PD_Moeller | 205 | 1 | MTS | 4015082770013 | 371.025 | CCM | 97X45X85 | 0.447 | KG | RO
277002 | Y7-277002 | DILM17-10(190V50HZ,220V60HZ) | Contactor de potencia; Conexión a tornillo; 3 polos + 1 NO; 17 A; 7,5 kW; | 2024-01-01 | 76 | EUR | PD_Moeller | 205 | 1 | MTO | 4015082770020 | 371.025 | CCM | 97X45X85 | 0.447 | KG | RO
277004 | Y7-277004 | DILM17-10(230V50HZ,240V60HZ) | Contactor de potencia; Conexión a tornillo; 3 polos + 1 NO; 17 A; 7,5 kW; | 2024-01-01 | 76 | EUR | PD_Moeller | 205 | 1 | MTS | 4015082770044 | 371.025 | CCM | 97X45X85 | 0.447 | KG | RO
277006 | Y7-277006 | DILM17-10(400V50HZ,440V60HZ) | Contactor de potencia; Conexión a tornillo; 3 polos + 1 NO; 17 A; 7,5 kW; | 2024-01-01 | 76 | EUR | PD_Moeller | 205 | 1 | MTS | 4015082770068 | 371.025 | CCM | 97X45X85 | 0.447 | KG | RO
277007 | Y7-277007 | DILM17-10(415V50HZ,480V60HZ) | Contactor de potencia; Conexión a tornillo; 3 polos + 1 NO; 17 A; 7,5 kW; | 2024-01-01 | 76 | EUR | PD_Moeller | 205 | 1 | MTS | 4015082770075 | 371.025 | CCM | 97X45X85 | 0.447 | KG | RO
277008 | Y7-277008 | DILM17-10(24V50/60HZ) | Contactor de potencia; Conexión a tornillo; 3 polos + 1 NO; 17 A; 7,5 kW; | 2024-01-01 | 76 | EUR | PD_Moeller | 205 | 1 | MTS | 4015082770082 | 371.025 | CCM | 97X45X85 | 0.447 | KG | RO
277009 | Y7-277009 | DILM17-10(42V50/60HZ) | Contactor de potencia; Conexión a tornillo; 3 polos + 1 NO; 17 A; 7,5 kW; | 2024-01-01 | 76 | EUR | PD_Moeller | 205 | 1 | MTS | 4015082770099 | 371.025 | CCM | 97X45X85 | 0.447 | KG | RO
277010 | Y7-277010 | DILM17-10(110V50/60HZ) | Contactor de potencia; Conexión a tornillo; 3 polos + 1 NO; 17 A; 7,5 kW; | 2024-01-01 | 76 | EUR | PD_Moeller | 205 | 1 | MTS | 4015082770105 | 371.025 | CCM | 97X45X85 | 0.447 | KG | RO
277012 | Y7-277012 | DILM17-10(230V50/60HZ) | Contactor de potencia; Conexión a tornillo; 3 polos + 1 NO; 17 A; 7,5 kW; | 2024-01-01 | 76 | EUR | PD_Moeller | 205 | 1 | MTS | 4015082770129 | 371.025 | CCM | 97X45X85 | 0.447 | KG | RO
277013 | Y7-277013 | DILM17-10(380V50/60HZ) | Contactor de potencia; Conexión a tornillo; 3 polos + 1 NO; 17 A; 7,5 kW; | 2024-01-01 | 76 | EUR | PD_Moeller | 205 | 1 | MTS | 4015082770136 | 371.025 | CCM | 97X45X85 | 0.447 | KG | RO
277018 | Y7-277018 | DILM17-10(RDC24) | Contactor de potencia; Conexión a tornillo; 3 polos + 1 NO; 17 A; 7,5 kW; | 2024-01-01 | 114.42 | EUR | PD_Moeller | 205 | 1 | MTS | 4015082770181 | 371.025 | CCM | 97X45X85 | 0.553 | KG | RO
277019 | Y7-277019 | DILM17-10(RDC60) | Contactor de potencia; Conexión a tornillo; 3 polos + 1 NO; 17 A; 7,5 kW; | 2024-01-01 | 114.42 | EUR | PD_Moeller | 205 | 1 | MTS | 4015082770198 | 371.025 | CCM | 97X45X85 | 0.553 | KG | RO
277020 | Y7-277020 | DILM17-10(RDC130) | Contactor de potencia; Conexión a tornillo; 3 polos + 1 NO; 17 A; 7,5 kW; | 2024-01-01 | 114.42 | EUR | PD_Moeller | 205 | 1 | MTS | 4015082770204 | 371.025 | CCM | 97X45X85 | 0.553 | KG | RO
277021 | Y7-277021 | DILM17-10(RDC240) | Contactor de potencia; Conexión a tornillo; 3 polos + 1 NO; 17 A; 7,5 kW; | 2024-01-01 | 114.42 | EUR | PD_Moeller | 205 | 1 | MTS | 4015082770211 | 371.025 | CCM | 97X45X85 | 0.553 | KG | RO
277023 | Y7-277023 | DILM17-01(24V50HZ) | Contactor de potencia; Conexión a tornillo; 3 polos + 1 NC; 17 A; 7,5 kW; | 2024-01-01 | 76 | EUR | PD_Moeller | 205 | 1 | MTS | 4015082770235 | 371.025 | CCM | 97X45X85 | 0.447 | KG | RO
277024 | Y7-277024 | DILM17-01(48V50HZ) | Contactor de potencia; Conexión a tornillo; 3 polos + 1 NC; 17 A; 7,5 kW; | 2024-01-01 | 76 | EUR | PD_Moeller | 205 | 1 | MTO | 4015082770242 | 371.025 | CCM | 97X45X85 | 0.447 | KG | RO
277025 | Y7-277025 | DILM17-01(240V50HZ) | Contactor de potencia; Conexión a tornillo; 3 polos + 1 NC; 17 A; 7,5 kW; | 2024-01-01 | 76 | EUR | PD_Moeller | 205 | 1 | MTO | 4015082770259 | 371.025 | CCM | 97X45X85 | 0.447 | KG | RO
277027 | Y7-277027 | DILM17-01(24V60HZ) | Contactor de potencia; Conexión a tornillo; 3 polos + 1 NC; 17 A; 7,5 kW; | 2024-01-01 | 76 | EUR | PD_Moeller | 205 | 1 | MTO | 4015082770273 | 371.025 | CCM | 97X45X85 | 0.447 | KG | RO
277029 | Y7-277029 | DILM17-01(115V60HZ) | Contactor de potencia; Conexión a tornillo; 3 polos + 1 NC; 17 A; 7,5 kW; | 2024-01-01 | 76 | EUR | PD_Moeller | 205 | 1 | MTO | 4015082770297 | 371.025 | CCM | 97X45X85 | 0.447 | KG | RO
277030 | Y7-277030 | DILM17-01(208V60HZ) | Contactor de potencia; Conexión a tornillo; 3 polos + 1 NC; 17 A; 7,5 kW; | 2024-01-01 | 76 | EUR | PD_Moeller | 205 | 1 | MTO | 4015082770303 | 371.025 | CCM | 97X45X85 | 0.447 | KG | RO
277031 | Y7-277031 | DILM17-01(600V60HZ) | Contactor de potencia; Conexión a tornillo; 3 polos + 1 NC; 17 A; 7,5 kW; | 2024-01-01 | 76 | EUR | PD_Moeller | 205 | 1 | MTO | 4015082770310 | 371.025 | CCM | 97X45X85 | 0.447 | KG | RO
277032 | Y7-277032 | DILM17-01(42V50HZ,48V60HZ) | Contactor de potencia; Conexión a tornillo; 3 polos + 1 NC; 17 A; 7,5 kW; | 2024-01-01 | 76 | EUR | PD_Moeller | 205 | 1 | MTO | 4015082770327 | 371.025 | CCM | 97X45X85 | 0.447 | KG | RO
277033 | Y7-277033 | DILM17-01(110V50HZ,120V60HZ) | Contactor de potencia; Conexión a tornillo; 3 polos + 1 NC; 17 A; 7,5 kW; | 2024-01-01 | 76 | EUR | PD_Moeller | 205 | 1 | MTS | 4015082770334 | 371.025 | CCM | 97X45X85 | 0.447 | KG | RO
277036 | Y7-277036 | DILM17-01(230V50HZ,240V60HZ) | Contactor de potencia; Conexión a tornillo; 3 polos + 1 NC; 17 A; 7,5 kW; | 2024-01-01 | 76 | EUR | PD_Moeller | 205 | 1 | MTS | 4015082770365 | 371.025 | CCM | 97X45X85 | 0.447 | KG | RO
277038 | Y7-277038 | DILM17-01(400V50HZ,440V60HZ) | Contactor de potencia; Conexión a tornillo; 3 polos + 1 NC; 17 A; 7,5 kW; | 2024-01-01 | 76 | EUR | PD_Moeller | 205 | 1 | MTS | 4015082770389 | 371.025 | CCM | 97X45X85 | 0.447 | KG | RO
277039 | Y7-277039 | DILM17-01(415V50HZ,480V60HZ) | Contactor de potencia; Conexión a tornillo; 3 polos + 1 NC; 17 A; 7,5 kW; | 2024-01-01 | 76 | EUR | PD_Moeller | 205 | 1 | MTO | 4015082770396 | 371.025 | CCM | 97X45X85 | 0.447 | KG | RO
277040 | Y7-277040 | DILM17-01(24V50/60HZ) | Contactor de potencia; Conexión a tornillo; 3 polos + 1 NC; 17 A; 7,5 kW; | 2024-01-01 | 76 | EUR | PD_Moeller | 205 | 1 | MTS | 4015082770402 | 371.025 | CCM | 97X45X85 | 0.447 | KG | RO
277042 | Y7-277042 | DILM17-01(110V50/60HZ) | Contactor de potencia; Conexión a tornillo; 3 polos + 1 NC; 17 A; 7,5 kW; | 2024-01-01 | 76 | EUR | PD_Moeller | 205 | 1 | MTS | 4015082770426 | 371.025 | CCM | 97X45X85 | 0.447 | KG | RO
277044 | Y7-277044 | DILM17-01(230V50/60HZ) | Contactor de potencia; Conexión a tornillo; 3 polos + 1 NC; 17 A; 7,5 kW; | 2024-01-01 | 76 | EUR | PD_Moeller | 205 | 1 | MTS | 4015082770440 | 371.025 | CCM | 97X45X85 | 0.447 | KG | RO
277045 | Y7-277045 | DILM17-01(380V50/60HZ) | Contactor de potencia; Conexión a tornillo; 3 polos + 1 NC; 17 A; 7,5 kW; | 2024-01-01 | 76 | EUR | PD_Moeller | 205 | 1 | MTO | 4015082770457 | 371.025 | CCM | 97X45X85 | 0.447 | KG | RO
277050 | Y7-277050 | DILM17-01(RDC24) | Contactor de potencia; Conexión a tornillo; 3 polos + 1 NC; 17 A; 7,5 kW; | 2024-01-01 | 114.42 | EUR | PD_Moeller | 205 | 1 | MTS | 4015082770501 | 371.025 | CCM | 97X45X85 | 0.553 | KG | RO
277051 | Y7-277051 | DILM17-01(RDC60) | Contactor de potencia; Conexión a tornillo; 3 polos + 1 NC; 17 A; 7,5 kW; | 2024-01-01 | 114.42 | EUR | PD_Moeller | 205 | 1 | MTS | 4015082770518 | 371.025 | CCM | 97X45X85 | 0.553 | KG | RO
277052 | Y7-277052 | DILM17-01(RDC130) | Contactor de potencia; Conexión a tornillo; 3 polos + 1 NC; 17 A; 7,5 kW; | 2024-01-01 | 114.42 | EUR | PD_Moeller | 205 | 1 | MTO | 4015082770525 | 371.025 | CCM | 97X45X85 | 0.553 | KG | RO
277053 | Y7-277053 | DILM17-01(RDC240) | Contactor de potencia; Conexión a tornillo; 3 polos + 1 NC; 17 A; 7,5 kW; | 2024-01-01 | 114.42 | EUR | PD_Moeller | 205 | 1 | MTS | 4015082770532 | 371.025 | CCM | 97X45X85 | 0.553 | KG | RO
277108 | Y7-277108 | DILM17-32(230V50/60HZ) | Contactor de potencia; Conexión a tornillo; 3 polos + 3 NO + 2 NC; 17 A; | 2024-01-01 | 115.08 | EUR | PD_Moeller | 205 | 1 | MTS | 4015082771089 | 527.85 | CCM | 138X45X85 | 0.521 | KG | RO
277114 | Y7-277114 | DILM17-32(RDC24) | Contactor de potencia; Conexión a tornillo; 3 polos + 3 NO + 2 NC; 17 A; | 2024-01-01 | 94.55 | EUR | PD_Moeller | 205 | 1 | MTS | 4015082771140 | 527.85 | CCM | 138X45X85 | 0.641 | KG | RO
277119 | Y7-277119 | DILM25-10(24V50HZ) | Contactor de potencia; Conexión a tornillo; 3 polos + 1 NO; 25 A; 11 kW; | 2024-01-01 | 104.62 | EUR | PD_Moeller | 205 | 1 | MTS | 4015082771195 | 371.025 | CCM | 97X45X85 | 0.447 | KG | RO
277120 | Y7-277120 | DILM25-10(48V50HZ) | Contactor de potencia; Conexión a tornillo; 3 polos + 1 NO; 25 A; 11 kW; | 2024-01-01 | 104.62 | EUR | PD_Moeller | 205 | 1 | MTS | 4015082771201 | 371.025 | CCM | 97X45X85 | 0.447 | KG | RO
277121 | Y7-277121 | DILM25-10(240V50HZ) | Contactor de potencia; Conexión a tornillo; 3 polos + 1 NO; 25 A; 11 kW; | 2024-01-01 | 104.62 | EUR | PD_Moeller | 205 | 1 | MTS | 4015082771218 | 371.025 | CCM | 97X45X85 | 0.447 | KG | RO
277123 | Y7-277123 | DILM25-10(24V60HZ) | Contactor de potencia; Conexión a tornillo; 3 polos + 1 NO; 25 A; 11 kW; | 2024-01-01 | 104.62 | EUR | PD_Moeller | 205 | 1 | MTO | 4015082771232 | 371.025 | CCM | 97X45X85 | 0.447 | KG | RO
277125 | Y7-277125 | DILM25-10(115V60HZ) | Contactor de potencia; Conexión a tornillo; 3 polos + 1 NO; 25 A; 11 kW; | 2024-01-01 | 104.62 | EUR | PD_Moeller | 205 | 1 | MTO | 4015082771256 | 371.025 | CCM | 97X45X85 | 0.447 | KG | RO
277126 | Y7-277126 | DILM25-10(208V60HZ) | Contactor de potencia; Conexión a tornillo; 3 polos + 1 NO; 25 A; 11 kW; | 2024-01-01 | 104.62 | EUR | PD_Moeller | 205 | 1 | MTO | 4015082771263 | 371.025 | CCM | 97X45X85 | 0.447 | KG | RO
277127 | Y7-277127 | DILM25-10(600V60HZ) | Contactor de potencia; Conexión a tornillo; 3 polos + 1 NO; 25 A; 11 kW; | 2024-01-01 | 104.62 | EUR | PD_Moeller | 205 | 1 | MTO | 4015082771270 | 371.025 | CCM | 97X45X85 | 0.447 | KG | RO
277128 | Y7-277128 | DILM25-10(42V50HZ,48V60HZ) | Contactor de potencia; Conexión a tornillo; 3 polos + 1 NO; 25 A; 11 kW; | 2024-01-01 | 104.62 | EUR | PD_Moeller | 205 | 1 | MTS | 4015082771287 | 371.025 | CCM | 97X45X85 | 0.447 | KG | RO
277129 | Y7-277129 | DILM25-10(110V50HZ,120V60HZ) | Contactor de potencia; Conexión a tornillo; 3 polos + 1 NO; 25 A; 11 kW; | 2024-01-01 | 104.62 | EUR | PD_Moeller | 205 | 1 | MTS | 4015082771294 | 371.025 | CCM | 97X45X85 | 0.447 | KG | RO
277130 | Y7-277130 | DILM25-10(190V50HZ,220V60HZ) | Contactor de potencia; Conexión a tornillo; 3 polos + 1 NO; 25 A; 11 kW; | 2024-01-01 | 104.62 | EUR | PD_Moeller | 205 | 1 | MTS | 4015082771300 | 371.025 | CCM | 97X45X85 | 0.447 | KG | RO
277132 | Y7-277132 | DILM25-10(230V50HZ,240V60HZ) | Contactor de potencia; Conexión a tornillo; 3 polos + 1 NO; 25 A; 11 kW; | 2024-01-01 | 104.62 | EUR | PD_Moeller | 205 | 1 | MTS | 4015082771324 | 371.025 | CCM | 97X45X85 | 0.447 | KG | RO
277133 | Y7-277133 | DILM25-10(380V50HZ,440V60HZ) | Contactor de potencia; Conexión a tornillo; 3 polos + 1 NO; 25 A; 11 kW; | 2024-01-01 | 104.62 | EUR | PD_Moeller | 205 | 1 | MTS | 4015082771331 | 371.025 | CCM | 97X45X85 | 0.447 | KG | RO
277134 | Y7-277134 | DILM25-10(400V50HZ,440V60HZ) | Contactor de potencia; Conexión a tornillo; 3 polos + 1 NO; 25 A; 11 kW; | 2024-01-01 | 104.62 | EUR | PD_Moeller | 205 | 1 | MTS | 4015082771348 | 371.025 | CCM | 97X45X85 | 0.447 | KG | RO
277135 | Y7-277135 | DILM25-10(415V50HZ,480V60HZ) | Contactor de potencia; Conexión a tornillo; 3 polos + 1 NO; 25 A; 11 kW; | 2024-01-01 | 104.62 | EUR | PD_Moeller | 205 | 1 | MTS | 4015082771355 | 371.025 | CCM | 97X45X85 | 0.447 | KG | RO
277136 | Y7-277136 | DILM25-10(24V50/60HZ) | Contactor de potencia; Conexión a tornillo; 3 polos + 1 NO; 25 A; 11 kW; | 2024-01-01 | 104.62 | EUR | PD_Moeller | 205 | 1 | MTS | 4015082771362 | 371.025 | CCM | 97X45X85 | 0.447 | KG | RO
277137 | Y7-277137 | DILM25-10(42V50/60HZ) | Contactor de potencia; Conexión a tornillo; 3 polos + 1 NO; 25 A; 11 kW; | 2024-01-01 | 104.62 | EUR | PD_Moeller | 205 | 1 | MTS | 4015082771379 | 371.025 | CCM | 97X45X85 | 0.447 | KG | RO
277138 | Y7-277138 | DILM25-10(110V50/60HZ) | Contactor de potencia; Conexión a tornillo; 3 polos + 1 NO; 25 A; 11 kW; | 2024-01-01 | 104.62 | EUR | PD_Moeller | 205 | 1 | MTS | 4015082771386 | 371.025 | CCM | 97X45X85 | 0.447 | KG | RO
277140 | Y7-277140 | DILM25-10(230V50/60HZ) | Contactor de potencia; Conexión a tornillo; 3 polos + 1 NO; 25 A; 11 kW; | 2024-01-01 | 104.62 | EUR | PD_Moeller | 205 | 1 | MTS | 4015082771409 | 371.025 | CCM | 97X45X85 | 0.447 | KG | RO
277141 | Y7-277141 | DILM25-10(380V50/60HZ) | Contactor de potencia; Conexión a tornillo; 3 polos + 1 NO; 25 A; 11 kW; | 2024-01-01 | 104.62 | EUR | PD_Moeller | 205 | 1 | MTS | 4015082771416 | 371.025 | CCM | 97X45X85 | 0.447 | KG | RO
277146 | Y7-277146 | DILM25-10(RDC24) | Contactor de potencia; Conexión a tornillo; 3 polos + 1 NO; 25 A; 11 kW; | 2024-01-01 | 156.46 | EUR | PD_Moeller | 205 | 1 | MTS | 4015082771461 | 371.025 | CCM | 97X45X85 | 0.553 | KG | RO
277147 | Y7-277147 | DILM25-10(RDC60) | Contactor de potencia; Conexión a tornillo; 3 polos + 1 NO; 25 A; 11 kW; | 2024-01-01 | 156.46 | EUR | PD_Moeller | 205 | 1 | MTO | 4015082771478 | 371.025 | CCM | 97X45X85 | 0.553 | KG | RO
277148 | Y7-277148 | DILM25-10(RDC130) | Contactor de potencia; Conexión a tornillo; 3 polos + 1 NO; 25 A; 11 kW; | 2024-01-01 | 156.46 | EUR | PD_Moeller | 205 | 1 | MTS | 4015082771485 | 371.025 | CCM | 97X45X85 | 0.553 | KG | RO
277149 | Y7-277149 | DILM25-10(RDC240) | Contactor de potencia; Conexión a tornillo; 3 polos + 1 NO; 25 A; 11 kW; | 2024-01-01 | 156.46 | EUR | PD_Moeller | 205 | 1 | MTO | 4015082771492 | 371.025 | CCM | 97X45X85 | 0.553 | KG | RO
277151 | Y7-277151 | DILM25-01(24V50HZ) | Contactor de potencia; Conexión a tornillo; 3 polos + 1 NC; 25 A; 11 kW; | 2024-01-01 | 104.62 | EUR | PD_Moeller | 205 | 1 | MTS | 4015082771515 | 371.025 | CCM | 97X45X85 | 0.447 | KG | RO
277152 | Y7-277152 | DILM25-01(48V50HZ) | Contactor de potencia; Conexión a tornillo; 3 polos + 1 NC; 25 A; 11 kW; | 2024-01-01 | 104.62 | EUR | PD_Moeller | 205 | 1 | MTO | 4015082771522 | 371.025 | CCM | 97X45X85 | 0.447 | KG | RO
277153 | Y7-277153 | DILM25-01(240V50HZ) | Contactor de potencia; Conexión a tornillo; 3 polos + 1 NC; 25 A; 11 kW; | 2024-01-01 | 104.62 | EUR | PD_Moeller | 205 | 1 | MTO | 4015082771539 | 371.025 | CCM | 97X45X85 | 0.447 | KG | RO
277155 | Y7-277155 | DILM25-01(24V60HZ) | Contactor de potencia; Conexión a tornillo; 3 polos + 1 NC; 25 A; 11 kW; | 2024-01-01 | 104.62 | EUR | PD_Moeller | 205 | 1 | MTO | 4015082771553 | 371.025 | CCM | 97X45X85 | 0.447 | KG | RO
277157 | Y7-277157 | DILM25-01(115V60HZ) | Contactor de potencia; Conexión a tornillo; 3 polos + 1 NC; 25 A; 11 kW; | 2024-01-01 | 104.62 | EUR | PD_Moeller | 205 | 1 | MTO | 4015082771577 | 371.025 | CCM | 97X45X85 | 0.447 | KG | RO
277158 | Y7-277158 | DILM25-01(208V60HZ) | Contactor de potencia; Conexión a tornillo; 3 polos + 1 NC; 25 A; 11 kW; | 2024-01-01 | 104.62 | EUR | PD_Moeller | 205 | 1 | MTO | 4015082771584 | 371.025 | CCM | 97X45X85 | 0.447 | KG | RO
277159 | Y7-277159 | DILM25-01(600V60HZ) | Contactor de potencia; Conexión a tornillo; 3 polos + 1 NC; 25 A; 11 kW; | 2024-01-01 | 104.62 | EUR | PD_Moeller | 205 | 1 | MTO | 4015082771591 | 371.025 | CCM | 97X45X85 | 0.447 | KG | RO
277160 | Y7-277160 | DILM25-01(42V50HZ,48V60HZ) | Contactor de potencia; Conexión a tornillo; 3 polos + 1 NC; 25 A; 11 kW; | 2024-01-01 | 104.62 | EUR | PD_Moeller | 205 | 1 | MTO | 4015082771607 | 371.025 | CCM | 97X45X85 | 0.447 | KG | RO
277161 | Y7-277161 | DILM25-01(110V50HZ,120V60HZ) | Contactor de potencia; Conexión a tornillo; 3 polos + 1 NC; 25 A; 11 kW; | 2024-01-01 | 104.62 | EUR | PD_Moeller | 205 | 1 | MTS | 4015082771614 | 371.025 | CCM | 97X45X85 | 0.447 | KG | RO
277164 | Y7-277164 | DILM25-01(230V50HZ,240V60HZ) | Contactor de potencia; Conexión a tornillo; 3 polos + 1 NC; 25 A; 11 kW; | 2024-01-01 | 104.62 | EUR | PD_Moeller | 205 | 1 | MTS | 4015082771645 | 371.025 | CCM | 97X45X85 | 0.447 | KG | RO
277166 | Y7-277166 | DILM25-01(400V50HZ,440V60HZ) | Contactor de potencia; Conexión a tornillo; 3 polos + 1 NC; 25 A; 11 kW; | 2024-01-01 | 104.62 | EUR | PD_Moeller | 205 | 1 | MTS | 4015082771669 | 371.025 | CCM | 97X45X85 | 0.447 | KG | RO
277167 | Y7-277167 | DILM25-01(415V50HZ,480V60HZ) | Contactor de potencia; Conexión a tornillo; 3 polos + 1 NC; 25 A; 11 kW; | 2024-01-01 | 104.62 | EUR | PD_Moeller | 205 | 1 | MTO | 4015082771676 | 371.025 | CCM | 97X45X85 | 0.447 | KG | RO
277168 | Y7-277168 | DILM25-01(24V50/60HZ) | Contactor de potencia; Conexión a tornillo; 3 polos + 1 NC; 25 A; 11 kW; | 2024-01-01 | 104.62 | EUR | PD_Moeller | 205 | 1 | MTS | 4015082771683 | 371.025 | CCM | 97X45X85 | 0.447 | KG | RO
277170 | Y7-277170 | DILM25-01(110V50/60HZ) | Contactor de potencia; Conexión a tornillo; 3 polos + 1 NC; 25 A; 11 kW; | 2024-01-01 | 104.62 | EUR | PD_Moeller | 205 | 1 | MTS | 4015082771706 | 371.025 | CCM | 97X45X85 | 0.447 | KG | RO
277172 | Y7-277172 | DILM25-01(230V50/60HZ) | Contactor de potencia; Conexión a tornillo; 3 polos + 1 NC; 25 A; 11 kW; | 2024-01-01 | 104.62 | EUR | PD_Moeller | 205 | 1 | MTS | 4015082771720 | 371.025 | CCM | 97X45X85 | 0.447 | KG | RO
277173 | Y7-277173 | DILM25-01(380V50/60HZ) | Contactor de potencia; Conexión a tornillo; 3 polos + 1 NC; 25 A; 11 kW; | 2024-01-01 | 104.62 | EUR | PD_Moeller | 205 | 1 | MTO | 4015082771737 | 371.025 | CCM | 97X45X85 | 0.447 | KG | RO
277178 | Y7-277178 | DILM25-01(RDC24) | Contactor de potencia; Conexión a tornillo; 3 polos + 1 NC; 25 A; 11 kW; | 2024-01-01 | 156.46 | EUR | PD_Moeller | 205 | 1 | MTS | 4015082771782 | 371.025 | CCM | 97X45X85 | 0.553 | KG | RO
277179 | Y7-277179 | DILM25-01(RDC60) | Contactor de potencia; Conexión a tornillo; 3 polos + 1 NC; 25 A; 11 kW; | 2024-01-01 | 156.46 | EUR | PD_Moeller | 205 | 1 | MTO | 4015082771799 | 371.025 | CCM | 97X45X85 | 0.553 | KG | RO
277180 | Y7-277180 | DILM25-01(RDC130) | Contactor de potencia; Conexión a tornillo; 3 polos + 1 NC; 25 A; 11 kW; | 2024-01-01 | 156.46 | EUR | PD_Moeller | 205 | 1 | MTO | 4015082771805 | 371.025 | CCM | 97X45X85 | 0.553 | KG | RO
277181 | Y7-277181 | DILM25-01(RDC240) | Contactor de potencia; Conexión a tornillo; 3 polos + 1 NC; 25 A; 11 kW; | 2024-01-01 | 156.46 | EUR | PD_Moeller | 205 | 1 | MTS | 4015082771812 | 371.025 | CCM | 97X45X85 | 0.553 | KG | RO
277247 | Y7-277247 | DILM32-10(24V50HZ) | Contactor de potencia; Conexión a tornillo; 3 polos + 1 NO; 32 A; 15 kW; | 2024-01-01 | 153.56 | EUR | PD_Moeller | 205 | 1 | MTS | 4015082772475 | 371.025 | CCM | 97X45X85 | 0.447 | KG | RO
277248 | Y7-277248 | DILM32-10(48V50HZ) | Contactor de potencia; Conexión a tornillo; 3 polos + 1 NO; 32 A; 15 kW; | 2024-01-01 | 153.56 | EUR | PD_Moeller | 205 | 1 | MTS | 4015082772482 | 371.025 | CCM | 97X45X85 | 0.447 | KG | RO
277249 | Y7-277249 | DILM32-10(240V50HZ) | Contactor de potencia; Conexión a tornillo; 3 polos + 1 NO; 32 A; 15 kW; | 2024-01-01 | 153.56 | EUR | PD_Moeller | 205 | 1 | MTS | 4015082772499 | 371.025 | CCM | 97X45X85 | 0.447 | KG | RO
277251 | Y7-277251 | DILM32-10(24V60HZ) | Contactor de potencia; Conexión a tornillo; 3 polos + 1 NO; 32 A; 15 kW; | 2024-01-01 | 153.56 | EUR | PD_Moeller | 205 | 1 | MTO | 4015082772512 | 371.025 | CCM | 97X45X85 | 0.447 | KG | RO
277253 | Y7-277253 | DILM32-10(115V60HZ) | Contactor de potencia; Conexión a tornillo; 3 polos + 1 NO; 32 A; 15 kW; | 2024-01-01 | 153.56 | EUR | PD_Moeller | 205 | 1 | MTO | 4015082772536 | 371.025 | CCM | 97X45X85 | 0.447 | KG | RO
277254 | Y7-277254 | DILM32-10(208V60HZ) | Contactor de potencia; Conexión a tornillo; 3 polos + 1 NO; 32 A; 15 kW; | 2024-01-01 | 153.56 | EUR | PD_Moeller | 205 | 1 | MTO | 4015082772543 | 371.025 | CCM | 97X45X85 | 0.447 | KG | RO
277255 | Y7-277255 | DILM32-10(600V60HZ) | Contactor de potencia; Conexión a tornillo; 3 polos + 1 NO; 32 A; 15 kW; | 2024-01-01 | 153.56 | EUR | PD_Moeller | 205 | 1 | MTO | 4015082772550 | 371.025 | CCM | 97X45X85 | 0.447 | KG | RO
277256 | Y7-277256 | DILM32-10(42V50HZ,48V60HZ) | Contactor de potencia; Conexión a tornillo; 3 polos + 1 NO; 32 A; 15 kW; | 2024-01-01 | 153.56 | EUR | PD_Moeller | 205 | 1 | MTS | 4015082772567 | 371.025 | CCM | 97X45X85 | 0.447 | KG | RO
277257 | Y7-277257 | DILM32-10(110V50HZ,120V60HZ) | Contactor de potencia; Conexión a tornillo; 3 polos + 1 NO; 32 A; 15 kW; | 2024-01-01 | 153.56 | EUR | PD_Moeller | 205 | 1 | MTS | 4015082772574 | 371.025 | CCM | 97X45X85 | 0.447 | KG | RO
277258 | Y7-277258 | DILM32-10(190V50HZ,220V60HZ) | Contactor de potencia; Conexión a tornillo; 3 polos + 1 NO; 32 A; 15 kW; | 2024-01-01 | 153.56 | EUR | PD_Moeller | 205 | 1 | MTS | 4015082772581 | 371.025 | CCM | 97X45X85 | 0.447 | KG | RO
277260 | Y7-277260 | DILM32-10(230V50HZ,240V60HZ) | Contactor de potencia; Conexión a tornillo; 3 polos + 1 NO; 32 A; 15 kW; | 2024-01-01 | 153.56 | EUR | PD_Moeller | 205 | 1 | MTS | 4015082772604 | 371.025 | CCM | 97X45X85 | 0.447 | KG | RO
277262 | Y7-277262 | DILM32-10(400V50HZ,440V60HZ) | Contactor de potencia; Conexión a tornillo; 3 polos + 1 NO; 32 A; 15 kW; | 2024-01-01 | 153.56 | EUR | PD_Moeller | 205 | 1 | MTS | 4015082772628 | 371.025 | CCM | 97X45X85 | 0.447 | KG | RO
277263 | Y7-277263 | DILM32-10(415V50HZ,480V60HZ) | Contactor de potencia; Conexión a tornillo; 3 polos + 1 NO; 32 A; 15 kW; | 2024-01-01 | 153.56 | EUR | PD_Moeller | 205 | 1 | MTS | 4015082772635 | 371.025 | CCM | 97X45X85 | 0.447 | KG | RO
277264 | Y7-277264 | DILM32-10(24V50/60HZ) | Contactor de potencia; Conexión a tornillo; 3 polos + 1 NO; 32 A; 15 kW; | 2024-01-01 | 153.56 | EUR | PD_Moeller | 205 | 1 | MTS | 4015082772642 | 371.025 | CCM | 97X45X85 | 0.447 | KG | RO
277265 | Y7-277265 | DILM32-10(42V50/60HZ) | Contactor de potencia; Conexión a tornillo; 3 polos + 1 NO; 32 A; 15 kW; | 2024-01-01 | 153.56 | EUR | PD_Moeller | 205 | 1 | MTS | 4015082772659 | 371.025 | CCM | 97X45X85 | 0.447 | KG | RO
277266 | Y7-277266 | DILM32-10(110V50/60HZ) | Contactor de potencia; Conexión a tornillo; 3 polos + 1 NO; 32 A; 15 kW; | 2024-01-01 | 153.56 | EUR | PD_Moeller | 205 | 1 | MTS | 4015082772666 | 371.025 | CCM | 97X45X85 | 0.447 | KG | RO
277268 | Y7-277268 | DILM32-10(230V50/60HZ) | Contactor de potencia; Conexión a tornillo; 3 polos + 1 NO; 32 A; 15 kW; | 2024-01-01 | 153.56 | EUR | PD_Moeller | 205 | 1 | MTS | 4015082772680 | 371.025 | CCM | 97X45X85 | 0.447 | KG | RO
277269 | Y7-277269 | DILM32-10(380V50/60HZ) | Contactor de potencia; Conexión a tornillo; 3 polos + 1 NO; 32 A; 15 kW; | 2024-01-01 | 153.56 | EUR | PD_Moeller | 205 | 1 | MTO | 4015082772697 | 371.025 | CCM | 97X45X85 | 0.447 | KG | RO
277274 | Y7-277274 | DILM32-10(RDC24) | Contactor de potencia; Conexión a tornillo; 3 polos + 1 NO; 32 A; 15 kW; | 2024-01-01 | 212.76 | EUR | PD_Moeller | 205 | 1 | MTS | 4015082772741 | 371.025 | CCM | 97X45X85 | 0.553 | KG | RO
277275 | Y7-277275 | DILM32-10(RDC60) | Contactor de potencia; Conexión a tornillo; 3 polos + 1 NO; 32 A; 15 kW; | 2024-01-01 | 212.76 | EUR | PD_Moeller | 205 | 1 | MTO | 4015082772758 | 371.025 | CCM | 97X45X85 | 0.553 | KG | RO
277276 | Y7-277276 | DILM32-10(RDC130) | Contactor de potencia; Conexión a tornillo; 3 polos + 1 NO; 32 A; 15 kW; | 2024-01-01 | 212.76 | EUR | PD_Moeller | 205 | 1 | MTO | 4015082772765 | 371.025 | CCM | 97X45X85 | 0.553 | KG | RO
277277 | Y7-277277 | DILM32-10(RDC240) | Contactor de potencia; Conexión a tornillo; 3 polos + 1 NO; 32 A; 15 kW; | 2024-01-01 | 212.76 | EUR | PD_Moeller | 205 | 1 | MTS | 4015082772772 | 371.025 | CCM | 97X45X85 | 0.553 | KG | RO
277279 | Y7-277279 | DILM32-01(24V50HZ) | Contactor de potencia; Conexión a tornillo; 3 polos + 1 NC; 32 A; 15 kW; | 2024-01-01 | 153.56 | EUR | PD_Moeller | 205 | 1 | MTS | 4015082772796 | 371.025 | CCM | 97X45X85 | 0.447 | KG | RO
277280 | Y7-277280 | DILM32-01(48V50HZ) | Contactor de potencia; Conexión a tornillo; 3 polos + 1 NC; 32 A; 15 kW; | 2024-01-01 | 153.56 | EUR | PD_Moeller | 205 | 1 | MTO | 4015082772802 | 371.025 | CCM | 97X45X85 | 0.447 | KG | RO
277281 | Y7-277281 | DILM32-01(240V50HZ) | Contactor de potencia; Conexión a tornillo; 3 polos + 1 NC; 32 A; 15 kW; | 2024-01-01 | 153.56 | EUR | PD_Moeller | 205 | 1 | MTO | 4015082772819 | 371.025 | CCM | 97X45X85 | 0.447 | KG | RO
277283 | Y7-277283 | DILM32-01(24V60HZ) | Contactor de potencia; Conexión a tornillo; 3 polos + 1 NC; 32 A; 15 kW; | 2024-01-01 | 153.56 | EUR | PD_Moeller | 205 | 1 | MTO | 4015082772833 | 371.025 | CCM | 97X45X85 | 0.447 | KG | RO
277285 | Y7-277285 | DILM32-01(115V60HZ) | Contactor de potencia; Conexión a tornillo; 3 polos + 1 NC; 32 A; 15 kW; | 2024-01-01 | 153.56 | EUR | PD_Moeller | 205 | 1 | MTO | 4015082772857 | 371.025 | CCM | 97X45X85 | 0.447 | KG | RO
277286 | Y7-277286 | DILM32-01(208V60HZ) | Contactor de potencia; Conexión a tornillo; 3 polos + 1 NC; 32 A; 15 kW; | 2024-01-01 | 153.56 | EUR | PD_Moeller | 205 | 1 | MTO | 4015082772864 | 371.025 | CCM | 97X45X85 | 0.447 | KG | RO
277288 | Y7-277288 | DILM32-01(42V50HZ,48V60HZ) | Contactor de potencia; Conexión a tornillo; 3 polos + 1 NC; 32 A; 15 kW; | 2024-01-01 | 153.56 | EUR | PD_Moeller | 205 | 1 | MTO | 4015082772888 | 371.025 | CCM | 97X45X85 | 0.447 | KG | RO
277289 | Y7-277289 | DILM32-01(110V50HZ,120V60HZ) | Contactor de potencia; Conexión a tornillo; 3 polos + 1 NC; 32 A; 15 kW; | 2024-01-01 | 153.56 | EUR | PD_Moeller | 205 | 1 | MTS | 4015082772895 | 371.025 | CCM | 97X45X85 | 0.447 | KG | RO
277292 | Y7-277292 | DILM32-01(230V50HZ,240V60HZ) | Contactor de potencia; Conexión a tornillo; 3 polos + 1 NC; 32 A; 15 kW; | 2024-01-01 | 153.56 | EUR | PD_Moeller | 205 | 1 | MTS | 4015082772925 | 371.025 | CCM | 97X45X85 | 0.447 | KG | RO
277294 | Y7-277294 | DILM32-01(400V50HZ,440V60HZ) | Contactor de potencia; Conexión a tornillo; 3 polos + 1 NC; 32 A; 15 kW; | 2024-01-01 | 153.56 | EUR | PD_Moeller | 205 | 1 | MTS | 4015082772949 | 371.025 | CCM | 97X45X85 | 0.447 | KG | RO
277295 | Y7-277295 | DILM32-01(415V50HZ,480V60HZ) | Contactor de potencia; Conexión a tornillo; 3 polos + 1 NC; 32 A; 15 kW; | 2024-01-01 | 153.56 | EUR | PD_Moeller | 205 | 1 | MTO | 4015082772956 | 371.025 | CCM | 97X45X85 | 0.447 | KG | RO
277296 | Y7-277296 | DILM32-01(24V50/60HZ) | Contactor de potencia; Conexión a tornillo; 3 polos + 1 NC; 32 A; 15 kW; | 2024-01-01 | 153.56 | EUR | PD_Moeller | 205 | 1 | MTS | 4015082772963 | 371.025 | CCM | 97X45X85 | 0.447 | KG | RO
277298 | Y7-277298 | DILM32-01(110V50/60HZ) | Contactor de potencia; Conexión a tornillo; 3 polos + 1 NC; 32 A; 15 kW; | 2024-01-01 | 153.56 | EUR | PD_Moeller | 205 | 1 | MTO | 4015082772987 | 371.025 | CCM | 97X45X85 | 0.447 | KG | RO
277300 | Y7-277300 | DILM32-01(230V50/60HZ) | Contactor de potencia; Conexión a tornillo; 3 polos + 1 NC; 32 A; 15 kW; | 2024-01-01 | 153.56 | EUR | PD_Moeller | 205 | 1 | MTS | 4015082773007 | 371.025 | CCM | 97X45X85 | 0.447 | KG | RO
277301 | Y7-277301 | DILM32-01(380V50/60HZ) | Contactor de potencia; Conexión a tornillo; 3 polos + 1 NC; 32 A; 15 kW; | 2024-01-01 | 153.56 | EUR | PD_Moeller | 205 | 1 | MTO | 4015082773014 | 371.025 | CCM | 97X45X85 | 0.447 | KG | RO
277306 | Y7-277306 | DILM32-01(RDC24) | Contactor de potencia; Conexión a tornillo; 3 polos + 1 NC; 32 A; 15 kW; | 2024-01-01 | 212.76 | EUR | PD_Moeller | 205 | 1 | MTS | 4015082773069 | 371.025 | CCM | 97X45X85 | 0.553 | KG | RO
277307 | Y7-277307 | DILM32-01(RDC60) | Contactor de potencia; Conexión a tornillo; 3 polos + 1 NC; 32 A; 15 kW; | 2024-01-01 | 212.76 | EUR | PD_Moeller | 205 | 1 | MTO | 4015082773076 | 371.025 | CCM | 97X45X85 | 0.553 | KG | RO
277308 | Y7-277308 | DILM32-01(RDC130) | Contactor de potencia; Conexión a tornillo; 3 polos + 1 NC; 32 A; 15 kW; | 2024-01-01 | 212.76 | EUR | PD_Moeller | 205 | 1 | MTO | 4015082773083 | 371.025 | CCM | 97X45X85 | 0.553 | KG | RO
277309 | Y7-277309 | DILM32-01(RDC240) | Contactor de potencia; Conexión a tornillo; 3 polos + 1 NC; 32 A; 15 kW; | 2024-01-01 | 212.76 | EUR | PD_Moeller | 205 | 1 | MTO | 4015082773090 | 371.025 | CCM | 97X45X85 | 0.553 | KG | RO
277370 | Y7-277370 | DILM32-32(RDC24) | Contactor de potencia; Conexión a tornillo; 3 polos + 3 NO + 2 NC; 32 A; | 2024-01-01 | 164.13 | EUR | PD_Moeller | 205 | 1 | MTS | 4015082773700 | 527.85 | CCM | 138X45X85 | 0.631 | KG | RO
277375 | Y7-277375 | DILM32-XHI02 | Bloque de contactos auxiliares; 2 NC;Montaje frontal; Conexión a | 2024-01-01 | 10.65 | EUR | PD_Moeller | 205 | 5 | MTS | 4015082773755 | 61.56 | CCM | 45X36X38 | 0.042 | KG | RO
277376 | Y7-277376 | DILM32-XHI11 | Bloque de contactos auxiliares; 1 NO + 1 NC; Montaje frontal; Conexión a | 2024-01-01 | 10.65 | EUR | PD_Moeller | 205 | 5 | MTS | 4015082773762 | 61.56 | CCM | 45X36X38 | 0.042 | KG | RO
277377 | Y7-277377 | DILM32-XHI22 | Bloque de contactos auxiliares; 2 NO + 2 NC; Montaje frontal; Conexión a | 2024-01-01 | 24.46 | EUR | PD_Moeller | 205 | 5 | MTS | 4015082773779 | 61.56 | CCM | 45X36X38 | 0.052 | KG | RO
277379 | Y7-277379 | DILMC7-10(24V50HZ) | Contactor de potencia; Conexión a presión; 3 polos + 1 NO; 7 A; 3 kW; 400 | 2024-01-01 | 45.39 | EUR | PD_Moeller | 205 | 1 | MTO | 4015082773793 | 229.5 | CCM | 75X45X68 | 0.24 | KG | RO
277386 | Y7-277386 | DILMC7-10(110V50HZ,120V60HZ) | Contactor de potencia; Conexión a presión; 3 polos + 1 NO; 7 A; 3 kW; 400 | 2024-01-01 | 45.39 | EUR | PD_Moeller | 205 | 1 | MTO | 4015082773861 | 229.5 | CCM | 75X45X68 | 0.24 | KG | RO
277389 | Y7-277389 | DILMC7-10(230V50HZ,240V60HZ) | Contactor de potencia; Conexión a presión; 3 polos + 1 NO; 7 A; 3 kW; 400 | 2024-01-01 | 45.39 | EUR | PD_Moeller | 205 | 1 | MTS | 4015082773892 | 229.5 | CCM | 75X45X68 | 0.24 | KG | RO
277393 | Y7-277393 | DILMC7-10(24V50/60HZ) | Contactor de potencia; Conexión a presión; 3 polos + 1 NO; 7 A; 3 kW; 400 | 2024-01-01 | 45.39 | EUR | PD_Moeller | 205 | 1 | MTS | 4015082773939 | 229.5 | CCM | 75X45X68 | 0.24 | KG | RO
277397 | Y7-277397 | DILMC7-10(230V50/60HZ) | Contactor de potencia; Conexión a presión; 3 polos + 1 NO; 7 A; 3 kW; 400 | 2024-01-01 | 45.39 | EUR | PD_Moeller | 205 | 1 | MTS | 4015082773977 | 229.5 | CCM | 75X45X68 | 0.24 | KG | RO
277404 | Y7-277404 | DILMC7-10(24VDC) | Contactor de potencia; Conexión a presión; 3 polos + 1 NO; 7 A; 3 kW; 400 | 2024-01-01 | 50.08 | EUR | PD_Moeller | 205 | 1 | MTS | 4015082774042 | 229.5 | CCM | 75X45X68 | 0.299 | KG | RO
277407 | Y7-277407 | DILMC7-10(110VDC) | Contactor de potencia; Conexión a presión; 3 polos + 1 NO; 7 A; 3 kW; 400 | 2024-01-01 | 53.41 | EUR | PD_Moeller | 205 | 1 | MTO | 4015082774073 | 229.5 | CCM | 75X45X68 | 0.299 | KG | RO
277408 | Y7-277408 | DILMC7-10(220VDC) | Contactor de potencia; Conexión a presión; 3 polos + 1 NO; 7 A; 3 kW; 400 | 2024-01-01 | 53.41 | EUR | PD_Moeller | 205 | 1 | MTO | 4015082774080 | 229.5 | CCM | 75X45X68 | 0.299 | KG | RO
277411 | Y7-277411 | DILMC7-01(24V50HZ) | Contactor de potencia; Conexión a presión; 3 polos + 1 NC; 7 A; 3 kW; 400 | 2024-01-01 | 45.39 | EUR | PD_Moeller | 205 | 1 | MTO | 4015082774110 | 229.5 | CCM | 75X45X68 | 0.24 | KG | RO
277418 | Y7-277418 | DILMC7-01(110V50HZ,120V60HZ) | Contactor de potencia; Conexión a presión; 3 polos + 1 NC; 7 A; 3 kW; 400 | 2024-01-01 | 42.89 | EUR | PD_Moeller | 205 | 1 | MTO | 4015082774189 | 229.5 | CCM | 75X45X68 | 0.24 | KG | RO
277421 | Y7-277421 | DILMC7-01(230V50HZ,240V60HZ) | Contactor de potencia; Conexión a presión; 3 polos + 1 NC; 7 A; 3 kW; 400 | 2024-01-01 | 45.39 | EUR | PD_Moeller | 205 | 1 | MTS | 4015082774219 | 229.5 | CCM | 75X45X68 | 0.24 | KG | RO
277425 | Y7-277425 | DILMC7-01(24V50/60HZ) | Contactor de potencia; Conexión a presión; 3 polos + 1 NC; 7 A; 3 kW; 400 | 2024-01-01 | 45.39 | EUR | PD_Moeller | 205 | 1 | MTO | 4015082774257 | 229.5 | CCM | 75X45X68 | 0.24 | KG | RO
277429 | Y7-277429 | DILMC7-01(230V50/60HZ) | Contactor de potencia; Conexión a presión; 3 polos + 1 NC; 7 A; 3 kW; 400 | 2024-01-01 | 45.39 | EUR | PD_Moeller | 205 | 1 | MTO | 4015082774295 | 229.5 | CCM | 75X45X68 | 0.24 | KG | RO
277436 | Y7-277436 | DILMC7-01(24VDC) | Contactor de potencia; Conexión a presión; 3 polos + 1 NC; 7 A; 3 kW; 400 | 2024-01-01 | 50.08 | EUR | PD_Moeller | 205 | 1 | MTS | 4015082774363 | 229.5 | CCM | 75X45X68 | 0.299 | KG | RO
277443 | Y7-277443 | DILMC9-10(24V50HZ) | Contactor de potencia; Conexión a presión; 3 polos + 1 NO; 9 A; 4 kW; 400 | 2024-01-01 | 44.85 | EUR | PD_Moeller | 205 | 1 | MTS | 4015082774431 | 229.5 | CCM | 75X45X68 | 0.24 | KG | RO
277444 | Y7-277444 | DILMC9-10(48V50HZ) | Contactor de potencia; Conexión a presión; 3 polos + 1 NO; 9 A; 4 kW; 400 | 2024-01-01 | 44.85 | EUR | PD_Moeller | 205 | 1 | MTO | 4015082774448 | 229.5 | CCM | 75X45X68 | 0.24 | KG | RO
277450 | Y7-277450 | DILMC9-10(110V50HZ,120V60HZ) | Contactor de potencia; Conexión a presión; 3 polos + 1 NO; 9 A; 4 kW; 400 | 2024-01-01 | 46.39 | EUR | PD_Moeller | 205 | 1 | MTS | 4015082774509 | 229.5 | CCM | 75X45X68 | 0.24 | KG | RO
277453 | Y7-277453 | DILMC9-10(230V50HZ,240V60HZ) | Contactor de potencia; Conexión a presión; 3 polos + 1 NO; 9 A; 4 kW; 400 | 2024-01-01 | 44.85 | EUR | PD_Moeller | 205 | 1 | MTS | 4015082774530 | 229.5 | CCM | 75X45X68 | 0.24 | KG | RO
277457 | Y7-277457 | DILMC9-10(24V50/60HZ) | Contactor de potencia; Conexión a presión; 3 polos + 1 NO; 9 A; 4 kW; 400 | 2024-01-01 | 44.85 | EUR | PD_Moeller | 205 | 1 | MTS | 4015082774578 | 229.5 | CCM | 75X45X68 | 0.24 | KG | RO
277461 | Y7-277461 | DILMC9-10(230V50/60HZ) | Contactor de potencia; Conexión a presión; 3 polos + 1 NO; 9 A; 4 kW; 400 | 2024-01-01 | 44.85 | EUR | PD_Moeller | 205 | 1 | MTS | 4015082774615 | 229.5 | CCM | 75X45X68 | 0.24 | KG | RO
277468 | Y7-277468 | DILMC9-10(24VDC) | Contactor de potencia; Conexión a presión; 3 polos + 1 NO; 9 A; 4 kW; 400 | 2024-01-01 | 52.09 | EUR | PD_Moeller | 205 | 1 | MTS | 4015082774684 | 229.5 | CCM | 75X45X68 | 0.299 | KG | RO
277471 | Y7-277471 | DILMC9-10(110VDC) | Contactor de potencia; Conexión a presión; 3 polos + 1 NO; 9 A; 4 kW; 400 | 2024-01-01 | 53.7 | EUR | PD_Moeller | 205 | 1 | MTO | 4015082774714 | 229.5 | CCM | 75X45X68 | 0.299 | KG | RO
277475 | Y7-277475 | DILMC9-01(24V50HZ) | Contactor de potencia; Conexión a presión; 3 polos + 1 NC; 9 A; 4 kW; 400 | 2024-01-01 | 44.85 | EUR | PD_Moeller | 205 | 1 | MTO | 4015082774752 | 229.5 | CCM | 75X45X68 | 0.24 | KG | RO
277476 | Y7-277476 | DILMC9-01(48V50HZ) | Contactor de potencia; Conexión a presión; 3 polos + 1 NC; 9 A; 4 kW; 400 | 2024-01-01 | 44.97 | EUR | PD_Moeller | 205 | 1 | MTO | 4015082774769 | 229.5 | CCM | 75X45X68 | 0.24 | KG | RO
277482 | Y7-277482 | DILMC9-01(110V50HZ,120V60HZ) | Contactor de potencia; Conexión a presión; 3 polos + 1 NC; 9 A; 4 kW; 400 | 2024-01-01 | 46.39 | EUR | PD_Moeller | 205 | 1 | MTS | 4015082774820 | 229.5 | CCM | 75X45X68 | 0.24 | KG | RO
277485 | Y7-277485 | DILMC9-01(230V50HZ,240V60HZ) | Contactor de potencia; Conexión a presión; 3 polos + 1 NC; 9 A; 4 kW; 400 | 2024-01-01 | 44.85 | EUR | PD_Moeller | 205 | 1 | MTS | 4015082774851 | 229.5 | CCM | 75X45X68 | 0.24 | KG | RO
277489 | Y7-277489 | DILMC9-01(24V50/60HZ) | Contactor de potencia; Conexión a presión; 3 polos + 1 NC; 9 A; 4 kW; 400 | 2024-01-01 | 44.85 | EUR | PD_Moeller | 205 | 1 | MTO | 4015082774899 | 229.5 | CCM | 75X45X68 | 0.24 | KG | RO
277493 | Y7-277493 | DILMC9-01(230V50/60HZ) | Contactor de potencia; Conexión a presión; 3 polos + 1 NC; 9 A; 4 kW; 400 | 2024-01-01 | 44.85 | EUR | PD_Moeller | 205 | 1 | MTS | 4015082774936 | 229.5 | CCM | 75X45X68 | 0.24 | KG | RO
277500 | Y7-277500 | DILMC9-01(24VDC) | Contactor de potencia; Conexión a presión; 3 polos + 1 NC; 9 A; 4 kW; 400 | 2024-01-01 | 52.09 | EUR | PD_Moeller | 205 | 1 | MTS | 4015082775001 | 229.5 | CCM | 75X45X68 | 0.299 | KG | RO
277503 | Y7-277503 | DILMC9-01(110VDC) | Contactor de potencia; Conexión a presión; 3 polos + 1 NC; 9 A; 4 kW; 400 | 2024-01-01 | 53.7 | EUR | PD_Moeller | 205 | 1 | MTO | 4015082775032 | 229.5 | CCM | 75X45X68 | 0.299 | KG | RO
277504 | Y7-277504 | DILMC9-01(220VDC) | Contactor de potencia; Conexión a presión; 3 polos + 1 NC; 9 A; 4 kW; 400 | 2024-01-01 | 53.7 | EUR | PD_Moeller | 205 | 1 | MTO | 4015082775049 | 229.5 | CCM | 75X45X68 | 0.299 | KG | RO
277507 | Y7-277507 | DILMC12-10(24V50HZ) | Contactor de potencia; Conexión a presión; 3 polos + 1 NO; 12 A; 5.5 kW; | 2024-01-01 | 59.39 | EUR | PD_Moeller | 205 | 1 | MTO | 4015082775070 | 229.5 | CCM | 75X45X68 | 0.238 | KG | RO
277508 | Y7-277508 | DILMC12-10(48V50HZ) | Contactor de potencia; Conexión a presión; 3 polos + 1 NO; 12 A; 5.5 kW; | 2024-01-01 | 59.39 | EUR | PD_Moeller | 205 | 1 | MTO | 4015082775087 | 229.5 | CCM | 75X45X68 | 0.238 | KG | RO
277514 | Y7-277514 | DILMC12-10(110V50HZ,120V60HZ) | Contactor de potencia; Conexión a presión; 3 polos + 1 NO; 12 A; 5.5 kW; | 2024-01-01 | 57.2 | EUR | PD_Moeller | 205 | 1 | MTS | 4015082775148 | 229.5 | CCM | 75X45X68 | 0.243 | KG | RO
277517 | Y7-277517 | DILMC12-10(230V50HZ,240V60HZ) | Contactor de potencia; Conexión a presión; 3 polos + 1 NO; 12 A; 5.5 kW; | 2024-01-01 | 59.39 | EUR | PD_Moeller | 205 | 1 | MTS | 4015082775179 | 229.5 | CCM | 75X45X68 | 0.243 | KG | RO
277521 | Y7-277521 | DILMC12-10(24V50/60HZ) | Contactor de potencia; Conexión a presión; 3 polos + 1 NO; 12 A; 5.5 kW; | 2024-01-01 | 59.39 | EUR | PD_Moeller | 205 | 1 | MTO | 4015082775216 | 229.5 | CCM | 75X45X68 | 0.238 | KG | RO
277525 | Y7-277525 | DILMC12-10(230V50/60HZ) | Contactor de potencia; Conexión a presión; 3 polos + 1 NO; 12 A; 5.5 kW; | 2024-01-01 | 59.39 | EUR | PD_Moeller | 205 | 1 | MTS | 4015082775254 | 229.5 | CCM | 75X45X68 | 0.238 | KG | RO
277532 | Y7-277532 | DILMC12-10(24VDC) | Contactor de potencia; Conexión a presión; 3 polos + 1 NO; 12 A; 5.5 kW; | 2024-01-01 | 55.12 | EUR | PD_Moeller | 205 | 1 | MTS | 4015082775322 | 229.5 | CCM | 75X45X68 | 0.299 | KG | RO
277535 | Y7-277535 | DILMC12-10(110VDC) | Contactor de potencia; Conexión a presión; 3 polos + 1 NO; 12 A; 5.5 kW; | 2024-01-01 | 65.13 | EUR | PD_Moeller | 205 | 1 | MTO | 4015082775353 | 229.5 | CCM | 75X45X68 | 0.299 | KG | RO
277536 | Y7-277536 | DILMC12-10(220VDC) | Contactor de potencia; Conexión a presión; 3 polos + 1 NO; 12 A; 5.5 kW; | 2024-01-01 | 65.13 | EUR | PD_Moeller | 205 | 1 | MTO | 4015082775360 | 229.5 | CCM | 75X45X68 | 0.299 | KG | RO
277539 | Y7-277539 | DILMC12-01(24V50HZ) | Contactor de potencia; Conexión a presión; 3 polos + 1 NC; 12 A; 5.5 kW; | 2024-01-01 | 59.39 | EUR | PD_Moeller | 205 | 1 | MTO | 4015082775391 | 229.5 | CCM | 75X45X68 | 0.238 | KG | RO
277544 | Y7-277544 | DILMC12-01(115V60HZ) | Contactor de potencia; Conexión a presión; 3 polos + 1 NC; 12 A; 5.5 kW; | 2024-01-01 | 57.2 | EUR | PD_Moeller | 205 | 1 | MTO | 4015082775445 | 229.5 | CCM | 75X45X68 | 0.238 | KG | RO
277546 | Y7-277546 | DILMC12-01(110V50HZ,120V60HZ) | Contactor de potencia; Conexión a presión; 3 polos + 1 NC; 12 A; 5.5 kW; | 2024-01-01 | 57.2 | EUR | PD_Moeller | 205 | 1 | MTS | 4015082775469 | 229.5 | CCM | 75X45X68 | 0.238 | KG | RO
277549 | Y7-277549 | DILMC12-01(230V50HZ,240V60HZ) | Contactor de potencia; Conexión a presión; 3 polos + 1 NC; 12 A; 5.5 kW; | 2024-01-01 | 59.39 | EUR | PD_Moeller | 205 | 1 | MTS | 4015082775490 | 229.5 | CCM | 75X45X68 | 0.238 | KG | RO
277553 | Y7-277553 | DILMC12-01(24V50/60HZ) | Contactor de potencia; Conexión a presión; 3 polos + 1 NC; 12 A; 5.5 kW; | 2024-01-01 | 59.39 | EUR | PD_Moeller | 205 | 1 | MTO | 4015082775537 | 229.5 | CCM | 75X45X68 | 0.238 | KG | RO
277557 | Y7-277557 | DILMC12-01(230V50/60HZ) | Contactor de potencia; Conexión a presión; 3 polos + 1 NC; 12 A; 5.5 kW; | 2024-01-01 | 59.39 | EUR | PD_Moeller | 205 | 1 | MTO | 4015082775575 | 229.5 | CCM | 75X45X68 | 0.238 | KG | RO
277564 | Y7-277564 | DILMC12-01(24VDC) | Contactor de potencia; Conexión a presión; 3 polos + 1 NC; 12 A; 5.5 kW; | 2024-01-01 | 55.12 | EUR | PD_Moeller | 205 | 1 | MTS | 4015082775643 | 229.5 | CCM | 75X45X68 | 0.299 | KG | RO
277567 | Y7-277567 | DILMC12-01(110VDC) | Contactor de potencia; Conexión a presión; 3 polos + 1 NC; 12 A; 5.5 kW; | 2024-01-01 | 65.13 | EUR | PD_Moeller | 205 | 1 | MTO | 4015082775674 | 229.5 | CCM | 75X45X68 | 0.299 | KG | RO
277568 | Y7-277568 | DILMC12-01(220VDC) | Contactor de potencia; Conexión a presión; 3 polos + 1 NC; 12 A; 5.5 kW; | 2024-01-01 | 65.13 | EUR | PD_Moeller | 205 | 1 | MTO | 4015082775681 | 229.5 | CCM | 75X45X68 | 0.299 | KG | RO
277570 | Y7-277570 | DILMC17-10(24V50HZ) | Contactor de potencia; Conexión a presión; 3 polos + 1 NO; 17 A; 7.5 kW; | 2024-01-01 | 82.85 | EUR | PD_Moeller | 205 | 1 | MTO | 4015082775704 | 371.025 | CCM | 97X45X85 | 0.452 | KG | RO
277571 | Y7-277571 | DILMC17-10(48V50HZ) | Contactor de potencia; Conexión a presión; 3 polos + 1 NO; 17 A; 7.5 kW; | 2024-01-01 | 82.85 | EUR | PD_Moeller | 205 | 1 | MTO | 4015082775711 | 371.025 | CCM | 97X45X85 | 0.452 | KG | RO
277576 | Y7-277576 | DILMC17-10(115V60HZ) | Contactor de potencia; Conexión a presión; 3 polos + 1 NO; 17 A; 7.5 kW; | 2024-01-01 | 76.01 | EUR | PD_Moeller | 205 | 1 | MTO | 4015082775766 | 371.025 | CCM | 97X45X85 | 0.452 | KG | RO
277578 | Y7-277578 | DILMC17-10(110V50HZ,120V60HZ) | Contactor de potencia; Conexión a presión; 3 polos + 1 NO; 17 A; 7.5 kW; | 2024-01-01 | 76.01 | EUR | PD_Moeller | 205 | 1 | MTO | 4015082775780 | 371.025 | CCM | 97X45X85 | 0.452 | KG | RO
277581 | Y7-277581 | DILMC17-10(230V50HZ,240V60HZ) | Contactor de potencia; Conexión a presión; 3 polos + 1 NO; 17 A; 7.5 kW; | 2024-01-01 | 82.85 | EUR | PD_Moeller | 205 | 1 | MTS | 4015082775810 | 371.025 | CCM | 97X45X85 | 0.452 | KG | RO
277585 | Y7-277585 | DILMC17-10(24V50/60HZ) | Contactor de potencia; Conexión a presión; 3 polos + 1 NO; 17 A; 7.5 kW; | 2024-01-01 | 82.85 | EUR | PD_Moeller | 205 | 1 | MTS | 4015082775858 | 371.025 | CCM | 97X45X85 | 0.452 | KG | RO
277588 | Y7-277588 | DILMC17-10(220V50/60HZ) | Contactor de potencia; Conexión a presión; 3 polos + 1 NO; 17 A; 7.5 kW; | 2024-01-01 | 76.01 | EUR | PD_Moeller | 205 | 1 | MTO | 4015082775889 | 371.025 | CCM | 97X45X85 | 0.452 | KG | RO
277589 | Y7-277589 | DILMC17-10(230V50/60HZ) | Contactor de potencia; Conexión a presión; 3 polos + 1 NO; 17 A; 7.5 kW; | 2024-01-01 | 82.85 | EUR | PD_Moeller | 205 | 1 | MTS | 4015082775896 | 371.025 | CCM | 97X45X85 | 0.452 | KG | RO
277595 | Y7-277595 | DILMC17-10(RDC24) | Contactor de potencia; Conexión a presión; 3 polos + 1 NO; 17 A; 7.5 kW; | 2024-01-01 | 116.84 | EUR | PD_Moeller | 205 | 1 | MTS | 4015082775957 | 371.025 | CCM | 97X45X85 | 0.562 | KG | RO
277598 | Y7-277598 | DILMC17-10(RDC240) | Contactor de potencia; Conexión a presión; 3 polos + 1 NO; 17 A; 7.5 kW; | 2024-01-01 | 116.84 | EUR | PD_Moeller | 205 | 1 | MTO | 4015082775988 | 371.025 | CCM | 97X45X85 | 0.562 | KG | RO
277600 | Y7-277600 | DILMC17-01(24V50HZ) | Contactor de potencia; Conexión a presión; 3 polos + 1 NC; 17 A; 7.5 kW; | 2024-01-01 | 82.85 | EUR | PD_Moeller | 205 | 1 | MTS | 4015082776008 | 371.025 | CCM | 97X45X85 | 0.452 | KG | RO
277601 | Y7-277601 | DILMC17-01(48V50HZ) | Contactor de potencia; Conexión a presión; 3 polos + 1 NC; 17 A; 7.5 kW; | 2024-01-01 | 82.85 | EUR | PD_Moeller | 205 | 1 | MTO | 4015082776015 | 371.025 | CCM | 97X45X85 | 0.452 | KG | RO
277608 | Y7-277608 | DILMC17-01(110V50HZ,120V60HZ) | Contactor de potencia; Conexión a presión; 3 polos + 1 NC; 17 A; 7.5 kW; | 2024-01-01 | 76.01 | EUR | PD_Moeller | 205 | 1 | MTO | 4015082776084 | 371.025 | CCM | 97X45X85 | 0.452 | KG | RO
277611 | Y7-277611 | DILMC17-01(230V50HZ,240V60HZ) | Contactor de potencia; Conexión a presión; 3 polos + 1 NC; 17 A; 7.5 kW; | 2024-01-01 | 82.85 | EUR | PD_Moeller | 205 | 1 | MTS | 4015082776114 | 371.025 | CCM | 97X45X85 | 0.452 | KG | RO
277615 | Y7-277615 | DILMC17-01(24V50/60HZ) | Contactor de potencia; Conexión a presión; 3 polos + 1 NC; 17 A; 7.5 kW; | 2024-01-01 | 82.85 | EUR | PD_Moeller | 205 | 1 | MTO | 4015082776152 | 371.025 | CCM | 97X45X85 | 0.452 | KG | RO
277618 | Y7-277618 | DILMC17-01(220V50/60HZ) | Contactor de potencia; Conexión a presión; 3 polos + 1 NC; 17 A; 7.5 kW; | 2024-01-01 | 76.01 | EUR | PD_Moeller | 205 | 1 | MTO | 4015082776183 | 371.025 | CCM | 97X45X85 | 0.452 | KG | RO
277619 | Y7-277619 | DILMC17-01(230V50/60HZ) | Contactor de potencia; Conexión a presión; 3 polos + 1 NC; 17 A; 7.5 kW; | 2024-01-01 | 82.85 | EUR | PD_Moeller | 205 | 1 | MTO | 4015082776190 | 371.025 | CCM | 97X45X85 | 0.452 | KG | RO
277625 | Y7-277625 | DILMC17-01(RDC24) | Contactor de potencia; Conexión a presión; 3 polos + 1 NC; 17 A; 7.5 kW; | 2024-01-01 | 116.84 | EUR | PD_Moeller | 205 | 1 | MTS | 4015082776251 | 371.025 | CCM | 97X45X85 | 0.562 | KG | RO
277627 | Y7-277627 | DILMC17-01(RDC130) | Contactor de potencia; Conexión a presión; 3 polos + 1 NC; 17 A; 7.5 kW; | 2024-01-01 | 149.55 | EUR | PD_Moeller | 205 | 1 | MTO | 4015082776275 | 371.025 | CCM | 97X45X85 | 0.562 | KG | RO
277628 | Y7-277628 | DILMC17-01(RDC240) | Contactor de potencia; Conexión a presión; 3 polos + 1 NC; 17 A; 7.5 kW; | 2024-01-01 | 116.84 | EUR | PD_Moeller | 205 | 1 | MTO | 4015082776282 | 371.025 | CCM | 97X45X85 | 0.562 | KG | RO
277630 | Y7-277630 | DILMC25-10(24V50HZ) | Contactor de potencia; Conexión a presión; 3 polos + 1 NO; 25 A; 11 kW; | 2024-01-01 | 106.57 | EUR | PD_Moeller | 205 | 1 | MTO | 4015082776305 | 371.025 | CCM | 97X45X85 | 0.452 | KG | RO
277638 | Y7-277638 | DILMC25-10(110V50HZ,120V60HZ) | Contactor de potencia; Conexión a presión; 3 polos + 1 NO; 25 A; 11 kW; | 2024-01-01 | 112.78 | EUR | PD_Moeller | 205 | 1 | MTS | 4015082776381 | 371.025 | CCM | 97X45X85 | 0.452 | KG | RO
277641 | Y7-277641 | DILMC25-10(230V50HZ,240V60HZ) | Contactor de potencia; Conexión a presión; 3 polos + 1 NO; 25 A; 11 kW; | 2024-01-01 | 106.57 | EUR | PD_Moeller | 205 | 1 | MTS | 4015082776411 | 371.025 | CCM | 97X45X85 | 0.452 | KG | RO
277645 | Y7-277645 | DILMC25-10(24V50/60HZ) | Contactor de potencia; Conexión a presión; 3 polos + 1 NO; 25 A; 11 kW; | 2024-01-01 | 106.57 | EUR | PD_Moeller | 205 | 1 | MTS | 4015082776459 | 371.025 | CCM | 97X45X85 | 0.452 | KG | RO
277648 | Y7-277648 | DILMC25-10(220V50/60HZ) | Contactor de potencia; Conexión a presión; 3 polos + 1 NO; 25 A; 11 kW; | 2024-01-01 | 112.78 | EUR | PD_Moeller | 205 | 1 | MTO | 4015082776480 | 371.025 | CCM | 97X45X85 | 0.452 | KG | RO
277649 | Y7-277649 | DILMC25-10(230V50/60HZ) | Contactor de potencia; Conexión a presión; 3 polos + 1 NO; 25 A; 11 kW; | 2024-01-01 | 106.57 | EUR | PD_Moeller | 205 | 1 | MTS | 4015082776497 | 371.025 | CCM | 97X45X85 | 0.452 | KG | RO
277655 | Y7-277655 | DILMC25-10(RDC24) | Contactor de potencia; Conexión a presión; 3 polos + 1 NO; 25 A; 11 kW; | 2024-01-01 | 158.07 | EUR | PD_Moeller | 205 | 1 | MTS | 4015082776558 | 371.025 | CCM | 97X45X85 | 0.562 | KG | RO
277658 | Y7-277658 | DILMC25-10(RDC240) | Contactor de potencia; Conexión a presión; 3 polos + 1 NO; 25 A; 11 kW; | 2024-01-01 | 158.07 | EUR | PD_Moeller | 205 | 1 | MTO | 4015082776589 | 371.025 | CCM | 97X45X85 | 0.562 | KG | RO
277660 | Y7-277660 | DILMC25-01(24V50HZ) | Contactor de potencia; Conexión a presión; 3 polos + 1 NC; 25 A; 11 kW; | 2024-01-01 | 105.29 | EUR | PD_Moeller | 205 | 1 | MTO | 4015082776602 | 371.025 | CCM | 97X45X85 | 0.452 | KG | RO
277661 | Y7-277661 | DILMC25-01(48V50HZ) | Contactor de potencia; Conexión a presión; 3 polos + 1 NC; 25 A; 11 kW; | 2024-01-01 | 105.29 | EUR | PD_Moeller | 205 | 1 | MTO | 4015082776619 | 371.025 | CCM | 97X45X85 | 0.452 | KG | RO
277668 | Y7-277668 | DILMC25-01(110V50HZ,120V60HZ) | Contactor de potencia; Conexión a presión; 3 polos + 1 NC; 25 A; 11 kW; | 2024-01-01 | 102.39 | EUR | PD_Moeller | 205 | 1 | MTO | 4015082776688 | 371.025 | CCM | 97X45X85 | 0.452 | KG | RO
277671 | Y7-277671 | DILMC25-01(230V50HZ,240V60HZ) | Contactor de potencia; Conexión a presión; 3 polos + 1 NC; 25 A; 11 kW; | 2024-01-01 | 105.29 | EUR | PD_Moeller | 205 | 1 | MTS | 4015082776718 | 371.025 | CCM | 97X45X85 | 0.452 | KG | RO
277675 | Y7-277675 | DILMC25-01(24V50/60HZ) | Contactor de potencia; Conexión a presión; 3 polos + 1 NC; 25 A; 11 kW; | 2024-01-01 | 105.29 | EUR | PD_Moeller | 205 | 1 | MTO | 4015082776756 | 371.025 | CCM | 97X45X85 | 0.452 | KG | RO
277678 | Y7-277678 | DILMC25-01(220V50/60HZ) | Contactor de potencia; Conexión a presión; 3 polos + 1 NC; 25 A; 11 kW; | 2024-01-01 | 102.39 | EUR | PD_Moeller | 205 | 1 | MTO | 4015082776787 | 371.025 | CCM | 97X45X85 | 0.452 | KG | RO
277679 | Y7-277679 | DILMC25-01(230V50/60HZ) | Contactor de potencia; Conexión a presión; 3 polos + 1 NC; 25 A; 11 kW; | 2024-01-01 | 105.29 | EUR | PD_Moeller | 205 | 1 | MTO | 4015082776794 | 371.025 | CCM | 97X45X85 | 0.452 | KG | RO
277685 | Y7-277685 | DILMC25-01(RDC24) | Contactor de potencia; Conexión a presión; 3 polos + 1 NC; 25 A; 11 kW; | 2024-01-01 | 158.07 | EUR | PD_Moeller | 205 | 1 | MTS | 4015082776855 | 371.025 | CCM | 97X45X85 | 0.562 | KG | RO
277688 | Y7-277688 | DILMC25-01(RDC240) | Contactor de potencia; Conexión a presión; 3 polos + 1 NC; 25 A; 11 kW; | 2024-01-01 | 158.07 | EUR | PD_Moeller | 205 | 1 | MTO | 4015082776886 | 371.025 | CCM | 97X45X85 | 0.562 | KG | RO
277690 | Y7-277690 | DILMC32-10(24V50HZ) | Contactor de potencia; Conexión a presión; 3 polos + 1 NO; 32 A; 15 kW; | 2024-01-01 | 155.1 | EUR | PD_Moeller | 205 | 1 | MTO | 4015082776909 | 371.025 | CCM | 97X45X85 | 0.452 | KG | RO
277691 | Y7-277691 | DILMC32-10(48V50HZ) | Contactor de potencia; Conexión a presión; 3 polos + 1 NO; 32 A; 15 kW; | 2024-01-01 | 155.1 | EUR | PD_Moeller | 205 | 1 | MTO | 4015082776916 | 371.025 | CCM | 97X45X85 | 0.452 | KG | RO
277698 | Y7-277698 | DILMC32-10(110V50HZ,120V60HZ) | Contactor de potencia; Conexión a presión; 3 polos + 1 NO; 32 A; 15 kW; | 2024-01-01 | 148.18 | EUR | PD_Moeller | 205 | 1 | MTO | 4015082776985 | 371.025 | CCM | 97X45X85 | 0.452 | KG | RO
277701 | Y7-277701 | DILMC32-10(230V50HZ,240V60HZ) | Contactor de potencia; Conexión a presión; 3 polos + 1 NO; 32 A; 15 kW; | 2024-01-01 | 155.1 | EUR | PD_Moeller | 205 | 1 | MTS | 4015082777012 | 371.025 | CCM | 97X45X85 | 0.452 | KG | RO
277705 | Y7-277705 | DILMC32-10(24V50/60HZ) | Contactor de potencia; Conexión a presión; 3 polos + 1 NO; 32 A; 15 kW; | 2024-01-01 | 155.1 | EUR | PD_Moeller | 205 | 1 | MTS | 4015082777050 | 371.025 | CCM | 97X45X85 | 0.452 | KG | RO
277708 | Y7-277708 | DILMC32-10(220V50/60HZ) | Contactor de potencia; Conexión a presión; 3 polos + 1 NO; 32 A; 15 kW; | 2024-01-01 | 148.18 | EUR | PD_Moeller | 205 | 1 | MTO | 4015082777081 | 371.025 | CCM | 97X45X85 | 0.452 | KG | RO
277709 | Y7-277709 | DILMC32-10(230V50/60HZ) | Contactor de potencia; Conexión a presión; 3 polos + 1 NO; 32 A; 15 kW; | 2024-01-01 | 155.1 | EUR | PD_Moeller | 205 | 1 | MTO | 4015082777098 | 371.025 | CCM | 97X45X85 | 0.452 | KG | RO
277715 | Y7-277715 | DILMC32-10(RDC24) | Contactor de potencia; Conexión a presión; 3 polos + 1 NO; 32 A; 15 kW; | 2024-01-01 | 215.98 | EUR | PD_Moeller | 205 | 1 | MTS | 4015082777159 | 371.025 | CCM | 97X45X85 | 0.562 | KG | RO
277720 | Y7-277720 | DILMC32-01(24V50HZ) | Contactor de potencia; Conexión a presión; 3 polos + 1 NC; 32 A; 15 kW; | 2024-01-01 | 155.1 | EUR | PD_Moeller | 205 | 1 | MTO | 4015082777203 | 371.025 | CCM | 97X45X85 | 0.452 | KG | RO
277728 | Y7-277728 | DILMC32-01(110V50HZ,120V60HZ) | Contactor de potencia; Conexión a presión; 3 polos + 1 NC; 32 A; 15 kW; | 2024-01-01 | 148.18 | EUR | PD_Moeller | 205 | 1 | MTO | 4015082777289 | 371.025 | CCM | 97X45X85 | 0.452 | KG | RO
277731 | Y7-277731 | DILMC32-01(230V50HZ,240V60HZ) | Contactor de potencia; Conexión a presión; 3 polos + 1 NC; 32 A; 15 kW; | 2024-01-01 | 155.1 | EUR | PD_Moeller | 205 | 1 | MTS | 4015082777319 | 371.025 | CCM | 97X45X85 | 0.452 | KG | RO
277735 | Y7-277735 | DILMC32-01(24V50/60HZ) | Contactor de potencia; Conexión a presión; 3 polos + 1 NC; 32 A; 15 kW; | 2024-01-01 | 155.1 | EUR | PD_Moeller | 205 | 1 | MTO | 4015082777357 | 371.025 | CCM | 97X45X85 | 0.452 | KG | RO
277738 | Y7-277738 | DILMC32-01(220V50/60HZ) | Contactor de potencia; Conexión a presión; 3 polos + 1 NC; 32 A; 15 kW; | 2024-01-01 | 148.18 | EUR | PD_Moeller | 205 | 1 | MTO | 4015082777388 | 371.025 | CCM | 97X45X85 | 0.452 | KG | RO
277739 | Y7-277739 | DILMC32-01(230V50/60HZ) | Contactor de potencia; Conexión a presión; 3 polos + 1 NC; 32 A; 15 kW; | 2024-01-01 | 155.1 | EUR | PD_Moeller | 205 | 1 | MTO | 4015082777395 | 371.025 | CCM | 97X45X85 | 0.452 | KG | RO
277745 | Y7-277745 | DILMC32-01(RDC24) | Contactor de potencia; Conexión a presión; 3 polos + 1 NC; 32 A; 15 kW; | 2024-01-01 | 215.98 | EUR | PD_Moeller | 205 | 1 | MTS | 4015082777456 | 371.025 | CCM | 97X45X85 | 0.562 | KG | RO
277750 | Y7-277750 | DILM32-XHIC02 | Bloque de contactos auxiliares; 2 NC; Montaje frontal; Conexión a | 2024-01-01 | 10.65 | EUR | PD_Moeller | 205 | 1 | MTO | 4015082777500 | 76.608 | CCM | 56X36X38 | 0.047 | KG | RO
277751 | Y7-277751 | DILM32-XHIC11 | Bloque de contactos auxiliares; 1 NO + 1 NC; Montaje frontal; Conexión a | 2024-01-01 | 10.65 | EUR | PD_Moeller | 205 | 5 | MTS | 4015082777517 | 76.608 | CCM | 56X36X38 | 0.047 | KG | RO
277752 | Y7-277752 | DILM32-XHIC22 | Bloque de contactos auxiliares; 2 NO + 2 NC; Montaje frontal; Conexión a | 2024-01-01 | 24.46 | EUR | PD_Moeller | 205 | 5 | MTS | 4015082777524 | 75.24 | CCM | 55X36X38 | 0.06 | KG | RO
277753 | Y7-277753 | DILM40(24V50HZ) | Contactor de potencia; Conexión a tornillo; 3 polos; 40 A; 18.5 kW; 400 | 2024-01-01 | 179.6 | EUR | PD_Moeller | 205 | 1 | MTS | 4015082777531 | 835.533 | CCM | 132,1X55X115 | 0.923 | KG | RO
277754 | Y7-277754 | DILM40(48V50HZ) | Contactor de potencia; Conexión a tornillo; 3 polos; 40 A; 18.5 kW; 400 | 2024-01-01 | 179.6 | EUR | PD_Moeller | 205 | 1 | MTO | 4015082777548 | 835.533 | CCM | 132,1X55X115 | 0.923 | KG | RO
277755 | Y7-277755 | DILM40(240V50HZ) | Contactor de potencia; Conexión a tornillo; 3 polos; 40 A; 18.5 kW; 400 | 2024-01-01 | 179.6 | EUR | PD_Moeller | 205 | 1 | MTS | 4015082777555 | 835.533 | CCM | 132,1X55X115 | 0.923 | KG | RO
277757 | Y7-277757 | DILM40(24V60HZ) | Contactor de potencia; Conexión a tornillo; 3 polos; 40 A; 18.5 kW; 400 | 2024-01-01 | 179.6 | EUR | PD_Moeller | 205 | 1 | MTS | 4015082777579 | 835.533 | CCM | 132,1X55X115 | 0.923 | KG | RO
277759 | Y7-277759 | DILM40(115V60HZ) | Contactor de potencia; Conexión a tornillo; 3 polos; 40 A; 18.5 kW; 400 | 2024-01-01 | 179.6 | EUR | PD_Moeller | 205 | 1 | MTO | 4015082777593 | 835.533 | CCM | 132,1X55X115 | 0.923 | KG | RO
277760 | Y7-277760 | DILM40(208V60HZ) | Contactor de potencia; Conexión a tornillo; 3 polos; 40 A; 18.5 kW; 400 | 2024-01-01 | 179.6 | EUR | PD_Moeller | 205 | 1 | MTO | 4015082777609 | 835.533 | CCM | 132,1X55X115 | 0.923 | KG | RO
277761 | Y7-277761 | DILM40(600V60HZ) | Contactor de potencia; Conexión a tornillo; 3 polos; 40 A; 18.5 kW; 400 | 2024-01-01 | 179.6 | EUR | PD_Moeller | 205 | 1 | MTO | 4015082777616 | 835.533 | CCM | 132,1X55X115 | 0.923 | KG | RO
277762 | Y7-277762 | DILM40(42V50HZ,48V60HZ) | Contactor de potencia; Conexión a tornillo; 3 polos; 40 A; 18.5 kW; 400 | 2024-01-01 | 179.6 | EUR | PD_Moeller | 205 | 1 | MTS | 4015082777623 | 835.533 | CCM | 132,1X55X115 | 0.923 | KG | RO
277763 | Y7-277763 | DILM40(110V50HZ,120V60HZ) | Contactor de potencia; Conexión a tornillo; 3 polos; 40 A; 18.5 kW; 400 | 2024-01-01 | 179.6 | EUR | PD_Moeller | 205 | 1 | MTS | 4015082777630 | 835.533 | CCM | 132,1X55X115 | 0.923 | KG | RO
277764 | Y7-277764 | DILM40(190V50HZ,220V60HZ) | Contactor de potencia; Conexión a tornillo; 3 polos; 40 A; 18.5 kW; 400 | 2024-01-01 | 179.6 | EUR | PD_Moeller | 205 | 1 | MTO | 4015082777647 | 835.533 | CCM | 132,1X55X115 | 0.923 | KG | RO
277765 | Y7-277765 | DILM40(220V50HZ,240V60HZ) | Contactor de potencia; Conexión a tornillo; 3 polos; 40 A; 18.5 kW; 400 | 2024-01-01 | 179.6 | EUR | PD_Moeller | 205 | 1 | MTS | 4015082777654 | 835.533 | CCM | 132,1X55X115 | 0.923 | KG | RO
277766 | Y7-277766 | DILM40(230V50HZ,240V60HZ) | Contactor de potencia; Conexión a tornillo; 3 polos; 40 A; 18.5 kW; 400 | 2024-01-01 | 179.6 | EUR | PD_Moeller | 205 | 1 | MTS | 4015082777661 | 835.533 | CCM | 132,1X55X115 | 0.923 | KG | RO
277767 | Y7-277767 | DILM40(380V50HZ,440V60HZ) | Contactor de potencia; Conexión a tornillo; 3 polos; 40 A; 18.5 kW; 400 | 2024-01-01 | 179.6 | EUR | PD_Moeller | 205 | 1 | MTS | 4015082777678 | 835.533 | CCM | 132,1X55X115 | 0.923 | KG | RO
277768 | Y7-277768 | DILM40(400V50HZ,440V60HZ) | Contactor de potencia; Conexión a tornillo; 3 polos; 40 A; 18.5 kW; 400 | 2024-01-01 | 179.6 | EUR | PD_Moeller | 205 | 1 | MTS | 4015082777685 | 835.533 | CCM | 132,1X55X115 | 0.923 | KG | RO
277769 | Y7-277769 | DILM40(415V50HZ,480V60HZ) | Contactor de potencia; Conexión a tornillo; 3 polos; 40 A; 18.5 kW; 400 | 2024-01-01 | 179.6 | EUR | PD_Moeller | 205 | 1 | MTO | 4015082777692 | 835.533 | CCM | 132,1X55X115 | 0.923 | KG | RO
277770 | Y7-277770 | DILM40(24V50/60HZ) | Contactor de potencia; Conexión a tornillo; 3 polos; 40 A; 18.5 kW; 400 | 2024-01-01 | 179.6 | EUR | PD_Moeller | 205 | 1 | MTS | 4015082777708 | 835.533 | CCM | 132,1X55X115 | 0.923 | KG | RO
277771 | Y7-277771 | DILM40(42V50/60HZ) | Contactor de potencia; Conexión a tornillo; 3 polos; 40 A; 18.5 kW; 400 | 2024-01-01 | 179.6 | EUR | PD_Moeller | 205 | 1 | MTO | 4015082777715 | 835.533 | CCM | 132,1X55X115 | 0.923 | KG | RO
277772 | Y7-277772 | DILM40(110V50/60HZ) | Contactor de potencia; Conexión a tornillo; 3 polos; 40 A; 18.5 kW; 400 | 2024-01-01 | 179.6 | EUR | PD_Moeller | 205 | 1 | MTS | 4015082777722 | 835.533 | CCM | 132,1X55X115 | 0.923 | KG | RO
277773 | Y7-277773 | DILM40(220V50/60HZ) | Contactor de potencia; Conexión a tornillo; 3 polos; 40 A; 18.5 kW; 400 | 2024-01-01 | 179.6 | EUR | PD_Moeller | 205 | 1 | MTS | 4015082777739 | 835.533 | CCM | 132,1X55X115 | 0.923 | KG | RO
277774 | Y7-277774 | DILM40(230V50/60HZ) | Contactor de potencia; Conexión a tornillo; 3 polos; 40 A; 18.5 kW; 400 | 2024-01-01 | 179.6 | EUR | PD_Moeller | 205 | 1 | MTS | 4015082777746 | 835.533 | CCM | 132,1X55X115 | 0.923 | KG | RO
277775 | Y7-277775 | DILM40(380V50/60HZ) | Contactor de potencia; Conexión a tornillo; 3 polos; 40 A; 18.5 kW; 400 | 2024-01-01 | 179.6 | EUR | PD_Moeller | 205 | 1 | MTO | 4015082777753 | 835.533 | CCM | 132,1X55X115 | 0.923 | KG | RO
277776 | Y7-277776 | DILM40(TVC100) | Contactor de potencia; Conexión a tornillo; 3 polos; 40 A; 18.5 kW; 400 | 2024-01-01 | 158.57 | EUR | PD_Moeller | 205 | 1 | MTO | 4015082777760 | 835.533 | CCM | 132,1X55X115 | 0.923 | KG | RO
277777 | Y7-277777 | DILM40(TVC200) | Contactor de potencia; Conexión a tornillo; 3 polos; 40 A; 18.5 kW; 400 | 2024-01-01 | 158.57 | EUR | PD_Moeller | 205 | 1 | MTO | 4015082777777 | 835.533 | CCM | 132,1X55X115 | 0.923 | KG | RO
277780 | Y7-277780 | DILM40(RDC24) | Contactor de potencia; Conexión a tornillo; 3 polos; 40 A; 18.5 kW; 400 | 2024-01-01 | 244.94 | EUR | PD_Moeller | 205 | 1 | MTS | 4015082777807 | 835.533 | CCM | 132,1X55X115 | 1.103 | KG | RO
277781 | Y7-277781 | DILM40(RDC60) | Contactor de potencia; Conexión a tornillo; 3 polos; 40 A; 18.5 kW; 400 | 2024-01-01 | 244.94 | EUR | PD_Moeller | 205 | 1 | MTO | 4015082777814 | 835.533 | CCM | 132,1X55X115 | 1.103 | KG | RO
277782 | Y7-277782 | DILM40(RDC130) | Contactor de potencia; Conexión a tornillo; 3 polos; 40 A; 18.5 kW; 400 | 2024-01-01 | 244.94 | EUR | PD_Moeller | 205 | 1 | MTO | 4015082777821 | 835.533 | CCM | 132,1X55X115 | 1.103 | KG | RO
277783 | Y7-277783 | DILM40(RDC240) | Contactor de potencia; Conexión a tornillo; 3 polos; 40 A; 18.5 kW; 400 | 2024-01-01 | 244.94 | EUR | PD_Moeller | 205 | 1 | MTO | 4015082777838 | 835.533 | CCM | 132,1X55X115 | 1.103 | KG | RO
277798 | Y7-277798 | DILM40-22(230V50HZ,240V60HZ) | Contactor de potencia; Conexión a tornillo; 3 polos + 2 NO + 2 NC; 40 A; | 2024-01-01 | 173.61 | EUR | PD_Moeller | 205 | 1 | MTS | 4015082777982 | 929.775 | CCM | 147X55X115 | 0.971 | KG | RO
277800 | Y7-277800 | DILM40-22(400V50HZ,440V60HZ) | Contactor de potencia; Conexión a tornillo; 3 polos + 2 NO + 2 NC; 40 A; | 2024-01-01 | 173.61 | EUR | PD_Moeller | 205 | 1 | MTO | 4015082778002 | 929.775 | CCM | 147X55X115 | 0.971 | KG | RO
277806 | Y7-277806 | DILM40-22(230V50/60HZ) | Contactor de potencia; Conexión a tornillo; 3 polos + 2 NO + 2 NC; 40 A; | 2024-01-01 | 173.61 | EUR | PD_Moeller | 205 | 1 | MTS | 4015082778064 | 929.775 | CCM | 147X55X115 | 0.971 | KG | RO
277812 | Y7-277812 | DILM40-22(RDC24) | Contactor de potencia; Conexión a tornillo; 3 polos + 2 NO + 2 NC; 40 A; | 2024-01-01 | 257.97 | EUR | PD_Moeller | 205 | 1 | MTS | 4015082778125 | 929.775 | CCM | 147X55X115 | 1.133 | KG | RO
277817 | Y7-277817 | DILM50(24V50HZ) | Contactor de potencia; Conexión a tornillo; 3 polos; 50 A; 22 kW; 400 V; | 2024-01-01 | 243.79 | EUR | PD_Moeller | 205 | 1 | MTS | 4015082778170 | 835.533 | CCM | 132,1X55X115 | 0.923 | KG | RO
277818 | Y7-277818 | DILM50(48V50HZ) | Contactor de potencia; Conexión a tornillo; 3 polos; 50 A; 22 kW; 400 V; | 2024-01-01 | 243.79 | EUR | PD_Moeller | 205 | 1 | MTO | 4015082778187 | 835.533 | CCM | 132,1X55X115 | 0.923 | KG | RO
277819 | Y7-277819 | DILM50(240V50HZ) | Contactor de potencia; Conexión a tornillo; 3 polos; 50 A; 22 kW; 400 V; | 2024-01-01 | 243.79 | EUR | PD_Moeller | 205 | 1 | MTS | 4015082778194 | 835.533 | CCM | 132,1X55X115 | 0.923 | KG | RO
277821 | Y7-277821 | DILM50(24V60HZ) | Contactor de potencia; Conexión a tornillo; 3 polos; 50 A; 22 kW; 400 V; | 2024-01-01 | 243.79 | EUR | PD_Moeller | 205 | 1 | MTO | 4015082778217 | 835.533 | CCM | 132,1X55X115 | 0.923 | KG | RO
277823 | Y7-277823 | DILM50(115V60HZ) | Contactor de potencia; Conexión a tornillo; 3 polos; 50 A; 22 kW; 400 V; | 2024-01-01 | 243.79 | EUR | PD_Moeller | 205 | 1 | MTO | 4015082778231 | 835.533 | CCM | 132,1X55X115 | 0.923 | KG | RO
277824 | Y7-277824 | DILM50(208V60HZ) | Contactor de potencia; Conexión a tornillo; 3 polos; 50 A; 22 kW; 400 V; | 2024-01-01 | 243.79 | EUR | PD_Moeller | 205 | 1 | MTO | 4015082778248 | 835.533 | CCM | 132,1X55X115 | 0.923 | KG | RO
277825 | Y7-277825 | DILM50(600V60HZ) | Contactor de potencia; Conexión a tornillo; 3 polos; 50 A; 22 kW; 400 V; | 2024-01-01 | 243.79 | EUR | PD_Moeller | 205 | 1 | MTO | 4015082778255 | 835.533 | CCM | 132,1X55X115 | 0.923 | KG | RO
277826 | Y7-277826 | DILM50(42V50HZ,48V60HZ) | Contactor de potencia; Conexión a tornillo; 3 polos; 50 A; 22 kW; 400 V; | 2024-01-01 | 243.79 | EUR | PD_Moeller | 205 | 1 | MTS | 4015082778262 | 835.533 | CCM | 132,1X55X115 | 0.923 | KG | RO
277827 | Y7-277827 | DILM50(110V50HZ,120V60HZ) | Contactor de potencia; Conexión a tornillo; 3 polos; 50 A; 22 kW; 400 V; | 2024-01-01 | 243.79 | EUR | PD_Moeller | 205 | 1 | MTS | 4015082778279 | 835.533 | CCM | 132,1X55X115 | 0.923 | KG | RO
277828 | Y7-277828 | DILM50(190V50HZ,220V60HZ) | Contactor de potencia; Conexión a tornillo; 3 polos; 50 A; 22 kW; 400 V; | 2024-01-01 | 243.79 | EUR | PD_Moeller | 205 | 1 | MTS | 4015082778286 | 835.533 | CCM | 132,1X55X115 | 0.923 | KG | RO
277830 | Y7-277830 | DILM50(230V50HZ,240V60HZ) | Contactor de potencia; Conexión a tornillo; 3 polos; 50 A; 22 kW; 400 V; | 2024-01-01 | 243.79 | EUR | PD_Moeller | 205 | 1 | MTS | 4015082778309 | 835.533 | CCM | 132,1X55X115 | 0.923 | KG | RO
277831 | Y7-277831 | DILM50(380V50HZ,440V60HZ) | Contactor de potencia; Conexión a tornillo; 3 polos; 50 A; 22 kW; 400 V; | 2024-01-01 | 963.05 | EUR | PD_Moeller | 205 | 1 | MTO | 4015082778316 | 835.533 | CCM | 132,1X55X115 | 0.923 | KG | RO
277832 | Y7-277832 | DILM50(400V50HZ,440V60HZ) | Contactor de potencia; Conexión a tornillo; 3 polos; 50 A; 22 kW; 400 V; | 2024-01-01 | 243.79 | EUR | PD_Moeller | 205 | 1 | MTS | 4015082778323 | 835.533 | CCM | 132,1X55X115 | 0.923 | KG | RO
277833 | Y7-277833 | DILM50(415V50HZ,480V60HZ) | Contactor de potencia; Conexión a tornillo; 3 polos; 50 A; 22 kW; 400 V; | 2024-01-01 | 243.79 | EUR | PD_Moeller | 205 | 1 | MTO | 4015082778330 | 835.533 | CCM | 132,1X55X115 | 0.923 | KG | RO
277834 | Y7-277834 | DILM50(24V50/60HZ) | Contactor de potencia; Conexión a tornillo; 3 polos; 50 A; 22 kW; 400 V; | 2024-01-01 | 243.79 | EUR | PD_Moeller | 205 | 1 | MTS | 4015082778347 | 835.533 | CCM | 132,1X55X115 | 0.923 | KG | RO
277835 | Y7-277835 | DILM50(42V50/60HZ) | Contactor de potencia; Conexión a tornillo; 3 polos; 50 A; 22 kW; 400 V; | 2024-01-01 | 243.79 | EUR | PD_Moeller | 205 | 1 | MTS | 4015082778354 | 835.533 | CCM | 132,1X55X115 | 0.923 | KG | RO
277836 | Y7-277836 | DILM50(110V50/60HZ) | Contactor de potencia; Conexión a tornillo; 3 polos; 50 A; 22 kW; 400 V; | 2024-01-01 | 243.79 | EUR | PD_Moeller | 205 | 1 | MTS | 4015082778361 | 835.533 | CCM | 132,1X55X115 | 0.923 | KG | RO
277838 | Y7-277838 | DILM50(230V50/60HZ) | Contactor de potencia; Conexión a tornillo; 3 polos; 50 A; 22 kW; 400 V; | 2024-01-01 | 243.79 | EUR | PD_Moeller | 205 | 1 | MTS | 4015082778385 | 835.533 | CCM | 132,1X55X115 | 0.923 | KG | RO
277839 | Y7-277839 | DILM50(380V50/60HZ) | Contactor de potencia; Conexión a tornillo; 3 polos; 50 A; 22 kW; 400 V; | 2024-01-01 | 243.79 | EUR | PD_Moeller | 205 | 1 | MTO | 4015082778392 | 835.533 | CCM | 132,1X55X115 | 0.923 | KG | RO
277842 | Y7-277842 | DILM50(*V50HZ) | Contactor de potencia; Conexión a tornillo; 3 polos; 50 A; 22 kW; 400 V; | 2024-01-01 | 235.95 | EUR | PD_Moeller | 205 | 5 | MTO |  | 835.533 | CCM | 132,1X55X115 | 0.923 | KG | RO
277844 | Y7-277844 | DILM50(RDC24) | Contactor de potencia; Conexión a tornillo; 3 polos; 50 A; 22 kW; 400 V; | 2024-01-01 | 336.6 | EUR | PD_Moeller | 205 | 1 | MTS | 4015082778446 | 835.533 | CCM | 132,1X55X115 | 1.103 | KG | RO
277845 | Y7-277845 | DILM50(RDC60) | Contactor de potencia; Conexión a tornillo; 3 polos; 50 A; 22 kW; 400 V; | 2024-01-01 | 336.6 | EUR | PD_Moeller | 205 | 1 | MTO | 4015082778453 | 835.533 | CCM | 132,1X55X115 | 1.103 | KG | RO
277846 | Y7-277846 | DILM50(RDC130) | Contactor de potencia; Conexión a tornillo; 3 polos; 50 A; 22 kW; 400 V; | 2024-01-01 | 336.6 | EUR | PD_Moeller | 205 | 1 | MTO | 4015082778460 | 835.533 | CCM | 132,1X55X115 | 1.103 | KG | RO
277847 | Y7-277847 | DILM50(RDC240) | Contactor de potencia; Conexión a tornillo; 3 polos; 50 A; 22 kW; 400 V; | 2024-01-01 | 336.6 | EUR | PD_Moeller | 205 | 1 | MTO | 4015082778477 | 835.533 | CCM | 132,1X55X115 | 1.103 | KG | RO
277862 | Y7-277862 | DILM50-22(230V50HZ,240V60HZ) | Contactor de potencia; Conexión a tornillo; 3 polos + 2 NO + 2 NC; 50 A; | 2024-01-01 | 1058.92 | EUR | PD_Moeller | 205 | 1 | MTS | 4015082778620 | 929.775 | CCM | 147X55X115 | 0.973 | KG | RO
277881 | Y7-277881 | DILM65(24V50HZ) | Contactor de potencia; Conexión a tornillo; 3 polos; 65 A; 30 kW; 400 V; | 2024-01-01 | 337.54 | EUR | PD_Moeller | 205 | 1 | MTS | 4015082778811 | 835.533 | CCM | 132,1X55X115 | 0.923 | KG | RO
277882 | Y7-277882 | DILM65(48V50HZ) | Contactor de potencia; Conexión a tornillo; 3 polos; 65 A; 30 kW; 400 V; | 2024-01-01 | 337.54 | EUR | PD_Moeller | 205 | 1 | MTO | 4015082778828 | 835.533 | CCM | 132,1X55X115 | 0.923 | KG | RO
277883 | Y7-277883 | DILM65(240V50HZ) | Contactor de potencia; Conexión a tornillo; 3 polos; 65 A; 30 kW; 400 V; | 2024-01-01 | 337.54 | EUR | PD_Moeller | 205 | 1 | MTS | 4015082778835 | 835.533 | CCM | 132,1X55X115 | 0.923 | KG | RO
277884 | Y7-277884 | DILM65(500V50HZ) | Contactor de potencia; Conexión a tornillo; 3 polos; 65 A; 30 kW; 400 V; | 2024-01-01 | 337.54 | EUR | PD_Moeller | 205 | 1 | MTO | 4015082778842 | 835.533 | CCM | 132,1X55X115 | 0.923 | KG | RO
277885 | Y7-277885 | DILM65(24V60HZ) | Contactor de potencia; Conexión a tornillo; 3 polos; 65 A; 30 kW; 400 V; | 2024-01-01 | 337.54 | EUR | PD_Moeller | 205 | 1 | MTO | 4015082778859 | 835.533 | CCM | 132,1X55X115 | 0.923 | KG | RO
277887 | Y7-277887 | DILM65(115V60HZ) | Contactor de potencia; Conexión a tornillo; 3 polos; 65 A; 30 kW; 400 V; | 2024-01-01 | 337.54 | EUR | PD_Moeller | 205 | 1 | MTO | 4015082778873 | 835.533 | CCM | 132,1X55X115 | 0.923 | KG | RO
277888 | Y7-277888 | DILM65(208V60HZ) | Contactor de potencia; Conexión a tornillo; 3 polos; 65 A; 30 kW; 400 V; | 2024-01-01 | 337.54 | EUR | PD_Moeller | 205 | 1 | MTO | 4015082778880 | 835.533 | CCM | 132,1X55X115 | 0.923 | KG | RO
277889 | Y7-277889 | DILM65(600V60HZ) | Contactor de potencia; Conexión a tornillo; 3 polos; 65 A; 30 kW; 400 V; | 2024-01-01 | 337.54 | EUR | PD_Moeller | 205 | 1 | MTO | 4015082778897 | 835.533 | CCM | 132,1X55X115 | 0.923 | KG | RO
277890 | Y7-277890 | DILM65(42V50HZ,48V60HZ) | Contactor de potencia; Conexión a tornillo; 3 polos; 65 A; 30 kW; 400 V; | 2024-01-01 | 337.54 | EUR | PD_Moeller | 205 | 1 | MTS | 4015082778903 | 835.533 | CCM | 132,1X55X115 | 0.923 | KG | RO
277891 | Y7-277891 | DILM65(110V50HZ,120V60HZ) | Contactor de potencia; Conexión a tornillo; 3 polos; 65 A; 30 kW; 400 V; | 2024-01-01 | 337.54 | EUR | PD_Moeller | 205 | 1 | MTS | 4015082778910 | 835.533 | CCM | 132,1X55X115 | 0.923 | KG | RO
277892 | Y7-277892 | DILM65(190V50HZ,220V60HZ) | Contactor de potencia; Conexión a tornillo; 3 polos; 65 A; 30 kW; 400 V; | 2024-01-01 | 337.54 | EUR | PD_Moeller | 205 | 1 | MTO | 4015082778927 | 835.533 | CCM | 132,1X55X115 | 0.923 | KG | RO
277894 | Y7-277894 | DILM65(230V50HZ,240V60HZ) | Contactor de potencia; Conexión a tornillo; 3 polos; 65 A; 30 kW; 400 V; | 2024-01-01 | 337.54 | EUR | PD_Moeller | 205 | 1 | MTS | 4015082778941 | 835.533 | CCM | 132,1X55X115 | 0.923 | KG | RO
277896 | Y7-277896 | DILM65(400V50HZ,440V60HZ) | Contactor de potencia; Conexión a tornillo; 3 polos; 65 A; 30 kW; 400 V; | 2024-01-01 | 337.54 | EUR | PD_Moeller | 205 | 1 | MTS | 4015082778965 | 835.533 | CCM | 132,1X55X115 | 0.923 | KG | RO
277897 | Y7-277897 | DILM65(415V50HZ,480V60HZ) | Contactor de potencia; Conexión a tornillo; 3 polos; 65 A; 30 kW; 400 V; | 2024-01-01 | 337.54 | EUR | PD_Moeller | 205 | 1 | MTO | 4015082778972 | 835.533 | CCM | 132,1X55X115 | 0.923 | KG | RO
277898 | Y7-277898 | DILM65(24V50/60HZ) | Contactor de potencia; Conexión a tornillo; 3 polos; 65 A; 30 kW; 400 V; | 2024-01-01 | 337.54 | EUR | PD_Moeller | 205 | 1 | MTS | 4015082778989 | 835.533 | CCM | 132,1X55X115 | 0.923 | KG | RO
277899 | Y7-277899 | DILM65(42V50/60HZ) | Contactor de potencia; Conexión a tornillo; 3 polos; 65 A; 30 kW; 400 V; | 2024-01-01 | 337.54 | EUR | PD_Moeller | 205 | 1 | MTO | 4015082778996 | 835.533 | CCM | 132,1X55X115 | 0.923 | KG | RO
277900 | Y7-277900 | DILM65(110V50/60HZ) | Contactor de potencia; Conexión a tornillo; 3 polos; 65 A; 30 kW; 400 V; | 2024-01-01 | 337.54 | EUR | PD_Moeller | 205 | 1 | MTS | 4015082779009 | 835.533 | CCM | 132,1X55X115 | 0.923 | KG | RO
277902 | Y7-277902 | DILM65(230V50/60HZ) | Contactor de potencia; Conexión a tornillo; 3 polos; 65 A; 30 kW; 400 V; | 2024-01-01 | 337.54 | EUR | PD_Moeller | 205 | 1 | MTS | 4015082779023 | 835.533 | CCM | 132,1X55X115 | 0.923 | KG | RO
277903 | Y7-277903 | DILM65(380V50/60HZ) | Contactor de potencia; Conexión a tornillo; 3 polos; 65 A; 30 kW; 400 V; | 2024-01-01 | 337.54 | EUR | PD_Moeller | 205 | 1 | MTS | 4015082779030 | 835.533 | CCM | 132,1X55X115 | 0.923 | KG | RO
277908 | Y7-277908 | DILM65(RDC24) | Contactor de potencia; Conexión a tornillo; 3 polos; 65 A; 30 kW; 400 V; | 2024-01-01 | 435.22 | EUR | PD_Moeller | 205 | 1 | MTS | 4015082779085 | 835.533 | CCM | 132,1X55X115 | 1.103 | KG | RO
277909 | Y7-277909 | DILM65(RDC60) | Contactor de potencia; Conexión a tornillo; 3 polos; 65 A; 30 kW; 400 V; | 2024-01-01 | 435.22 | EUR | PD_Moeller | 205 | 1 | MTO | 4015082779092 | 835.533 | CCM | 132,1X55X115 | 1.103 | KG | RO
277910 | Y7-277910 | DILM65(RDC130) | Contactor de potencia; Conexión a tornillo; 3 polos; 65 A; 30 kW; 400 V; | 2024-01-01 | 435.22 | EUR | PD_Moeller | 205 | 1 | MTO | 4015082779108 | 835.533 | CCM | 132,1X55X115 | 1.103 | KG | RO
277911 | Y7-277911 | DILM65(RDC240) | Contactor de potencia; Conexión a tornillo; 3 polos; 65 A; 30 kW; 400 V; | 2024-01-01 | 435.22 | EUR | PD_Moeller | 205 | 1 | MTO | 4015082779115 | 835.533 | CCM | 132,1X55X115 | 1.103 | KG | RO
277940 | Y7-277940 | DILM65-22(RDC24) | Contactor de potencia; Conexión a tornillo; 3 polos + 2 NO + 2 NC; 65 A; | 2024-01-01 | 690.04 | EUR | PD_Moeller | 205 | 1 | MTS | 4015082779405 | 929.775 | CCM | 147X55X115 | 1.133 | KG | RO
277945 | Y7-277945 | DILM150-XHI20 | Bloque de contactos auxiliares; 2 NO; Montaje frontal; Conexión a | 2024-01-01 | 14.09 | EUR | PD_Moeller | 205 | 5 | MTS | 4015082779450 | 43.056 | CCM | 39X24X46 | 0.034 | KG | RO
277946 | Y7-277946 | DILM150-XHI11 | Bloque de contactos auxiliares; 1 NO + 1 NC; Montaje frontal; Conexión a | 2024-01-01 | 14.09 | EUR | PD_Moeller | 205 | 5 | MTS | 4015082779467 | 43.056 | CCM | 39X24X46 | 0.034 | KG | RO
277947 | Y7-277947 | DILM150-XHI02 | Bloque de contactos auxiliares; 2 NC; Montaje frontal; Conexión a | 2024-01-01 | 14.09 | EUR | PD_Moeller | 205 | 5 | MTS | 4015082779474 | 43.056 | CCM | 39X24X46 | 0.034 | KG | RO
277948 | Y7-277948 | DILM150-XHI40 | Bloque de contactos auxiliares; 4 NO; Montaje frontal; Conexión a | 2024-01-01 | 25.15 | EUR | PD_Moeller | 205 | 5 | MTS | 4015082779481 | 80.73 | CCM | 39X45X46 | 0.06 | KG | RO
277949 | Y7-277949 | DILM150-XHI31 | Bloque de contactos auxiliares; 3 NO + 1 NC; Montaje frontal; Conexión a | 2024-01-01 | 25.15 | EUR | PD_Moeller | 205 | 5 | MTS | 4015082779498 | 80.73 | CCM | 39X45X46 | 0.06 | KG | RO
277950 | Y7-277950 | DILM150-XHI22 | Bloque de contactos auxiliares; 2 NO + 2 NC; Montaje frontal; Conexión a | 2024-01-01 | 25.15 | EUR | PD_Moeller | 205 | 5 | MTS | 4015082779504 | 80.73 | CCM | 39X45X46 | 0.06 | KG | RO
277951 | Y7-277951 | DILM150-XHI13 | Bloque de contactos auxiliares; 1 NO + 3 NC; Montaje frontal; Conexión a | 2024-01-01 | 25.15 | EUR | PD_Moeller | 205 | 5 | MTS | 4015082779511 | 80.73 | CCM | 39X45X46 | 0.06 | KG | RO
277952 | Y7-277952 | DILM150-XHI04 | Bloque de contactos auxiliares; 4 NC; Montaje frontal; Conexión a | 2024-01-01 | 25.15 | EUR | PD_Moeller | 205 | 5 | MTS | 4015082779528 | 80.73 | CCM | 39X45X46 | 0.06 | KG | RO
277953 | Y7-277953 | DILM150-XHIV22 | Bloque de contactos auxiliares; 1 NO + 1 NOA + 1 NC + 1 NCR; Montaje | 2024-01-01 | 29.1 | EUR | PD_Moeller | 205 | 1 | MTS | 4015082779535 | 80.73 | CCM | 39X45X46 | 0.06 | KG | RO
277955 | Y7-277955 | DILMC40(48V50HZ) | Contactor de potencia; Conexión a presión; 3 polos; 40 A; 18.5 kW; 400 V; | 2024-01-01 | 188.11 | EUR | PD_Moeller | 205 | 1 | MTO | 4015082779559 | 835.533 | CCM | 132,1X55X115 | 0.923 | KG | RO
277960 | Y7-277960 | DILMC40(115V60HZ) | Contactor de potencia; Conexión a presión; 3 polos; 40 A; 18.5 kW; 400 V; | 2024-01-01 | 162.74 | EUR | PD_Moeller | 205 | 1 | MTO | 4015082779603 | 835.533 | CCM | 132,1X55X115 | 0.923 | KG | RO
277962 | Y7-277962 | DILMC40(110V50HZ,120V60HZ) | Contactor de potencia; Conexión a presión; 3 polos; 40 A; 18.5 kW; 400 V; | 2024-01-01 | 162.74 | EUR | PD_Moeller | 205 | 1 | MTO | 4015082779627 | 835.533 | CCM | 132,1X55X115 | 0.923 | KG | RO
277965 | Y7-277965 | DILMC40(230V50HZ,240V60HZ) | Contactor de potencia; Conexión a presión; 3 polos; 40 A; 18.5 kW; 400 V; | 2024-01-01 | 188.11 | EUR | PD_Moeller | 205 | 1 | MTS | 4015082779658 | 835.533 | CCM | 132,1X55X115 | 0.923 | KG | RO
277969 | Y7-277969 | DILMC40(24V50/60HZ) | Contactor de potencia; Conexión a presión; 3 polos; 40 A; 18.5 kW; 400 V; | 2024-01-01 | 188.11 | EUR | PD_Moeller | 205 | 1 | MTO | 4015082779696 | 835.533 | CCM | 132,1X55X115 | 0.923 | KG | RO
277973 | Y7-277973 | DILMC40(230V50/60HZ) | Contactor de potencia; Conexión a presión; 3 polos; 40 A; 18.5 kW; 400 V; | 2024-01-01 | 188.11 | EUR | PD_Moeller | 205 | 1 | MTS | 4015082779733 | 835.533 | CCM | 132,1X55X115 | 0.923 | KG | RO
277979 | Y7-277979 | DILMC40(RDC24) | Contactor de potencia; Conexión a presión; 3 polos; 40 A; 18.5 kW; 400 V; | 2024-01-01 | 244.94 | EUR | PD_Moeller | 205 | 1 | MTS | 4015082779795 | 835.533 | CCM | 132,1X55X115 | 1.093 | KG | RO
277995 | Y7-277995 | DILMC50(230V50HZ,240V60HZ) | Contactor de potencia; Conexión a presión; 3 polos; 50 A; 22 kW; 400 V; | 2024-01-01 | 243.79 | EUR | PD_Moeller | 205 | 1 | MTS | 4015082779955 | 835.533 | CCM | 132,1X55X115 | 0.923 | KG | RO
278003 | Y7-278003 | DILMC50(230V50/60HZ) | Contactor de potencia; Conexión a presión; 3 polos; 50 A; 22 kW; 400 V; | 2024-01-01 | 243.79 | EUR | PD_Moeller | 205 | 1 | MTO | 4015082780036 | 835.533 | CCM | 132,1X55X115 | 0.923 | KG | RO
278009 | Y7-278009 | DILMC50(RDC24) | Contactor de potencia; Conexión a presión; 3 polos; 50 A; 22 kW; 400 V; | 2024-01-01 | 341.61 | EUR | PD_Moeller | 205 | 1 | MTS | 4015082780098 | 835.533 | CCM | 132,1X55X115 | 1.093 | KG | RO
278015 | Y7-278015 | DILMC65(48V50HZ) | Contactor de potencia; Conexión a presión; 3 polos; 65 A; 30 kW; 400 V; | 2024-01-01 | 327.69 | EUR | PD_Moeller | 205 | 1 | MTO | 4015082780159 | 835.533 | CCM | 132,1X55X115 | 0.923 | KG | RO
278025 | Y7-278025 | DILMC65(230V50HZ,240V60HZ) | Contactor de potencia; Conexión a presión; 3 polos; 65 A; 30 kW; 400 V; | 2024-01-01 | 340.88 | EUR | PD_Moeller | 205 | 1 | MTS | 4015082780258 | 835.533 | CCM | 132,1X55X115 | 0.923 | KG | RO
278033 | Y7-278033 | DILMC65(230V50/60HZ) | Contactor de potencia; Conexión a presión; 3 polos; 65 A; 30 kW; 400 V; | 2024-01-01 | 340.88 | EUR | PD_Moeller | 205 | 1 | MTO | 4015082780333 | 835.533 | CCM | 132,1X55X115 | 0.923 | KG | RO
278039 | Y7-278039 | DILMC65(RDC24) | Contactor de potencia; Conexión a presión; 3 polos; 65 A; 30 kW; 400 V; | 2024-01-01 | 441.75 | EUR | PD_Moeller | 205 | 1 | MTS | 4015082780395 | 835.533 | CCM | 132,1X55X115 | 1.093 | KG | RO
278044 | Y7-278044 | DILM150-XHIC40 | Bloque de contactos auxiliares; 4 NO; Montaje frontal; Conexión a | 2024-01-01 | 25.15 | EUR | PD_Moeller | 205 | 1 | MTO | 4015082780449 | 80.73 | CCM | 39X45X46 | 0.06 | KG | RO
278045 | Y7-278045 | DILM150-XHIC31 | Bloque de contactos auxiliares; 3 NO + 1 NC; Montaje frontal; Conexión a | 2024-01-01 | 25.15 | EUR | PD_Moeller | 205 | 1 | MTS | 4015082780456 | 80.73 | CCM | 39X45X46 | 0.06 | KG | RO
278046 | Y7-278046 | DILM150-XHIC22 | Bloque de contactos auxiliares; 2 NO + 2 NC; Montaje frontal; Conexión a | 2024-01-01 | 25.15 | EUR | PD_Moeller | 205 | 5 | MTS | 4015082780463 | 80.73 | CCM | 39X45X46 | 0.06 | KG | RO
278047 | Y7-278047 | DILM150-XHIC13 | Bloque de contactos auxiliares; 1 NO + 3 NC; Montaje frontal; Conexión a | 2024-01-01 | 25.15 | EUR | PD_Moeller | 205 | 1 | MTO | 4015082780470 | 80.73 | CCM | 39X45X46 | 0.06 | KG | RO
278048 | Y7-278048 | DILM150-XHIC04 | Bloque de contactos auxiliares; 4 NC; Montaje frontal; Conexión a | 2024-01-01 | 25.15 | EUR | PD_Moeller | 205 | 1 | MTO | 4015082780487 | 80.73 | CCM | 39X45X46 | 0.06 | KG | RO
278049 | Y7-278049 | DILM150-XHICV22 | Bloque de contactos auxiliares; 1 NO + 1 NOA + 1 NC + 1 NCR; Montaje | 2024-01-01 | 25.15 | EUR | PD_Moeller | 205 | 1 | MTO | 4015082780494 | 80.73 | CCM | 39X45X46 | 0.06 | KG | RO
278058 | Y7-278058 | DIULM7/21(110V50HZ,120V60HZ) | Combinación de contactores Inversor; Conexión a tornillo; 3 polos; 7 A; 3 | 2024-01-01 | 110.24 | EUR | PD_Moeller | 205 | 1 | MTO | 4015082780586 | 716.04 | CCM | 117X90X68 | 0.64 | KG | RO
278061 | Y7-278061 | DIULM7/21(230V50HZ,240V60HZ) | Combinación de contactores Inversor; Conexión a tornillo; 3 polos; 7 A; 3 | 2024-01-01 | 110.24 | EUR | PD_Moeller | 205 | 1 | MTS | 4015082780616 | 716.04 | CCM | 117X90X68 | 0.64 | KG | RO
278083 | Y7-278083 | DIULM9/21(110V50HZ,120V60HZ) | Combinación de contactores Inversor; Conexión a tornillo; 3 polos; 9 A; 4 | 2024-01-01 | 116.05 | EUR | PD_Moeller | 205 | 1 | MTO | 4015082780838 | 716.04 | CCM | 117X90X68 | 0.653 | KG | RO
278086 | Y7-278086 | DIULM9/21(230V50HZ,240V60HZ) | Combinación de contactores Inversor; Conexión a tornillo; 3 polos; 9 A; 4 | 2024-01-01 | 116.05 | EUR | PD_Moeller | 205 | 1 | MTS | 4015082780869 | 716.04 | CCM | 117X90X68 | 0.653 | KG | RO
278108 | Y7-278108 | DIULM12/21(110V50HZ,120V60HZ) | Combinación de contactores Inversor; Conexión a tornillo; 3 polos + 2 NO; | 2024-01-01 | 133.47 | EUR | PD_Moeller | 205 | 1 | MTO | 4015082781088 | 716.04 | CCM | 117X90X68 | 0.646 | KG | RO
278111 | Y7-278111 | DIULM12/21(230V50HZ,240V60HZ) | Combinación de contactores Inversor; Conexión a tornillo; 3 polos + 2 NO; | 2024-01-01 | 133.47 | EUR | PD_Moeller | 205 | 1 | MTS | 4015082781118 | 716.04 | CCM | 117X90X68 | 0.646 | KG | RO
278133 | Y7-278133 | DIULM17/21(110V50HZ,120V60HZ) | Combinación de contactores Inversor; Conexión a tornillo; 3 polos + 2 NO; | 2024-01-01 | 206.54 | EUR | PD_Moeller | 205 | 1 | MTO | 4015082781330 | 1.056 | CD3 | 138X90X85 | 1.239 | KG | RO
278136 | Y7-278136 | DIULM17/21(230V50HZ,240V60HZ) | Combinación de contactores Inversor; Conexión a tornillo; 3 polos + 2 NO; | 2024-01-01 | 206.54 | EUR | PD_Moeller | 205 | 1 | MTS | 4015082781361 | 1.056 | CD3 | 138X90X85 | 1.244 | KG | RO
278158 | Y7-278158 | DIULM25/21(110V50HZ,120V60HZ) | Combinación de contactores Inversor; Conexión a tornillo; 3 polos + 2 NO; | 2024-01-01 | 278.99 | EUR | PD_Moeller | 205 | 1 | MTO | 4015082781583 | 1.056 | CD3 | 138X90X85 | 1.239 | KG | RO
278161 | Y7-278161 | DIULM25/21(230V50HZ,240V60HZ) | Combinación de contactores Inversor; Conexión a tornillo; 3 polos + 2 NO; | 2024-01-01 | 278.99 | EUR | PD_Moeller | 205 | 1 | MTO | 4015082781613 | 1.056 | CD3 | 138X90X85 | 1.245 | KG | RO
278183 | Y7-278183 | DIULM32/21(110V50HZ,120V60HZ) | Combinación de contactores Inversor; Conexión a tornillo; 3 polos + 2 NO; | 2024-01-01 | 375.05 | EUR | PD_Moeller | 205 | 1 | MTO | 4015082781835 | 1.056 | CD3 | 138X90X85 | 1.207 | KG | RO
278186 | Y7-278186 | DIULM32/21(230V50HZ,240V60HZ) | Combinación de contactores Inversor; Conexión a tornillo; 3 polos + 2 NO; | 2024-01-01 | 375.05 | EUR | PD_Moeller | 205 | 1 | MTO | 4015082781866 | 1.056 | CD3 | 138X90X85 | 1.212 | KG | RO
278208 | Y7-278208 | DIULM40/11(110V50HZ,120V60HZ) | Combinación de contactores Inversor; Conexión a tornillo; 3 polos; 40 A; | 2024-01-01 | 415.87 | EUR | PD_Moeller | 205 | 1 | MTO | 4015082782085 | 1.86 | CD3 | 147X110X115 | 2.032 | KG | RO
278211 | Y7-278211 | DIULM40/11(230V50HZ,240V60HZ) | Combinación de contactores Inversor; Conexión a tornillo; 3 polos; 40 A; | 2024-01-01 | 415.87 | EUR | PD_Moeller | 205 | 1 | MTO | 4015082782115 | 1.86 | CD3 | 147X110X115 | 2.032 | KG | RO
278233 | Y7-278233 | DIULM50/11(110V50HZ,120V60HZ) | Combinación de contactores Inversor; Conexión a tornillo; 3 polos; 50 A; | 2024-01-01 | 532.9 | EUR | PD_Moeller | 205 | 1 | MTO | 4015082782337 | 1.86 | CD3 | 147X110X115 | 2.032 | KG | RO
278236 | Y7-278236 | DIULM50/11(230V50HZ,240V60HZ) | Combinación de contactores Inversor; Conexión a tornillo; 3 polos; 50 A; | 2024-01-01 | 532.9 | EUR | PD_Moeller | 205 | 1 | MTO | 4015082782368 | 1.86 | CD3 | 147X110X115 | 2.032 | KG | RO
278258 | Y7-278258 | DIULM65/11(110V50HZ,120V60HZ) | Combinación de contactores Inversor; Conexión a tornillo; 3 polos; 65 A; | 2024-01-01 | 802.73 | EUR | PD_Moeller | 205 | 1 | MTO | 4015082782580 | 1.86 | CD3 | 147X110X115 | 2.049 | KG | RO
278261 | Y7-278261 | DIULM65/11(230V50HZ,240V60HZ) | Combinación de contactores Inversor; Conexión a tornillo; 3 polos; 65 A; | 2024-01-01 | 802.73 | EUR | PD_Moeller | 205 | 1 | MTO | 4015082782610 | 1.86 | CD3 | 147X110X115 | 2.049 | KG | RO
278283 | Y7-278283 | SDAINLM12(110V50HZ,120V60HZ) | Combinación de contactores Estrella/Triángulo; Conexión a tornillo; 5.5 | 2024-01-01 | 296.03 | EUR | PD_Moeller | 205 | 1 | MTO | 4015082782832 | 1.516 | CD3 | 117X158X82 | 1.102 | KG | RO
278286 | Y7-278286 | SDAINLM12(230V50HZ,240V60HZ) | Combinación de contactores Estrella/Triángulo; Conexión a tornillo; 5.5 | 2024-01-01 | 296.03 | EUR | PD_Moeller | 205 | 1 | MTS | 4015082782863 | 1.516 | CD3 | 117X158X82 | 1.102 | KG | RO
278308 | Y7-278308 | SDAINLM16(110V50HZ,120V60HZ) | Combinación de contactores Estrella/Triángulo; Conexión a tornillo; 7.5 | 2024-01-01 | 345.41 | EUR | PD_Moeller | 205 | 1 | MTO | 4015082783082 | 1.516 | CD3 | 117X158X82 | 1.102 | KG | RO
278311 | Y7-278311 | SDAINLM16(230V50HZ,240V60HZ) | Combinación de contactores Estrella/Triángulo; Conexión a tornillo; 7.5 | 2024-01-01 | 345.41 | EUR | PD_Moeller | 205 | 1 | MTS | 4015082783112 | 1.516 | CD3 | 117X158X82 | 1.102 | KG | RO
278333 | Y7-278333 | SDAINLM22(110V50HZ,120V60HZ) | Combinación de contactores Estrella/Triángulo; Conexión a tornillo; 11 | 2024-01-01 | 377.17 | EUR | PD_Moeller | 205 | 1 | MTO | 4015082783334 | 1.516 | CD3 | 117X158X82 | 1.102 | KG | RO
278336 | Y7-278336 | SDAINLM22(230V50HZ,240V60HZ) | Combinación de contactores Estrella/Triángulo; Conexión a tornillo; 11 | 2024-01-01 | 377.17 | EUR | PD_Moeller | 205 | 1 | MTS | 4015082783365 | 1.516 | CD3 | 117X158X82 | 1.102 | KG | RO
278358 | Y7-278358 | SDAINLM30(110V50HZ,120V60HZ) | Combinación de contactores Estrella/Triángulo; Conexión a tornillo; 15 | 2024-01-01 | 414.48 | EUR | PD_Moeller | 205 | 1 | MTO | 4015082783587 | 2.071 | CD3 | 138X158X95 | 1.784 | KG | RO
278361 | Y7-278361 | SDAINLM30(230V50HZ,240V60HZ) | Combinación de contactores Estrella/Triángulo; Conexión a tornillo; 15 | 2024-01-01 | 414.48 | EUR | PD_Moeller | 205 | 1 | MTS | 4015082783617 | 2.071 | CD3 | 138X158X95 | 1.784 | KG | RO
278383 | Y7-278383 | SDAINLM45(110V50HZ,120V60HZ) | Combinación de contactores Estrella/Triángulo; Conexión a tornillo; 22 | 2024-01-01 | 470.03 | EUR | PD_Moeller | 205 | 1 | MTO | 4015082783839 | 2.071 | CD3 | 138X158X95 | 1.784 | KG | RO
278386 | Y7-278386 | SDAINLM45(230V50HZ,240V60HZ) | Combinación de contactores Estrella/Triángulo; Conexión a tornillo; 22 | 2024-01-01 | 470.03 | EUR | PD_Moeller | 205 | 1 | MTS | 4015082783860 | 2.071 | CD3 | 138X158X95 | 1.784 | KG | RO
278408 | Y7-278408 | SDAINLM55(110V50HZ,120V60HZ) | Combinación de contactores Estrella/Triángulo; Conexión a tornillo; 30 | 2024-01-01 | 630.59 | EUR | PD_Moeller | 205 | 1 | MTO | 4015082784089 | 2.071 | CD3 | 138X158X95 | 1.784 | KG | RO
278411 | Y7-278411 | SDAINLM55(230V50HZ,240V60HZ) | Combinación de contactores Estrella/Triángulo; Conexión a tornillo; 30 | 2024-01-01 | 630.59 | EUR | PD_Moeller | 205 | 1 | MTS | 4015082784119 | 2.071 | CD3 | 138X158X95 | 1.784 | KG | RO
278425 | Y7-278425 | DILM1000-XHI11-SI | Contactos auxiliares; 1 NO + 1 NC; Lateral interno; Conexión a tornillo | 2024-01-01 | 33.49 | EUR | PD_Moeller | 205 | 1 | MTS | 4015082784256 | 88.935 | CCM | 77X15X77 | 0.06 | KG | CN
278426 | Y7-278426 | DILM1000-XHIV11-SI | Contactos auxiliares; 1 NOA + 1 NCR; Lateral interno | 2024-01-01 | 33.49 | EUR | PD_Moeller | 205 | 1 | MTS | 4015082784263 | 88.935 | CCM | 77X15X77 | 0.059 | KG | CN
278427 | Y7-278427 | DILM1000-XHI11-SA | Contactos auxiliares; 1 NO + 1 NC; Lateral externo; Conexión a tornillo | 2024-01-01 | 33.49 | EUR | PD_Moeller | 205 | 1 | MTS | 4015082784270 | 88.935 | CCM | 77X15X77 | 0.06 | KG | CN
278428 | Y7-278428 | DILM1000-XHIC11-SI | Contactos auxiliares; 1 NO + 1 NC; Lateral interno; Conexión a presión | 2024-01-01 | 37.29 | EUR | PD_Moeller | 205 | 1 | MTS | 4015082784287 | 88.935 | CCM | 77X15X77 | 0.056 | KG | CN
278432 | Y7-278432 | ZB12-0,24 | Relé de sobrecarga; 0.16-0.24 A; 1 NO + 1 NC; Montaje directo en | 2024-01-01 | 56.68 | EUR | PD_Moeller | 205 | 1 | MTS | 4015082784324 | 265.32 | CCM | 88X45X67 | 0.158 | KG | DE
278434 | Y7-278434 | ZB12-0,6 | Relé de sobrecarga; 0.4-0.6 A; 1 NO + 1 NC; Montaje directo en DILM7...12 | 2024-01-01 | 56.68 | EUR | PD_Moeller | 205 | 1 | MTS | 4015082784348 | 265.32 | CCM | 88X45X67 | 0.158 | KG | DE
278435 | Y7-278435 | ZB12-1 | Relé de sobrecarga; 0.6-1 A; 1 NO + 1 NC; Montaje directo en DILM7...12 | 2024-01-01 | 56.68 | EUR | PD_Moeller | 205 | 1 | MTS | 4015082784355 | 265.32 | CCM | 88X45X67 | 0.158 | KG | DE
278436 | Y7-278436 | ZB12-1,6 | Relé de sobrecarga; 1-1.6 A; 1 NO + 1 NC; Montaje directo en DILM7...12 | 2024-01-01 | 56.68 | EUR | PD_Moeller | 205 | 1 | MTS | 4015082784362 | 265.32 | CCM | 88X45X67 | 0.158 | KG | DE
278437 | Y7-278437 | ZB12-2,4 | Relé de sobrecarga; 1.6-2.4 A; 1 NO + 1 NC; Montaje directo en DILM7...12 | 2024-01-01 | 56.68 | EUR | PD_Moeller | 205 | 1 | MTS | 4015082784379 | 265.32 | CCM | 88X45X67 | 0.159 | KG | DE
278438 | Y7-278438 | ZB12-4 | Relé de sobrecarga; 2.4-4 A; 1 NO + 1 NC; Montaje directo en DILM7...12 | 2024-01-01 | 56.68 | EUR | PD_Moeller | 205 | 1 | MTS | 4015082784386 | 265.32 | CCM | 88X45X67 | 0.159 | KG | DE
278439 | Y7-278439 | ZB12-6 | Relé de sobrecarga; 4-6 A; 1 NO + 1 NC; Montaje directo en DILM7...12 | 2024-01-01 | 56.68 | EUR | PD_Moeller | 205 | 1 | MTS | 4015082784393 | 265.32 | CCM | 88X45X67 | 0.159 | KG | DE
278440 | Y7-278440 | ZB12-10 | Relé de sobrecarga; 6-10 A; 1 NO + 1 NC; Montaje directo en DILM7...12 | 2024-01-01 | 56.68 | EUR | PD_Moeller | 205 | 1 | MTS | 4015082784409 | 265.32 | CCM | 88X45X67 | 0.162 | KG | DE
278441 | Y7-278441 | ZB12-12 | Relé de sobrecarga; 9-12 A; 1 NO + 1 NC; Montaje directo en DILM7...12 | 2024-01-01 | 56.68 | EUR | PD_Moeller | 205 | 1 | MTS | 4015082784416 | 265.32 | CCM | 88X45X67 | 0.162 | KG | DE
278443 | Y7-278443 | ZB32-0,24 | Relé de sobrecarga; 0.16-0.24 A; 1 NO + 1 NC; Montaje directo en | 2024-01-01 | 73.73 | EUR | PD_Moeller | 205 | 1 | MTS | 4015082784430 | 289.44 | CCM | 96X45X67 | 0.16 | KG | DE
278445 | Y7-278445 | ZB32-0,6 | Relé de sobrecarga; 0.4-0.6 A; 1 NO + 1 NC; Montaje directo en | 2024-01-01 | 73.73 | EUR | PD_Moeller | 205 | 1 | MTS | 4015082784454 | 289.44 | CCM | 96X45X67 | 0.159 | KG | DE
278446 | Y7-278446 | ZB32-1 | Relé de sobrecarga; 0.6-1 A; 1 NO + 1 NC; Montaje directo en DILM17...32 | 2024-01-01 | 73.73 | EUR | PD_Moeller | 205 | 1 | MTS | 4015082784461 | 289.44 | CCM | 96X45X67 | 0.159 | KG | DE
278447 | Y7-278447 | ZB32-1,6 | Relé de sobrecarga; 1-1.6 A; 1 NO + 1 NC; Montaje directo en DILM17...32 | 2024-01-01 | 73.73 | EUR | PD_Moeller | 205 | 1 | MTS | 4015082784478 | 289.44 | CCM | 96X45X67 | 0.159 | KG | DE
278448 | Y7-278448 | ZB32-2,4 | Relé de sobrecarga; 1.6-2.4 A; 1 NO + 1 NC; Montaje directo en | 2024-01-01 | 73.73 | EUR | PD_Moeller | 205 | 1 | MTS | 4015082784485 | 289.44 | CCM | 96X45X67 | 0.159 | KG | DE
278449 | Y7-278449 | ZB32-4 | Relé de sobrecarga; 2.4-4 A; 1 NO + 1 NC; Montaje directo en DILM17...32 | 2024-01-01 | 73.73 | EUR | PD_Moeller | 205 | 1 | MTS | 4015082784492 | 289.44 | CCM | 96X45X67 | 0.162 | KG | DE
278450 | Y7-278450 | ZB32-6 | Relé de sobrecarga; 4-6 A; 1 NO + 1 NC; Montaje directo en DILM17...32 | 2024-01-01 | 73.73 | EUR | PD_Moeller | 205 | 1 | MTS | 4015082784508 | 289.44 | CCM | 96X45X67 | 0.161 | KG | DE
278451 | Y7-278451 | ZB32-10 | Relé de sobrecarga; 6-10 A; 1 NO + 1 NC; Montaje directo en DILM17...32 | 2024-01-01 | 73.73 | EUR | PD_Moeller | 205 | 1 | MTS | 4015082784515 | 289.44 | CCM | 96X45X67 | 0.162 | KG | DE
278452 | Y7-278452 | ZB32-16 | Relé de sobrecarga; 10-16 A; 1 NO + 1 NC; Montaje directo en DILM17...32 | 2024-01-01 | 77.7 | EUR | PD_Moeller | 205 | 1 | MTS | 4015082784522 | 289.44 | CCM | 96X45X67 | 0.163 | KG | DE
278454 | Y7-278454 | ZB32-32 | Relé de sobrecarga; 24-32 A; 1 NO + 1 NC; Montaje directo en DILM17...32 | 2024-01-01 | 111.13 | EUR | PD_Moeller | 205 | 1 | MTS | 4015082784546 | 289.44 | CCM | 96X45X67 | 0.158 | KG | DE
278457 | Y7-278457 | ZB65-24 | Relé de sobrecarga; 16-24 A; 1 NO + 1 NC; Montaje directo en DILM32...65 | 2024-01-01 | 114.38 | EUR | PD_Moeller | 205 | 1 | MTS | 4015082784577 | 396 | CCM | 88X60X75 | 0.241 | KG | DE
278458 | Y7-278458 | ZB65-40 | Relé de sobrecarga; 24-40 A; 1 NO + 1 NC; Montaje directo en DILM32...65 | 2024-01-01 | 119.64 | EUR | PD_Moeller | 205 | 1 | MTS | 4015082784584 | 396 | CCM | 88X60X75 | 0.241 | KG | DE
278459 | Y7-278459 | ZB65-57 | Relé de sobrecarga; 40-57 A; 1 NO + 1 NC; Montaje directo en DILM32...65 | 2024-01-01 | 157.42 | EUR | PD_Moeller | 205 | 1 | MTS | 4015082784591 | 396 | CCM | 88X60X75 | 0.251 | KG | DE
278460 | Y7-278460 | ZB65-65 | Relé de sobrecarga; 50-65 A; 1 NO + 1 NC; Montaje directo en DILM32...65 | 2024-01-01 | 157.42 | EUR | PD_Moeller | 205 | 1 | MTS | 4015082784607 | 396 | CCM | 88X60X75 | 0.251 | KG | DE
278473 | Y7-278473 | ZB32-XEZ | Base para montaje independiente; Para ZB32 | 2024-01-01 | 18.6 | EUR | PD_Moeller | 205 | 5 | MTS | 4015082784737 | 359.55 | CCM | 94X45X85 | 0.081 | KG | DE
278474 | Y7-278474 | ZB65-XEZ | Base para montaje independiente; Para ZB65 | 2024-01-01 | 23.28 | EUR | PD_Moeller | 205 | 2 | MTS | 4015082784744 | 656.88 | CCM | 119X60X92 | 0.171 | KG | DE
278475 | Y7-278475 | PKZM01-0,16 | Interruptor protector de motor; 3 polos; Ir=0.1-0.16 A; Conexión a | 2024-01-01 | 74.51 | EUR | PD_Moeller | 205 | 1 | MTS | 4015082784751 | 376.65 | CCM | 93X45X90 | 0.272 | KG | DE
278476 | Y7-278476 | PKZM01-0,25 | Interruptor protector de motor; 3 polos; Ir=0.16-0.25 A; Conexión a | 2024-01-01 | 74.51 | EUR | PD_Moeller | 205 | 1 | MTS | 4015082784768 | 376.65 | CCM | 93X45X90 | 0.271 | KG | DE
278477 | Y7-278477 | PKZM01-0,4 | Interruptor protector de motor; 3 polos; Ir=0.25-0.4 A; Conexión a | 2024-01-01 | 75.55 | EUR | PD_Moeller | 205 | 1 | MTS | 4015082784775 | 376.65 | CCM | 93X45X90 | 0.278 | KG | DE
278478 | Y7-278478 | PKZM01-0,63 | Interruptor protector de motor; 3 polos; Ir=0.4-0.63 A; Conexión a | 2024-01-01 | 81.05 | EUR | PD_Moeller | 205 | 1 | MTS | 4015082784782 | 376.65 | CCM | 93X45X90 | 0.282 | KG | DE
278479 | Y7-278479 | PKZM01-1 | Interruptor protector de motor; 3 polos; Ir=0.63-1 A; Conexión a tornillo | 2024-01-01 | 86.51 | EUR | PD_Moeller | 205 | 1 | MTS | 4015082784799 | 376.65 | CCM | 93X45X90 | 0.28 | KG | DE
278480 | Y7-278480 | PKZM01-1,6 | Interruptor protector de motor; 3 polos; Ir=1-1.6 A; Conexión a tornillo | 2024-01-01 | 86.51 | EUR | PD_Moeller | 205 | 1 | MTS | 4015082784805 | 376.65 | CCM | 93X45X90 | 0.311 | KG | DE
278481 | Y7-278481 | PKZM01-2,5 | Interruptor protector de motor; 3 polos; Ir=1.6-2.5 A; Conexión a | 2024-01-01 | 87.56 | EUR | PD_Moeller | 205 | 1 | MTS | 4015082784812 | 376.65 | CCM | 93X45X90 | 0.312 | KG | DE
278482 | Y7-278482 | PKZM01-4 | Interruptor protector de motor; 3 polos; Ir=2.5-4 A; Conexión a tornillo | 2024-01-01 | 87.56 | EUR | PD_Moeller | 205 | 1 | MTS | 4015082784829 | 376.65 | CCM | 93X45X90 | 0.312 | KG | DE
278483 | Y7-278483 | PKZM01-6,3 | Interruptor protector de motor; 3 polos; Ir=4-6.3 A; Conexión a tornillo | 2024-01-01 | 87.56 | EUR | PD_Moeller | 205 | 1 | MTS | 4015082784836 | 376.65 | CCM | 93X45X90 | 0.319 | KG | DE
278484 | Y7-278484 | PKZM01-10 | Interruptor protector de motor; 3 polos; Ir=6.3-10 A; Conexión a tornillo | 2024-01-01 | 106.11 | EUR | PD_Moeller | 205 | 1 | MTS | 4015082784843 | 376.65 | CCM | 93X45X90 | 0.323 | KG | DE
278485 | Y7-278485 | PKZM01-12 | Interruptor protector de motor; 3 polos; Ir=8-12 A; Conexión a tornillo | 2024-01-01 | 106.11 | EUR | PD_Moeller | 205 | 1 | MTS | 4015082784850 | 376.65 | CCM | 93X45X90 | 0.325 | KG | DE
278486 | Y7-278486 | PKZM0-12 | Interruptor protector de motor; 3 polos; Ir=8-12 A; Conexión a tornillo | 2024-01-01 | 106.11 | EUR | PD_Moeller | 205 | 1 | MTS | 4015082784867 | 318.06 | CCM | 76X45X93 | 0.31 | KG | DE
278487 | Y7-278487 | PKZM0-12-SC | Interruptor protector de motor; 3 polos; Ir=8-12 A; Conexión a | 2024-01-01 | 150.05 | EUR | PD_Moeller | 205 | 1 | MTS | 4015082784874 | 318.06 | CCM | 76X45X93 | 0.306 | KG | DE
278488 | Y7-278488 | PKZM0-12-C | Interruptor protector de motor; 3 polos; Ir=8-12 A; Conexión a presión | 2024-01-01 | 150.05 | EUR | PD_Moeller | 205 | 1 | MTS | 4015082784881 | 318.06 | CCM | 76X45X93 | 0.298 | KG | DE
278489 | Y7-278489 | PKZM0-32 | Interruptor protector de motor; 3 polos; Ir=25-32 A; Conexión a tornillo | 2024-01-01 | 204.57 | EUR | PD_Moeller | 205 | 1 | MTS | 4015082784898 | 318.06 | CCM | 76X45X93 | 0.303 | KG | DE
278490 | Y7-278490 | PKM0-12 | Interruptor Protector de Cortocircuito; 3 polos; im=168A | 2024-01-01 | 120.86 | EUR | PD_Moeller | 205 | 1 | MTS | 4015082784904 | 318.06 | CCM | 76X45X93 | 0.303 | KG | DE
278491 | Y7-278491 | PKM0-32 | Interruptor Protector de Cortocircuito; 3 polos; im=448A | 2024-01-01 | 228.78 | EUR | PD_Moeller | 205 | 1 | MTS | 4015082784911 | 318.06 | CCM | 76X45X93 | 0.305 | KG | DE
278492 | Y7-278492 | PKZM0-12-T | Interruptor protector de transformador; 3 polos; Ir=8-12 A; Conexión a | 2024-01-01 | 106.11 | EUR | PD_Moeller | 205 | 1 | MTS | 4015082784928 | 318.06 | CCM | 76X45X93 | 0.305 | KG | DE
278493 | Y7-278493 | PKZM0-25-T | Interruptor protector de motor; 3 polos; Ir=20-25 A; Conexión a tornillo | 2024-01-01 | 123.41 | EUR | PD_Moeller | 205 | 1 | MTS | 4015082784935 | 318.06 | CCM | 76X45X93 | 0.306 | KG | DE
278495 | Y7-278495 | VHI20-PKZ01 | Contacto auxiliar frontal; 2 NOA; Conexión a tornillo; Para PKZ01 | 2024-01-01 | 17.95 | EUR | PD_Moeller | 205 | 5 | MTS | 4015082784959 | 50.4 | CCM | 28X45X40 | 0.024 | KG | DE
278518 | Y7-278518 | FAZ-XAA-C-12-110VAC | Bobina de disparo para FAZ, hasta 63 A, 12-110V | 2024-01-01 | 37.92 | EUR | PD_Moeller | 206 | 1 | MTS | 4015082785185 | 106.908 | CCM |  | 0.165 | KG | RO
278519 | Y7-278519 | FAZ-XAA-C-110-415VAC | Bobina de disparo para FAZ, hasta 63 A, 110-415V | 2024-01-01 | 37.92 | EUR | PD_Moeller | 206 | 1 | MTS | 4015082785192 | 106.908 | CCM |  | 0.165 | KG | RO
278520 | Y7-278520 | FAZ-B1/1 | Int. magnetotérmico FAZ, 1A, 1P, curva B | 2024-01-01 | 61.26 | EUR | PD_Moeller | 206 | 12 | MTS | 4015082785208 | 106.908 | CCM |  | 0.115 | KG | RO
278523 | Y7-278523 | FAZ-B2/1 | Int. magnetotérmico FAZ, 2A, 1P, curva B | 2024-01-01 | 48.99 | EUR | PD_Moeller | 206 | 12 | MTS | 4015082785239 | 106.908 | CCM |  | 0.116 | KG | RO
278527 | Y7-278527 | FAZ-B4/1 | Int. magnetotérmico FAZ, 4A, 1P, curva B | 2024-01-01 | 28.21 | EUR | PD_Moeller | 206 | 12 | MTS | 4015082785277 | 106.908 | CCM |  | 0.116 | KG | RO
278529 | Y7-278529 | FAZ-B6/1 | Int. magnetotérmico FAZ, 6A, 1P, curva B | 2024-01-01 | 29.94 | EUR | PD_Moeller | 206 | 12 | MTS | 4015082785291 | 106.908 | CCM |  | 0.113 | KG | RO
278531 | Y7-278531 | FAZ-B10/1 | Int. magnetotérmico FAZ, 10A, 1P, curva B | 2024-01-01 | 37.4 | EUR | PD_Moeller | 206 | 12 | MTS | 4015082785314 | 106.908 | CCM |  | 0.114 | KG | RO
278535 | Y7-278535 | FAZ-B16/1 | Int. magnetotérmico FAZ, 16A, 1P, curva B | 2024-01-01 | 25.93 | EUR | PD_Moeller | 206 | 12 | MTS | 4015082785352 | 106.908 | CCM |  | 0.114 | KG | RO
278536 | Y7-278536 | FAZ-B20/1 | Int. magnetotérmico FAZ, 20A, 1P, curva B | 2024-01-01 | 26.82 | EUR | PD_Moeller | 206 | 12 | MTS | 4015082785369 | 106.908 | CCM |  | 0.114 | KG | RO
278538 | Y7-278538 | FAZ-B32/1 | Int. magnetotérmico FAZ, 32A, 1P, curva B | 2024-01-01 | 30.02 | EUR | PD_Moeller | 206 | 12 | MTS | 4015082785383 | 106.908 | CCM |  | 0.122 | KG | RO
278542 | Y7-278542 | FAZ-C0,16/1 | Int. magnetotérmico FAZ, 0.16A, 1P, curva C | 2024-01-01 | 39.5 | EUR | PD_Moeller | 206 | 1 | MTO | 4015082785420 | 106.908 | CCM |  | 0.114 | KG | RO
278543 | Y7-278543 | FAZ-C0,25/1 | Int. magnetotérmico FAZ, 0.25A, 1P, curva C | 2024-01-01 | 39.5 | EUR | PD_Moeller | 206 | 1 | MTS | 4015082785437 | 106.908 | CCM |  | 0.114 | KG | RO
278544 | Y7-278544 | FAZ-C0,5/1 | Int. magnetotérmico FAZ, 0,5A, 1P, curva C | 2024-01-01 | 37.3 | EUR | PD_Moeller | 206 | 12 | MTS | 4015082785444 | 106.908 | CCM |  | 0.114 | KG | RO
278545 | Y7-278545 | FAZ-C0,75/1 | Int. magnetotérmico FAZ, 0.75A, 1P, curva C | 2024-01-01 | 37.3 | EUR | PD_Moeller | 206 | 1 | MTO | 4015082785451 | 106.908 | CCM |  | 0.115 | KG | RO
278546 | Y7-278546 | FAZ-C1/1 | Int. magnetotérmico FAZ, 1A, 1P, curva C | 2024-01-01 | 35.99 | EUR | PD_Moeller | 206 | 12 | MTS | 4015082785468 | 106.908 | CCM |  | 0.115 | KG | RO
278547 | Y7-278547 | FAZ-C1,5/1 | Int. magnetotérmico FAZ, 1.5A, 1P, curva C | 2024-01-01 | 35.99 | EUR | PD_Moeller | 206 | 1 | MTO | 4015082785475 | 106.908 | CCM |  | 0.116 | KG | RO
278548 | Y7-278548 | FAZ-C1,6/1 | Int. magnetotérmico FAZ, 1, 6A, 1P, curva C | 2024-01-01 | 35.99 | EUR | PD_Moeller | 206 | 12 | MTS | 4015082785482 | 106.908 | CCM |  | 0.116 | KG | RO
278549 | Y7-278549 | FAZ-C2/1 | Int. magnetotérmico FAZ, 2A, 1P, curva C | 2024-01-01 | 33.79 | EUR | PD_Moeller | 206 | 12 | MTS | 4015082785499 | 106.908 | CCM |  | 0.116 | KG | RO
278550 | Y7-278550 | FAZ-C2,5/1 | Int. magnetotérmico FAZ, 2.5A, 1P, curva C | 2024-01-01 | 33.79 | EUR | PD_Moeller | 206 | 1 | MTO | 4015082785505 | 106.908 | CCM |  | 0.116 | KG | RO
278551 | Y7-278551 | FAZ-C3/1 | Int. magnetotérmico FAZ, 3A, 1P, curva C | 2024-01-01 | 32.03 | EUR | PD_Moeller | 206 | 12 | MTS | 4015082785512 | 106.908 | CCM |  | 0.116 | KG | RO
278552 | Y7-278552 | FAZ-C3,5/1 | Int. magnetotérmico FAZ, 3.5A, 1P, curva C | 2024-01-01 | 32.03 | EUR | PD_Moeller | 206 | 1 | MTO | 4015082785529 | 106.908 | CCM |  | 0.116 | KG | RO
278553 | Y7-278553 | FAZ-C4/1 | Int. magnetotérmico FAZ, 4A, 1P, curva C | 2024-01-01 | 32.03 | EUR | PD_Moeller | 206 | 12 | MTS | 4015082785536 | 106.908 | CCM |  | 0.116 | KG | RO
278554 | Y7-278554 | FAZ-C5/1 | Int. magnetotérmico FAZ, 5A, 1P, curva C | 2024-01-01 | 30.72 | EUR | PD_Moeller | 206 | 1 | MTS | 4015082785543 | 106.908 | CCM |  | 0.115 | KG | RO
278555 | Y7-278555 | FAZ-C6/1 | Int. magnetotérmico FAZ, 6A, 1P, curva C | 2024-01-01 | 26.34 | EUR | PD_Moeller | 206 | 12 | MTS | 4015082785550 | 106.908 | CCM |  | 0.113 | KG | RO
278556 | Y7-278556 | FAZ-C8/1 | Int. magnetotérmico FAZ, 8A, 1P, curva C | 2024-01-01 | 20.45 | EUR | PD_Moeller | 206 | 12 | MTS | 4015082785567 | 106.908 | CCM |  | 0.114 | KG | RO
278557 | Y7-278557 | FAZ-C10/1 | Int. magnetotérmico FAZ, 10A, 1P, curva C | 2024-01-01 | 32.47 | EUR | PD_Moeller | 206 | 12 | MTS | 4015082785574 | 106.908 | CCM |  | 0.114 | KG | RO
278558 | Y7-278558 | FAZ-C12/1 | Int. magnetotérmico FAZ, 12A, 1P, curva C | 2024-01-01 | 33.09 | EUR | PD_Moeller | 206 | 1 | MTO | 4015082785581 | 106.908 | CCM |  | 0.114 | KG | RO
278559 | Y7-278559 | FAZ-C13/1 | Int. magnetotérmico FAZ, 13A, 1P, curva C | 2024-01-01 | 30.18 | EUR | PD_Moeller | 206 | 12 | MTS | 4015082785598 | 106.908 | CCM |  | 0.114 | KG | RO
278560 | Y7-278560 | FAZ-C15/1 | Int. magnetotérmico FAZ, 15A, 1P, curva C | 2024-01-01 | 30.67 | EUR | PD_Moeller | 206 | 1 | MTO | 4015082785604 | 106.908 | CCM |  | 0.114 | KG | RO
278561 | Y7-278561 | FAZ-C16/1 | Int. magnetotérmico FAZ, 16A, 1P, curva C | 2024-01-01 | 28.56 | EUR | PD_Moeller | 206 | 12 | MTS | 4015082785611 | 106.908 | CCM |  | 0.114 | KG | RO
278562 | Y7-278562 | FAZ-C20/1 | Int. magnetotérmico FAZ, 20A, 1P, curva C | 2024-01-01 | 31.05 | EUR | PD_Moeller | 206 | 12 | MTS | 4015082785628 | 106.908 | CCM |  | 0.114 | KG | RO
278563 | Y7-278563 | FAZ-C25/1 | Int. magnetotérmico FAZ, 25A, 1P, curva C | 2024-01-01 | 37.17 | EUR | PD_Moeller | 206 | 12 | MTS | 4015082785635 | 106.908 | CCM |  | 0.119 | KG | RO
278564 | Y7-278564 | FAZ-C32/1 | Int. magnetotérmico FAZ, 32A, 1P, curva C | 2024-01-01 | 32.8 | EUR | PD_Moeller | 206 | 12 | MTS | 4015082785642 | 106.908 | CCM |  | 0.122 | KG | RO
278565 | Y7-278565 | FAZ-C40/1 | Int. magnetotérmico FAZ, 40A, 1P, curva C | 2024-01-01 | 34.53 | EUR | PD_Moeller | 206 | 12 | MTS | 4015082785659 | 106.908 | CCM |  | 0.12 | KG | RO
278566 | Y7-278566 | FAZ-C50/1 | Int. magnetotérmico FAZ, 50A, 1P, curva C | 2024-01-01 | 71.96 | EUR | PD_Moeller | 206 | 12 | MTS | 4015082785666 | 106.908 | CCM |  | 0.126 | KG | RO
278567 | Y7-278567 | FAZ-C63/1 | Int. magnetotérmico FAZ, 63A, 1P, curva C | 2024-01-01 | 79.13 | EUR | PD_Moeller | 206 | 12 | MTS | 4015082785673 | 106.908 | CCM |  | 0.126 | KG | RO
278576 | Y7-278576 | FAZ-D4/1 | Int. magnetotérmico FAZ, 4A, 1P, curva D | 2024-01-01 | 35.33 | EUR | PD_Moeller | 206 | 12 | MTS | 4015082785765 | 106.908 | CCM |  | 0.116 | KG | RO
278578 | Y7-278578 | FAZ-D6/1 | Int. magnetotérmico FAZ, 6A, 1P, curva D | 2024-01-01 | 44.15 | EUR | PD_Moeller | 206 | 12 | MTS | 4015082785789 | 106.908 | CCM |  | 0.113 | KG | RO
278579 | Y7-278579 | FAZ-D8/1 | Int. magnetotérmico FAZ, 8A, 1P, curva D | 2024-01-01 | 42.09 | EUR | PD_Moeller | 206 | 1 | MTS | 4015082785796 | 106.908 | CCM |  | 0.114 | KG | RO
278580 | Y7-278580 | FAZ-D10/1 | Int. magnetotérmico FAZ, 10A, 1P, curva D | 2024-01-01 | 42.09 | EUR | PD_Moeller | 206 | 12 | MTS | 4015082785802 | 106.908 | CCM |  | 0.114 | KG | RO
278581 | Y7-278581 | FAZ-D12/1 | Int. magnetotérmico FAZ, 12A, 1P, curva D | 2024-01-01 | 40.57 | EUR | PD_Moeller | 206 | 1 | MTO | 4015082785819 | 106.908 | CCM |  | 0.114 | KG | RO
278582 | Y7-278582 | FAZ-D13/1 | Int. magnetotérmico FAZ, 13A, 1P, curva D | 2024-01-01 | 40.57 | EUR | PD_Moeller | 206 | 1 | MTS | 4015082785826 | 106.908 | CCM |  | 0.114 | KG | RO
278583 | Y7-278583 | FAZ-D15/1 | Int. magnetotérmico FAZ, 15A, 1P, curva D | 2024-01-01 | 40.57 | EUR | PD_Moeller | 206 | 1 | MTO | 4015082785833 | 106.908 | CCM |  | 0.114 | KG | RO
278584 | Y7-278584 | FAZ-D16/1 | Int. magnetotérmico FAZ, 16A, 1P, curva D | 2024-01-01 | 40.57 | EUR | PD_Moeller | 206 | 12 | MTS | 4015082785840 | 106.908 | CCM |  | 0.114 | KG | RO
278585 | Y7-278585 | FAZ-D20/1 | Int. magnetotérmico FAZ, 20A, 1P, curva D | 2024-01-01 | 42.52 | EUR | PD_Moeller | 206 | 12 | MTS | 4015082785857 | 106.908 | CCM |  | 0.114 | KG | RO
278586 | Y7-278586 | FAZ-D25/1 | Int. magnetotérmico FAZ, 25A, 1P, curva D | 2024-01-01 | 43.51 | EUR | PD_Moeller | 206 | 1 | MTS | 4015082785864 | 106.908 | CCM |  | 0.119 | KG | RO
278587 | Y7-278587 | FAZ-D32/1 | Int. magnetotérmico FAZ, 32A, 1P, curva D | 2024-01-01 | 46.51 | EUR | PD_Moeller | 206 | 1 | MTS | 4015082785871 | 106.908 | CCM |  | 0.122 | KG | RO
278588 | Y7-278588 | FAZ-D40/1 | Int. magnetotérmico FAZ, 40A, 1P, curva D | 2024-01-01 | 55.03 | EUR | PD_Moeller | 206 | 1 | MTS | 4015082785888 | 106.908 | CCM |  | 0.12 | KG | RO
278606 | Y7-278606 | FAZ-S1/1 | Int. magnetotérmico FAZ, 1A, 1P, curva S | 2024-01-01 | 84.42 | EUR | PD_Moeller | 206 | 12 | MTS | 4015082786069 | 106.908 | CCM |  | 0.115 | KG | RO
278610 | Y7-278610 | FAZ-S6/1 | Int. magnetotérmico FAZ, 6A, 1P, curva S | 2024-01-01 | 42.78 | EUR | PD_Moeller | 206 | 12 | MTS | 4015082786106 | 106.908 | CCM |  | 0.113 | KG | RO
278611 | Y7-278611 | FAZ-S10/1 | Int. magnetotérmico FAZ, 10A, 1P, curva S | 2024-01-01 | 30.03 | EUR | PD_Moeller | 206 | 12 | MTS | 4015082786113 | 106.908 | CCM |  | 0.114 | KG | RO
278612 | Y7-278612 | FAZ-S16/1 | Int. magnetotérmico FAZ, 16A, 1P, curva S | 2024-01-01 | 22.11 | EUR | PD_Moeller | 206 | 12 | MTS | 4015082786120 | 106.908 | CCM |  | 0.114 | KG | RO
278620 | Y7-278620 | FAZ-Z2/1 | Int. magnetotérmico FAZ, 2A, 1P, curva Z | 2024-01-01 | 26.92 | EUR | PD_Moeller | 206 | 12 | MTS | 4015082786205 | 106.908 | CCM |  | 0.116 | KG | RO
278622 | Y7-278622 | FAZ-Z4/1 | Int. magnetotérmico FAZ, 4A, 1P, curva Z | 2024-01-01 | 26.92 | EUR | PD_Moeller | 206 | 12 | MTS | 4015082786229 | 106.908 | CCM |  | 0.116 | KG | RO
278642 | Y7-278642 | FAZ-B6/1N |  | 2024-01-01 | 56.05 | EUR | PD_Moeller | 206 | 1 | MTO | 4015082786427 | 217.44 | CCM |  | 0.211 | KG | RO
278644 | Y7-278644 | FAZ-B10/1N | Int. magnetotérmico FAZ, 10A, 1P+N, curva B | 2024-01-01 | 55.39 | EUR | PD_Moeller | 206 | 1 | MTS | 4015082786441 | 217.44 | CCM |  | 0.212 | KG | RO
278655 | Y7-278655 | FAZ-C0,16/1N | Int. magnetotérmico FAZ, 0.16A, 1P+N, curva C | 2024-01-01 | 83.53 | EUR | PD_Moeller | 206 | 1 | MTO | 4015082786557 | 217.44 | CCM |  | 0.212 | KG | RO
278656 | Y7-278656 | FAZ-C0,25/1N | Int. magnetotérmico FAZ, 0.25A, 1P+N, curva C | 2024-01-01 | 83.53 | EUR | PD_Moeller | 206 | 1 | MTO | 4015082786564 | 217.44 | CCM |  | 0.212 | KG | RO
278657 | Y7-278657 | FAZ-C0,5/1N | Int. magnetotérmico FAZ, 0,5A, 1P+N, curva C | 2024-01-01 | 78.95 | EUR | PD_Moeller | 206 | 1 | MTS | 4015082786571 | 217.44 | CCM |  | 0.212 | KG | RO
278658 | Y7-278658 | FAZ-C0,75/1N | Int. magnetotérmico FAZ, 0.75A, 1P+N, curva C | 2024-01-01 | 78.95 | EUR | PD_Moeller | 206 | 1 | MTO | 4015082786588 | 217.44 | CCM |  | 0.213 | KG | RO
278659 | Y7-278659 | FAZ-C1/1N | Int. magnetotérmico FAZ, 1A, 1P+N, curva C | 2024-01-01 | 78.95 | EUR | PD_Moeller | 206 | 1 | MTS | 4015082786595 | 217.44 | CCM |  | 0.213 | KG | RO
278660 | Y7-278660 | FAZ-C1,5/1N | Int. magnetotérmico FAZ, 1.5A, 1P+N, curva C | 2024-01-01 | 78.95 | EUR | PD_Moeller | 206 | 1 | MTO | 4015082786601 | 217.44 | CCM |  | 0.214 | KG | RO
278661 | Y7-278661 | FAZ-C1,6/1N | Int. magnetotérmico FAZ, 1, 6A, 1P+N, curva C | 2024-01-01 | 78.95 | EUR | PD_Moeller | 206 | 1 | MTO | 4015082786618 | 217.44 | CCM |  | 0.214 | KG | RO
278662 | Y7-278662 | FAZ-C2/1N | Int. magnetotérmico FAZ, 2A, 1P+N, curva C | 2024-01-01 | 78.95 | EUR | PD_Moeller | 206 | 1 | MTS | 4015082786625 | 217.44 | CCM |  | 0.215 | KG | RO
278663 | Y7-278663 | FAZ-C2,5/1N | Int. magnetotérmico FAZ, 2.5A, 1P+N, curva C | 2024-01-01 | 78.95 | EUR | PD_Moeller | 206 | 1 | MTO | 4015082786632 | 217.44 | CCM |  | 0.214 | KG | RO
278664 | Y7-278664 | FAZ-C3/1N | Int. magnetotérmico FAZ, 3A, 1P+N, curva C | 2024-01-01 | 78.95 | EUR | PD_Moeller | 206 | 1 | MTS | 4015082786649 | 217.44 | CCM |  | 0.214 | KG | RO
278665 | Y7-278665 | FAZ-C3,5/1N | Int. magnetotérmico FAZ, 3.5A, 1P+N, curva C | 2024-01-01 | 78.95 | EUR | PD_Moeller | 206 | 1 | MTO | 4015082786656 | 217.44 | CCM |  | 0.214 | KG | RO
278666 | Y7-278666 | FAZ-C4/1N | Int. magnetotérmico FAZ, 4A, 1P+N, curva C | 2024-01-01 | 78.95 | EUR | PD_Moeller | 206 | 1 | MTS | 4015082786663 | 217.44 | CCM |  | 0.214 | KG | RO
278667 | Y7-278667 | FAZ-C5/1N | Int. magnetotérmico FAZ, 5A, 1P+N, curva C | 2024-01-01 | 75.69 | EUR | PD_Moeller | 206 | 1 | MTO | 4015082786670 | 217.44 | CCM |  | 0.213 | KG | RO
278668 | Y7-278668 | FAZ-C6/1N | Int. magnetotérmico FAZ, 6A, 1P+N, curva C | 2024-01-01 | 53.31 | EUR | PD_Moeller | 206 | 1 | MTS | 4015082786687 | 217.44 | CCM |  | 0.211 | KG | RO
278669 | Y7-278669 | FAZ-C8/1N | Int. magnetotérmico FAZ, 8A, 1P+N, curva C | 2024-01-01 | 52.75 | EUR | PD_Moeller | 206 | 1 | MTS | 4015082786694 | 217.44 | CCM |  | 0.212 | KG | RO
278670 | Y7-278670 | FAZ-C10/1N | Int. magnetotérmico FAZ, 10A, 1P+N, curva C | 2024-01-01 | 52.75 | EUR | PD_Moeller | 206 | 1 | MTS | 4015082786700 | 217.44 | CCM |  | 0.212 | KG | RO
278671 | Y7-278671 | FAZ-C12/1N | Int. magnetotérmico FAZ, 12A, 1P+N, curva C | 2024-01-01 | 52.75 | EUR | PD_Moeller | 206 | 1 | MTO | 4015082786717 | 217.44 | CCM |  | 0.212 | KG | RO
278672 | Y7-278672 | FAZ-C13/1N | Int. magnetotérmico FAZ, 13A, 1P+N, curva C | 2024-01-01 | 50.78 | EUR | PD_Moeller | 206 | 1 | MTS | 4015082786724 | 217.44 | CCM |  | 0.212 | KG | RO
278673 | Y7-278673 | FAZ-C15/1N | Int. magnetotérmico FAZ, 15A, 1P+N, curva C | 2024-01-01 | 50.78 | EUR | PD_Moeller | 206 | 1 | MTO | 4015082786731 | 217.44 | CCM |  | 0.212 | KG | RO
278674 | Y7-278674 | FAZ-C16/1N | Int. magnetotérmico FAZ, 16A, 1P+N, curva C | 2024-01-01 | 50.78 | EUR | PD_Moeller | 206 | 1 | MTS | 4015082786748 | 217.44 | CCM |  | 0.212 | KG | RO
278675 | Y7-278675 | FAZ-C20/1N | Int. magnetotérmico FAZ, 20A, 1P+N, curva C | 2024-01-01 | 52.75 | EUR | PD_Moeller | 206 | 1 | MTS | 4015082786755 | 217.44 | CCM |  | 0.213 | KG | RO
278676 | Y7-278676 | FAZ-C25/1N | Int. magnetotérmico FAZ, 25A, 1P+N, curva C | 2024-01-01 | 54.3 | EUR | PD_Moeller | 206 | 1 | MTS | 4015082786762 | 217.44 | CCM |  | 0.228 | KG | RO
278677 | Y7-278677 | FAZ-C32/1N | Int. magnetotérmico FAZ, 32A, 1P+N, curva C | 2024-01-01 | 56.05 | EUR | PD_Moeller | 206 | 1 | MTS | 4015082786779 | 217.44 | CCM |  | 0.231 | KG | RO
278678 | Y7-278678 | FAZ-C40/1N | Int. magnetotérmico FAZ, 40A, 1P+N, curva C | 2024-01-01 | 67.93 | EUR | PD_Moeller | 206 | 1 | MTO | 4015082786786 | 217.44 | CCM |  | 0.229 | KG | RO
278679 | Y7-278679 | FAZ-C50/1N | Int. magnetotérmico FAZ, 50A, 1P+N, curva C | 2024-01-01 | 97.78 | EUR | PD_Moeller | 206 | 1 | MTO | 4015082786793 | 217.44 | CCM |  | 0.259 | KG | RO
278680 | Y7-278680 | FAZ-C63/1N | Int. magnetotérmico FAZ, 63A, 1P+N, curva C | 2024-01-01 | 107.78 | EUR | PD_Moeller | 206 | 1 | MTO | 4015082786809 | 217.44 | CCM |  | 0.26 | KG | RO
278730 | Y7-278730 | FAZ-B10/2 | Int. magnetotérmico FAZ, 10A, 2P, curva B | 2024-01-01 | 49.66 | EUR | PD_Moeller | 206 | 1 | MTS | 4015082787301 | 217.44 | CCM |  | 0.236 | KG | RO
278731 | Y7-278731 | FAZ-B12/2 | Int. magnetotérmico FAZ, 12A, 2P, curva B | 2024-01-01 | 47.81 | EUR | PD_Moeller | 206 | 1 | MTO | 4015082787318 | 217.44 | CCM |  | 0.236 | KG | RO
278741 | Y7-278741 | FAZ-C0,16/2 | Int. magnetotérmico FAZ, 0.16A, 2P, curva C | 2024-01-01 | 104.47 | EUR | PD_Moeller | 206 | 1 | MTO | 4015082787417 | 217.44 | CCM |  | 0.235 | KG | RO
278742 | Y7-278742 | FAZ-C0,25/2 | Int. magnetotérmico FAZ, 0.25A, 2P, curva C | 2024-01-01 | 104.47 | EUR | PD_Moeller | 206 | 1 | MTO | 4015082787424 | 217.44 | CCM |  | 0.235 | KG | RO
278743 | Y7-278743 | FAZ-C0,5/2 | Int. magnetotérmico FAZ, 0.5A, 2P, curva C | 2024-01-01 | 98.66 | EUR | PD_Moeller | 206 | 1 | MTS | 4015082787431 | 217.44 | CCM |  | 0.235 | KG | RO
278744 | Y7-278744 | FAZ-C0,75/2 | Int. magnetotérmico FAZ, 0.75A, 2P, curva C | 2024-01-01 | 98.66 | EUR | PD_Moeller | 206 | 1 | MTO | 4015082787448 | 217.44 | CCM |  | 0.237 | KG | RO
278745 | Y7-278745 | FAZ-C1/2 | Int. magnetotérmico FAZ, 1A, 2P, curva C | 2024-01-01 | 98.66 | EUR | PD_Moeller | 206 | 1 | MTS | 4015082787455 | 217.44 | CCM |  | 0.237 | KG | RO
278746 | Y7-278746 | FAZ-C1,5/2 | Int. magnetotérmico FAZ, 1.5A, 2P, curva C | 2024-01-01 | 98.66 | EUR | PD_Moeller | 206 | 1 | MTO | 4015082787462 | 217.44 | CCM |  | 0.239 | KG | RO
278747 | Y7-278747 | FAZ-C1,6/2 | Int. magnetotérmico FAZ, 1, 6A, 2P, curva C | 2024-01-01 | 98.66 | EUR | PD_Moeller | 206 | 1 | MTO | 4015082787479 | 217.44 | CCM |  | 0.239 | KG | RO
278748 | Y7-278748 | FAZ-C2/2 | Int. magnetotérmico FAZ, 2A, 2P, curva C | 2024-01-01 | 98.66 | EUR | PD_Moeller | 206 | 1 | MTS | 4015082787486 | 217.44 | CCM |  | 0.24 | KG | RO
278749 | Y7-278749 | FAZ-C2,5/2 | Int. magnetotérmico FAZ, 2.5A, 2P, curva C | 2024-01-01 | 98.66 | EUR | PD_Moeller | 206 | 1 | MTO | 4015082787493 | 217.44 | CCM |  | 0.239 | KG | RO
278750 | Y7-278750 | FAZ-C3/2 | Int. magnetotérmico FAZ, 3A, 2P, curva C | 2024-01-01 | 98.66 | EUR | PD_Moeller | 206 | 1 | MTS | 4015082787509 | 217.44 | CCM |  | 0.239 | KG | RO
278751 | Y7-278751 | FAZ-C3,5/2 | Int. magnetotérmico FAZ, 3.5A, 2P, curva C | 2024-01-01 | 98.66 | EUR | PD_Moeller | 206 | 1 | MTO | 4015082787516 | 217.44 | CCM |  | 0.239 | KG | RO
278752 | Y7-278752 | FAZ-C4/2 | Int. magnetotérmico FAZ, 4A, 2P, curva C | 2024-01-01 | 98.66 | EUR | PD_Moeller | 206 | 1 | MTS | 4015082787523 | 217.44 | CCM |  | 0.239 | KG | RO
278753 | Y7-278753 | FAZ-C5/2 | Int. magnetotérmico FAZ, 5A, 2P, curva C | 2024-01-01 | 94.63 | EUR | PD_Moeller | 206 | 1 | MTS | 4015082787530 | 217.44 | CCM |  | 0.236 | KG | RO
278754 | Y7-278754 | FAZ-C6/2 | Int. magnetotérmico FAZ, 6A, 2P, curva C | 2024-01-01 | 66.67 | EUR | PD_Moeller | 206 | 1 | MTS | 4015082787547 | 217.44 | CCM |  | 0.233 | KG | RO
278755 | Y7-278755 | FAZ-C8/2 | Int. magnetotérmico FAZ, 2P, curva C, 8A | 2024-01-01 | 65.92 | EUR | PD_Moeller | 206 | 1 | MTS | 4015082787554 | 217.44 | CCM |  | 0.236 | KG | RO
278756 | Y7-278756 | FAZ-C10/2 | Int. magnetotérmico FAZ, 10A, 2P, curva C | 2024-01-01 | 65.92 | EUR | PD_Moeller | 206 | 1 | MTS | 4015082787561 | 217.44 | CCM |  | 0.236 | KG | RO
278757 | Y7-278757 | FAZ-C12/2 | Int. magnetotérmico FAZ, 12A, 2P, curva C | 2024-01-01 | 65.92 | EUR | PD_Moeller | 206 | 1 | MTO | 4015082787578 | 217.44 | CCM |  | 0.236 | KG | RO
278758 | Y7-278758 | FAZ-C13/2 | Int. magnetotérmico FAZ, 13A, 2P, curva C | 2024-01-01 | 63.5 | EUR | PD_Moeller | 206 | 1 | MTS | 4015082787585 | 217.44 | CCM |  | 0.236 | KG | RO
278759 | Y7-278759 | FAZ-C15/2 | Int. magnetotérmico FAZ, 15A, 2P, curva C | 2024-01-01 | 63.5 | EUR | PD_Moeller | 206 | 1 | MTO | 4015082787592 | 217.44 | CCM |  | 0.236 | KG | RO
278760 | Y7-278760 | FAZ-C16/2 | Int. magnetotérmico FAZ, 16A, 2P, curva C | 2024-01-01 | 63.5 | EUR | PD_Moeller | 206 | 1 | MTS | 4015082787608 | 217.44 | CCM |  | 0.236 | KG | RO
278761 | Y7-278761 | FAZ-C20/2 | Int. magnetotérmico FAZ, 20A, 2P, curva C | 2024-01-01 | 65.92 | EUR | PD_Moeller | 206 | 1 | MTS | 4015082787615 | 217.44 | CCM |  | 0.236 | KG | RO
278762 | Y7-278762 | FAZ-C25/2 | Int. magnetotérmico FAZ, 25A, 2P, curva C | 2024-01-01 | 67.89 | EUR | PD_Moeller | 206 | 1 | MTS | 4015082787622 | 217.44 | CCM |  | 0.245 | KG | RO
278763 | Y7-278763 | FAZ-C32/2 | Int. magnetotérmico FAZ, 32A, 2P, curva C | 2024-01-01 | 70.07 | EUR | PD_Moeller | 206 | 1 | MTS | 4015082787639 | 217.44 | CCM |  | 0.251 | KG | RO
278764 | Y7-278764 | FAZ-C40/2 | Int. magnetotérmico FAZ, 40A, 2P, curva C | 2024-01-01 | 84.88 | EUR | PD_Moeller | 206 | 1 | MTS | 4015082787646 | 217.44 | CCM |  | 0.247 | KG | RO
278765 | Y7-278765 | FAZ-C50/2 | Int. magnetotérmico FAZ, 50A, 2P, curva C | 2024-01-01 | 122.22 | EUR | PD_Moeller | 206 | 1 | MTS | 4015082787653 | 217.44 | CCM |  | 0.259 | KG | RO
278766 | Y7-278766 | FAZ-C63/2 | Int. magnetotérmico FAZ, 63A, 2P, curva C | 2024-01-01 | 134.69 | EUR | PD_Moeller | 206 | 1 | MTS | 4015082787660 | 217.44 | CCM |  | 0.26 | KG | RO
278777 | Y7-278777 | FAZ-D6/2 | Int. magnetotérmico FAZ, 6A, 2P, curva D | 2024-01-01 | 92.43 | EUR | PD_Moeller | 206 | 1 | MTS | 4015082787776 | 217.44 | CCM |  | 0.233 | KG | RO
278778 | Y7-278778 | FAZ-D8/2 | Int. magnetotérmico FAZ, 8A, 2P, curva D | 2024-01-01 | 76.26 | EUR | PD_Moeller | 206 | 1 | MTS | 4015082787783 | 217.44 | CCM |  | 0.236 | KG | RO
278779 | Y7-278779 | FAZ-D10/2 | Int. magnetotérmico FAZ, 10A, 2P, curva D | 2024-01-01 | 74.21 | EUR | PD_Moeller | 206 | 1 | MTS | 4015082787790 | 217.44 | CCM |  | 0.236 | KG | RO
278780 | Y7-278780 | FAZ-D12/2 | Int. magnetotérmico FAZ, 12A, 2P, curva D | 2024-01-01 | 75.74 | EUR | PD_Moeller | 206 | 1 | MTO | 4015082787806 | 217.44 | CCM |  | 0.236 | KG | RO
278781 | Y7-278781 | FAZ-D13/2 | Int. magnetotérmico FAZ, 13A, 2P, curva D | 2024-01-01 | 75.74 | EUR | PD_Moeller | 206 | 1 | MTS | 4015082787813 | 217.44 | CCM |  | 0.236 | KG | RO
278782 | Y7-278782 | FAZ-D15/2 | Int. magnetotérmico FAZ, 15A, 2P, curva D | 2024-01-01 | 71.52 | EUR | PD_Moeller | 206 | 1 | MTO | 4015082787820 | 217.44 | CCM |  | 0.236 | KG | RO
278783 | Y7-278783 | FAZ-D16/2 | Int. magnetotérmico FAZ, 16A, 2P, curva D | 2024-01-01 | 71.52 | EUR | PD_Moeller | 206 | 1 | MTS | 4015082787837 | 217.44 | CCM |  | 0.236 | KG | RO
278784 | Y7-278784 | FAZ-D20/2 | Int. magnetotérmico FAZ, 20A, 2P, curva D | 2024-01-01 | 74.21 | EUR | PD_Moeller | 206 | 1 | MTS | 4015082787844 | 217.44 | CCM |  | 0.236 | KG | RO
278785 | Y7-278785 | FAZ-D25/2 | Int. magnetotérmico FAZ, 25A, 2P, curva D | 2024-01-01 | 75.91 | EUR | PD_Moeller | 206 | 1 | MTS | 4015082787851 | 217.44 | CCM |  | 0.245 | KG | RO
278786 | Y7-278786 | FAZ-D32/2 | Int. magnetotérmico FAZ, 32A, 2P, curva D | 2024-01-01 | 78.68 | EUR | PD_Moeller | 206 | 1 | MTS | 4015082787868 | 217.44 | CCM |  | 0.251 | KG | RO
278787 | Y7-278787 | FAZ-D40/2 | Int. magnetotérmico FAZ, 40A, 2P, curva D | 2024-01-01 | 114.27 | EUR | PD_Moeller | 206 | 1 | MTS | 4015082787875 | 217.44 | CCM |  | 0.247 | KG | RO
278793 | Y7-278793 | FAZ-K4/2 | Int. magnetotérmico FAZ, 4A, 2P, curva K | 2024-01-01 | 144.89 | EUR | PD_Moeller | 206 | 1 | MTS | 4015082787936 | 217.44 | CCM |  | 0.239 | KG | RO
278799 | Y7-278799 | FAZ-K20/2 | Int. magnetotérmico FAZ, 20A, 2P, curva K | 2024-01-01 | 57.43 | EUR | PD_Moeller | 106 | 1 | MTS | 4015082787998 | 217.44 | CCM |  | 0.236 | KG | RO
278819 | Y7-278819 | FAZ-Z2/2 | Int. magnetotérmico FAZ, 2A, 2P, curva Z | 2024-01-01 | 64.25 | EUR | PD_Moeller | 206 | 1 | MTS | 4015082788193 | 217.44 | CCM |  | 0.24 | KG | RO
278821 | Y7-278821 | FAZ-Z4/2 | Int. magnetotérmico FAZ, 4A, 2P, curva Z | 2024-01-01 | 62.09 | EUR | PD_Moeller | 206 | 1 | MTS | 4015082788216 | 217.44 | CCM |  | 0.239 | KG | RO
278822 | Y7-278822 | FAZ-Z6/2 | Int. magnetotérmico FAZ, 6A, 2P, curva Z | 2024-01-01 | 49.35 | EUR | PD_Moeller | 206 | 1 | MTS | 4015082788223 | 217.44 | CCM |  | 0.233 | KG | RO
278825 | Y7-278825 | FAZ-Z16/2 | Int. magnetotérmico FAZ, 16A, 2P, curva Z | 2024-01-01 | 46.88 | EUR | PD_Moeller | 206 | 1 | MTS | 4015082788254 | 217.44 | CCM |  | 0.236 | KG | RO
278841 | Y7-278841 | FAZ-B6/3 | Int. magnetotérmico FAZ, 6A, 3P, curva B | 2024-01-01 | 82.17 | EUR | PD_Moeller | 206 | 1 | MTS | 4015082788414 | 326.16 | CCM |  | 0.347 | KG | RO
278843 | Y7-278843 | FAZ-B10/3 | Int. magnetotérmico FAZ, 10A, 3P, curva B | 2024-01-01 | 113.81 | EUR | PD_Moeller | 206 | 1 | MTS | 4015082788438 | 326.16 | CCM |  | 0.351 | KG | RO
278847 | Y7-278847 | FAZ-B16/3 | Int. magnetotérmico FAZ, 16A, 3P, curva B | 2024-01-01 | 78.76 | EUR | PD_Moeller | 206 | 1 | MTS | 4015082788476 | 326.16 | CCM |  | 0.351 | KG | RO
278848 | Y7-278848 | FAZ-B20/3 | Miniature circuit-breaker | 2024-01-01 | 113.77 | EUR | PD_Moeller | 206 | 1 | MTS | 4015082788483 | 326.16 | CCM |  | 0.352 | KG | RO
278849 | Y7-278849 | FAZ-B25/3 | Int. magnetotérmico FAZ, 25A, 3P, curva B | 2024-01-01 | 82.54 | EUR | PD_Moeller | 206 | 1 | MTS | 4015082788490 | 326.16 | CCM |  | 0.366 | KG | RO
278854 | Y7-278854 | FAZ-C0,16/3 | Int. magnetotérmico FAZ, 0.16A, 3P, curva C | 2024-01-01 | 158.12 | EUR | PD_Moeller | 206 | 1 | MTO | 4015082788544 | 326.16 | CCM |  | 0.35 | KG | RO
278855 | Y7-278855 | FAZ-C0,25/3 | Int. magnetotérmico FAZ, 0.25A, 3P, curva C | 2024-01-01 | 158.12 | EUR | PD_Moeller | 206 | 1 | MTO | 4015082788551 | 326.16 | CCM |  | 0.35 | KG | RO
278856 | Y7-278856 | FAZ-C0,5/3 | Int. magnetotérmico FAZ, 0,5A, 3P, curva C | 2024-01-01 | 149.34 | EUR | PD_Moeller | 206 | 1 | MTS | 4015082788568 | 326.16 | CCM |  | 0.35 | KG | RO
278857 | Y7-278857 | FAZ-C0,75/3 | Int. magnetotérmico FAZ, 0.75A, 3P, curva C | 2024-01-01 | 149.34 | EUR | PD_Moeller | 206 | 1 | MTO | 4015082788575 | 326.16 | CCM |  | 0.353 | KG | RO
278858 | Y7-278858 | FAZ-C1/3 | Int. magnetotérmico FAZ, 1A, 3P, curva C | 2024-01-01 | 144.07 | EUR | PD_Moeller | 206 | 1 | MTS | 4015082788582 | 326.16 | CCM |  | 0.353 | KG | RO
278859 | Y7-278859 | FAZ-C1,5/3 | Int. magnetotérmico FAZ, 1.5A, 3P, curva C | 2024-01-01 | 144.07 | EUR | PD_Moeller | 206 | 1 | MTO | 4015082788599 | 326.16 | CCM |  | 0.357 | KG | RO
278860 | Y7-278860 | FAZ-C1,6/3 | Int. magnetotérmico FAZ, 1, 6A, 3P, curva C | 2024-01-01 | 144.07 | EUR | PD_Moeller | 206 | 1 | MTO | 4015082788605 | 326.16 | CCM |  | 0.357 | KG | RO
278861 | Y7-278861 | FAZ-C2/3 | Int. magnetotérmico FAZ, 2A, 3P, curva C | 2024-01-01 | 117.38 | EUR | PD_Moeller | 206 | 1 | MTS | 4015082788612 | 326.16 | CCM |  | 0.358 | KG | RO
278862 | Y7-278862 | FAZ-C2,5/3 | Int. magnetotérmico FAZ, 2.5A, 3P, curva C | 2024-01-01 | 123.81 | EUR | PD_Moeller | 206 | 1 | MTO | 4015082788629 | 326.16 | CCM |  | 0.357 | KG | RO
278863 | Y7-278863 | FAZ-C3/3 | Int. magnetotérmico FAZ, 3A, 3P, curva C | 2024-01-01 | 117.38 | EUR | PD_Moeller | 206 | 1 | MTS | 4015082788636 | 326.16 | CCM |  | 0.357 | KG | RO
278864 | Y7-278864 | FAZ-C3,5/3 | Int. magnetotérmico FAZ, 3.5A, 3P, curva C | 2024-01-01 | 111.33 | EUR | PD_Moeller | 206 | 1 | MTO | 4015082788643 | 326.16 | CCM |  | 0.356 | KG | RO
278865 | Y7-278865 | FAZ-C4/3 | Int. magnetotérmico FAZ, 4A, 3P, curva C | 2024-01-01 | 111.33 | EUR | PD_Moeller | 206 | 1 | MTS | 4015082788650 | 326.16 | CCM |  | 0.356 | KG | RO
278866 | Y7-278866 | FAZ-C5/3 | Int. magnetotérmico FAZ, 5A, 3P, curva C | 2024-01-01 | 111.33 | EUR | PD_Moeller | 206 | 1 | MTO | 4015082788667 | 326.16 | CCM |  | 0.352 | KG | RO
278867 | Y7-278867 | FAZ-C6/3 | Int. magnetotérmico FAZ, 6A, 3P, curva C | 2024-01-01 | 109.12 | EUR | PD_Moeller | 206 | 1 | MTS | 4015082788674 | 326.16 | CCM |  | 0.347 | KG | RO
278868 | Y7-278868 | FAZ-C8/3 | Int. magnetotérmico FAZ, 8A, 3P, curva C | 2024-01-01 | 109.12 | EUR | PD_Moeller | 206 | 1 | MTS | 4015082788681 | 326.16 | CCM |  | 0.351 | KG | RO
278869 | Y7-278869 | FAZ-C10/3 | Int. magnetotérmico FAZ, 10A, 3P, curva C | 2024-01-01 | 108.35 | EUR | PD_Moeller | 206 | 1 | MTS | 4015082788698 | 326.16 | CCM |  | 0.351 | KG | RO
278870 | Y7-278870 | FAZ-C12/3 | Int. magnetotérmico FAZ, 12A, 3P, curva C | 2024-01-01 | 108.35 | EUR | PD_Moeller | 206 | 1 | MTO | 4015082788704 | 326.16 | CCM |  | 0.351 | KG | RO
278871 | Y7-278871 | FAZ-C13/3 | Int. magnetotérmico FAZ, 13A, 3P, curva C | 2024-01-01 | 108.35 | EUR | PD_Moeller | 206 | 1 | MTS | 4015082788711 | 326.16 | CCM |  | 0.351 | KG | RO
278872 | Y7-278872 | FAZ-C15/3 | Int. magnetotérmico FAZ, 15A, 3P, curva C | 2024-01-01 | 104.55 | EUR | PD_Moeller | 206 | 1 | MTO | 4015082788728 | 326.16 | CCM |  | 0.351 | KG | RO
278873 | Y7-278873 | FAZ-C16/3 | Int. magnetotérmico FAZ, 16A, 3P, curva C | 2024-01-01 | 104.55 | EUR | PD_Moeller | 206 | 1 | MTS | 4015082788735 | 326.16 | CCM |  | 0.351 | KG | RO
278874 | Y7-278874 | FAZ-C20/3 | Int. magnetotérmico FAZ, 20A, 3P, curva C | 2024-01-01 | 108.35 | EUR | PD_Moeller | 206 | 1 | MTS | 4015082788742 | 326.16 | CCM |  | 0.352 | KG | RO
278875 | Y7-278875 | FAZ-C25/3 | Int. magnetotérmico FAZ, 25A, 3P, curva C | 2024-01-01 | 109.64 | EUR | PD_Moeller | 206 | 1 | MTS | 4015082788759 | 326.16 | CCM |  | 0.366 | KG | RO
278876 | Y7-278876 | FAZ-C32/3 | Int. magnetotérmico FAZ, 32A, 3P, curva C | 2024-01-01 | 116.71 | EUR | PD_Moeller | 206 | 1 | MTS | 4015082788766 | 326.16 | CCM |  | 0.373 | KG | RO
278877 | Y7-278877 | FAZ-C40/3 | Int. magnetotérmico FAZ, 40A, 3P, curva C | 2024-01-01 | 132.54 | EUR | PD_Moeller | 206 | 1 | MTS | 4015082788773 | 326.16 | CCM |  | 0.368 | KG | RO
278878 | Y7-278878 | FAZ-C50/3 | Int. magnetotérmico FAZ, 50A, 3P, curva C | 2024-01-01 | 172.86 | EUR | PD_Moeller | 206 | 1 | MTS | 4015082788780 | 326.16 | CCM |  | 0.385 | KG | RO
278879 | Y7-278879 | FAZ-C63/3 | Int. magnetotérmico FAZ, 63A, 3P, curva C | 2024-01-01 | 193.61 | EUR | PD_Moeller | 206 | 1 | MTS | 4015082788797 | 326.16 | CCM |  | 0.387 | KG | RO
278890 | Y7-278890 | FAZ-D6/3 | Int. magnetotérmico FAZ, 6A, 3P, curva D | 2024-01-01 | 130.9 | EUR | PD_Moeller | 206 | 1 | MTS | 4015082788902 | 326.16 | CCM |  | 0.347 | KG | RO
278891 | Y7-278891 | FAZ-D8/3 | Int. magnetotérmico FAZ, 8A, 3P, curva D | 2024-01-01 | 129.98 | EUR | PD_Moeller | 206 | 1 | MTS | 4015082788919 | 326.16 | CCM |  | 0.351 | KG | RO
278892 | Y7-278892 | FAZ-D10/3 | Int. magnetotérmico FAZ, 10A, 3P, curva D | 2024-01-01 | 129.98 | EUR | PD_Moeller | 206 | 1 | MTS | 4015082788926 | 326.16 | CCM |  | 0.351 | KG | RO
278893 | Y7-278893 | FAZ-D12/3 | Int. magnetotérmico FAZ, 12A, 3P, curva D | 2024-01-01 | 125.46 | EUR | PD_Moeller | 206 | 1 | MTO | 4015082788933 | 326.16 | CCM |  | 0.351 | KG | RO
278894 | Y7-278894 | FAZ-D13/3 | Int. magnetotérmico FAZ, 13A, 3P, curva D | 2024-01-01 | 125.46 | EUR | PD_Moeller | 206 | 1 | MTS | 4015082788940 | 326.16 | CCM |  | 0.351 | KG | RO
278895 | Y7-278895 | FAZ-D15/3 | Int. magnetotérmico FAZ, 15A, 3P, curva D | 2024-01-01 | 125.46 | EUR | PD_Moeller | 206 | 1 | MTO | 4015082788957 | 326.16 | CCM |  | 0.351 | KG | RO
278896 | Y7-278896 | FAZ-D16/3 | Int. magnetotérmico FAZ, 16A, 3P, curva D | 2024-01-01 | 125.46 | EUR | PD_Moeller | 206 | 1 | MTS | 4015082788964 | 326.16 | CCM |  | 0.351 | KG | RO
278897 | Y7-278897 | FAZ-D20/3 | Int. magnetotérmico FAZ, 20A, 3P, curva D | 2024-01-01 | 129.98 | EUR | PD_Moeller | 206 | 1 | MTS | 4015082788971 | 326.16 | CCM |  | 0.352 | KG | RO
278898 | Y7-278898 | FAZ-D25/3 | Int. magnetotérmico FAZ, 25A, 3P, curva D | 2024-01-01 | 131.51 | EUR | PD_Moeller | 206 | 1 | MTS | 4015082788988 | 326.16 | CCM |  | 0.366 | KG | RO
278899 | Y7-278899 | FAZ-D32/3 | Int. magnetotérmico FAZ, 32A, 3P, curva D | 2024-01-01 | 140.07 | EUR | PD_Moeller | 206 | 1 | MTS | 4015082788995 | 326.16 | CCM |  | 0.373 | KG | RO
278900 | Y7-278900 | FAZ-D40/3 | Int. magnetotérmico FAZ, 40A, 3P, curva D | 2024-01-01 | 159.07 | EUR | PD_Moeller | 206 | 1 | MTS | 4015082789008 | 326.16 | CCM |  | 0.368 | KG | RO
278910 | Y7-278910 | FAZ-K13/3 | Int. magnetotérmico FAZ, 13A, 3P, curva K | 2024-01-01 | 78.74 | EUR | PD_Moeller | 206 | 1 | MTO | 4015082789107 | 326.16 | CCM |  | 0.351 | KG | RO
278911 | Y7-278911 | FAZ-K16/3 |  | 2024-01-01 | 103.57 | EUR | PD_Moeller | 206 | 1 | MTS | 4015082789114 | 326.16 | CCM |  | 0.351 | KG | RO
278921 | Y7-278921 | FAZ-Z2/3 | Int. magnetotérmico FAZ, 2A, 3P, curva Z | 2024-01-01 | 90.86 | EUR | PD_Moeller | 206 | 1 | MTO | 4015082789213 | 326.16 | CCM |  | 0.358 | KG | RO
278922 | Y7-278922 | FAZ-Z3/3 | Int. magnetotérmico FAZ, 3A, 3P, curva Z | 2024-01-01 | 90.86 | EUR | PD_Moeller | 206 | 1 | MTO | 4015082789220 | 326.16 | CCM |  | 0.357 | KG | RO
278923 | Y7-278923 | FAZ-Z4/3 | Int. magnetotérmico FAZ, 4A, 3P, curva Z | 2024-01-01 | 72.3 | EUR | PD_Moeller | 206 | 1 | MTO | 4015082789237 | 326.16 | CCM |  | 0.356 | KG | RO
278931 | Y7-278931 | FAZ-Z40/3 | Int. magnetotérmico FAZ, 40A, 3P, curva Z | 2024-01-01 | 61.76 | EUR | PD_Moeller | 206 | 1 | MTO | 4015082789312 | 326.16 | CCM |  | 0.368 | KG | RO
278956 | Y7-278956 | FAZ-C0,16/3N | Int. magnetotérmico FAZ, 0.16A, 3P+N, curva C | 2024-01-01 | 161.78 | EUR | PD_Moeller | 206 | 1 | MTO | 4015082789565 | 434.88 | CCM |  | 0.446 | KG | RO
278957 | Y7-278957 | FAZ-C0,25/3N | Int. magnetotérmico FAZ, 0.25A, 3P+N, curva C | 2024-01-01 | 161.78 | EUR | PD_Moeller | 206 | 1 | MTO | 4015082789572 | 434.88 | CCM |  | 0.446 | KG | RO
278958 | Y7-278958 | FAZ-C0,5/3N | Int. magnetotérmico FAZ, 0,5A, 3P+N, curva C | 2024-01-01 | 158.12 | EUR | PD_Moeller | 206 | 1 | MTO | 4015082789589 | 434.88 | CCM |  | 0.446 | KG | RO
278959 | Y7-278959 | FAZ-C0,75/3N | Int. magnetotérmico FAZ, 0.75A, 3P+N, curva C | 2024-01-01 | 158.12 | EUR | PD_Moeller | 206 | 1 | MTO | 4015082789596 | 434.88 | CCM |  | 0.449 | KG | RO
278960 | Y7-278960 | FAZ-C1/3N | Int. magnetotérmico FAZ, 1A, 3P+N, curva C | 2024-01-01 | 153.57 | EUR | PD_Moeller | 206 | 1 | MTO | 4015082789602 | 434.88 | CCM |  | 0.449 | KG | RO
278961 | Y7-278961 | FAZ-C1,5/3N | Int. magnetotérmico FAZ, 1.5A, 3P+N, curva C | 2024-01-01 | 153.57 | EUR | PD_Moeller | 206 | 1 | MTO | 4015082789619 | 434.88 | CCM |  | 0.453 | KG | RO
278962 | Y7-278962 | FAZ-C1,6/3N | Int. magnetotérmico FAZ, 1, 6A, 3P+N, curva C | 2024-01-01 | 153.57 | EUR | PD_Moeller | 206 | 1 | MTO | 4015082789626 | 434.88 | CCM |  | 0.453 | KG | RO
278963 | Y7-278963 | FAZ-C2/3N | Int. magnetotérmico FAZ, 2A, 3P+N, curva C | 2024-01-01 | 153.57 | EUR | PD_Moeller | 206 | 1 | MTS | 4015082789633 | 434.88 | CCM |  | 0.454 | KG | RO
278964 | Y7-278964 | FAZ-C2,5/3N | Int. magnetotérmico FAZ, 2.5A, 3P+N, curva C | 2024-01-01 | 153.57 | EUR | PD_Moeller | 206 | 1 | MTO | 4015082789640 | 434.88 | CCM |  | 0.453 | KG | RO
278965 | Y7-278965 | FAZ-C3/3N | Int. magnetotérmico FAZ, 3A, 3P+N, curva C | 2024-01-01 | 134.01 | EUR | PD_Moeller | 206 | 1 | MTO | 4015082789657 | 434.88 | CCM |  | 0.453 | KG | RO
278966 | Y7-278966 | FAZ-C3,5/3N | Int. magnetotérmico FAZ, 3.5A, 3P+N, curva C | 2024-01-01 | 134.01 | EUR | PD_Moeller | 206 | 1 | MTO | 4015082789664 | 434.88 | CCM |  | 0.452 | KG | RO
278967 | Y7-278967 | FAZ-C4/3N | Int. magnetotérmico FAZ, 4A, 3P+N, curva C | 2024-01-01 | 134.01 | EUR | PD_Moeller | 206 | 1 | MTS | 4015082789671 | 434.88 | CCM |  | 0.452 | KG | RO
278968 | Y7-278968 | FAZ-C5/3N | Int. magnetotérmico FAZ, 5A, 3P+N, curva C | 2024-01-01 | 123.51 | EUR | PD_Moeller | 206 | 1 | MTO | 4015082789688 | 434.88 | CCM |  | 0.448 | KG | RO
278969 | Y7-278969 | FAZ-C6/3N | Int. magnetotérmico FAZ, 6A, 3P+N, curva C | 2024-01-01 | 123.51 | EUR | PD_Moeller | 206 | 1 | MTS | 4015082789695 | 434.88 | CCM |  | 0.443 | KG | RO
278970 | Y7-278970 | FAZ-C8/3N | Int. magnetotérmico FAZ, 8A, 3P+N, curva C | 2024-01-01 | 121.31 | EUR | PD_Moeller | 206 | 1 | MTO | 4015082789701 | 434.88 | CCM |  | 0.447 | KG | RO
278971 | Y7-278971 | FAZ-C10/3N | Int. magnetotérmico FAZ, 10A, 3P+N, curva C | 2024-01-01 | 121.31 | EUR | PD_Moeller | 206 | 1 | MTS | 4015082789718 | 434.88 | CCM |  | 0.447 | KG | RO
278972 | Y7-278972 | FAZ-C12/3N | Int. magnetotérmico FAZ, 12A, 3P+N, curva C | 2024-01-01 | 117.2 | EUR | PD_Moeller | 206 | 1 | MTO | 4015082789725 | 434.88 | CCM |  | 0.447 | KG | RO
278973 | Y7-278973 | FAZ-C13/3N | Int. magnetotérmico FAZ, 13A, 3P+N, curva C | 2024-01-01 | 115.65 | EUR | PD_Moeller | 206 | 1 | MTS | 4015082789732 | 434.88 | CCM |  | 0.447 | KG | RO
278974 | Y7-278974 | FAZ-C15/3N | Int. magnetotérmico FAZ, 15A, 3P+N, curva C | 2024-01-01 | 115.65 | EUR | PD_Moeller | 206 | 1 | MTO | 4015082789749 | 434.88 | CCM |  | 0.447 | KG | RO
278975 | Y7-278975 | FAZ-C16/3N | Int. magnetotérmico FAZ, 16A, 3P+N, curva C | 2024-01-01 | 115.65 | EUR | PD_Moeller | 206 | 1 | MTS | 4015082789756 | 434.88 | CCM |  | 0.447 | KG | RO
278976 | Y7-278976 | FAZ-C20/3N | Int. magnetotérmico FAZ, 20A, 3P+N, curva C | 2024-01-01 | 121.31 | EUR | PD_Moeller | 206 | 1 | MTS | 4015082789763 | 434.88 | CCM |  | 0.448 | KG | RO
278977 | Y7-278977 | FAZ-C25/3N | Int. magnetotérmico FAZ, 25A, 3P+N, curva C | 2024-01-01 | 124.31 | EUR | PD_Moeller | 206 | 1 | MTS | 4015082789770 | 434.88 | CCM |  | 0.473 | KG | RO
278978 | Y7-278978 | FAZ-C32/3N | Int. magnetotérmico FAZ, 32A, 3P+N, curva C | 2024-01-01 | 129.53 | EUR | PD_Moeller | 206 | 1 | MTS | 4015082789787 | 434.88 | CCM |  | 0.48 | KG | RO
278979 | Y7-278979 | FAZ-C40/3N | Int. magnetotérmico FAZ, 40A, 3P+N, curva C | 2024-01-01 | 165.93 | EUR | PD_Moeller | 206 | 1 | MTS | 4015082789794 | 434.88 | CCM |  | 0.475 | KG | RO
278980 | Y7-278980 | FAZ-C50/3N | Int. magnetotérmico FAZ, 50A, 3P+N, curva C | 2024-01-01 | 210.84 | EUR | PD_Moeller | 206 | 1 | MTS | 4015082789800 | 434.88 | CCM |  | 0.514 | KG | RO
278981 | Y7-278981 | FAZ-C63/3N | Int. magnetotérmico FAZ, 63A, 3P+N, curva C | 2024-01-01 | 231.92 | EUR | PD_Moeller | 206 | 1 | MTS | 4015082789817 | 434.88 | CCM |  | 0.516 | KG | RO
278992 | Y7-278992 | FAZ-D6/3N | Int. magnetotérmico FAZ, 6A, 3P+N, curva D | 2024-01-01 | 136.42 | EUR | PD_Moeller | 206 | 1 | MTO | 4015082789923 | 434.88 | CCM |  | 0.443 | KG | RO
278993 | Y7-278993 | FAZ-D8/3N | Int. magnetotérmico FAZ, 8A, 3P+N, curva D | 2024-01-01 | 134.57 | EUR | PD_Moeller | 206 | 1 | MTO | 4015082789930 | 434.88 | CCM |  | 0.447 | KG | RO
278994 | Y7-278994 | FAZ-D10/3N | Int. magnetotérmico FAZ, 10A, 3P+N, curva D | 2024-01-01 | 134.57 | EUR | PD_Moeller | 206 | 1 | MTO | 4015082789947 | 434.88 | CCM |  | 0.447 | KG | RO
278995 | Y7-278995 | FAZ-D12/3N | Int. magnetotérmico FAZ, 12A, 3P+N, curva D | 2024-01-01 | 129.91 | EUR | PD_Moeller | 206 | 1 | MTO | 4015082789954 | 434.88 | CCM |  | 0.447 | KG | RO
278996 | Y7-278996 | FAZ-D13/3N | Int. magnetotérmico FAZ, 13A, 3P+N, curva D | 2024-01-01 | 129.91 | EUR | PD_Moeller | 206 | 1 | MTO | 4015082789961 | 434.88 | CCM |  | 0.447 | KG | RO
278997 | Y7-278997 | FAZ-D15/3N | Int. magnetotérmico FAZ, 15A, 3P+N, curva D | 2024-01-01 | 129.91 | EUR | PD_Moeller | 206 | 1 | MTO | 4015082789978 | 434.88 | CCM |  | 0.447 | KG | RO
278998 | Y7-278998 | FAZ-D16/3N | Int. magnetotérmico FAZ, 16A, 3P+N, curva D | 2024-01-01 | 129.91 | EUR | PD_Moeller | 206 | 1 | MTS | 4015082789985 | 434.88 | CCM |  | 0.447 | KG | RO
278999 | Y7-278999 | FAZ-D20/3N | Int. magnetotérmico FAZ, 20A, 3P+N, curva D | 2024-01-01 | 134.57 | EUR | PD_Moeller | 206 | 1 | MTO | 4015082789992 | 434.88 | CCM |  | 0.448 | KG | RO
279000 | Y7-279000 | FAZ-D25/3N | Int. magnetotérmico FAZ, 25A, 3P+N, curva D | 2024-01-01 | 135.52 | EUR | PD_Moeller | 206 | 1 | MTS | 4015082790004 | 434.88 | CCM |  | 0.473 | KG | RO
279001 | Y7-279001 | FAZ-D32/3N | Int. magnetotérmico FAZ, 32A, 3P+N, curva D | 2024-01-01 | 145.84 | EUR | PD_Moeller | 206 | 1 | MTS | 4015082790011 | 434.88 | CCM |  | 0.48 | KG | RO
279002 | Y7-279002 | FAZ-D40/3N | Int. magnetotérmico FAZ, 40A, 3P+N, curva D | 2024-01-01 | 173.38 | EUR | PD_Moeller | 206 | 1 | MTO | 4015082790028 | 434.88 | CCM |  | 0.475 | KG | RO
279039 | Y7-279039 | FAZ-B40/4 | Int. magnetotérmico FAZ, 40A, 4P, curva B | 2024-01-01 | 145.37 | EUR | PD_Moeller | 206 | 1 | MTS | 4015082790394 | 434.88 | CCM |  | 0.491 | KG | RO
279042 | Y7-279042 | FAZ-C0,16/4 | Int. magnetotérmico FAZ, 0.16A, 4P, curva C | 2024-01-01 | 202.19 | EUR | PD_Moeller | 206 | 1 | MTO | 4015082790424 | 434.88 | CCM |  | 0.466 | KG | RO
279043 | Y7-279043 | FAZ-C0,25/4 | Int. magnetotérmico FAZ, 0.25A, 4P, curva C | 2024-01-01 | 202.19 | EUR | PD_Moeller | 206 | 1 | MTO | 4015082790431 | 434.88 | CCM |  | 0.466 | KG | RO
279044 | Y7-279044 | FAZ-C0,5/4 | Int. magnetotérmico FAZ, 0,5A, 4P, curva C | 2024-01-01 | 197.63 | EUR | PD_Moeller | 206 | 1 | MTO | 4015082790448 | 434.88 | CCM |  | 0.466 | KG | RO
279045 | Y7-279045 | FAZ-C0,75/4 | Int. magnetotérmico FAZ, 0.75A, 4P, curva C | 2024-01-01 | 197.63 | EUR | PD_Moeller | 206 | 1 | MTO | 4015082790455 | 434.88 | CCM |  | 0.472 | KG | RO
279046 | Y7-279046 | FAZ-C1/4 | Int. magnetotérmico FAZ, 1A, 4P, curva C | 2024-01-01 | 191.94 | EUR | PD_Moeller | 206 | 1 | MTO | 4015082790462 | 434.88 | CCM |  | 0.472 | KG | RO
279047 | Y7-279047 | FAZ-C1,5/4 | Int. magnetotérmico FAZ, 1.5A, 4P, curva C | 2024-01-01 | 191.94 | EUR | PD_Moeller | 206 | 1 | MTO | 4015082790479 | 434.88 | CCM |  | 0.476 | KG | RO
279048 | Y7-279048 | FAZ-C1,6/4 | Int. magnetotérmico FAZ, 1, 6A, 4P, curva C | 2024-01-01 | 191.94 | EUR | PD_Moeller | 206 | 1 | MTO | 4015082790486 | 434.88 | CCM |  | 0.476 | KG | RO
279049 | Y7-279049 | FAZ-C2/4 | Int. magnetotérmico FAZ, 2A, 4P, curva C | 2024-01-01 | 191.94 | EUR | PD_Moeller | 206 | 1 | MTS | 4015082790493 | 434.88 | CCM |  | 0.477 | KG | RO
279050 | Y7-279050 | FAZ-C2,5/4 | Int. magnetotérmico FAZ, 2.5A, 4P, curva C | 2024-01-01 | 191.94 | EUR | PD_Moeller | 206 | 1 | MTO | 4015082790509 | 434.88 | CCM |  | 0.476 | KG | RO
279051 | Y7-279051 | FAZ-C3/4 | Int. magnetotérmico FAZ, 3A, 4P, curva C | 2024-01-01 | 167.51 | EUR | PD_Moeller | 206 | 1 | MTO | 4015082790516 | 434.88 | CCM |  | 0.476 | KG | RO
279052 | Y7-279052 | FAZ-C3,5/4 | Int. magnetotérmico FAZ, 3.5A, 4P, curva C | 2024-01-01 | 167.51 | EUR | PD_Moeller | 206 | 1 | MTO | 4015082790523 | 434.88 | CCM |  | 0.475 | KG | RO
279053 | Y7-279053 | FAZ-C4/4 | Int. magnetotérmico FAZ, 4A, 4P, curva C | 2024-01-01 | 167.51 | EUR | PD_Moeller | 206 | 1 | MTS | 4015082790530 | 434.88 | CCM |  | 0.475 | KG | RO
279054 | Y7-279054 | FAZ-C5/4 | Int. magnetotérmico FAZ, 5A, 4P, curva C | 2024-01-01 | 154.37 | EUR | PD_Moeller | 206 | 1 | MTO | 4015082790547 | 434.88 | CCM |  | 0.47 | KG | RO
279055 | Y7-279055 | FAZ-C6/4 | Int. magnetotérmico FAZ, 6A, 4P, curva C | 2024-01-01 | 154.37 | EUR | PD_Moeller | 206 | 1 | MTS | 4015082790554 | 434.88 | CCM |  | 0.463 | KG | RO
279056 | Y7-279056 | FAZ-C8/4 | Int. magnetotérmico FAZ, 8A, 4P, curva C | 2024-01-01 | 151.61 | EUR | PD_Moeller | 206 | 1 | MTO | 4015082790561 | 434.88 | CCM |  | 0.468 | KG | RO
279057 | Y7-279057 | FAZ-C10/4 | Int. magnetotérmico FAZ, 10A, 4P, curva C | 2024-01-01 | 151.61 | EUR | PD_Moeller | 206 | 1 | MTS | 4015082790578 | 434.88 | CCM |  | 0.468 | KG | RO
279058 | Y7-279058 | FAZ-C12/4 | Int. magnetotérmico FAZ, 12A, 4P, curva C | 2024-01-01 | 146.54 | EUR | PD_Moeller | 206 | 1 | MTO | 4015082790585 | 434.88 | CCM |  | 0.468 | KG | RO
279059 | Y7-279059 | FAZ-C13/4 | Int. magnetotérmico FAZ, 13A, 4P, curva C | 2024-01-01 | 144.53 | EUR | PD_Moeller | 206 | 1 | MTS | 4015082790592 | 434.88 | CCM |  | 0.468 | KG | RO
279060 | Y7-279060 | FAZ-C15/4 | Int. magnetotérmico FAZ, 15A, 4P, curva C | 2024-01-01 | 144.53 | EUR | PD_Moeller | 206 | 1 | MTO | 4015082790608 | 434.88 | CCM |  | 0.469 | KG | RO
279061 | Y7-279061 | FAZ-C16/4 | Int. magnetotérmico FAZ, 16A, 4P, curva C | 2024-01-01 | 144.53 | EUR | PD_Moeller | 206 | 1 | MTS | 4015082790615 | 434.88 | CCM |  | 0.469 | KG | RO
279062 | Y7-279062 | FAZ-C20/4 | Int. magnetotérmico FAZ, 20A, 4P, curva C | 2024-01-01 | 151.61 | EUR | PD_Moeller | 206 | 1 | MTS | 4015082790622 | 434.88 | CCM |  | 0.469 | KG | RO
279063 | Y7-279063 | FAZ-C25/4 | Int. magnetotérmico FAZ, 25A, 4P, curva C | 2024-01-01 | 155.39 | EUR | PD_Moeller | 206 | 1 | MTS | 4015082790639 | 434.88 | CCM |  | 0.488 | KG | RO
279064 | Y7-279064 | FAZ-C32/4 | Int. magnetotérmico FAZ, 32A, 4P, curva C | 2024-01-01 | 161.93 | EUR | PD_Moeller | 206 | 1 | MTS | 4015082790646 | 434.88 | CCM |  | 0.498 | KG | RO
279065 | Y7-279065 | FAZ-C40/4 | Int. magnetotérmico FAZ, 40A, 4P, curva C | 2024-01-01 | 207.35 | EUR | PD_Moeller | 206 | 1 | MTS | 4015082790653 | 434.88 | CCM |  | 0.491 | KG | RO
279066 | Y7-279066 | FAZ-C50/4 | Int. magnetotérmico FAZ, 50A, 4P, curva C | 2024-01-01 | 263.56 | EUR | PD_Moeller | 206 | 1 | MTS | 4015082790660 | 434.88 | CCM |  | 0.514 | KG | RO
279067 | Y7-279067 | FAZ-C63/4 | Int. magnetotérmico FAZ, 63A, 4P, curva C | 2024-01-01 | 289.88 | EUR | PD_Moeller | 206 | 1 | MTS | 4015082790677 | 434.88 | CCM |  | 0.516 | KG | RO
279078 | Y7-279078 | FAZ-D6/4 | Int. magnetotérmico FAZ, 6A, 4P, curva D | 2024-01-01 | 170.53 | EUR | PD_Moeller | 206 | 1 | MTS | 4015082790783 | 434.88 | CCM |  | 0.463 | KG | RO
279079 | Y7-279079 | FAZ-D8/4 | Int. magnetotérmico FAZ, 8A, 4P, curva D | 2024-01-01 | 168.19 | EUR | PD_Moeller | 206 | 1 | MTO | 4015082790790 | 434.88 | CCM |  | 0.468 | KG | RO
279080 | Y7-279080 | FAZ-D10/4 | Int. magnetotérmico FAZ, 10A, 4P, curva D | 2024-01-01 | 168.19 | EUR | PD_Moeller | 206 | 1 | MTS | 4015082790806 | 434.88 | CCM |  | 0.468 | KG | RO
279081 | Y7-279081 | FAZ-D12/4 | Int. magnetotérmico FAZ, 12A, 4P, curva D | 2024-01-01 | 162.38 | EUR | PD_Moeller | 206 | 1 | MTO | 4015082790813 | 434.88 | CCM |  | 0.468 | KG | RO
279082 | Y7-279082 | FAZ-D13/4 | Int. magnetotérmico FAZ, 13A, 4P, curva D | 2024-01-01 | 162.38 | EUR | PD_Moeller | 206 | 1 | MTO | 4015082790820 | 434.88 | CCM |  | 0.468 | KG | RO
279083 | Y7-279083 | FAZ-D15/4 | Int. magnetotérmico FAZ, 15A, 4P, curva D | 2024-01-01 | 162.38 | EUR | PD_Moeller | 206 | 1 | MTO | 4015082790837 | 434.88 | CCM |  | 0.469 | KG | RO
279084 | Y7-279084 | FAZ-D16/4 | Int. magnetotérmico FAZ, 16A, 4P, curva D | 2024-01-01 | 162.38 | EUR | PD_Moeller | 206 | 1 | MTS | 4015082790844 | 434.88 | CCM |  | 0.469 | KG | RO
279085 | Y7-279085 | FAZ-D20/4 | Int. magnetotérmico FAZ, 20A, 4P, curva D | 2024-01-01 | 168.19 | EUR | PD_Moeller | 206 | 1 | MTS | 4015082790851 | 434.88 | CCM |  | 0.469 | KG | RO
279086 | Y7-279086 | FAZ-D25/4 | Int. magnetotérmico FAZ, 25A, 4P, curva D | 2024-01-01 | 169.41 | EUR | PD_Moeller | 206 | 1 | MTS | 4015082790868 | 434.88 | CCM |  | 0.488 | KG | RO
279087 | Y7-279087 | FAZ-D32/4 | Int. magnetotérmico FAZ, 32A, 4P, curva D | 2024-01-01 | 182.23 | EUR | PD_Moeller | 206 | 1 | MTS | 4015082790875 | 434.88 | CCM |  | 0.498 | KG | RO
279088 | Y7-279088 | FAZ-D40/4 | Int. magnetotérmico FAZ, 40A, 4P, curva D | 2024-01-01 | 216.67 | EUR | PD_Moeller | 206 | 1 | MTS | 4015082790882 | 434.88 | CCM |  | 0.491 | KG | RO
279115 | Y7-279115 | FAZ-Z16/4 | Int. magnetotérmico FAZ, 16A, 4P, curva Z | 2024-01-01 | 69.62 | EUR | PD_Moeller | 206 | 1 | MTO | 4015082791155 | 434.88 | CCM |  | 0.469 | KG | RO
279122 | Y7-279122 | FAZ-C2/1-DC | Int. magnetotérmico FAZ, 2A, 1P, curva C, para DC | 2024-01-01 | 79.62 | EUR | PD_Moeller | 206 | 12 | MTS | 4015082791223 | 106.908 | CCM |  | 0.116 | KG | RO
279124 | Y7-279124 | FAZ-C4/1-DC | Int. magnetotérmico FAZ, 4A, 1P, curva C, para DC | 2024-01-01 | 73.73 | EUR | PD_Moeller | 206 | 12 | MTS | 4015082791247 | 106.908 | CCM |  | 0.116 | KG | RO
279126 | Y7-279126 | FAZ-C10/1-DC | Int. magnetotérmico FAZ, 10A, 1P, curva C, para DC | 2024-01-01 | 64.87 | EUR | PD_Moeller | 206 | 12 | MTS | 4015082791261 | 106.908 | CCM |  | 0.114 | KG | RO
279134 | Y7-279134 | FAZ-C2/2-DC | Int. magnetotérmico FAZ, 2A, 2P, curva C, para DC | 2024-01-01 | 166.59 | EUR | PD_Moeller | 206 | 1 | MTS | 4015082791346 | 217.44 | CCM |  | 0.24 | KG | RO
279135 | Y7-279135 | FAZ-C3/2-DC | Int. magnetotérmico FAZ, 3A, 2P, curva C, para DC | 2024-01-01 | 160.45 | EUR | PD_Moeller | 206 | 1 | MTS | 4015082791353 | 217.44 | CCM |  | 0.239 | KG | RO
279136 | Y7-279136 | FAZ-C4/2-DC | Int. magnetotérmico FAZ, 4A, 2P, curva C, para DC | 2024-01-01 | 110.59 | EUR | PD_Moeller | 206 | 1 | MTS | 4015082791360 | 217.44 | CCM |  | 0.239 | KG | RO
279137 | Y7-279137 | FAZ-C6/2-DC | Int. magnetotérmico FAZ, 6A, 2P, curva C, para DC | 2024-01-01 | 148.08 | EUR | PD_Moeller | 206 | 1 | MTS | 4015082791377 | 217.44 | CCM |  | 0.233 | KG | RO
279138 | Y7-279138 | FAZ-C10/2-DC | Int. magnetotérmico FAZ, 10A, 2P, curva C, para DC | 2024-01-01 | 97.31 | EUR | PD_Moeller | 206 | 1 | MTS | 4015082791384 | 217.44 | CCM |  | 0.236 | KG | RO
279139 | Y7-279139 | FAZ-C13/2-DC | Int. magnetotérmico FAZ, 13A, 2P, curva C, para DC | 2024-01-01 | 96.79 | EUR | PD_Moeller | 106 | 1 | MTO | 4015082791391 | 217.44 | CCM |  | 0.236 | KG | RO
279140 | Y7-279140 | FAZ-C16/2-DC | Int. magnetotérmico FAZ, 16A, 2P, curva C, para DC | 2024-01-01 | 53.08 | EUR | PD_Moeller | 206 | 1 | MTS | 4015082791407 | 217.44 | CCM |  | 0.236 | KG | RO
279141 | Y7-279141 | FAZ-C20/2-DC | Int. magnetotérmico FAZ, 20A, 2P, curva C, para DC | 2024-01-01 | 110.59 | EUR | PD_Moeller | 206 | 1 | MTS | 4015082791414 | 217.44 | CCM |  | 0.236 | KG | RO
279142 | Y7-279142 | FAZ-C25/2-DC | Int. magnetotérmico FAZ, 25A, 2P, curva C, para DC | 2024-01-01 | 115.02 | EUR | PD_Moeller | 206 | 1 | MTS | 4015082791421 | 217.44 | CCM |  | 0.245 | KG | RO
279144 | Y7-279144 | FAZ-C40/2-DC | Int. magnetotérmico FAZ, 40A, 2P, curva C, para DC | 2024-01-01 | 123.85 | EUR | PD_Moeller | 206 | 1 | MTS | 4015082791445 | 217.44 | CCM |  | 0.247 | KG | RO
279145 | Y7-279145 | FAZ-C50/2-DC | Int. magnetotérmico FAZ, 50A, 2P, curva C, para DC | 2024-01-01 | 126.98 | EUR | PD_Moeller | 206 | 1 | MTS | 4015082791452 | 217.44 | CCM |  | 0.259 | KG | RO
279154 | Y7-279154 | FAZ-PN-C2/1N | Int. magnetotérmico 6/10kA, 1P+N (1 UM), curva C, 2A | 2024-01-01 | 63.06 | EUR | PD_Moeller | 206 | 12 | MTS | 4015082791544 | 105.7 | CCM |  | 0.118 | KG | RO
279155 | Y7-279155 | FAZ-PN-C4/1N | Int. magnetotérmico 6/10kA, 1P+N (1 UM), curva C, 4A | 2024-01-01 | 37.69 | EUR | PD_Moeller | 206 | 12 | MTS | 4015082791551 | 105.7 | CCM |  | 0.118 | KG | RO
279156 | Y7-279156 | FAZ-PN-C6/1N | Int. magnetotérmico 6/10kA, 1P+N (1 UM), curva C, 6A | 2024-01-01 | 42.06 | EUR | PD_Moeller | 206 | 12 | MTS | 4015082791568 | 105.7 | CCM |  | 0.115 | KG | RO
279157 | Y7-279157 | FAZ-PN-C10/1N | Int. magnetotérmico 6/10kA, 1P+N (1 UM), curva C, 10A | 2024-01-01 | 31.56 | EUR | PD_Moeller | 206 | 12 | MTS | 4015082791575 | 105.7 | CCM |  | 0.116 | KG | RO
279159 | Y7-279159 | FAZ-PN-C16/1N | Int. magnetotérmico 6/10kA, 1P+N (1 UM), curva C, 16A | 2024-01-01 | 26.31 | EUR | PD_Moeller | 206 | 12 | MTS | 4015082791599 | 105.7 | CCM |  | 0.118 | KG | RO
279160 | Y7-279160 | FAZ-PN-C20/1N | Int. magnetotérmico 6/10kA, 1P+N (1 UM), curva C, 20A | 2024-01-01 | 22.62 | EUR | PD_Moeller | 206 | 12 | MTS | 4015082791605 | 105.7 | CCM |  | 0.118 | KG | RO
279161 | Y7-279161 | FAZ-PN-C25/1N | Int. magnetotérmico 6/10kA, 1P+N (1 UM), curva C, 25A | 2024-01-01 | 36.81 | EUR | PD_Moeller | 206 | 12 | MTS | 4015082791612 | 105.7 | CCM |  | 0.126 | KG | RO
279162 | Y7-279162 | FAZ-PN-C32/1N | Int. magnetotérmico 6/10kA, 1P+N (1 UM), curva C, 32A | 2024-01-01 | 47.32 | EUR | PD_Moeller | 206 | 1 | MTS | 4015082791629 | 105.7 | CCM |  | 0.127 | KG | RO
279163 | Y7-279163 | FAZ-PN-C40/1N | Int. magnetotérmico 6/10kA, 1P+N (1 UM), curva C, 40A | 2024-01-01 | 45.21 | EUR | PD_Moeller | 206 | 1 | MTO | 4015082791636 | 105.7 | CCM |  | 0.128 | KG | RO
279268 | Y7-279268 | KLV-BSB | Hoja Etiquetas Circuitos | 2024-01-01 | 1.1 | EUR | PD_Moeller | 104 | 1 | MTO | 4015082792688 | 69.75 | CCM |  | 0.017 | KG | AT
279356 | Y7-279356 | NZM2-XCI45-TVDVR | Caja aislante, HxAxP=500x250x225mm, para NZM2 | 2024-01-01 | 1093.06 | EUR | PD_Moeller | 109 | 1 | MTS | 4015082793562 | 42.188 | CD3 |  | 10.75 | KG | DE
279392 | Y7-279392 | NZM1-XTVD-0 | Maneta rotativa a puerta, negro, NZM1 | 2024-01-01 | 138.3 | EUR | PD_Moeller | 109 | 1 | MTS | 4015082793920 | 1.283 | CD3 |  | 0.547 | KG | DE
279393 | Y7-279393 | NZM2-XTVD-0 | Maneta rotativa a puerta, negro, NZM2 | 2024-01-01 | 169.37 | EUR | PD_Moeller | 109 | 1 | MTS | 4015082793937 | 2.09 | CD3 |  | 0.7 | KG | DE
279394 | Y7-279394 | NZM3-XTVD-0 | Maneta rotativa a puerta, negro, NZM3 | 2024-01-01 | 313 | EUR | PD_Moeller | 109 | 1 | MTS | 4015082793944 | 2.76 | CD3 |  | 1.254 | KG | DE
279395 | Y7-279395 | NZM4-XTVD-0 | Maneta rotativa a puerta, negro, NZM4 | 2024-01-01 | 357.25 | EUR | PD_Moeller | 109 | 1 | MTS | 4015082793951 | 6.877 | CD3 |  | 1.65 | KG | DE
279396 | Y7-279396 | NZM1-XTVDV-0 | Maneta rotativa a puerta, negro, incluye eje especial, NZM1 | 2024-01-01 | 163.76 | EUR | PD_Moeller | 109 | 1 | MTS | 4015082793968 | 1.283 | CD3 |  | 0.573 | KG | DE
279397 | Y7-279397 | NZM2-XTVDV-0 | Maneta rotativa a puerta, negro, mando+mecanismo, NZM2 | 2024-01-01 | 169.05 | EUR | PD_Moeller | 109 | 1 | MTS | 4015082793975 | 1.283 | CD3 |  | 0.753 | KG | DE
279398 | Y7-279398 | NZM3-XTVDV-0 | Maneta rotativa a puerta, negro, mando+mecanismo, NZM3 | 2024-01-01 | 231.67 | EUR | PD_Moeller | 109 | 1 | MTS | 4015082793982 | 1.283 | CD3 |  | 1.47 | KG | DE
279399 | Y7-279399 | NZM4-XTVDV-0 | Maneta rotativa a puerta, negro, mando+mecanismo, NZM4 | 2024-01-01 | 314.51 | EUR | PD_Moeller | 109 | 1 | MTS | 4015082793999 | 6.877 | CD3 |  | 1.788 | KG | DE
279400 | Y7-279400 | NZM1-XTVDVR-0 | Maneta rotativa a puerta, rojo-amarillo, incluye eje especial, NZM1 | 2024-01-01 | 143.34 | EUR | PD_Moeller | 109 | 1 | MTS | 4015082794002 | 1.283 | CD3 |  | 0.587 | KG | DE
279401 | Y7-279401 | NZM2-XTVDVR-0 | Maneta rotativa a puerta, rojo-amarillo, NZM2 | 2024-01-01 | 157.16 | EUR | PD_Moeller | 109 | 1 | MTS | 4015082794019 | 2.09 | CD3 |  | 0.745 | KG | DE
279402 | Y7-279402 | NZM3-XTVDVR-0 | Maneta rotativa a puerta, rojo-amarillo, NZM3 | 2024-01-01 | 277.58 | EUR | PD_Moeller | 109 | 1 | MTS | 4015082794026 | 2.76 | CD3 |  | 1.328 | KG | DE
279403 | Y7-279403 | NZM4-XTVDVR-0 | Maneta rotativa a puerta, rojo-amarillo, NZM4 | 2024-01-01 | 334.21 | EUR | PD_Moeller | 109 | 1 | MTO | 4015082794033 | 6.877 | CD3 |  | 1.785 | KG | DE
279411 | Y7-279411 | M22-D4-S | Pulsador 4 posiciones; 22 mm; Retorno; Negro; Anillo Titanio | 2024-01-01 | 66.15 | EUR | PD_Moeller | 201 | 5 | MTS | 4015082794118 | 96.8 | CCM | 55X55X32 | 0.026 | KG | DE
279412 | Y7-279412 | M22S-D4-S | Pulsador 4 posiciones; 22 mm; Retorno; Negro; Anillo Negro | 2024-01-01 | 66.15 | EUR | PD_Moeller | 201 | 1 | MTO | 4015082794125 | 96.8 | CCM | 55X55X32 | 0.026 | KG | DE
279415 | Y7-279415 | M22-WRJ4 | Joystick; Enclavado; 4 posiciones; Anillo Titanio | 2024-01-01 | 86.78 | EUR | PD_Moeller | 201 | 5 | MTS | 4015082794156 | 85.5 | CCM | 95X30X30 | 0.032 | KG | DE
279416 | Y7-279416 | M22S-WRJ4 | Joystick; Enclavado; 4 posiciones; Anillo Negro | 2024-01-01 | 108.11 | EUR | PD_Moeller | 201 | 1 | MTO | 4015082794163 | 85.5 | CCM | 95X30X30 | 0.032 | KG | DE
279417 | Y7-279417 | M22-WJ4 | Joystick; Retorno; 4 posiciones; Anillo Titanio | 2024-01-01 | 86.78 | EUR | PD_Moeller | 201 | 5 | MTS | 4015082794170 | 90 | CCM | 100X30X30 | 0.032 | KG | DE
279418 | Y7-279418 | M22S-WJ4 | Joystick; Retorno; 4 posiciones; Anillo Negro | 2024-01-01 | 108.11 | EUR | PD_Moeller | 201 | 1 | MTS | 4015082794187 | 90 | CCM | 100X30X30 | 0.032 | KG | DE
279419 | Y7-279419 | M22-WR4 | Selector Mando redondo; Enclavamiento; 4 posiciones; Inscripción: 0 1 0 2 | 2024-01-01 | 35.02 | EUR | PD_Moeller | 201 | 5 | MTS | 4015082794194 | 40.5 | CCM | 45X30X30 | 0.019 | KG | DE
279430 | Y7-279430 | M22S-WR4 | Selector Mando redondo; Enclavamiento; 4 posiciones; Inscripción: 0 1 0 2 | 2024-01-01 | 47.08 | EUR | PD_Moeller | 201 | 1 | MTO | 4015082794309 | 40.5 | CCM | 45X30X30 | 0.019 | KG | DE
279431 | Y7-279431 | M22-WRK4 | Selector Maneta corta; Enclavado; 4 posiciones; Anillo Titanio | 2024-01-01 | 35.02 | EUR | PD_Moeller | 201 | 5 | MTS | 4015082794316 | 40.5 | CCM | 45X30X30 | 0.019 | KG | DE
279432 | Y7-279432 | M22S-WRK4 | Selector Maneta corta; Enclavado; 4 posiciones; Anillo Negro | 2024-01-01 | 47.08 | EUR | PD_Moeller | 201 | 1 | MTS | 4015082794323 | 40.5 | CCM | 45X30X30 | 0.019 | KG | DE
279433 | Y7-279433 | M22-XCK | Etiqueta indicadora; Para elementos de 4 posiciones; Sin inscripción | 2024-01-01 | 8.74 | EUR | PD_Moeller | 201 | 10 | MTS | 4015082794330 | 5 | CCM | 50X50X2 | 0.005 | KG | DE
279434 | Y7-279434 | M22-XCK1 | Etiqueta indicadora; Para elementos de 4 posiciones; Sin inscripción | 2024-01-01 | 8.74 | EUR | PD_Moeller | 201 | 10 | MTS | 4015082794347 | 5 | CCM | 50X50X2 | 0.005 | KG | DE
279435 | Y7-279435 | M22-XCK2 | Etiqueta indicadora; Para elementos de 4 posiciones; Sin inscripción | 2024-01-01 | 8.74 | EUR | PD_Moeller | 201 | 10 | MTS | 4015082794354 | 5 | CCM | 50X50X2 | 0.005 | KG | DE
279437 | Y7-279437 | M22-A4 | Elemento de montaje; Para 4 elementos RMQ | 2024-01-01 | 4.48 | EUR | PD_Moeller | 201 | 10 | MTS | 4015082794378 | 19.35 | CCM | 10X43X45 | 0.006 | KG | DE
280346 | Y7-280346 | BC-O-1/8-ECO | Caja distribución tipo ECO, montaje en superficie, 1 filas, 8 UM, IP40 | 2024-01-01 | 22.23 | EUR | PD_Moeller | 102 | 1 | MTS | 4015082803469 | 4.833 | CD3 |  | 0.6 | KG | PL
280347 | Y7-280347 | BC-O-1/12-ECO | Caja distribución tipo ECO, montaje en superficie, 1 fila, 12 UM, IP40 | 2024-01-01 | 30.44 | EUR | PD_Moeller | 102 | 1 | MTS | 4015082803476 | 6.295 | CD3 |  | 0.91 | KG | PL
280349 | Y7-280349 | BC-O-2/24-ECO | Caja distribución tipo ECO, montaje en superficie, 2 filas, 12 UM, IP40 | 2024-01-01 | 39 | EUR | PD_Moeller | 102 | 1 | MTS | 4015082803490 | 14.152 | CD3 |  | 1.8 | KG | PL
280354 | Y7-280354 | BC-U-1/12-ECO | Caja distribución tipo ECO, montaje empotrado, 1 filas, 12 UM, IP40 | 2024-01-01 | 24.83 | EUR | PD_Moeller | 102 | 1 | MTO | 4015082803544 | 6.745 | CD3 |  | 0.73 | KG | PL
280357 | Y7-280357 | BC-U-2/36-ECO | Caja distribución tipo ECO, montaje empotrado, 2 filas, 18 UM, IP40 | 2024-01-01 | 82.5 | EUR | PD_Moeller | 102 | 1 | MTO | 4015082803575 | 18.26 | CD3 |  | 2.2 | KG | PL
280418 | Y7-280418 | NZM2-XCI45-TVD | Caja aislante, HxAxP=500x250x225mm, para NZM2 | 2024-01-01 | 1062.13 | EUR | PD_Moeller | 109 | 1 | MTS | 4015082804183 | 42.188 | CD3 |  | 5.844 | KG | DE
280897 | Y7-280897 | P5-125/E | Interruptor seccionador ON-OFF; 3 polos; 125 A; Montaje Empotrado | 2024-01-01 | 227.91 | EUR | PD_Moeller | 202 | 1 | MTO | 4015082808976 | 1.26 | CD3 | 90X100X140 | 1.324 | KG | DE
280898 | Y7-280898 | P5-125/EA/SVB | Interruptor General; 3 polos; 125 A; Montaje empotrado; Maneta | 2024-01-01 | 272.2 | EUR | PD_Moeller | 202 | 1 | MTS | 4015082808983 | 2.243 | CD3 | 115X130X150 | 1.334 | KG | DE
280899 | Y7-280899 | P5-125/EA/SVB/HI10 | Interruptor General; 3 polos + 1 NO; 125 A; Montaje empotrado; Maneta | 2024-01-01 | 305 | EUR | PD_Moeller | 202 | 1 | MTS | 4015082808990 | 2.243 | CD3 | 115X130X150 | 1.408 | KG | DE
280910 | Y7-280910 | P5-125/EA/SVB/N | Interruptor General; 3 polos + N; 125 A; Montaje empotrado; Maneta | 2024-01-01 | 337.69 | EUR | PD_Moeller | 202 | 1 | MTS | 4015082809102 | 2.925 | CD3 | 150X130X150 | 1.618 | KG | DE
280911 | Y7-280911 | P5-125/EA/SVB-SW | Interruptor General; 3 polos; 125 A; Montaje empotrado; Maneta Negra; | 2024-01-01 | 264.44 | EUR | PD_Moeller | 202 | 1 | MTS | 4015082809119 | 2.243 | CD3 | 115X130X150 | 1.355 | KG | DE
280912 | Y7-280912 | P5-125/EA/SVB-SW/HI10 | Interruptor General; 3 polos + 1 NO; 125 A; Montaje empotrado; Maneta | 2024-01-01 | 215.48 | EUR | PD_Moeller | 202 | 1 | MTO | 4015082809126 | 2.243 | CD3 | 115X130X150 | 1.392 | KG | DE
280913 | Y7-280913 | P5-125/EA/SVB-SW/N | Interruptor General; 3 polos + N; 125 A; Montaje empotrado; Maneta Negra; | 2024-01-01 | 336.3 | EUR | PD_Moeller | 202 | 1 | MTS | 4015082809133 | 2.925 | CD3 | 150X130X150 | 1.622 | KG | DE
280914 | Y7-280914 | P5-125/V/SVB | Interruptor General; 3 polos; 125 A; Montaje fondo panel; Maneta | 2024-01-01 | 301.76 | EUR | PD_Moeller | 202 | 1 | MTS | 4015082809140 | 2.243 | CD3 | 115X130X150 | 1.528 | KG | DE
280915 | Y7-280915 | P5-125/V/SVB/HI10 | Interruptor General; 3 polos + 1 NO; 125 A; Montaje fondo panel; Maneta | 2024-01-01 | 322.12 | EUR | PD_Moeller | 202 | 1 | MTS | 4015082809157 | 2.243 | CD3 | 115X130X150 | 1.546 | KG | DE
280916 | Y7-280916 | P5-125/V/SVB/N | Interruptor General; 3 polos + N; 125 A; Montaje fondo panel; Maneta | 2024-01-01 | 357.38 | EUR | PD_Moeller | 202 | 1 | MTS | 4015082809164 | 2.925 | CD3 | 150X130X150 | 1.841 | KG | DE
280918 | Y7-280918 | P5-125/V/SVB-SW/HI10 | Interruptor General; 3 polos + 1 NO; 125 A; Montaje fondo panel; Maneta | 2024-01-01 | 238.21 | EUR | PD_Moeller | 202 | 1 | MTO | 4015082809188 | 2.243 | CD3 | 115X130X150 | 1.546 | KG | DE
280919 | Y7-280919 | P5-125/V/SVB-SW/N | Interruptor General; 3 polos + N; 125 A; Montaje fondo panel; Maneta | 2024-01-01 | 361.67 | EUR | PD_Moeller | 202 | 1 | MTS | 4015082809195 | 2.925 | CD3 | 150X130X150 | 1.834 | KG | DE
280920 | Y7-280920 | P5-125/Z | Interruptor seccionador ON-OFF; 3 polos; 125 A; Montaje Fondo Panel | 2024-01-01 | 248.71 | EUR | PD_Moeller | 202 | 1 | MTO | 4015082809201 | 2.243 | CD3 | 115X130X150 | 1.3 | KG | DE
280921 | Y7-280921 | P5-160/E | Interruptor seccionador ON-OFF; 3 polos; 160 A; Montaje Empotrado | 2024-01-01 | 299.98 | EUR | PD_Moeller | 202 | 1 | MTO | 4015082809218 | 1.26 | CD3 | 90X100X140 | 1.307 | KG | DE
280922 | Y7-280922 | P5-160/EA/SVB | Interruptor General; 3 polos; 160 A; Montaje empotrado; Maneta | 2024-01-01 | 342.55 | EUR | PD_Moeller | 202 | 1 | MTS | 4015082809225 | 2.243 | CD3 | 115X130X150 | 1.338 | KG | DE
280923 | Y7-280923 | P5-160/EA/SVB/HI10 | Interruptor General; 3 polos + 1 NO; 160 A; Montaje empotrado; Maneta | 2024-01-01 | 378.47 | EUR | PD_Moeller | 202 | 1 | MTS | 4015082809232 | 2.243 | CD3 | 115X130X150 | 1.415 | KG | DE
280924 | Y7-280924 | P5-160/EA/SVB/N | Interruptor General; 3 polos + N; 160 A; Montaje empotrado; Maneta | 2024-01-01 | 410.45 | EUR | PD_Moeller | 202 | 1 | MTS | 4015082809249 | 2.925 | CD3 | 150X130X150 | 1.64 | KG | DE
280925 | Y7-280925 | P5-160/EA/SVB-SW | Interruptor General; 3 polos; 160 A; Montaje empotrado; Maneta Negra; | 2024-01-01 | 337.84 | EUR | PD_Moeller | 202 | 1 | MTS | 4015082809256 | 2.243 | CD3 | 115X130X150 | 1.353 | KG | DE
280926 | Y7-280926 | P5-160/EA/SVB-SW/HI10 | Interruptor General; 3 polos + 1 NO; 160 A; Montaje empotrado; Maneta | 2024-01-01 | 342.55 | EUR | PD_Moeller | 202 | 1 | MTS | 4015082809263 | 2.243 | CD3 | 115X130X150 | 1.415 | KG | DE
280927 | Y7-280927 | P5-160/EA/SVB-SW/N | Interruptor General; 3 polos + N; 160 A; Montaje empotrado; Maneta Negra; | 2024-01-01 | 379.55 | EUR | PD_Moeller | 202 | 1 | MTS | 4015082809270 | 2.925 | CD3 | 150X130X150 | 1.644 | KG | DE
280928 | Y7-280928 | P5-160/V/SVB | Interruptor General; 3 polos; 160 A; Montaje fondo panel; Maneta | 2024-01-01 | 374.03 | EUR | PD_Moeller | 202 | 1 | MTS | 4015082809287 | 2.243 | CD3 | 115X130X150 | 1.543 | KG | DE
280929 | Y7-280929 | P5-160/V/SVB/HI10 | Interruptor General; 3 polos + 1 NO; 160 A; Montaje fondo panel; Maneta | 2024-01-01 | 434.44 | EUR | PD_Moeller | 202 | 1 | MTS | 4015082809294 | 2.243 | CD3 | 115X130X150 | 1.545 | KG | DE
280930 | Y7-280930 | P5-160/V/SVB/N | Interruptor General; 3 polos + N; 160 A; Montaje fondo panel; Maneta | 2024-01-01 | 427.72 | EUR | PD_Moeller | 202 | 1 | MTS | 4015082809300 | 2.925 | CD3 | 150X130X150 | 1.837 | KG | DE
280931 | Y7-280931 | P5-160/V/SVB-SW | Interruptor General; 3 polos; 160 A; Montaje fondo panel; Maneta Negra; | 2024-01-01 | 353.69 | EUR | PD_Moeller | 202 | 1 | MTS | 4015082809317 | 2.243 | CD3 | 115X130X150 | 1.553 | KG | DE
280932 | Y7-280932 | P5-160/V/SVB-SW/HI10 | Interruptor General; 3 polos + 1 NO; 160 A; Montaje fondo panel; Maneta | 2024-01-01 | 389.97 | EUR | PD_Moeller | 202 | 1 | MTO | 4015082809324 | 2.243 | CD3 | 115X130X150 | 1.572 | KG | DE
280933 | Y7-280933 | P5-160/V/SVB-SW/N | Interruptor General; 3 polos + N; 160 A; Montaje fondo panel; Maneta | 2024-01-01 | 426.58 | EUR | PD_Moeller | 202 | 1 | MTO | 4015082809331 | 2.925 | CD3 | 150X130X150 | 1.806 | KG | DE
280934 | Y7-280934 | P5-160/Z | Interruptor seccionador ON-OFF; 3 polos; 160 A; Montaje Fondo Panel | 2024-01-01 | 305.57 | EUR | PD_Moeller | 202 | 1 | MTO | 4015082809348 | 2.243 | CD3 | 115X130X150 | 1.494 | KG | DE
280935 | Y7-280935 | P5-250/E | Interruptor seccionador ON-OFF; 3 polos; 250 A; Montaje Empotrado | 2024-01-01 | 388.86 | EUR | PD_Moeller | 202 | 1 | MTO | 4015082809355 | 2.925 | CD3 | 150X130X150 | 2.069 | KG | DE
280936 | Y7-280936 | P5-250/EA/SVB | Interruptor General; 3 polos; 250 A; Montaje empotrado; Maneta | 2024-01-01 | 366.04 | EUR | PD_Moeller | 202 | 1 | MTS | 4015082809362 | 2.925 | CD3 | 150X130X150 | 2.129 | KG | DE
280937 | Y7-280937 | P5-250/EA/SVB/HI10 | Interruptor General; 3 polos + 1 NO; 250 A; Montaje empotrado; Maneta | 2024-01-01 | 473.11 | EUR | PD_Moeller | 202 | 1 | MTS | 4015082809379 | 2.925 | CD3 | 150X130X150 | 2.194 | KG | DE
280938 | Y7-280938 | P5-250/EA/SVB/N | Interruptor General; 3 polos + N; 250 A; Montaje empotrado; Maneta | 2024-01-01 | 543.85 | EUR | PD_Moeller | 202 | 1 | MTS | 4015082809386 | 3.9 | CD3 | 200X130X150 | 2.63 | KG | DE
280939 | Y7-280939 | P5-250/EA/SVB-SW | Interruptor General; 3 polos; 250 A; Montaje empotrado; Maneta Negra; | 2024-01-01 | 438.27 | EUR | PD_Moeller | 202 | 1 | MTS | 4015082809393 | 2.925 | CD3 | 150X130X150 | 2.147 | KG | DE
280940 | Y7-280940 | P5-250/EA/SVB-SW/HI10 | Interruptor General; 3 polos + 1 NO; 250 A; Montaje empotrado; Maneta | 2024-01-01 | 632.1 | EUR | PD_Moeller | 202 | 1 | MTO | 4015082809409 | 2.925 | CD3 | 150X130X150 | 2.194 | KG | DE
280941 | Y7-280941 | P5-250/EA/SVB-SW/N | Interruptor General; 3 polos + N; 250 A; Montaje empotrado; Maneta Negra; | 2024-01-01 | 530.83 | EUR | PD_Moeller | 202 | 1 | MTS | 4015082809416 | 3.9 | CD3 | 200X130X150 | 2.659 | KG | DE
280942 | Y7-280942 | P5-250/V/SVB | Interruptor General; 3 polos; 250 A; Montaje fondo panel; Maneta | 2024-01-01 | 468.47 | EUR | PD_Moeller | 202 | 1 | MTS | 4015082809423 | 2.925 | CD3 | 150X130X150 | 2.344 | KG | DE
280943 | Y7-280943 | P5-250/V/SVB/HI10 | Interruptor General; 3 polos + 1 NO; 250 A; Montaje fondo panel; Maneta | 2024-01-01 | 505.85 | EUR | PD_Moeller | 202 | 1 | MTS | 4015082809430 | 2.925 | CD3 | 150X130X150 | 2.334 | KG | DE
280944 | Y7-280944 | P5-250/V/SVB/N | Interruptor General; 3 polos + N; 250 A; Montaje fondo panel; Maneta | 2024-01-01 | 594.4 | EUR | PD_Moeller | 202 | 1 | MTS | 4015082809447 | 3.9 | CD3 | 200X130X150 | 2.878 | KG | DE
280945 | Y7-280945 | P5-250/V/SVB-SW | Interruptor General; 3 polos; 250 A; Montaje fondo panel; Maneta Negra; | 2024-01-01 | 466.81 | EUR | PD_Moeller | 202 | 1 | MTS | 4015082809454 | 2.925 | CD3 | 150X130X150 | 2.337 | KG | DE
280946 | Y7-280946 | P5-250/V/SVB-SW/HI10 | Interruptor General; 3 polos + 1 NO; 250 A; Montaje fondo panel; Maneta | 2024-01-01 | 488.39 | EUR | PD_Moeller | 202 | 1 | MTS | 4015082809461 | 2.925 | CD3 | 150X130X150 | 2.357 | KG | DE
280947 | Y7-280947 | P5-250/V/SVB-SW/N | Interruptor General; 3 polos + N; 250 A; Montaje fondo panel; Maneta | 2024-01-01 | 803.13 | EUR | PD_Moeller | 202 | 1 | MTS | 4015082809478 | 3.9 | CD3 | 200X130X150 | 2.84 | KG | DE
280948 | Y7-280948 | P5-250/Z | Interruptor seccionador ON-OFF; 3 polos; 250 A; Montaje Fondo Panel | 2024-01-01 | 396.26 | EUR | PD_Moeller | 202 | 1 | MTO | 4015082809485 | 3.375 | CD3 | 150X150X150 | 2 | KG | DE
280949 | Y7-280949 | P5-315/E | Interruptor seccionador ON-OFF; 3 polos; 315 A; Montaje Empotrado | 2024-01-01 | 676.73 | EUR | PD_Moeller | 202 | 1 | MTO | 4015082809492 | 2.925 | CD3 | 150X130X150 | 2.331 | KG | DE
280950 | Y7-280950 | P5-315/EA/SVB | Interruptor General; 3 polos; 315 A; Montaje empotrado; Maneta | 2024-01-01 | 559.21 | EUR | PD_Moeller | 202 | 1 | MTS | 4015082809508 | 2.925 | CD3 | 150X130X150 | 2.134 | KG | DE
280951 | Y7-280951 | P5-315/EA/SVB/HI10 | Interruptor General; 3 polos + 1 NO; 315 A; Montaje empotrado; Maneta | 2024-01-01 | 457.3 | EUR | PD_Moeller | 202 | 1 | MTO | 4015082809515 | 2.925 | CD3 | 150X130X150 | 2.179 | KG | DE
280952 | Y7-280952 | P5-315/EA/SVB/N | Interruptor General; 3 polos + N; 315 A; Montaje empotrado; Maneta | 2024-01-01 | 648.05 | EUR | PD_Moeller | 202 | 1 | MTO | 4015082809522 | 3.9 | CD3 | 200X130X150 | 2.673 | KG | DE
280953 | Y7-280953 | P5-315/EA/SVB-SW | Interruptor General; 3 polos; 315 A; Montaje empotrado; Maneta Negra; | 2024-01-01 | 578.74 | EUR | PD_Moeller | 202 | 1 | MTS | 4015082809539 | 2.925 | CD3 | 150X130X150 | 2.134 | KG | DE
280954 | Y7-280954 | P5-315/EA/SVB-SW/HI10 | Interruptor General; 3 polos + 1 NO; 315 A; Montaje empotrado; Maneta | 2024-01-01 | 874.96 | EUR | PD_Moeller | 202 | 1 | MTO | 4015082809546 | 2.925 | CD3 | 150X130X150 | 2.278 | KG | DE
280955 | Y7-280955 | P5-315/EA/SVB-SW/N | Interruptor General; 3 polos + N; 315 A; Montaje empotrado; Maneta Negra; | 2024-01-01 | 646.94 | EUR | PD_Moeller | 202 | 1 | MTO | 4015082809553 | 3.9 | CD3 | 200X130X150 | 2.414 | KG | DE
280956 | Y7-280956 | P5-315/V/SVB | Interruptor General; 3 polos; 315 A; Montaje fondo panel; Maneta | 2024-01-01 | 588.9 | EUR | PD_Moeller | 202 | 1 | MTS | 4015082809560 | 2.925 | CD3 | 150X130X150 | 2.364 | KG | DE
280957 | Y7-280957 | P5-315/V/SVB/HI10 | Interruptor General; 3 polos + 1 NO; 315 A; Montaje fondo panel; Maneta | 2024-01-01 | 771.07 | EUR | PD_Moeller | 202 | 1 | MTO | 4015082809577 | 2.925 | CD3 | 150X130X150 | 2.412 | KG | DE
280958 | Y7-280958 | P5-315/V/SVB/N | Interruptor General; 3 polos + N; 315 A; Montaje fondo panel; Maneta | 2024-01-01 | 534.8 | EUR | PD_Moeller | 202 | 1 | MTO | 4015082809584 | 3.9 | CD3 | 200X130X150 | 2.644 | KG | DE
280959 | Y7-280959 | P5-315/V/SVB-SW | Interruptor General; 3 polos; 315 A; Montaje fondo panel; Maneta Negra; | 2024-01-01 | 449.55 | EUR | PD_Moeller | 202 | 1 | MTO | 4015082809591 | 2.925 | CD3 | 150X130X150 | 2.364 | KG | DE
280960 | Y7-280960 | P5-315/V/SVB-SW/HI10 | Interruptor General; 3 polos + 1 NO; 315 A; Montaje fondo panel; Maneta | 2024-01-01 | 465.06 | EUR | PD_Moeller | 202 | 1 | MTO | 4015082809607 | 2.925 | CD3 | 150X130X150 | 2.412 | KG | DE
280961 | Y7-280961 | P5-315/V/SVB-SW/N | Interruptor General; 3 polos + N; 315 A; Montaje fondo panel; Maneta | 2024-01-01 | 519.33 | EUR | PD_Moeller | 202 | 1 | MTO | 4015082809614 | 3.9 | CD3 | 200X130X150 | 2.644 | KG | DE
280962 | Y7-280962 | P5-315/Z | Interruptor seccionador ON-OFF; 3 polos; 315 A; Montaje Fondo Panel | 2024-01-01 | 511.05 | EUR | PD_Moeller | 202 | 1 | MTO | 4015082809621 | 3.375 | CD3 | 150X150X150 | 2.5 | KG | DE
280963 | Y7-280963 | HI21-P5-125/160E | Módulo de contactos auxiliares; 2 NO + 1 NC; Para P5-125/160…/E | 2024-01-01 | 82.93 | EUR | PD_Moeller | 202 | 1 | MTS | 4015082809638 | 487.5 | CCM | 50X130X75 | 0.053 | KG | DE
280964 | Y7-280964 | HI21-P5-125/160Z | Módulo de contactos auxiliares; 2 NO + 1 NC; Para P5-125/160…/Z | 2024-01-01 | 82.93 | EUR | PD_Moeller | 202 | 1 | MTS | 4015082809645 | 487.5 | CCM | 50X130X75 | 0.052 | KG | DE
280966 | Y7-280966 | HI21-P5-250/315Z | Módulo de contactos auxiliares; 2 NO + 1 NC; Para P5-250/315…/Z | 2024-01-01 | 82.93 | EUR | PD_Moeller | 202 | 1 | MTS | 4015082809669 | 487.5 | CCM | 50X130X75 | 0.053 | KG | DE
280969 | Y7-280969 | N-P5-125/160E | Módulo para conductor Neutro; 4º polos; Para P5-125/160.../E | 2024-01-01 | 116.36 | EUR | PD_Moeller | 202 | 1 | MTS | 4015082809690 | 487.5 | CCM | 50X130X75 | 0.293 | KG | DE
280970 | Y7-280970 | N-P5-125/160Z | Módulo para conductor Neutro; 4º polos; Para P5-125/160.../Z | 2024-01-01 | 116.36 | EUR | PD_Moeller | 202 | 1 | MTS | 4015082809706 | 487.5 | CCM | 50X130X75 | 0.333 | KG | DE
280972 | Y7-280972 | N-P5-250/315Z | Módulo para conductor Neutro; 4º polos; Para P5-250/315.../Z | 2024-01-01 | 186.58 | EUR | PD_Moeller | 202 | 1 | MTS | 4015082809720 | 487.5 | CCM | 50X130X75 | 0.604 | KG | DE
280973 | Y7-280973 | PE-P5-125/160E | Terminal de Tierra; Para P5-125/160…/E | 2024-01-01 | 57.73 | EUR | PD_Moeller | 202 | 1 | MTS | 4015082809737 | 487.5 | CCM | 50X130X75 | 0.318 | KG | DE
280974 | Y7-280974 | PE-P5-125/160Z | Terminal de Tierra; Para P5-125/160…/Z | 2024-01-01 | 43.4 | EUR | PD_Moeller | 202 | 1 | MTO | 4015082809744 | 487.5 | CCM | 50X130X75 | 0.318 | KG | DE
280975 | Y7-280975 | PE-P5-250/315E | Terminal de Tierra; Para P5-250/315…/E | 2024-01-01 | 69.77 | EUR | PD_Moeller | 202 | 1 | MTO | 4015082809751 | 487.5 | CCM | 50X130X75 | 0.36 | KG | DE
280976 | Y7-280976 | PE-P5-250/315Z | Terminal de Tierra; Para P5-250/315…/Z | 2024-01-01 | 69.77 | EUR | PD_Moeller | 202 | 1 | MTO | 4015082809768 | 487.5 | CCM | 50X130X75 | 0.36 | KG | DE
280977 | Y7-280977 | ST-P5-125/160 | Bloque de terminales de distribución; Para P5-125/160 | 2024-01-01 | 6.2 | EUR | PD_Moeller | 202 | 1 | MTO | 4015082809775 | 6.25 | CCM | 25X5X50 | 0.02 | KG | DE
280978 | Y7-280978 | ST-P5-250/315 | Bloque de terminales de distribución; Para P5-250/315 | 2024-01-01 | 7.77 | EUR | PD_Moeller | 202 | 1 | MTO | 4015082809782 | 6.25 | CCM | 25X5X50 | 0.025 | KG | DE
280979 | Y7-280979 | ZAV-P5 | Eje prolongador; 25 mm; Para P5 | 2024-01-01 | 35.24 | EUR | PD_Moeller | 202 | 1 | MTS | 4015082809799 | 300 | CCM | 25X25X480 | 0.121 | KG | DE
280987 | Y7-280987 | NZMB1-A20 | Int. automático NZM, 3P, 20A | 2024-01-01 | 292.33 | EUR | PD_Moeller | 109 | 1 | MTS | 4015082809874 | 1.148 | CD3 |  | 1.07 | KG | RO
280988 | Y7-280988 | NZMB1-A25 | Int. automático NZM, 3P, 25A | 2024-01-01 | 292.33 | EUR | PD_Moeller | 109 | 1 | MTS | 4015082809881 | 1.148 | CD3 |  | 1.06 | KG | RO
280989 | Y7-280989 | NZMB1-A32 | Int. automático NZM, 3P, 32A | 2024-01-01 | 292.33 | EUR | PD_Moeller | 109 | 1 | MTS | 4015082809898 | 1.148 | CD3 |  | 1.062 | KG | RO
028099 | Y7-28099 | SRAL | Adaptador de tornillo; Para elemento de lámpara; RMQ16 | 2024-01-01 | 4.76 | EUR | PD_Moeller | 201 | 20 | MTS | 4015080280996 | 3.344 | CCM | 19X8X22 | 0.004 | KG | DE
028100 | Y7-28100 | SRA10 | Adaptador de tornillo; Para elemento de contacto 1NO; RMQ16 | 2024-01-01 | 4.76 | EUR | PD_Moeller | 201 | 20 | MTS | 4015080281009 | 3.344 | CCM | 19X8X22 | 0.004 | KG | DE
028101 | Y7-28101 | SRA01 | Adaptador de tornillo; Para elemento de contacto 1NC; RMQ16 | 2024-01-01 | 4.76 | EUR | PD_Moeller | 201 | 20 | MTS | 4015080281016 | 3.344 | CCM | 19X8X22 | 0.004 | KG | DE
281130 | Y7-281130 | DILM32-XSP(24V50HZ) | Bobina de repuesto; Para contactores DILM17…38; 24 V 50 Hz | 2024-01-01 | 22.68 | EUR | PD_Moeller | 205 | 1 | MTO | 4015082811303 | 144.256 | CCM | 64X46X49 | 0.063 | KG | RO
281131 | Y7-281131 | DILM32-XSP(48V50HZ) | Bobina de repuesto; Para contactores DILM17…38; 48 V 50 Hz | 2024-01-01 | 22.68 | EUR | PD_Moeller | 205 | 1 | MTO | 4015082811310 | 144.256 | CCM | 64X46X49 | 0.063 | KG | RO
281132 | Y7-281132 | DILM32-XSP(240V50HZ) | Bobina de repuesto; Para contactores DILM17…38; 240 V 50 Hz | 2024-01-01 | 22.68 | EUR | PD_Moeller | 205 | 1 | MTO | 4015082811327 | 144.256 | CCM | 64X46X49 | 0.063 | KG | RO
281134 | Y7-281134 | DILM32-XSP(24V60HZ) | Bobina de repuesto; Para contactores DILM17…38; 24 V 60 Hz | 2024-01-01 | 22.68 | EUR | PD_Moeller | 205 | 1 | MTO | 4015082811341 | 144.256 | CCM | 64X46X49 | 0.063 | KG | RO
281137 | Y7-281137 | DILM32-XSP(42V50HZ,48V60HZ) | Bobina de repuesto; Para contactores DILM17…38; 42 V 50 Hz, 48 V 60 Hz | 2024-01-01 | 22.68 | EUR | PD_Moeller | 205 | 1 | MTO | 4015082811372 | 144.256 | CCM | 64X46X49 | 0.063 | KG | RO
281138 | Y7-281138 | DILM32-XSP(110V50HZ,120V60HZ) | Bobina de repuesto; Para contactores DILM17…38; 110 V 50 Hz, 120 V 60 Hz | 2024-01-01 | 22.68 | EUR | PD_Moeller | 205 | 1 | MTO | 4015082811389 | 144.256 | CCM | 64X46X49 | 0.063 | KG | RO
281139 | Y7-281139 | DILM32-XSP(190V50HZ,220V60HZ) | Bobina de repuesto; Para contactores DILM17…38; 190 V 50 Hz, 220 V 60 Hz | 2024-01-01 | 22.68 | EUR | PD_Moeller | 205 | 1 | MTO | 4015082811396 | 144.256 | CCM | 64X46X49 | 0.063 | KG | RO
281141 | Y7-281141 | DILM32-XSP(230V50HZ,240V60HZ) | Bobina de repuesto; Para contactores DILM17…38; 230 V 50 Hz, 240 V 60 Hz | 2024-01-01 | 22.68 | EUR | PD_Moeller | 205 | 1 | MTO | 4015082811419 | 144.256 | CCM | 64X46X49 | 0.063 | KG | RO
281142 | Y7-281142 | DILM32-XSP(380V50HZ,440V60HZ) | Bobina de repuesto; Para contactores DILM17…38; 380 V 50 Hz, 440 V 60 Hz | 2024-01-01 | 22.68 | EUR | PD_Moeller | 205 | 1 | MTO | 4015082811426 | 144.256 | CCM | 64X46X49 | 0.063 | KG | RO
281143 | Y7-281143 | DILM32-XSP(400V50HZ,440V60HZ) | Bobina de repuesto; Para contactores DILM17…38; 400 V 50 Hz, 440 V 60 Hz | 2024-01-01 | 22.68 | EUR | PD_Moeller | 205 | 1 | MTO | 4015082811433 | 144.256 | CCM | 64X46X49 | 0.063 | KG | RO
281144 | Y7-281144 | DILM32-XSP(415V50HZ,480V60HZ) | Bobina de repuesto; Para contactores DILM17…38; 415 V 50 Hz, 480 V 60 Hz | 2024-01-01 | 22.68 | EUR | PD_Moeller | 205 | 1 | MTO | 4015082811440 | 144.256 | CCM | 64X46X49 | 0.063 | KG | RO
281145 | Y7-281145 | DILM32-XSP(24V50/60HZ) | Bobina de repuesto; Para contactores DILM17…38; 24 V 50/60 Hz | 2024-01-01 | 22.68 | EUR | PD_Moeller | 205 | 1 | MTS | 4015082811457 | 144.256 | CCM | 64X46X49 | 0.063 | KG | RO
281146 | Y7-281146 | DILM32-XSP(42V50/60HZ) | Bobina de repuesto; Para contactores DILM17…38; 42 V 50/60 Hz | 2024-01-01 | 22.68 | EUR | PD_Moeller | 205 | 1 | MTO | 4015082811464 | 144.256 | CCM | 64X46X49 | 0.063 | KG | RO
281147 | Y7-281147 | DILM32-XSP(110V50/60HZ) | Bobina de repuesto; Para contactores DILM17…38; 110 V 50/60 Hz | 2024-01-01 | 22.68 | EUR | PD_Moeller | 205 | 1 | MTO | 4015082811471 | 144.256 | CCM | 64X46X49 | 0.063 | KG | RO
281149 | Y7-281149 | DILM32-XSP(230V50/60HZ) | Bobina de repuesto; Para contactores DILM17…38; 230 V 50/60 Hz | 2024-01-01 | 22.68 | EUR | PD_Moeller | 205 | 1 | MTO | 4015082811495 | 144.256 | CCM | 64X46X49 | 0.063 | KG | RO
281150 | Y7-281150 | DILM32-XSP(380V50/60HZ) | Bobina de repuesto; Para contactores DILM17…38; 380 V 50/60 Hz | 2024-01-01 | 22.68 | EUR | PD_Moeller | 205 | 1 | MTO | 4015082811501 | 144.256 | CCM | 64X46X49 | 0.063 | KG | RO
281155 | Y7-281155 | DILM32-XSP(RDC24) | Bobina de repuesto; Para contactores DILM17…38; RDC24 | 2024-01-01 | 88.83 | EUR | PD_Moeller | 205 | 1 | MTS | 4015082811556 | 166.98 | CCM | 66X46X55 | 0.171 | KG | RO
281156 | Y7-281156 | DILM32-XSP(RDC60) | Bobina de repuesto; Para contactores DILM17…38; RDC60 | 2024-01-01 | 88.83 | EUR | PD_Moeller | 205 | 1 | MTO | 4015082811563 | 166.98 | CCM | 66X46X55 | 0.171 | KG | RO
281157 | Y7-281157 | DILM32-XSP(RDC130) | Bobina de repuesto; Para contactores DILM17…38; RDC130 | 2024-01-01 | 88.83 | EUR | PD_Moeller | 205 | 1 | MTO | 4015082811570 | 166.98 | CCM | 66X46X55 | 0.171 | KG | RO
281158 | Y7-281158 | DILM32-XSP(RDC240) | Bobina de repuesto; Para contactores DILM17…38; RDC240 | 2024-01-01 | 88.83 | EUR | PD_Moeller | 205 | 1 | MTO | 4015082811587 | 166.98 | CCM | 66X46X55 | 0.171 | KG | RO
281160 | Y7-281160 | DILM65-XSP(24V50HZ) | Bobina de repuesto; Para contactores DILM40…72; 24 V 50 Hz | 2024-01-01 | 52.07 | EUR | PD_Moeller | 205 | 1 | MTO | 4015082811600 | 185.472 | CCM | 69X56X48 | 0.086 | KG | RO
281161 | Y7-281161 | DILM65-XSP(48V50HZ) | Bobina de repuesto; Para contactores DILM40…72; 48 V 50 Hz | 2024-01-01 | 52.07 | EUR | PD_Moeller | 205 | 1 | MTO | 4015082811617 | 185.472 | CCM | 69X56X48 | 0.086 | KG | RO
281162 | Y7-281162 | DILM65-XSP(240V50HZ) | Bobina de repuesto; Para contactores DILM40…72; 240 V 50 Hz | 2024-01-01 | 52.07 | EUR | PD_Moeller | 205 | 1 | MTO | 4015082811624 | 185.472 | CCM | 69X56X48 | 0.086 | KG | RO
281164 | Y7-281164 | DILM65-XSP(24V60HZ) | Bobina de repuesto; Para contactores DILM40…72; 24 V 60 Hz | 2024-01-01 | 52.07 | EUR | PD_Moeller | 205 | 1 | MTO | 4015082811648 | 185.472 | CCM | 69X56X48 | 0.086 | KG | RO
281167 | Y7-281167 | DILM65-XSP(42V50HZ,48V60HZ) | Bobina de repuesto; Para contactores DILM40…72; 42 V 50 Hz, 48 V 60 Hz | 2024-01-01 | 52.07 | EUR | PD_Moeller | 205 | 1 | MTO | 4015082811679 | 185.472 | CCM | 69X56X48 | 0.086 | KG | RO
281168 | Y7-281168 | DILM65-XSP(110V50HZ,120V60HZ) | Bobina de repuesto; Para contactores DILM40…72; 110 V 50 Hz, 120 V 60 Hz | 2024-01-01 | 52.07 | EUR | PD_Moeller | 205 | 1 | MTO | 4015082811686 | 185.472 | CCM | 69X56X48 | 0.086 | KG | RO
281169 | Y7-281169 | DILM65-XSP(190V50HZ,220V60HZ) | Bobina de repuesto; Para contactores DILM40…72; 190 V 50 Hz, 220 V 60 Hz | 2024-01-01 | 52.07 | EUR | PD_Moeller | 205 | 1 | MTO | 4015082811693 | 185.472 | CCM | 69X56X48 | 0.086 | KG | RO
281171 | Y7-281171 | DILM65-XSP(230V50HZ,240V60HZ) | Bobina de repuesto; Para contactores DILM40…72; 230 V 50 Hz, 240 V 60 Hz | 2024-01-01 | 52.07 | EUR | PD_Moeller | 205 | 1 | MTS | 4015082811716 | 185.472 | CCM | 69X56X48 | 0.086 | KG | RO
281172 | Y7-281172 | DILM65-XSP(380V50HZ,440V60HZ) | Bobina de repuesto; Para contactores DILM40…72; 380 V 50 Hz, 440 V 60 Hz | 2024-01-01 | 40.35 | EUR | PD_Moeller | 205 | 1 | MTO | 4015082811723 | 185.472 | CCM | 69X56X48 | 0.086 | KG | RO
281173 | Y7-281173 | DILM65-XSP(400V50HZ,440V60HZ) | Bobina de repuesto; Para contactores DILM40…72; 400 V 50 Hz, 440 V 60 Hz | 2024-01-01 | 52.07 | EUR | PD_Moeller | 205 | 1 | MTO | 4015082811730 | 185.472 | CCM | 69X56X48 | 0.086 | KG | RO
281174 | Y7-281174 | DILM65-XSP(415V50HZ,480V60HZ) | Bobina de repuesto; Para contactores DILM40…72; 415 V 50 Hz, 480 V 60 Hz | 2024-01-01 | 52.07 | EUR | PD_Moeller | 205 | 1 | MTO | 4015082811747 | 185.472 | CCM | 69X56X48 | 0.086 | KG | RO
281175 | Y7-281175 | DILM65-XSP(24V50/60HZ) | Bobina de repuesto; Para contactores DILM40…72; 24 V 50/60 Hz | 2024-01-01 | 52.07 | EUR | PD_Moeller | 205 | 1 | MTS | 4015082811754 | 185.472 | CCM | 69X56X48 | 0.086 | KG | RO
281176 | Y7-281176 | DILM65-XSP(42V50/60HZ) | Bobina de repuesto; Para contactores DILM40…72; 42 V 50/60 Hz | 2024-01-01 | 52.07 | EUR | PD_Moeller | 205 | 1 | MTO | 4015082811761 | 185.472 | CCM | 69X56X48 | 0.086 | KG | RO
281177 | Y7-281177 | DILM65-XSP(110V50/60HZ) | Bobina de repuesto; Para contactores DILM40…72; 110 V 50/60 Hz | 2024-01-01 | 52.07 | EUR | PD_Moeller | 205 | 1 | MTO | 4015082811778 | 185.472 | CCM | 69X56X48 | 0.086 | KG | RO
281179 | Y7-281179 | DILM65-XSP(230V50/60HZ) | Bobina de repuesto; Para contactores DILM40…72; 230 V 50/60 Hz | 2024-01-01 | 52.07 | EUR | PD_Moeller | 205 | 1 | MTO | 4015082811792 | 185.472 | CCM | 69X56X48 | 0.086 | KG | RO
281180 | Y7-281180 | DILM65-XSP(380V50/60HZ) | Bobina de repuesto; Para contactores DILM40…72; 380 V 50/60 Hz | 2024-01-01 | 52.07 | EUR | PD_Moeller | 205 | 1 | MTO | 4015082811808 | 185.472 | CCM | 69X56X48 | 0.086 | KG | RO
281185 | Y7-281185 | DILM65-XSP(RDC24) | Bobina de repuesto; Para contactores DILM40…72; RDC24 | 2024-01-01 | 103.79 | EUR | PD_Moeller | 205 | 1 | MTS | 4015082811853 | 247.52 | CCM | 85X56X52 | 0.268 | KG | RO
281186 | Y7-281186 | DILM65-XSP(RDC60) | Bobina de repuesto; Para contactores DILM40…72; RDC60 | 2024-01-01 | 103.79 | EUR | PD_Moeller | 205 | 1 | MTO | 4015082811860 | 247.52 | CCM | 85X56X52 | 0.268 | KG | RO
281187 | Y7-281187 | DILM65-XSP(RDC130) | Bobina de repuesto; Para contactores DILM40…72; RDC130 | 2024-01-01 | 103.79 | EUR | PD_Moeller | 205 | 1 | MTO | 4015082811877 | 247.52 | CCM | 85X56X52 | 0.268 | KG | RO
281188 | Y7-281188 | DILM65-XSP(RDC240) | Bobina de repuesto; Para contactores DILM40…72; RDC240 | 2024-01-01 | 103.79 | EUR | PD_Moeller | 205 | 1 | MTO | 4015082811884 | 247.52 | CCM | 85X56X52 | 0.268 | KG | RO
281190 | Y7-281190 | DILM12-XS1 | Puente estrella; Para contactores DILM7…15 | 2024-01-01 | 5.7 | EUR | PD_Moeller | 205 | 20 | MTS | 4015082811907 | 3.24 | CCM | 30X27X4 | 0.006 | KG | CZ
281191 | Y7-281191 | DILM32-XS1 | Puente estrella; Para contactores DILM17…38 | 2024-01-01 | 7.11 | EUR | PD_Moeller | 205 | 20 | MTS | 4015082811914 | 5.148 | CCM | 6X33X26 | 0.007 | KG | ES
281192 | Y7-281192 | DILM65-XS1 | Puente estrella; Para contactores DILM40…72 | 2024-01-01 | 10.89 | EUR | PD_Moeller | 205 | 10 | MTS | 4015082811921 | 7.614 | CCM | 6X47X27 | 0.014 | KG | ES
281193 | Y7-281193 | DILM12-XP1 | Juego de uniones paralelas; Para contactores DILM7…15, DILMP20 | 2024-01-01 | 13.82 | EUR | PD_Moeller | 205 | 5 | MTS | 4015082811938 | 32.64 | CCM | 34X32X30 | 0.042 | KG | DE
281194 | Y7-281194 | DILM32-XP1 | Juego de uniones paralelas; Para contactores DILM17…38 | 2024-01-01 | 23.68 | EUR | PD_Moeller | 205 | 1 | MTS | 4015082811945 | 59.598 | CCM | 43X33X42 | 0.06 | KG | DE
281195 | Y7-281195 | DILM65-XP1 | Juego de uniones paralelas; Para contactores DILM40…72 | 2024-01-01 | 27.64 | EUR | PD_Moeller | 205 | 1 | MTS | 4015082811952 | 191.807 | CCM | 77X47X53 | 0.264 | KG | DE
281196 | Y7-281196 | DILM12-XMV | Enclavamiento mecánico; Para contactores DILM7…15 | 2024-01-01 | 13.52 | EUR | PD_Moeller | 205 | 1 | MTS | 4015082811969 | 6.16 | CCM | 70X22X4 | 0.004 | KG | RO
281197 | Y7-281197 | DILM32-XMV | Enclavamiento mecanico; Para contactores DILM17…38 | 2024-01-01 | 13.52 | EUR | PD_Moeller | 205 | 1 | MTS | 4015082811976 | 10.164 | CCM | 121X14X6 | 0.006 | KG | RO
281198 | Y7-281198 | DILM65-XMV | Enclavamiento mecánico; Para contactores DILM40…72 | 2024-01-01 | 17.75 | EUR | PD_Moeller | 205 | 1 | MTS | 4015082811983 | 11.858 | CCM | 121X14X7 | 0.006 | KG | RO
281199 | Y7-281199 | DILM12-XSPR48 | Módulo supresor RC; 24-48 V AC; Para contactores DILA, DILM7…15 | 2024-01-01 | 17.75 | EUR | PD_Moeller | 205 | 10 | MTS | 4015082811990 | 10.8 | CCM | 48X9X25 | 0.009 | KG | DE
281200 | Y7-281200 | DILM12-XSPR240 | Módulo supresor RC; 120-240 V AC; Para contactores DILA, DILM7…15 | 2024-01-01 | 17.75 | EUR | PD_Moeller | 205 | 10 | MTS | 4015082812003 | 10.8 | CCM | 48X9X25 | 0.007 | KG | DE
281201 | Y7-281201 | DILM12-XSPR500 | Módulo supresor RC; 240-500 V AC; Para contactores DILA, DILM7…15 | 2024-01-01 | 17.75 | EUR | PD_Moeller | 205 | 10 | MTS | 4015082812010 | 10.8 | CCM | 48X9X25 | 0.007 | KG | DE
281202 | Y7-281202 | DILM32-XSPR48 | Módulo supresor RC; Para contactores DILM17…38; 24-48 V AC | 2024-01-01 | 19.73 | EUR | PD_Moeller | 205 | 10 | MTS | 4015082812027 | 9.675 | CCM | 43X9X25 | 0.008 | KG | DE
281203 | Y7-281203 | DILM32-XSPR240 | Módulo supresor RC; Para contactores DILM17…38; 110-240 V AC | 2024-01-01 | 19.73 | EUR | PD_Moeller | 205 | 10 | MTS | 4015082812034 | 9.675 | CCM | 43X9X25 | 0.007 | KG | DE
281204 | Y7-281204 | DILM32-XSPR500 | Módulo supresor RC; Para contactores DILM17…38; 240-500 V AC | 2024-01-01 | 19.73 | EUR | PD_Moeller | 205 | 10 | MTS | 4015082812041 | 9.675 | CCM | 43X9X25 | 0.007 | KG | DE
281205 | Y7-281205 | DILM95-XSPR48 | Módulo supresor RC; 24-48 V AC; Para contactores DILM40…95; | 2024-01-01 | 22.83 | EUR | PD_Moeller | 205 | 10 | MTS | 4015082812058 | 9.675 | CCM | 43X9X25 | 0.008 | KG | DE
281206 | Y7-281206 | DILM95-XSPR240 | Módulo supresor RC; 110-240 V AC; Para contactores DILM40…95; | 2024-01-01 | 22.83 | EUR | PD_Moeller | 205 | 1 | MTS | 4015082812065 | 9.675 | CCM | 43X9X25 | 0.007 | KG | DE
281207 | Y7-281207 | DILM95-XSPR500 | Módulo supresor RC; 240-500 V AC; Para contactores DILM40…95; | 2024-01-01 | 22.83 | EUR | PD_Moeller | 205 | 10 | MTS | 4015082812072 | 9.675 | CCM | 43X9X25 | 0.007 | KG | DE
281208 | Y7-281208 | DILM12-XSPV48 | Módulo supresor Varistor; 24-48 V AC; Para contactores DILA, DILM7…15 | 2024-01-01 | 17.75 | EUR | PD_Moeller | 205 | 10 | MTS | 4015082812089 | 10.8 | CCM | 48X9X25 | 0.007 | KG | DE
281209 | Y7-281209 | DILM12-XSPV130 | Módulo supresor Varistor; 48-130 V AC; Para contactores DILA, DILM7…15 | 2024-01-01 | 17.75 | EUR | PD_Moeller | 205 | 10 | MTS | 4015082812096 | 10.8 | CCM | 48X9X25 | 0.007 | KG | DE
281210 | Y7-281210 | DILM12-XSPV240 | Módulo supresor Varistor; 130-240 V AC; Para contactores DILA, DILM7…15 | 2024-01-01 | 17.75 | EUR | PD_Moeller | 205 | 10 | MTS | 4015082812102 | 10.8 | CCM | 48X9X25 | 0.007 | KG | DE
281211 | Y7-281211 | DILM12-XSPV500 | Módulo supresor Varistor; 240-500 V AC; Para contactores DILA, DILM7…15 | 2024-01-01 | 17.75 | EUR | PD_Moeller | 205 | 1 | MTS | 4015082812119 | 10.8 | CCM | 48X9X25 | 0.008 | KG | DE
281212 | Y7-281212 | DILM32-XSPV48 | Módulo supresor Varistor; Para contactores DILM17…38; 24-48 V AC | 2024-01-01 | 19.73 | EUR | PD_Moeller | 205 | 10 | MTS | 4015082812126 | 9.675 | CCM | 43X9X25 | 0.007 | KG | DE
281213 | Y7-281213 | DILM32-XSPV130 | Módulo supresor Varistor; Para contactores DILM17…38; 48-130 V AC | 2024-01-01 | 19.73 | EUR | PD_Moeller | 205 | 10 | MTS | 4015082812133 | 9.675 | CCM | 43X9X25 | 0.007 | KG | DE
281214 | Y7-281214 | DILM32-XSPV240 | Módulo supresor Varistor; Para contactores DILM17…38; 130-240 V AC | 2024-01-01 | 19.73 | EUR | PD_Moeller | 205 | 10 | MTS | 4015082812140 | 9.675 | CCM | 43X9X25 | 0.007 | KG | DE
281215 | Y7-281215 | DILM32-XSPV500 | Módulo supresor Varistor; Para contactores DILM17…38; 240-500 V AC | 2024-01-01 | 19.73 | EUR | PD_Moeller | 205 | 1 | MTS | 4015082812157 | 9.675 | CCM | 43X9X25 | 0.008 | KG | DE
281216 | Y7-281216 | DILM95-XSPV48 | Módulo supresor Varistor; 24-48 V AC; Para contactores DILM40…95; | 2024-01-01 | 22.83 | EUR | PD_Moeller | 205 | 1 | MTS | 4015082812164 | 9.675 | CCM | 43X9X25 | 0.007 | KG | DE
281217 | Y7-281217 | DILM95-XSPV130 | Módulo supresor Varistor; 48-130 V AC; Para contactores DILM40…95; | 2024-01-01 | 22.83 | EUR | PD_Moeller | 205 | 1 | MTS | 4015082812171 | 9.675 | CCM | 43X9X25 | 0.007 | KG | DE
281218 | Y7-281218 | DILM95-XSPV240 | Módulo supresor Varistor; 130-240 V AC; Para contactores DILM40…95; | 2024-01-01 | 22.83 | EUR | PD_Moeller | 205 | 1 | MTS | 4015082812188 | 9.675 | CCM | 43X9X25 | 0.007 | KG | DE
281219 | Y7-281219 | DILM95-XSPV500 | Módulo supresor Varistor; 240-500 V AC; Para contactores DILM40…95; | 2024-01-01 | 22.83 | EUR | PD_Moeller | 205 | 1 | MTS | 4015082812195 | 9.675 | CCM | 43X9X25 | 0.008 | KG | DE
281220 | Y7-281220 | DILM12-XSPVL48 | Módulo supresor Varistor con LED; 24-48 V AC; Para contactores DILA, | 2024-01-01 | 21.71 | EUR | PD_Moeller | 205 | 10 | MTS | 4015082812201 | 11.25 | CCM | 50X9X25 | 0.007 | KG | DE
281221 | Y7-281221 | DILM12-XSPVL240 | Módulo supresor Varistor con LED; 130-240 V AC; Para contactores DILA, | 2024-01-01 | 21.71 | EUR | PD_Moeller | 205 | 10 | MTS | 4015082812218 | 11.25 | CCM | 50X9X25 | 0.008 | KG | DE
281222 | Y7-281222 | DILM32-XSPVL48 | Módulo supresor Varistor con LED; Para contactores DILM17…38; 24-48 V AC | 2024-01-01 | 23.68 | EUR | PD_Moeller | 205 | 10 | MTS | 4015082812225 | 10.125 | CCM | 45X9X25 | 0.008 | KG | DE
281223 | Y7-281223 | DILM32-XSPVL240 | Módulo supresor Varistor con LED; Para contactores DILM17…38; 130-240 V | 2024-01-01 | 23.68 | EUR | PD_Moeller | 205 | 10 | MTS | 4015082812232 | 10.125 | CCM | 45X9X25 | 0.008 | KG | DE
281224 | Y7-281224 | DILM95-XSPVL48 | Módulo supresor Varistor con LED; 24-48 V AC; Para contactores DILM40…95; | 2024-01-01 | 26.64 | EUR | PD_Moeller | 205 | 10 | MTS | 4015082812249 | 10.125 | CCM | 45X9X25 | 0.007 | KG | DE
281225 | Y7-281225 | DILM95-XSPVL240 | Módulo supresor Varistor con LED; 130-240 V AC; Para contactores | 2024-01-01 | 26.64 | EUR | PD_Moeller | 205 | 1 | MTS | 4015082812256 | 10.125 | CCM | 45X9X25 | 0.008 | KG | DE
281226 | Y7-281226 | DILM150-XVB | Unión mecánica; Para contactores DILM40…72 | 2024-01-01 | 1.52 | EUR | PD_Moeller | 205 | 10 | MTS | 4015082812263 | 240.04 | MM3 | 10X7,06X3,4 | 0.005 | KG | RO
281227 | Y7-281227 | DILM32-XVB | Unión mecánica; Para contactores DILM7…38 | 2024-01-01 | 0.37 | EUR | PD_Moeller | 205 | 50 | MTS | 4015082812270 | 1.922 | CCM | 15,6X22X5,6 | 1.516 | G | RO
281230 | Y7-281230 | NZMB1-A160 | Int. automático NZM, 3P, 160A | 2024-01-01 | 689.58 | EUR | PD_Moeller | 109 | 1 | MTS | 4015082812300 | 1.148 | CD3 |  | 1.123 | KG | RO
281231 | Y7-281231 | NZMN1-A20 | Int. automático NZM, 3P, 20A | 2024-01-01 | 331.29 | EUR | PD_Moeller | 109 | 1 | MTS | 4015082812317 | 1.148 | CD3 |  | 1.071 | KG | RO
281232 | Y7-281232 | NZMN1-A25 | Int. automático NZM, 3P, 25A | 2024-01-01 | 331.29 | EUR | PD_Moeller | 109 | 1 | MTS | 4015082812324 | 1.148 | CD3 |  | 1.071 | KG | RO
281233 | Y7-281233 | NZMN1-A32 | Int. automático NZM, 3P, 32A | 2024-01-01 | 331.29 | EUR | PD_Moeller | 109 | 1 | MTS | 4015082812331 | 1.148 | CD3 |  | 1.06 | KG | RO
281234 | Y7-281234 | NZMN1-A160 | Int. automático NZM, 3P, 160A | 2024-01-01 | 764.55 | EUR | PD_Moeller | 109 | 1 | MTS | 4015082812348 | 1.148 | CD3 |  | 1.119 | KG | RO
281235 | Y7-281235 | PN1-160 | Int. seccionador PN, 3P, 160A | 2024-01-01 | 352.29 | EUR | PD_Moeller | 109 | 1 | MTS | 4015082812355 | 1.148 | CD3 |  | 0.923 | KG | RO
281236 | Y7-281236 | N1-160 | Int. seccionador tipo N, 3P 160A | 2024-01-01 | 407.78 | EUR | PD_Moeller | 109 | 1 | MTS | 4015082812362 | 1.148 | CD3 |  | 0.924 | KG | RO
281237 | Y7-281237 | NZMB1-4-A20 | Int. automático NZM, 4P, 20A | 2024-01-01 | 391.28 | EUR | PD_Moeller | 109 | 1 | MTS | 4015082812379 | 1.47 | CD3 |  | 1.39 | KG | RO
281239 | Y7-281239 | NZMB1-4-A25 | Int. automático NZM, 4P, 25A | 2024-01-01 | 391.28 | EUR | PD_Moeller | 109 | 1 | MTS | 4015082812393 | 1.47 | CD3 |  | 1.376 | KG | RO
281241 | Y7-281241 | NZMB1-4-A32 | Int. automático NZM, 4P, 32A | 2024-01-01 | 391.28 | EUR | PD_Moeller | 109 | 1 | MTS | 4015082812416 | 1.47 | CD3 |  | 1.396 | KG | RO
281243 | Y7-281243 | NZMB1-4-A160 | Int. automático NZM, 4P, 160A | 2024-01-01 | 920.47 | EUR | PD_Moeller | 109 | 1 | MTS | 4015082812430 | 1.47 | CD3 |  | 1.325 | KG | RO
281245 | Y7-281245 | NZMN1-4-A20 | Int. automático NZM, 4P, 20A | 2024-01-01 | 481.21 | EUR | PD_Moeller | 109 | 1 | MTS | 4015082812454 | 1.47 | CD3 |  | 1.325 | KG | RO
281247 | Y7-281247 | NZMN1-4-A25 | Int. automático NZM, 4P, 25A | 2024-01-01 | 481.21 | EUR | PD_Moeller | 109 | 1 | MTS | 4015082812478 | 1.47 | CD3 |  | 1.383 | KG | RO
281249 | Y7-281249 | NZMN1-4-A32 | Int. automático NZM, 4P, 32A | 2024-01-01 | 481.21 | EUR | PD_Moeller | 109 | 1 | MTS | 4015082812492 | 1.47 | CD3 |  | 1.325 | KG | RO
281251 | Y7-281251 | NZMN1-4-A160 | Int. automático NZM, 4P, 160A | 2024-01-01 | 1019.36 | EUR | PD_Moeller | 109 | 1 | MTS | 4015082812515 | 1.47 | CD3 |  | 1.457 | KG | RO
281253 | Y7-281253 | PN1-4-160 | Int. seccionador PN, 4P, 160A | 2024-01-01 | 406.27 | EUR | PD_Moeller | 109 | 1 | MTS | 4015082812539 | 1.531 | CD3 |  | 1.215 | KG | RO
281254 | Y7-281254 | N1-4-160 | Int. seccionador tipo N, 4P 160A | 2024-01-01 | 478.21 | EUR | PD_Moeller | 109 | 1 | MTS | 4015082812546 | 1.531 | CD3 |  | 1.212 | KG | RO
281263 | Y7-281263 | NZMB1-S40-CNA | Int. automático NZM, 3P, 40A, CNA | 2024-01-01 | 344.8 | EUR | PD_Moeller | 109 | 1 | MTO | 4015082812638 | 1.311 | CD3 |  | 1.046 | KG | RO
281264 | Y7-281264 | NZMB1-S50-CNA | Int. automático NZM, 3P, 50A, CNA | 2024-01-01 | 344.8 | EUR | PD_Moeller | 109 | 1 | MTO | 4015082812645 | 1.311 | CD3 |  | 1.046 | KG | RO
281265 | Y7-281265 | NZMB1-S63-CNA | Int. automático NZM, 3P, 63A, CNA | 2024-01-01 | 344.8 | EUR | PD_Moeller | 109 | 1 | MTO | 4015082812652 | 1.311 | CD3 |  | 1.046 | KG | RO
281266 | Y7-281266 | NZMB1-S80-CNA | Int. automático NZM, 3P, 80A, CNA | 2024-01-01 | 388.27 | EUR | PD_Moeller | 109 | 1 | MTS | 4015082812669 | 1.311 | CD3 |  | 1.046 | KG | RO
281267 | Y7-281267 | NZMB1-S100-CNA | Int. automático NZM, 3P, 100A, CNA | 2024-01-01 | 442.2 | EUR | PD_Moeller | 109 | 1 | MTO | 4015082812676 | 1.311 | CD3 |  | 1.046 | KG | RO
281276 | Y7-281276 | NZMN1-S40-CNA | Int. automático NZM, 3P, 40A, CNA | 2024-01-01 | 397.25 | EUR | PD_Moeller | 109 | 1 | MTO | 4015082812768 | 1.311 | CD3 |  | 1.046 | KG | RO
281277 | Y7-281277 | NZMN1-S50-CNA | Int. automático NZM, 3P, 50A, CNA | 2024-01-01 | 397.25 | EUR | PD_Moeller | 109 | 1 | MTO | 4015082812775 | 1.311 | CD3 |  | 1.046 | KG | RO
281278 | Y7-281278 | NZMN1-S63-CNA | Int. automático NZM, 3P, 63A, CNA | 2024-01-01 | 397.25 | EUR | PD_Moeller | 109 | 1 | MTO | 4015082812782 | 1.311 | CD3 |  | 1.046 | KG | RO
281279 | Y7-281279 | NZMN1-S80-CNA | Int. automático NZM, 3P, 80A, CNA | 2024-01-01 | 434.74 | EUR | PD_Moeller | 109 | 1 | MTS | 4015082812799 | 1.311 | CD3 |  | 1.046 | KG | RO
281280 | Y7-281280 | NZMN1-S100-CNA | Int. automático NZM, 3P, 100A, CNA | 2024-01-01 | 536.69 | EUR | PD_Moeller | 109 | 1 | MTO | 4015082812805 | 1.311 | CD3 |  | 1.046 | KG | RO
281281 | Y7-281281 | NZMH2-A20 | Int. automático NZM, 3P, 20A | 2024-01-01 | 437.31 | EUR | PD_Moeller | 109 | 1 | MTS | 4015082812812 | 2.879 | CD3 |  | 2.44 | KG | RO
281282 | Y7-281282 | NZMH2-A25 | Int. automático NZM, 3P, 25A | 2024-01-01 | 437.31 | EUR | PD_Moeller | 109 | 1 | MTO | 4015082812829 | 2.879 | CD3 |  | 2.434 | KG | RO
281283 | Y7-281283 | NZMH2-A32 | Int. automático NZM, 3P, 32A | 2024-01-01 | 437.31 | EUR | PD_Moeller | 109 | 1 | MTS | 4015082812836 | 2.879 | CD3 |  | 2.437 | KG | RO
281287 | Y7-281287 | NZMH2-4-A20 | Int. automático NZM, 4P, 20A | 2024-01-01 | 613.17 | EUR | PD_Moeller | 109 | 1 | MTO | 4015082812874 | 3.838 | CD3 |  | 3.125 | KG | RO
281289 | Y7-281289 | NZMH2-4-A25 | Int. automático NZM, 4P, 25A | 2024-01-01 | 613.17 | EUR | PD_Moeller | 109 | 1 | MTO | 4015082812898 | 3.838 | CD3 |  | 3.125 | KG | RO
281291 | Y7-281291 | NZMH2-4-A32 | Int. automático NZM, 4P, 32A | 2024-01-01 | 613.17 | EUR | PD_Moeller | 109 | 1 | MTO | 4015082812911 | 3.838 | CD3 |  | 3.125 | KG | RO
281299 | Y7-281299 | NZMH2-M20 | Int. automático NZM, 3P, 20A | 2024-01-01 | 455.66 | EUR | PD_Moeller | 109 | 1 | MTO | 4015082812997 | 2.879 | CD3 |  | 2.345 | KG | RO
281300 | Y7-281300 | NZMH2-M25 | Int. automático NZM, 3P, 25A | 2024-01-01 | 455.66 | EUR | PD_Moeller | 109 | 1 | MTO | 4015082813000 | 2.879 | CD3 |  | 2.345 | KG | RO
281301 | Y7-281301 | NZMH2-M32 | Int. automático NZM, 3P, 32A | 2024-01-01 | 455.66 | EUR | PD_Moeller | 109 | 1 | MTS | 4015082813017 | 2.879 | CD3 |  | 2.345 | KG | RO
281302 | Y7-281302 | NZMH2-M40 | Int. automático NZM, 3P, 40A | 2024-01-01 | 455.66 | EUR | PD_Moeller | 109 | 1 | MTS | 4015082813024 | 2.879 | CD3 |  | 2.345 | KG | RO
281303 | Y7-281303 | NZMH2-M50 | Int. automático NZM, 3P, 50A | 2024-01-01 | 455.66 | EUR | PD_Moeller | 109 | 1 | MTS | 4015082813031 | 2.879 | CD3 |  | 2.345 | KG | RO
281304 | Y7-281304 | NZMH2-M63 | Int. automático NZM, 3P, 63A | 2024-01-01 | 455.66 | EUR | PD_Moeller | 109 | 1 | MTS | 4015082813048 | 2.879 | CD3 |  | 2.456 | KG | RO
281305 | Y7-281305 | NZMH2-M80 | Int. automático NZM, 3P, 80A | 2024-01-01 | 490.82 | EUR | PD_Moeller | 109 | 1 | MTS | 4015082813055 | 2.879 | CD3 |  | 2.412 | KG | RO
281306 | Y7-281306 | NZMH2-M100 | Int. automático NZM, 3P, 100A | 2024-01-01 | 619.3 | EUR | PD_Moeller | 109 | 1 | MTS | 4015082813062 | 2.879 | CD3 |  | 2.42 | KG | RO
281307 | Y7-281307 | NZMH2-M125 | Int. automático NZM, 3P, 125A | 2024-01-01 | 948.03 | EUR | PD_Moeller | 109 | 1 | MTS | 4015082813079 | 2.879 | CD3 |  | 2.431 | KG | RO
281308 | Y7-281308 | NZMH2-M160 | Int. automático NZM, 3P, 160A | 2024-01-01 | 1146.78 | EUR | PD_Moeller | 109 | 1 | MTS | 4015082813086 | 2.879 | CD3 |  | 2.408 | KG | RO
281309 | Y7-281309 | NZMH2-M200 | Int. automático NZM, 3P, 200A | 2024-01-01 | 1347.11 | EUR | PD_Moeller | 109 | 1 | MTS | 4015082813093 | 2.879 | CD3 |  | 2.438 | KG | RO
281403 | Y7-281403 | CI-PKZ01 | Caja aislante de superficie; HxWxD=160x97x80 mm; IP40; Para PKZ01 | 2024-01-01 | 17.62 | EUR | PD_Moeller | 205 | 1 | MTS | 4015082814038 | 1.473 | CD3 | 158X117X80 | 0.374 | KG | DE
281404 | Y7-281404 | CI-PKZ01-G | Caja aislante de superficie; HxWxD=160x97x80 mm; IP65; Para PKZ01; Con | 2024-01-01 | 27.63 | EUR | PD_Moeller | 205 | 1 | MTS | 4015082814045 | 1.473 | CD3 | 158X117X80 | 0.257 | KG | DE
281405 | Y7-281405 | CI-PKZ01-SVB | Caja aislante de superficie; HxWxD=160x97x80 mm; IP65; Para PKZ01; Con | 2024-01-01 | 33.59 | EUR | PD_Moeller | 205 | 1 | MTS | 4015082814052 | 1.643 | CD3 | 158X130X80 | 0.413 | KG | DE
281406 | Y7-281406 | CI-PKZ01-PVT | Caja aislante de superficie; HxWxD=160x97x80 mm; IP65; Para PKZ01; Con | 2024-01-01 | 51.05 | EUR | PD_Moeller | 205 | 1 | MTS | 4015082814069 | 2.237 | CD3 | 158X172X80 | 0.301 | KG | DE
281407 | Y7-281407 | CI-PKZ01-PVS | Caja aislante de superficie; HxWxD=160x97x80 mm; IP65; Para PKZ01; Con | 2024-01-01 | 81.62 | EUR | PD_Moeller | 205 | 1 | MTS | 4015082814076 | 2.237 | CD3 | 158X172X80 | 0.494 | KG | DE
281408 | Y7-281408 | CI-PKZ01-NA | Caja aislante de superficie; HxWxD=160x97x80 mm; IP40; Para PKZ01; Norte | 2024-01-01 | 43.68 | EUR | PD_Moeller | 205 | 1 | MTO | 4015082814083 | 1.473 | CD3 | 158X117X80 | 0.374 | KG | DE
281409 | Y7-281409 | CI-PKZ01-NA-G | Caja aislante de superficie; HxWxD=160x97x80 mm; IP65; Para PKZ01; Con | 2024-01-01 | 54.4 | EUR | PD_Moeller | 205 | 1 | MTO | 4015082814090 | 1.473 | CD3 | 158X117X80 | 0.36 | KG | DE
281554 | Y7-281554 | NZMB1-AF20-NA | Int. automático NZM-NA, 3P, 20A | 2024-01-01 | 344.8 | EUR | PD_Moeller | 109 | 1 | MTS | 4015082815547 | 1.311 | CD3 |  | 1.119 | KG | RO
281555 | Y7-281555 | NZMB1-AF25-NA | Int. automático NZM-NA, 3P, 25A | 2024-01-01 | 344.8 | EUR | PD_Moeller | 109 | 1 | MTS | 4015082815554 | 1.311 | CD3 |  | 1.119 | KG | RO
281556 | Y7-281556 | NZMB1-AF30-NA | Int. automático NZM-NA, 3P, 30A | 2024-01-01 | 344.8 | EUR | PD_Moeller | 109 | 1 | MTS | 4015082815561 | 1.311 | CD3 |  | 1.126 | KG | RO
281557 | Y7-281557 | NZMB1-AF110-NA | Int. automático NZM-NA, 3P, 110A | 2024-01-01 | 725.56 | EUR | PD_Moeller | 109 | 1 | MTO | 4015082815578 | 1.311 | CD3 |  | 1.119 | KG | RO
281558 | Y7-281558 | NZMB1-AF125-NA | Int. automático NZM-NA, 3P, 125A | 2024-01-01 | 725.56 | EUR | PD_Moeller | 109 | 1 | MTS | 4015082815585 | 1.311 | CD3 |  | 1.119 | KG | RO
281559 | Y7-281559 | NZMB1-A20-NA | Int. automático NZM-NA, 3P, 20A | 2024-01-01 | 344.8 | EUR | PD_Moeller | 109 | 1 | MTS | 4015082815592 | 1.311 | CD3 |  | 1.127 | KG | RO
281560 | Y7-281560 | NZMB1-A25-NA | Int. automático NZM-NA, 3P, 25A | 2024-01-01 | 344.8 | EUR | PD_Moeller | 109 | 1 | MTS | 4015082815608 | 1.311 | CD3 |  | 1.119 | KG | RO
281561 | Y7-281561 | NZMB1-A32-NA | Int. automático NZM-NA, 3P, 32A | 2024-01-01 | 344.8 | EUR | PD_Moeller | 109 | 1 | MTS | 4015082815615 | 1.311 | CD3 |  | 1.128 | KG | RO
281562 | Y7-281562 | NZMB1-A125-NA | Int. automático NZM-NA, 3P, 125A | 2024-01-01 | 725.56 | EUR | PD_Moeller | 109 | 1 | MTS | 4015082815622 | 1.311 | CD3 |  | 1.127 | KG | RO
281565 | Y7-281565 | NZMN1-AF20-NA | Int. automático NZM-NA, 3P, 20A | 2024-01-01 | 397.25 | EUR | PD_Moeller | 109 | 1 | MTS | 4015082815653 | 1.311 | CD3 |  | 1.119 | KG | RO
281566 | Y7-281566 | NZMN1-AF25-NA | Int. automático NZM-NA, 3P, 25A | 2024-01-01 | 397.25 | EUR | PD_Moeller | 109 | 1 | MTS | 4015082815660 | 1.311 | CD3 |  | 1.119 | KG | RO
281567 | Y7-281567 | NZMN1-AF30-NA | Int. automático NZM-NA, 3P, 30A | 2024-01-01 | 397.25 | EUR | PD_Moeller | 109 | 1 | MTO | 4015082815677 | 1.311 | CD3 |  | 1.119 | KG | RO
281568 | Y7-281568 | NZMN1-AF110-NA | Int. automático NZM-NA, 3P, 110A | 2024-01-01 | 858.98 | EUR | PD_Moeller | 109 | 1 | MTO | 4015082815684 | 1.311 | CD3 |  | 1.119 | KG | RO
281569 | Y7-281569 | NZMN1-AF125-NA | Int. automático NZM-NA, 3P, 125A | 2024-01-01 | 858.98 | EUR | PD_Moeller | 109 | 1 | MTO | 4015082815691 | 1.311 | CD3 |  | 1.119 | KG | RO
281570 | Y7-281570 | NZMN1-A20-NA | Int. automático NZM, 3P, 20A | 2024-01-01 | 397.25 | EUR | PD_Moeller | 109 | 1 | MTS | 4015082815707 | 1.311 | CD3 |  | 1.119 | KG | RO
281571 | Y7-281571 | NZMN1-A25-NA | Int. automático NZM-NA, 3P, 25A | 2024-01-01 | 397.25 | EUR | PD_Moeller | 109 | 1 | MTS | 4015082815714 | 1.311 | CD3 |  | 1.119 | KG | RO
281572 | Y7-281572 | NZMN1-A32-NA | Int. automático NZM, 3P, 32A,NA | 2024-01-01 | 397.25 | EUR | PD_Moeller | 109 | 1 | MTS | 4015082815721 | 1.311 | CD3 |  | 1.128 | KG | RO
281573 | Y7-281573 | NZMN1-A125-NA | Int. automático NZM-NA, 3P, 125A | 2024-01-01 | 858.98 | EUR | PD_Moeller | 109 | 1 | MTS | 4015082815738 | 1.311 | CD3 |  | 1.127 | KG | RO
281581 | Y7-281581 | NZM1-XMV | Bloqueo mecánico, NZM1 | 2024-01-01 | 278.06 | EUR | PD_Moeller | 109 | 1 | MTS | 4015082815813 | 382.5 | CCM |  | 0.321 | KG | DE
281582 | Y7-281582 | NZM2-XMV | Bloqueo mecánico mecánico, NZM2 | 2024-01-01 | 283.97 | EUR | PD_Moeller | 109 | 1 | MTS | 4015082815820 | 721.875 | CCM |  | 0.512 | KG | DE
281583 | Y7-281583 | NZM3-XMV | Bloqueo mecánico, NZM3 | 2024-01-01 | 294.63 | EUR | PD_Moeller | 109 | 1 | MTS | 4015082815837 | 1.05 | CD3 |  | 0.627 | KG | DE
281584 | Y7-281584 | NZM4-XMV | Enclavamiento mecánico, NZM4 | 2024-01-01 | 288.1 | EUR | PD_Moeller | 109 | 1 | MTS | 4015082815844 | 962.5 | CCM |  | 0.622 | KG | DE
281585 | Y7-281585 | NZM-XBZ225 | Cable bowden, L=225mm | 2024-01-01 | 52.41 | EUR | PD_Moeller | 109 | 1 | MTS | 4015082815851 | 2 | CD3 |  | 0.084 | KG | DE
281586 | Y7-281586 | NZM-XBZ600 | Cable bowden, L=600mm | 2024-01-01 | 77.95 | EUR | PD_Moeller | 109 | 1 | MTS | 4015082815868 | 2 | CD3 |  | 0.12 | KG | DE
281587 | Y7-281587 | NZM-XBZ1000 | Cable bowden, L=1000mm | 2024-01-01 | 94.59 | EUR | PD_Moeller | 109 | 1 | MTS | 4015082815875 | 2 | CD3 |  | 0.144 | KG | DE
281591 | Y7-281591 | NZM4-XKV95 | Ampliación de conexión, 3P, 95mm | 2024-01-01 | 705.46 | EUR | PD_Moeller | 109 | 1 | MTS | 4015082815912 | 630 | CCM |  | 3.175 | KG | DE
281592 | Y7-281592 | NZM4-4-XKV95 | Ampliación de conexión, 4P, 95mm | 2024-01-01 | 962.6 | EUR | PD_Moeller | 109 | 1 | MTS | 4015082815929 | 1.519 | CD3 |  | 4.275 | KG | DE
281593 | Y7-281593 | NZM4-XKV110 | Ampliación de conexión, 3P, 110mm | 2024-01-01 | 740.38 | EUR | PD_Moeller | 109 | 1 | MTS | 4015082815936 | 630 | CCM |  | 3.215 | KG | DE
281594 | Y7-281594 | NZM4-4-XKV120 | Ampliación de conexión 4P, 110mm | 2024-01-01 | 1151.22 | EUR | PD_Moeller | 109 | 1 | MTS | 4015082815943 | 1.519 | CD3 |  | 5.035 | KG | DE
281595 | Y7-281595 | NZM4-XKP | Aislador de fase 3P, NZM4 | 2024-01-01 | 51.42 | EUR | PD_Moeller | 109 | 1 | MTS | 4015082815950 | 480 | CCM |  | 0.17 | KG | DE
281596 | Y7-281596 | NZM4-4-XKP | Aislador de fase 4P, NZM4 | 2024-01-01 | 57.4 | EUR | PD_Moeller | 109 | 1 | MTS | 4015082815967 | 600 | CCM |  | 0.25 | KG | DE
281630 | Y7-281630 | CI-PKZ01-NA-SVB | Caja aislante de superficie; HxWxD=160x97x80 mm; IP65; Para PKZ01; Con | 2024-01-01 | 68.46 | EUR | PD_Moeller | 205 | 1 | MTO | 4015082816308 | 1.643 | CD3 | 158X130X80 | 0.413 | KG | DE
281631 | Y7-281631 | CI-PKZ01-NA-PVT | Caja aislante de superficie; HxWxD=160x97x80 mm; IP65; Para PKZ01; Con | 2024-01-01 | 96.76 | EUR | PD_Moeller | 205 | 1 | MTS | 4015082816315 | 2.237 | CD3 | 158X117X80 | 0.568 | KG | DE
281632 | Y7-281632 | CI-PKZ01-NA-PVS | Caja aislante de superficie; HxWxD=160x97x80 mm; IP65; Para PKZ01; Con | 2024-01-01 | 145.59 | EUR | PD_Moeller | 205 | 1 | MTO | 4015082816322 | 2.237 | CD3 | 158X117X80 | 0.384 | KG | DE
281633 | Y7-281633 | E-PKZ01 | Caja aislante de empotrar; IP40; Para PKZ01; + abertura | 2024-01-01 | 17.62 | EUR | PD_Moeller | 205 | 1 | MTS | 4015082816339 | 1.335 | CD3 | 115X90X129 | 0.26 | KG | DE
281634 | Y7-281634 | E-PKZ01-G | Caja aislante de empotrar; IP65; Para PKZ01; + membrana | 2024-01-01 | 27.63 | EUR | PD_Moeller | 205 | 1 | MTS | 4015082816346 | 1.335 | CD3 | 115X90X129 | 0.278 | KG | DE
281635 | Y7-281635 | E-PKZ01-SVB | Caja aislante de empotrar; IP65; Para PKZ01; + función de bloqueo por | 2024-01-01 | 68.79 | EUR | PD_Moeller | 205 | 1 | MTS | 4015082816353 | 1.486 | CD3 | 128X90X129 | 0.305 | KG | DE
281636 | Y7-281636 | E-PKZ01-PVT | Caja aislante de empotrar; IP65; Para PKZ01; + pulsador de parada de | 2024-01-01 | 106.66 | EUR | PD_Moeller | 205 | 1 | MTS | 4015082816360 | 2.043 | CD3 | 176X90X129 | 0.359 | KG | DE
281637 | Y7-281637 | E-PKZ01-PVS | Caja aislante de empotrar; IP65; Para PKZ01; + pulsador de parada de | 2024-01-01 | 174.14 | EUR | PD_Moeller | 205 | 1 | MTO | 4015082816377 | 2.043 | CD3 | 176X90X129 | 0.359 | KG | DE
281664 | Y7-281664 | +NZM2-XKR4O | Conexión trasera, 3.5mm, 3P, superior | 2024-01-01 | 34.36 | EUR | PD_Moeller | 109 | 1 | MTO | 4015082816643 | 332.01 | CCM |  | 0.159 | KG | DE
281665 | Y7-281665 | +NZM2-XKR4U | Conexión trasera, 3.5mm, 3P, inferior | 2024-01-01 | 34.36 | EUR | PD_Moeller | 109 | 1 | MTO | 4015082816650 | 332.01 | CCM |  | 0.159 | KG | DE
281666 | Y7-281666 | NZM2-XKR4 | Conexión trasera, 3.5mm, 3P | 2024-01-01 | 34.46 | EUR | PD_Moeller | 109 | 1 | MTS | 4015082816667 | 332.01 | CCM |  | 0.159 | KG | DE
281667 | Y7-281667 | +NZM3-XKR13O | Conexión trasera, 13mm, 3P, | 2024-01-01 | 53.14 | EUR | PD_Moeller | 109 | 1 | MTO | 4015082816674 | 462 | CCM |  | 0.234 | KG | DE
281691 | Y7-281691 | BC-O-1/12-TW-ECO | Caja distribución tipo ECO, montaje en superficie, 1 filas, 12 UM, IP40 | 2024-01-01 | 26.58 | EUR | PD_Moeller | 102 | 1 | MTS | 4015082816919 | 8.866 | CD3 |  | 1 | KG | PL
281693 | Y7-281693 | BC-O-2/24-TW-ECO | Caja distribución tipo ECO, montaje en superficie, 2 filas, 12 UM, IP40 | 2024-01-01 | 55.21 | EUR | PD_Moeller | 102 | 1 | MTS | 4015082816933 | 14.322 | CD3 |  | 1.6 | KG | PL
281694 | Y7-281694 | BC-O-2/36-TW-ECO | Caja distribución tipo ECO, montaje en superficie, 2 filas, 18 UM, IP40 | 2024-01-01 | 88.3 | EUR | PD_Moeller | 102 | 1 | MTO | 4015082816940 | 20.974 | CD3 |  | 2.66 | KG | PL
281698 | Y7-281698 | BC-U-1/12-TW-ECO | Caja distribución tipo ECO, montaje empotrado, 1 filas, 12 UM, IP40 | 2024-01-01 | 24.63 | EUR | PD_Moeller | 102 | 1 | MTO | 4015082816988 | 9.009 | CD3 |  | 0.8 | KG | PL
281925 | Y7-281925 | MSC-D-0,25-M7(230V50HZ) | Arrancador de motor directo; 0.06kW; 400 V; 150kA; 230 V 50 Hz | 2024-01-01 | 128.83 | EUR | PD_Moeller | 205 | 1 | MTS | 4015082819255 | 769.5 | CCM | 95X45X180 | 0.594 | KG | DE
281926 | Y7-281926 | MSC-D-0,4-M7(230V50HZ) | Arrancador de motor directo; 0.09kW; 400 V; 150kA; 230 V 50 Hz | 2024-01-01 | 129.85 | EUR | PD_Moeller | 205 | 1 | MTS | 4015082819262 | 769.5 | CCM | 95X45X180 | 0.594 | KG | DE
281927 | Y7-281927 | MSC-D-0,63-M7(230V50HZ) | Arrancador de motor directo; 0.18kW; 400 V; 150kA; 230 V 50 Hz | 2024-01-01 | 135.42 | EUR | PD_Moeller | 205 | 1 | MTS | 4015082819279 | 769.5 | CCM | 95X45X180 | 0.593 | KG | DE
281929 | Y7-281929 | MSC-D-1-M7(230V50HZ) | Arrancador de motor directo; 0.25kW; 400 V; 150kA; 230 V 50 Hz | 2024-01-01 | 140.83 | EUR | PD_Moeller | 205 | 1 | MTS | 4015082819293 | 769.5 | CCM | 95X45X180 | 0.593 | KG | DE
281943 | Y7-281943 | E-PKZ01-SVB-V | Caja aislante de empotrar; IP65; Para PKZ01 + VHI; + función de bloqueo | 2024-01-01 | 68.79 | EUR | PD_Moeller | 205 | 1 | MTO | 4015082819439 | 1.486 | CD3 | 128X90X129 | 0.304 | KG | DE
281944 | Y7-281944 | CI-PKZ01-SVB-V | Caja aislante de superficie; HxWxD=160x97x80 mm; IP65; Para PKZ01; Con | 2024-01-01 | 33.59 | EUR | PD_Moeller | 205 | 1 | MTO | 4015082819446 | 1.643 | CD3 | 160X80,008X100 | 0.407 | KG | DE
281945 | Y7-281945 | CI-PKZ01-NA-SVB-V | Caja aislante de superficie; HxWxD=160x97x80 mm; IP65; Para PKZ01; Con | 2024-01-01 | 68.46 | EUR | PD_Moeller | 205 | 1 | MTO | 4015082819453 | 1.643 | CD3 | 80X100X75 | 0.375 | KG | DE
283040 | Y7-283040 | BF-O-2/48-E | Arm. Metal. superficie con puerta opaca, 24 UM por fila, 2 filas, | 2024-01-01 | 332.7 | EUR | PD_Moeller | 103 | 1 | MTS | 4015082830403 | 38.295 | CD3 |  | 8.4 | KG | RO
283041 | Y7-283041 | BF-O-3/72-E | Arm. Metal. superficie con puerta opaca, 24 UM por fila, 3 filas, | 2024-01-01 | 399.04 | EUR | PD_Moeller | 103 | 1 | MTS | 4015082830410 | 50.783 | CD3 |  | 10.3 | KG | RO
283042 | Y7-283042 | BF-O-4/96-E | Arm. Metal. superficie con puerta opaca, 24 UM por fila, 4 filas, | 2024-01-01 | 472.76 | EUR | PD_Moeller | 103 | 1 | MTS | 4015082830427 | 63.27 | CD3 |  | 12.2 | KG | RO
283043 | Y7-283043 | BF-O-5/120-E | Arm. Metal. superficie con puerta opaca, 24 UM por fila, 5 filas, | 2024-01-01 | 539.89 | EUR | PD_Moeller | 103 | 1 | MTS | 4015082830434 | 75.758 | CD3 |  | 14.2 | KG | RO
283052 | Y7-283052 | BF-U-2/48-E | Arm. Metal. empotrar con puerta opaca, 24 UM por fila, 2 filas, cerradura | 2024-01-01 | 311.48 | EUR | PD_Moeller | 103 | 1 | MTS | 4015082830526 | 40.32 | CD3 |  | 9.4 | KG | RO
283053 | Y7-283053 | BF-U-3/72-E | Arm. Metal. empotrar con puerta opaca, 24 UM por fila, 3 filas, cerradura | 2024-01-01 | 377.01 | EUR | PD_Moeller | 103 | 1 | MTS | 4015082830533 | 52.92 | CD3 |  | 10.2 | KG | RO
283054 | Y7-283054 | BF-U-4/96-E | Arm. Metal. empotrar con puerta opaca, 24 UM por fila, 4 filas, cerradura | 2024-01-01 | 456.96 | EUR | PD_Moeller | 103 | 1 | MTS | 4015082830540 | 65.52 | CD3 |  | 12.3 | KG | RO
283055 | Y7-283055 | BF-U-5/120-E | Arm. Metal. empotrar con puerta opaca, 24 UM por fila, 5 filas, cerradura | 2024-01-01 | 515.27 | EUR | PD_Moeller | 103 | 1 | MTS | 4015082830557 | 78.12 | CD3 |  | 14.46 | KG | RO
283060 | Y7-283060 | BFZ-FP-2/48 | Placa cubierta con corte 45 mm para 24 módulos por fila, 2 filas, blanco | 2024-01-01 | 56.91 | EUR | PD_Moeller | 103 | 1 | MTO | 4015082830601 | 5.444 | CD3 |  | 1.1 | KG | RO
283061 | Y7-283061 | BFZ-FP-1+/24 | Placa cubierta con corte 45 mm para 24 módulos por fila, 1+ filas, blanco | 2024-01-01 | 51.77 | EUR | PD_Moeller | 103 | 1 | MTO | 4015082830618 | 3.838 | CD3 |  | 0.85 | KG | RO
283062 | Y7-283062 | BFZ-FP-2+/48 | Placa cubierta con corte 45 mm para 24 módulos por fila, 2+ filas, blanco | 2024-01-01 | 66.13 | EUR | PD_Moeller | 103 | 1 | MTO | 4015082830625 | 6.515 | CD3 |  | 1.3 | KG | CZ
283063 | Y7-283063 | BFZ-FP-3+/72 | Placa cubierta con corte 45 mm para 24 módulos por fila, 3+ filas, blanco | 2024-01-01 | 75.35 | EUR | PD_Moeller | 103 | 1 | MTO | 4015082830632 | 9.193 | CD3 |  | 1.73 | KG | RO
283101 | Y7-283101 | BFZ-DINS-2/48 | Carril de montaje a bastidor de 24 módulos por fila, 2 filas | 2024-01-01 | 47.94 | EUR | PD_Moeller | 103 | 1 | MTO | 4015082831011 | 8.408 | CD3 |  | 0.72 | KG | RO
283102 | Y7-283102 | BFZ-DINS-3/72 | Carril de montaje a bastidor de 24 módulos por fila, 3 filas | 2024-01-01 | 54.46 | EUR | PD_Moeller | 103 | 1 | MTO | 4015082831028 | 12.683 | CD3 |  | 0.94 | KG | RO
283103 | Y7-283103 | BFZ-DINS-4/96 | Carril de montaje a bastidor de 24 módulos por fila, 4 filas | 2024-01-01 | 62.76 | EUR | PD_Moeller | 103 | 1 | MTO | 4015082831035 | 16.958 | CD3 |  | 1.2 | KG | RO
283104 | Y7-283104 | BFZ-DINS-5/120 | Carril de montaje a bastidor de 24 módulos por fila, 5 filas | 2024-01-01 | 70.31 | EUR | PD_Moeller | 103 | 1 | MTO | 4015082831042 | 21.233 | CD3 |  | 1.48 | KG | RO
283105 | Y7-283105 | BFZ-DINS-6/144 | Carril de montaje a bastidor de 24 módulos por fila, 6 filas | 2024-01-01 | 82.99 | EUR | PD_Moeller | 103 | 1 | MTO | 4015082831059 | 25.508 | CD3 |  | 1.75 | KG | RO
283108 | Y7-283108 | DILM12-XRL | Juego de cableado inversor; Para contactores DILM7…15 | 2024-01-01 | 11.64 | EUR | PD_Moeller | 205 | 1 | MTS | 4015082831080 | 72 | CCM | 90X40X20 | 0.076 | KG | CZ
283109 | Y7-283109 | DILM32-XRL | Juego de cableado inversor; Para contactores DILM17…38 | 2024-01-01 | 17.66 | EUR | PD_Moeller | 205 | 1 | MTS | 4015082831097 | 93.96 | CCM | 81X40X29 | 0.062 | KG | ES
283129 | Y7-283129 | NZML4-AE800 | Int. automático NZM, 3P 800 A | 2024-01-01 | 7000.14 | EUR | PD_Moeller | 109 | 1 | MTO | 4015082831295 | 17.431 | CD3 |  | 16.52 | KG | RO
283130 | Y7-283130 | DILM12-XSL | Juego de cableado Estrella/Triángulo; Para contactores DILM7…15 | 2024-01-01 | 21.14 | EUR | PD_Moeller | 205 | 1 | MTS | 4015082831301 | 54 | CCM | 90X30X20 | 0.083 | KG | CZ
283131 | Y7-283131 | DILM32-XSL | Juego de cableado Estrella/Triángulo; Para contactores DILM17…38 | 2024-01-01 | 32.08 | EUR | PD_Moeller | 205 | 1 | MTS | 4015082831318 | 82.215 | CCM | 81X35X29 | 0.07 | KG | ES
283132 | Y7-283132 | PKZM0-XC45 | Adaptador de carril DIN; B=45 mm | 2024-01-01 | 12.25 | EUR | PD_Moeller | 205 | 1 | MTS | 4015082831325 | 414 | CCM | 40X45X230 | 0.13 | KG | DE
283140 | Y7-283140 | MSC-D-1,6-M7(230V50HZ) | Arrancador de motor directo; 0.55kW; 400 V; 150kA; 230 V 50 Hz | 2024-01-01 | 141.89 | EUR | PD_Moeller | 205 | 1 | MTS | 4015082831400 | 769.5 | CCM | 95X45X180 | 0.628 | KG | DE
283142 | Y7-283142 | MSC-D-2,5-M7(230V50HZ) | Arrancador de motor directo; 0.75kW; 400 V; 150kA; 230 V 50 Hz | 2024-01-01 | 141.89 | EUR | PD_Moeller | 205 | 1 | MTS | 4015082831424 | 769.5 | CCM | 95X45X180 | 0.632 | KG | DE
283143 | Y7-283143 | MSC-D-4-M7(230V50HZ) | Arrancador de motor directo; 1.5kW; 400 V; 150kA; 230 V 50 Hz | 2024-01-01 | 141.89 | EUR | PD_Moeller | 205 | 1 | MTS | 4015082831431 | 769.5 | CCM | 95X45X180 | 0.631 | KG | DE
283145 | Y7-283145 | MSC-D-6,3-M7(230V50HZ) | Arrancador de motor directo; 2.2kW; 400 V; 150kA; 230 V 50 Hz | 2024-01-01 | 141.89 | EUR | PD_Moeller | 205 | 1 | MTS | 4015082831455 | 769.5 | CCM | 95X45X180 | 0.636 | KG | DE
283146 | Y7-283146 | MSC-D-10-M7(230V50HZ) | Arrancador de motor directo; 3.0kW; 400 V; 150kA; 230 V 50 Hz | 2024-01-01 | 160.47 | EUR | PD_Moeller | 205 | 1 | MTO | 4015082831462 | 769.5 | CCM | 95X45X180 | 0.628 | KG | DE
283147 | Y7-283147 | MSC-D-10-M9(230V50HZ) | Arrancador de motor directo; 4.0kW; 400 V; 150kA; 230 V 50 Hz | 2024-01-01 | 162.45 | EUR | PD_Moeller | 205 | 1 | MTS | 4015082831479 | 769.5 | CCM | 95X45X180 | 0.628 | KG | DE
283148 | Y7-283148 | MSC-D-12-M12(230V50HZ) | Arrancador de motor directo; 5.5kW; 400 V; 50kA; 230 V 50 Hz | 2024-01-01 | 170.35 | EUR | PD_Moeller | 205 | 1 | MTO | 4015082831486 | 769.5 | CCM | 95X45X180 | 0.637 | KG | DE
283149 | Y7-283149 | PKZM0-XDM12 | Juego de conexión; Arrancador directo; Para conexión entre PKZM0 y | 2024-01-01 | 11.38 | EUR | PD_Moeller | 205 | 1 | MTS | 4015082831493 | 274.365 | CCM | 91X45X67 | 0.083 | KG | CZ
283150 | Y7-283150 | MSC-D-16-M17(230V50HZ) | Arrancador de motor directo; 7.5kW; 400 V; 50kA; 230 V 50 Hz | 2024-01-01 | 197.94 | EUR | PD_Moeller | 205 | 1 | MTS | 4015082831509 | 1.266 | CD3 | 123,4X45X228 | 0.962 | KG | DE
283151 | Y7-283151 | MSC-D-25-M25(230V50HZ) | Arrancador de motor directo; 11kW; 400 V; 50kA; 230 V 50 Hz | 2024-01-01 | 243.87 | EUR | PD_Moeller | 205 | 1 | MTS | 4015082831516 | 1.266 | CD3 | 123,4X45X228 | 0.962 | KG | DE
283152 | Y7-283152 | MSC-D-32-M32(230V50HZ) | Arrancador de motor directo; 15kW; 400 V; 50kA; 230 V 50 Hz | 2024-01-01 | 374.03 | EUR | PD_Moeller | 205 | 1 | MTO | 4015082831523 | 1.266 | CD3 | 123,4X45X228 | 0.962 | KG | DE
283154 | Y7-283154 | MSC-D-0,25-M7(24VDC) | Arrancador de motor directo; 0.06kW; 400 V; 150kA; 24 V DC | 2024-01-01 | 135.71 | EUR | PD_Moeller | 205 | 1 | MTS | 4015082831547 | 769.5 | CCM | 95X45X180 | 0.65 | KG | DE
283155 | Y7-283155 | MSC-D-0,4-M7(24VDC) | Arrancador de motor directo; 0.09kW; 400 V; 150kA; 24 V DC | 2024-01-01 | 136.79 | EUR | PD_Moeller | 205 | 1 | MTS | 4015082831554 | 769.5 | CCM | 95X45X180 | 0.65 | KG | DE
283156 | Y7-283156 | MSC-D-0,63-M7(24VDC) | Arrancador de motor directo; 0.18kW; 400 V; 150kA; 24 V DC | 2024-01-01 | 142.3 | EUR | PD_Moeller | 205 | 1 | MTS | 4015082831561 | 769.5 | CCM | 95X45X180 | 0.65 | KG | DE
283158 | Y7-283158 | MSC-D-1-M7(24VDC) | Arrancador de motor directo; 0.25kW; 400 V; 150kA; 24 V DC | 2024-01-01 | 147.76 | EUR | PD_Moeller | 205 | 1 | MTS | 4015082831585 | 769.5 | CCM | 95X45X180 | 0.65 | KG | DE
283159 | Y7-283159 | MSC-D-1,6-M7(24VDC) | Arrancador de motor directo; 0.55kW; 400 V; 150kA; 24 V DC | 2024-01-01 | 148.82 | EUR | PD_Moeller | 205 | 1 | MTS | 4015082831592 | 769.5 | CCM | 95X45X180 | 0.686 | KG | DE
283161 | Y7-283161 | MSC-D-2,5-M7(24VDC) | Arrancador de motor directo; 0.75kW; 400 V; 150kA; 24 V DC | 2024-01-01 | 148.82 | EUR | PD_Moeller | 205 | 1 | MTS | 4015082831615 | 769.5 | CCM | 95X45X180 | 0.693 | KG | DE
283162 | Y7-283162 | MSC-D-4-M7(24VDC) | Arrancador de motor directo; 1.5kW; 450V; 150kA; 24 V DC | 2024-01-01 | 148.82 | EUR | PD_Moeller | 205 | 1 | MTS | 4015082831622 | 769.5 | CCM | 95X45X180 | 0.693 | KG | DE
283164 | Y7-283164 | MSC-D-6,3-M7(24VDC) | Arrancador de motor directo; 2.2kW; 400 V; 150kA; 24 V DC | 2024-01-01 | 148.82 | EUR | PD_Moeller | 205 | 1 | MTS | 4015082831646 | 769.5 | CCM | 95X45X180 | 0.693 | KG | DE
283165 | Y7-283165 | MSC-D-10-M7(24VDC) | Arrancador de motor directo; 3.0kW; 400 V; 150kA; 24 V DC | 2024-01-01 | 167.37 | EUR | PD_Moeller | 205 | 1 | MTS | 4015082831653 | 769.5 | CCM | 95X45X180 | 0.693 | KG | DE
283166 | Y7-283166 | MSC-D-10-M9(24VDC) | Arrancador de motor directo; 4.0kW; 400 V; 150kA; 24 V DC | 2024-01-01 | 169.32 | EUR | PD_Moeller | 205 | 1 | MTS | 4015082831660 | 769.5 | CCM | 95X45X180 | 0.693 | KG | DE
283167 | Y7-283167 | MSC-D-12-M12(24VDC) | Arrancador de motor directo; 5.5kW; 400 V; 50kA; 24 V DC | 2024-01-01 | 172.31 | EUR | PD_Moeller | 205 | 1 | MTS | 4015082831677 | 769.5 | CCM | 95X45X180 | 0.693 | KG | DE
283168 | Y7-283168 | MSC-D-16-M17(24VDC) | Arrancador de motor directo; 7.5kW; 400 V; 50kA; 24 V DC | 2024-01-01 | 254.85 | EUR | PD_Moeller | 205 | 1 | MTS | 4015082831684 | 1.266 | CD3 | 123,4X45X228 | 1.067 | KG | DE
283169 | Y7-283169 | MSC-D-25-M25(24VDC) | Arrancador de motor directo; 11kW; 400 V; 50kA; 24 V DC | 2024-01-01 | 308.28 | EUR | PD_Moeller | 205 | 1 | MTS | 4015082831691 | 1.266 | CD3 | 123,4X45X228 | 1.067 | KG | DE
283170 | Y7-283170 | MSC-D-32-M32(24VDC) | Arrancador de motor directo; 15kW; 400 V; 50kA; 24 V DC | 2024-01-01 | 438.94 | EUR | PD_Moeller | 205 | 1 | MTS | 4015082831707 | 1.266 | CD3 | 123,4X45X228 | 1.067 | KG | DE
283171 | Y7-283171 | MSC-R-0,25-M7(230V50HZ) | Arrancador de motor inversor; 0.06kW; 400 V; 150kA; 230 V 50 Hz | 2024-01-01 | 200.83 | EUR | PD_Moeller | 205 | 1 | MTO | 4015082831714 | 1.582 | CD3 | 185X90X95 | 0.966 | KG | DE
283172 | Y7-283172 | MSC-R-0,4-M7(230V50HZ) | Arrancador de motor inversor; 0.09kW; 400 V; 150kA; 230 V 50 Hz | 2024-01-01 | 201.91 | EUR | PD_Moeller | 205 | 1 | MTO | 4015082831721 | 1.582 | CD3 | 185X90X95 | 0.966 | KG | DE
283173 | Y7-283173 | MSC-R-0,63-M7(230V50HZ) | Arrancador de motor inversor; 0.18kW; 400 V; 150kA; 230 V 50 Hz | 2024-01-01 | 207.43 | EUR | PD_Moeller | 205 | 1 | MTO | 4015082831738 | 1.582 | CD3 | 185X90X95 | 0.966 | KG | DE
283175 | Y7-283175 | MSC-R-1-M7(230V50HZ) | Arrancador de motor inversor; 0.25kW; 400 V; 150kA; 230 V 50 Hz | 2024-01-01 | 212.86 | EUR | PD_Moeller | 205 | 1 | MTO | 4015082831752 | 1.582 | CD3 | 185X90X95 | 0.966 | KG | DE
283176 | Y7-283176 | MSC-R-1,6-M7(230V50HZ) | Arrancador de motor inversor; 0.55kW; 400 V; 150kA; 230 V 50 Hz | 2024-01-01 | 213.94 | EUR | PD_Moeller | 205 | 1 | MTO | 4015082831769 | 1.582 | CD3 | 185X90X95 | 1.006 | KG | DE
283178 | Y7-283178 | MSC-R-2,5-M7(230V50HZ) | Arrancador de motor inversor; 0.75kW; 400 V; 150kA; 230 V 50 Hz | 2024-01-01 | 213.94 | EUR | PD_Moeller | 205 | 1 | MTO | 4015082831783 | 1.582 | CD3 | 185X90X95 | 1.006 | KG | DE
283179 | Y7-283179 | MSC-R-4-M7(230V50HZ) | Arrancador de motor inversor; 1.5kW; 450V; 150kA; 230 V 50 Hz | 2024-01-01 | 213.94 | EUR | PD_Moeller | 205 | 1 | MTO | 4015082831790 | 1.582 | CD3 | 185X90X95 | 1.006 | KG | DE
283181 | Y7-283181 | MSC-R-6,3-M7(230V50HZ) | Arrancador de motor inversor; 2.2kW; 400 V; 150kA; 230 V 50 Hz | 2024-01-01 | 213.94 | EUR | PD_Moeller | 205 | 1 | MTO | 4015082831813 | 1.582 | CD3 | 185X90X95 | 1.006 | KG | DE
283182 | Y7-283182 | MSC-R-10-M7(230V50HZ) | Arrancador de motor inversor; 3.0kW; 400 V; 150kA; 230 V 50 Hz | 2024-01-01 | 232.51 | EUR | PD_Moeller | 205 | 1 | MTO | 4015082831820 | 1.582 | CD3 | 185X90X95 | 1.006 | KG | DE
283183 | Y7-283183 | MSC-R-10-M9(230V50HZ) | Arrancador de motor inversor; 4.0kW; 400 V; 150kA; 230 V 50 Hz | 2024-01-01 | 236.46 | EUR | PD_Moeller | 205 | 1 | MTO | 4015082831837 | 1.582 | CD3 | 185X90X95 | 1.006 | KG | DE
283184 | Y7-283184 | MSC-R-12-M12(230V50HZ) | Arrancador de motor inversor; 5.5kW; 400 V; 50kA; 230 V 50 Hz | 2024-01-01 | 252.25 | EUR | PD_Moeller | 205 | 1 | MTO | 4015082831844 | 1.582 | CD3 | 185X90X95 | 1.006 | KG | DE
283185 | Y7-283185 | PKZM0-XRM12 | Juego de conexión; Arrancador inversor; Para conexión entre PKZM0 y | 2024-01-01 | 36.01 | EUR | PD_Moeller | 205 | 1 | MTS | 4015082831851 | 572.85 | CCM | 95X90X67 | 0.209 | KG | CZ
283186 | Y7-283186 | MSC-R-16-M17(230V50HZ) | Arrancador de motor inversor; 7.5kW; 400 V; 50kA; 230 V 50 Hz | 2024-01-01 | 321.31 | EUR | PD_Moeller | 205 | 1 | MTO | 4015082831868 | 2.532 | CD3 | 228X90X123,4 | 1.552 | KG | DE
283187 | Y7-283187 | MSC-R-25-M25(230V50HZ) | Arrancador de motor inversor; 11kW; 400 V; 50kA; 230 V 50 Hz | 2024-01-01 | 395.85 | EUR | PD_Moeller | 205 | 1 | MTO | 4015082831875 | 2.532 | CD3 | 228X90X123,4 | 1.552 | KG | DE
283189 | Y7-283189 | PKZM0-XRM32 | Juego de conexión; Arrancador inversor; Para conexión entre PKZM0 y | 2024-01-01 | 42.4 | EUR | PD_Moeller | 205 | 1 | MTS | 4015082831899 | 828 | CCM | 40X90X230 | 0.33 | KG | DE
283190 | Y7-283190 | MSC-R-0,25-M7(24VDC) | Arrancador de motor inversor; 0.06kW; 400 V; 150kA; 24 V DC | 2024-01-01 | 214.63 | EUR | PD_Moeller | 205 | 1 | MTS | 4015082831905 | 1.582 | CD3 | 185X90X95 | 1.076 | KG | DE
283191 | Y7-283191 | MSC-R-0,4-M7(24VDC) | Arrancador de motor inversor; 0.09kW; 400 V; 150kA; 24 V DC | 2024-01-01 | 215.73 | EUR | PD_Moeller | 205 | 1 | MTS | 4015082831912 | 1.582 | CD3 | 185X90X95 | 1.076 | KG | DE
283192 | Y7-283192 | MSC-R-0,63-M7(24VDC) | Arrancador de motor inversor; 0.18kW; 400 V; 150kA; 24 V DC | 2024-01-01 | 221.26 | EUR | PD_Moeller | 205 | 1 | MTS | 4015082831929 | 1.582 | CD3 | 185X90X95 | 1.076 | KG | DE
283194 | Y7-283194 | MSC-R-1-M7(24VDC) | Arrancador de motor inversor; 0.25kW; 400 V; 150kA; 24 V DC | 2024-01-01 | 226.67 | EUR | PD_Moeller | 205 | 1 | MTS | 4015082831943 | 1.582 | CD3 | 185X90X95 | 1.076 | KG | DE
283195 | Y7-283195 | MSC-R-1,6-M7(24VDC) | Arrancador de motor inversor; 0.55kW; 400 V; 150kA; 24 V DC | 2024-01-01 | 227.76 | EUR | PD_Moeller | 205 | 1 | MTS | 4015082831950 | 1.582 | CD3 | 185X90X95 | 1.116 | KG | DE
283197 | Y7-283197 | MSC-R-2,5-M7(24VDC) | Arrancador de motor inversor; 0.75kW; 400 V; 150kA; 24 V DC | 2024-01-01 | 227.76 | EUR | PD_Moeller | 205 | 1 | MTS | 4015082831974 | 1.582 | CD3 | 185X90X95 | 1.116 | KG | DE
283198 | Y7-283198 | MSC-R-4-M7(24VDC) | Arrancador de motor inversor; 1.5kW; 450V; 150kA; 24 V DC | 2024-01-01 | 227.76 | EUR | PD_Moeller | 205 | 1 | MTS | 4015082831981 | 1.582 | CD3 | 185X90X95 | 1.116 | KG | DE
283200 | Y7-283200 | MSC-R-6,3-M7(24VDC) | Arrancador de motor inversor; 2.2kW; 400 V; 150kA; 24 V DC | 2024-01-01 | 227.76 | EUR | PD_Moeller | 205 | 1 | MTS | 4015082832001 | 1.582 | CD3 | 185X90X95 | 1.116 | KG | DE
283201 | Y7-283201 | MSC-R-10-M7(24VDC) | Arrancador de motor inversor; 3.0kW; 400 V; 150kA; 24 V DC | 2024-01-01 | 246.3 | EUR | PD_Moeller | 205 | 1 | MTO | 4015082832018 | 1.582 | CD3 | 185X90X95 | 1.116 | KG | DE
283202 | Y7-283202 | MSC-R-10-M9(24VDC) | Arrancador de motor inversor; 4.0kW; 400 V; 150kA; 24 V DC | 2024-01-01 | 250.22 | EUR | PD_Moeller | 205 | 1 | MTO | 4015082832025 | 1.582 | CD3 | 185X90X95 | 1.116 | KG | DE
283203 | Y7-283203 | MSC-R-12-M12(24VDC) | Arrancador de motor inversor; 5.5kW; 400 V; 50kA; 24 V DC | 2024-01-01 | 256.17 | EUR | PD_Moeller | 205 | 1 | MTO | 4015082832032 | 1.582 | CD3 | 185X90X95 | 1.116 | KG | DE
283204 | Y7-283204 | MSC-R-16-M17(24VDC) | Arrancador de motor inversor; 7.5kW; 400 V; 50kA; 24 V DC | 2024-01-01 | 393.13 | EUR | PD_Moeller | 205 | 1 | MTO | 4015082832049 | 2.532 | CD3 | 228X90X123,4 | 1.752 | KG | DE
283205 | Y7-283205 | MSC-R-25-M25(24VDC) | Arrancador de motor inversor; 11kW; 400 V; 50kA; 24 V DC | 2024-01-01 | 520.19 | EUR | PD_Moeller | 205 | 1 | MTO | 4015082832056 | 2.532 | CD3 | 228X90X123,4 | 1.752 | KG | DE
283206 | Y7-283206 | MSC-R-32-M32(24VDC) | Arrancador de motor inversor; 15kW; 400 V; 50kA; 24 V DC | 2024-01-01 | 694.08 | EUR | PD_Moeller | 205 | 1 | MTO | 4015082832063 | 2.532 | CD3 | 228X90X123,4 | 1.752 | KG | DE
283291 | Y7-283291 | NZM4-XAS14-1250 | Kit de adaptación, 1250A, NZM4/NZM14 | 2024-01-01 | 1060.63 | EUR | PD_Moeller | 109 | 1 | MTS | 4015082832919 | 7.301 | CD3 |  | 4.912 | KG | DE
283292 | Y7-283292 | NZM4-XAS14-1600 | Kit de adaptación, 1600A, NZM4/NZM14 | 2024-01-01 | 1558.67 | EUR | PD_Moeller | 109 | 1 | MTO | 4015082832926 | 7.301 | CD3 |  | 7.44 | KG | DE
283293 | Y7-283293 | NZMC1-A20 | Int. automático NZM, 3P, 20A | 2024-01-01 | 304.32 | EUR | PD_Moeller | 109 | 1 | MTS | 4015082832933 | 1.103 | CD3 |  | 1.068 | KG | RO
283294 | Y7-283294 | NZMC1-A25 | Int. automático NZM, 3P, 25A | 2024-01-01 | 304.32 | EUR | PD_Moeller | 109 | 1 | MTS | 4015082832940 | 1.103 | CD3 |  | 1.119 | KG | RO
283295 | Y7-283295 | NZMC1-A32 | Int. automático NZM, 3P, 32A | 2024-01-01 | 304.32 | EUR | PD_Moeller | 109 | 1 | MTS | 4015082832957 | 1.103 | CD3 |  | 1.072 | KG | RO
283296 | Y7-283296 | NZMC1-A160 | Int. automático NZM, 3P, 160A | 2024-01-01 | 734.56 | EUR | PD_Moeller | 109 | 1 | MTS | 4015082832964 | 1.103 | CD3 |  | 1.126 | KG | RO
283300 | Y7-283300 | NZMC1-4-A20 | Int. automático NZM, 4P, 20A | 2024-01-01 | 431.73 | EUR | PD_Moeller | 109 | 1 | MTO | 4015082833008 | 1.47 | CD3 |  | 1.325 | KG | RO
283302 | Y7-283302 | NZMC1-4-A25 | Int. automático NZM, 4P, 25A | 2024-01-01 | 431.73 | EUR | PD_Moeller | 109 | 1 | MTS | 4015082833022 | 1.47 | CD3 |  | 1.325 | KG | RO
283304 | Y7-283304 | NZMC1-4-A32 | Int. automático NZM, 4P, 32A | 2024-01-01 | 431.73 | EUR | PD_Moeller | 109 | 1 | MTS | 4015082833046 | 1.47 | CD3 |  | 1.325 | KG | RO
283377 | Y7-283377 | DILM32-XSP(208V60HZ) | Bobina de repuesto; Para contactores DILM17…38; 208 V 60 Hz | 2024-01-01 | 22.68 | EUR | PD_Moeller | 205 | 1 | MTO | 4015082833770 | 144.256 | CCM | 64X46X49 | 0.063 | KG | RO
283378 | Y7-283378 | DILM32-XSP(600V60HZ) | Bobina de repuesto; Para contactores DILM17…38; 600 V 60 Hz | 2024-01-01 | 22.68 | EUR | PD_Moeller | 205 | 1 | MTO | 4015082833787 | 144.256 | CCM | 64X46X49 | 0.063 | KG | RO
283379 | Y7-283379 | DILM65-XSP(208V60HZ) | Bobina de repuesto; Para contactores DILM40…72; 208 V 60 Hz | 2024-01-01 | 54.14 | EUR | PD_Moeller | 205 | 1 | MTO | 4015082833794 | 185.472 | CCM | 69X56X48 | 0.086 | KG | RO
283380 | Y7-283380 | DILM65-XSP(600V60HZ) | Bobina de repuesto; Para contactores DILM40…72; 600 V 60 Hz | 2024-01-01 | 54.14 | EUR | PD_Moeller | 205 | 1 | MTO | 4015082833800 | 185.472 | CCM | 69X56X48 | 0.086 | KG | RO
283383 | Y7-283383 | PKZM01-20 | Interruptor protector de motor; 3 polos; Ir=16-20 A; Conexión a tornillo | 2024-01-01 | 113.87 | EUR | PD_Moeller | 205 | 1 | MTS | 4015082833831 | 376.65 | CCM | 93X45X90 | 0.318 | KG | DE
283390 | Y7-283390 | PKZM01-16 | Interruptor protector de motor; 3 polos; Ir=10-16 A; Conexión a tornillo | 2024-01-01 | 106.11 | EUR | PD_Moeller | 205 | 1 | MTS | 4015082833909 | 376.65 | CCM | 93X45X90 | 0.319 | KG | DE
283463 | Y7-283463 | DILM150-XHIA11 | Bloque de contactos auxiliares; 1 NO + 1 NC; Montaje frontal; Conexión a | 2024-01-01 | 14.09 | EUR | PD_Moeller | 205 | 5 | MTS | 4015082834630 | 43.056 | CCM | 39X24X46 | 0.034 | KG | RO
283464 | Y7-283464 | DILM150-XHIA22 | Bloque de contactos auxiliares; 2 NO + 2 NC; Montaje frontal; Conexión a | 2024-01-01 | 25.15 | EUR | PD_Moeller | 205 | 5 | MTS | 4015082834647 | 80.73 | CCM | 39X45X46 | 0.06 | KG | RO
283465 | Y7-283465 | DILM150-XHIAC22 | Bloque de contactos auxiliares; 2 NO + 2 NC; Montaje frontal; Conexión a | 2024-01-01 | 25.15 | EUR | PD_Moeller | 205 | 1 | MTS | 4015082834654 | 80.73 | CCM | 39X45X46 | 0.06 | KG | RO
283471 | Y7-283471 | PN1-XPA | Mecanismo de accionamiento paralelo | 2024-01-01 | 380.21 | EUR | PD_Moeller | 109 | 1 | MTS | 4015082834715 | 740 | CCM |  | 1.23 | KG | DE
283472 | Y7-283472 | PN2-XPA | Mecanismo de accionamiento paralelo | 2024-01-01 | 463.44 | EUR | PD_Moeller | 109 | 1 | MTS | 4015082834722 | 1.36 | CD3 |  | 1.916 | KG | DE
283473 | Y7-283473 | PN3-XPA | Mecanismo de accionamiento paralelo | 2024-01-01 | 782.4 | EUR | PD_Moeller | 109 | 1 | MTO | 4015082834739 | 2.016 | CD3 |  | 1.2 | KG | DE
283482 | Y7-283482 | XAB4 | Protaesquemas, DIN A4 | 2024-01-01 | 36.92 | EUR | PD_Moeller | 103 | 1 | MTS | 4015082834821 | 2.491 | CD3 |  | 0.2 | KG | DE
283483 | Y7-283483 | XAC | Kit de unión de armarios, IP31 | 2024-01-01 | 39.25 | EUR | PD_Moeller | 103 | 1 | MTS | 4015082834838 | 280.5 | CCM |  | 0.4 | KG | CZ
283484 | Y7-283484 | XLST344 | Protección para techo, IP31, para AxP=425x400mm | 2024-01-01 | 211.66 | EUR | PD_Moeller | 103 | 1 | MTO | 4015082834845 | 11.055 | CD3 |  | 2.51 | KG | CZ
283485 | Y7-283485 | XAD0406 | Protección para techo, IP31, para AxP=425x600mm | 2024-01-01 | 259.55 | EUR | PD_Moeller | 103 | 1 | MTO | 4015082834852 | 15.147 | CD3 |  | 4.2 | KG | RO
283486 | Y7-283486 | XAD0408 | Protección para techo, IP31, para AxP=425x800mm | 2024-01-01 | 308.62 | EUR | PD_Moeller | 103 | 1 | MTO | 4015082834869 | 22.05 | CD3 |  | 5.4 | KG | CZ
283487 | Y7-283487 | XLST364 | Protección para techo, IP31, para AxP=600x400mm | 2024-01-01 | 239.31 | EUR | PD_Moeller | 103 | 1 | MTO | 4015082834876 | 13.26 | CD3 |  | 4.75 | KG | CZ
283488 | Y7-283488 | XAD0606 | Protección para techo, IP31, para AxP=600x600mm | 2024-01-01 | 302.94 | EUR | PD_Moeller | 103 | 1 | MTO | 4015082834883 | 22.943 | CD3 |  | 5.6 | KG | RO
283489 | Y7-283489 | XAD0608 | Protección para techo, IP31, para AxP=600x800mm | 2024-01-01 | 360.56 | EUR | PD_Moeller | 103 | 1 | MTS | 4015082834890 | 32.697 | CD3 |  | 7.4 | KG | CZ
283700 | Y7-283700 | ARC-EL3 | ARCON evaluació esclavo line | 2024-01-01 | 1663.34 | EUR | PD_Moeller | 109 | 1 | MTO | 4015082837006 | 756 | CCM |  | 0.75 | KG | FI
283703 | Y7-283703 | ARC-SL11 | ARCON sensor line 11m | 2024-01-01 | 726.83 | EUR | PD_Moeller | 109 | 1 | MTO | 4015082837037 | 44 | CCM |  | 0.5 | KG | DE
283705 | Y7-283705 | ARC-SL13 | ARCON sensor line 13m | 2024-01-01 | 1186.39 | EUR | PD_Moeller | 109 | 1 | MTO | 4015082837051 | 52 | CCM |  | 0.6 | KG | DE
283706 | Y7-283706 | ARC-SL15 | ARCON sensor line 15m | 2024-01-01 | 885.29 | EUR | PD_Moeller | 109 | 1 | MTO | 4015082837068 | 60 | CCM |  | 0.7 | KG | DE
283707 | Y7-283707 | ARC-SL17 | ARCON sensor line 17m | 2024-01-01 | 1429.85 | EUR | PD_Moeller | 109 | 1 | MTO | 4015082837075 | 68 | CCM |  | 0.8 | KG | DE
283708 | Y7-283708 | ARC-SL20 | ARCON sensor line 20m | 2024-01-01 | 1092.11 | EUR | PD_Moeller | 109 | 1 | MTO | 4015082837082 | 80 | CCM |  | 1 | KG | DE
283810 | Y7-283810 | XLST384 | Protección para techo, IP31, para AxP=800x400mm | 2024-01-01 | 266.22 | EUR | PD_Moeller | 103 | 1 | MTO | 4015082838102 | 18.36 | CD3 |  | 6 | KG | CZ
283811 | Y7-283811 | XAD0806 | Protección para techo, IP31, para AxP=800x600mm | 2024-01-01 | 340.33 | EUR | PD_Moeller | 103 | 1 | MTO | 4015082838119 | 30.6 | CD3 |  | 9.5 | KG | RO
283812 | Y7-283812 | XAD0808 | Protección para techo, IP31, para AxP=800x800mm | 2024-01-01 | 409.61 | EUR | PD_Moeller | 103 | 1 | MTO | 4015082838126 | 42.84 | CD3 |  | 13 | KG | RO
283813 | Y7-283813 | XLST3104 | Protección para techo, IP31, para AxP=1000x400mm | 2024-01-01 | 290.07 | EUR | PD_Moeller | 103 | 1 | MTO | 4015082838133 | 23.46 | CD3 |  | 8 | KG | CZ
283814 | Y7-283814 | XAD1006 | Protección para techo, IP31, para AxP=1000x600mm | 2024-01-01 | 374.91 | EUR | PD_Moeller | 103 | 1 | MTO | 4015082838140 | 39.1 | CD3 |  | 12 | KG | RO
283815 | Y7-283815 | XAD1008 | Protección para techo, IP31, para AxP=1000x800mm | 2024-01-01 | 452.84 | EUR | PD_Moeller | 103 | 1 | MTO | 4015082838157 | 54.74 | CD3 |  | 16 | KG | RO
283816 | Y7-283816 | XAD1206 | Protección para techo, IP31, para AxP=1200x600mm | 2024-01-01 | 432.62 | EUR | PD_Moeller | 103 | 1 | MTO | 4015082838164 | 47.6 | CD3 |  | 11.08 | KG | RO
283817 | Y7-283817 | XAD1208 | Protección para techo, IP31, para AxP=1200x800mm | 2024-01-01 | 547.93 | EUR | PD_Moeller | 103 | 1 | MTO | 4015082838171 | 66.64 | CD3 |  | 18 | KG | CZ
283818 | Y7-283818 | XAK | Protección para cable L=2.0m | 2024-01-01 | 28.09 | EUR | PD_Moeller | 103 | 1 | MTO | 4015082838188 | 882 | CCM |  | 0.07 | KG | AT
283819 | Y7-283819 | XALA | Kit de adaptación para cilindro de cierre por llave | 2024-01-01 | 32.88 | EUR | PD_Moeller | 103 | 1 | MTO | 4015082838195 | 286 | CCM |  | 0.037 | KG | CZ
283822 | Y7-283822 | XLSPH144 | Zócalo, HxAxP=100x425x400mm | 2024-01-01 | 175.9 | EUR | PD_Moeller | 103 | 1 | MTS | 4015082838225 | 10.12 | CD3 |  | 4.5 | KG | RO
283823 | Y7-283823 | XAP010406 | Zócalo, HxAxP=100x425x600mm | 2024-01-01 | 189.49 | EUR | PD_Moeller | 103 | 1 | MTS | 4015082838232 | 15.307 | CD3 |  | 5.5 | KG | RO
283824 | Y7-283824 | XAP010408 | Zócalo, HxAxP=100x425x800mm | 2024-01-01 | 217.51 | EUR | PD_Moeller | 103 | 1 | MTO | 4015082838249 | 8.332 | CD3 |  | 8.2 | KG | RO
283825 | Y7-283825 | XLSPH164 | Zócalo, HxAxP=100x600x400mm | 2024-01-01 | 179.84 | EUR | PD_Moeller | 103 | 1 | MTS | 4015082838256 | 16.485 | CD3 |  | 7.2 | KG | RO
283826 | Y7-283826 | XAP010606 | Zócalo, HxAxP=100x600x600mm | 2024-01-01 | 192.24 | EUR | PD_Moeller | 103 | 1 | MTS | 4015082838263 | 15.769 | CD3 |  | 8.2 | KG | CZ
283827 | Y7-283827 | XAP010608 | Zócalo, HxAxP=100x600x800mm | 2024-01-01 | 220.62 | EUR | PD_Moeller | 103 | 1 | MTS | 4015082838270 | 21.632 | CD3 |  | 8.5 | KG | RO
283828 | Y7-283828 | XLSPH184 | Zócalo, HxAxP=100x800x400mm | 2024-01-01 | 191.13 | EUR | PD_Moeller | 103 | 1 | MTS | 4015082838287 | 15.307 | CD3 |  | 7.2 | KG | RO
283829 | Y7-283829 | XAP010806 | Zócalo, HxAxP=100x800x600mm | 2024-01-01 | 201.27 | EUR | PD_Moeller | 103 | 1 | MTS | 4015082838294 | 15.898 | CD3 |  | 9.2 | KG | RO
283830 | Y7-283830 | XAP010808 | Zócalo, HxAxP=100x800x800mm | 2024-01-01 | 231.13 | EUR | PD_Moeller | 103 | 1 | MTO | 4015082838300 | 21.632 | CD3 |  | 8.5 | KG | RO
283831 | Y7-283831 | XLSPH1104 | Zócalo, HxAxP=100x1000x400mm | 2024-01-01 | 197.88 | EUR | PD_Moeller | 103 | 1 | MTS | 4015082838317 | 21.632 | CD3 |  | 7 | KG | RO
283832 | Y7-283832 | XAP011006 | Zócalo, HxAxP=100x1000x600mm | 2024-01-01 | 209.38 | EUR | PD_Moeller | 103 | 1 | MTS | 4015082838324 | 19.562 | CD3 |  | 10.2 | KG | RO
283833 | Y7-283833 | XAP011008 | Zócalo, HxAxP=100x1000x800mm | 2024-01-01 | 236.17 | EUR | PD_Moeller | 103 | 1 | MTS | 4015082838331 | 19.096 | CD3 |  | 11.2 | KG | RO
283834 | Y7-283834 | XAP011206 | Zócalo, HxAxP=100x1200x600mm | 2024-01-01 | 246.81 | EUR | PD_Moeller | 103 | 1 | MTO | 4015082838348 | 23.345 | CD3 |  | 11 | KG | RO
283835 | Y7-283835 | XAP011208 | Zócalo, HxAxP=100x1200x800mm | 2024-01-01 | 277.74 | EUR | PD_Moeller | 103 | 1 | MTO | 4015082838355 | 23.811 | CD3 |  | 12.2 | KG | CZ
283836 | Y7-283836 | XLSPH244 | Zócalo, HxAxP=200x425x400mm | 2024-01-01 | 253.99 | EUR | PD_Moeller | 103 | 1 | MTO | 4015082838362 | 19.32 | CD3 |  | 7 | KG | RO
283837 | Y7-283837 | XAP020406 | Zócalo, HxAxP=200x425x600mm | 2024-01-01 | 279.25 | EUR | PD_Moeller | 103 | 1 | MTO | 4015082838379 | 19.32 | CD3 |  | 8.5 | KG | RO
283838 | Y7-283838 | XAP020408 | Zócalo, HxAxP=200x425x800mm | 2024-01-01 | 301.64 | EUR | PD_Moeller | 103 | 1 | MTO | 4015082838386 | 37.884 | CD3 |  | 14 | KG | CZ
283839 | Y7-283839 | XLSPH264 | Zócalo, HxAxP=200x600x400mm | 2024-01-01 | 266.03 | EUR | PD_Moeller | 103 | 1 | MTS | 4015082838393 | 34.997 | CD3 |  | 8.5 | KG | RO
283840 | Y7-283840 | XAP020606 | Zócalo, HxAxP=200x600x600mm | 2024-01-01 | 293.45 | EUR | PD_Moeller | 103 | 1 | MTS | 4015082838409 | 34.997 | CD3 |  | 10 | KG | RO
283841 | Y7-283841 | XAP020608 | Zócalo, HxAxP=200x600x800mm, color especial | 2024-01-01 | 316.9 | EUR | PD_Moeller | 103 | 1 | MTO | 4015082838416 | 58.212 | CD3 |  | 11.5 | KG | CZ
283842 | Y7-283842 | XLSPH284 | Zócalo, HxAxP=200x800x400mm | 2024-01-01 | 299.11 | EUR | PD_Moeller | 103 | 1 | MTO | 4015082838423 | 58.212 | CD3 |  | 10 | KG | RO
283843 | Y7-283843 | XAP020806 | Zócalo, HxAxP=200x800x600mm | 2024-01-01 | 323.07 | EUR | PD_Moeller | 103 | 1 | MTO | 4015082838430 | 36.96 | CD3 |  | 15.8 | KG | RO
283844 | Y7-283844 | XAP020808 | Zócalo, HxAxP=200x800x800mm | 2024-01-01 | 347.34 | EUR | PD_Moeller | 103 | 1 | MTO | 4015082838447 | 58.212 | CD3 |  | 13 | KG | RO
283845 | Y7-283845 | XLSPH2104 | Zócalo, HxAxP=200x1000x400mm | 2024-01-01 | 306.44 | EUR | PD_Moeller | 103 | 1 | MTO | 4015082838454 | 38.64 | CD3 |  | 11.5 | KG | RO
283846 | Y7-283846 | XAP021006 | Zócalo, HxAxP=200x1000x600mm | 2024-01-01 | 331.51 | EUR | PD_Moeller | 103 | 1 | MTO | 4015082838461 | 38.64 | CD3 |  | 13 | KG | RO
283847 | Y7-283847 | XAP021008 | Zócalo, HxAxP=200x1000x800mm | 2024-01-01 | 353.47 | EUR | PD_Moeller | 103 | 1 | MTO | 4015082838478 | 38.64 | CD3 |  | 14 | KG | CZ
283848 | Y7-283848 | XAP021206 | Zócalo, HxAxP=200x1200x600mm | 2024-01-01 | 366.31 | EUR | PD_Moeller | 103 | 1 | MTS | 4015082838485 | 45.203 | CD3 |  | 19.4 | KG | RO
283849 | Y7-283849 | XAP021208 | Zócalo, HxAxP=200x1200x800mm | 2024-01-01 | 389.42 | EUR | PD_Moeller | 103 | 1 | MTO | 4015082838492 | 48.3 | CD3 |  | 15.5 | KG | CZ
283850 | Y7-283850 | XAR04 | Agarre de cables, para A=425mm | 2024-01-01 | 27.48 | EUR | PD_Moeller | 103 | 1 | MTS | 4015082838508 | 432 | CCM |  | 0.6 | KG | CZ
283851 | Y7-283851 | XAR06 | Agarre de cables, para A=600mm | 2024-01-01 | 28.28 | EUR | PD_Moeller | 103 | 1 | MTS | 4015082838515 | 450.8 | CCM |  | 0.8 | KG | CZ
283852 | Y7-283852 | XAR08 | Agarre de cables, para A=800mm | 2024-01-01 | 32.36 | EUR | PD_Moeller | 103 | 1 | MTS | 4015082838522 | 634.8 | CCM |  | 1 | KG | CZ
283853 | Y7-283853 | XAR10 | Agarre de cables, para A=1000mm | 2024-01-01 | 36.92 | EUR | PD_Moeller | 103 | 1 | MTS | 4015082838539 | 1.215 | CD3 |  | 1.3 | KG | CZ
283854 | Y7-283854 | XAR12 | Agarre de cables, para A=1200mm | 2024-01-01 | 40.74 | EUR | PD_Moeller | 103 | 1 | MTS | 4015082838546 | 1.485 | CD3 |  | 1.6 | KG | CZ
283855 | Y7-283855 | XAT | Cáncamo para Xenergy, (4Pz.) | 2024-01-01 | 87.19 | EUR | PD_Moeller | 103 | 1 | MTS | 4015082838553 | 478.125 | CCM |  | 0.675 | KG | NL
283856 | Y7-283856 | XAW2004 | Cierres laterales, HxP=2000x400mm, 2Pz.) | 2024-01-01 | 432.62 | EUR | PD_Moeller | 103 | 1 | MTS | 4015082838560 | 29 | CD3 |  | 15.5 | KG | RO
283857 | Y7-283857 | XAW2006 | Cierres laterales, HxP=2000x600mm, (2Pz.) | 2024-01-01 | 524.95 | EUR | PD_Moeller | 103 | 1 | MTS | 4015082838577 | 48 | CD3 |  | 26 | KG | RO
283858 | Y7-283858 | XAW2008 | Cierres laterales, HxP=2000x800mm, (2Pz.) | 2024-01-01 | 669.15 | EUR | PD_Moeller | 103 | 1 | MTS | 4015082838584 | 69 | CD3 |  | 33.3 | KG | RO
283859 | Y7-283859 | XBBB04 | Perfil para montaje, para A=425mm | 2024-01-01 | 29.41 | EUR | PD_Moeller | 103 | 1 | MTS | 4015082838591 | 480 | CCM |  | 0.32 | KG | RO
283860 | Y7-283860 | XBBB06 | Perfil para montaje, para A=600mm | 2024-01-01 | 29.79 | EUR | PD_Moeller | 103 | 1 | MTS | 4015082838607 | 750 | CCM |  | 0.5 | KG | CZ
283861 | Y7-283861 | XBBB08 | Perfil para montaje, para A=800mm | 2024-01-01 | 35.29 | EUR | PD_Moeller | 103 | 1 | MTS | 4015082838614 | 1.05 | CD3 |  | 0.7 | KG | RO
283862 | Y7-283862 | XBBB10 | Perfil para montaje, para A=1000mm | 2024-01-01 | 40.2 | EUR | PD_Moeller | 103 | 1 | MTS | 4015082838621 | 1.35 | CD3 |  | 0.85 | KG | RO
283863 | Y7-283863 | XBBB12 | Perfil para montaje, para A=1200mm | 2024-01-01 | 46.77 | EUR | PD_Moeller | 103 | 1 | MTS | 4015082838638 | 1.485 | CD3 |  | 2.5 | KG | RO
283864 | Y7-283864 | XBSB163 | Soporte embarrado, MB back, hasta 1600A, 3C | 2024-01-01 | 239.03 | EUR | PD_Moeller | 103 | 1 | MTO | 4015082838645 | 6.018 | CD3 |  | 3.18 | KG | RO
283865 | Y7-283865 | XBSB164 | Soporte embarrado, MB back, hasta 1600A, 4C | 2024-01-01 | 295.51 | EUR | PD_Moeller | 103 | 1 | MTS | 4015082838652 | 5.351 | CD3 |  | 3.68 | KG | RO
283866 | Y7-283866 | XBSB203 | Soporte embarrado, MB back, hasta 2000A, 3C | 2024-01-01 | 259.78 | EUR | PD_Moeller | 103 | 1 | MTO | 4015082838669 | 9.9 | CD3 |  | 3.3 | KG | RO
283867 | Y7-283867 | XBSB204 | Soporte embarrado, MB back, hasta 2000A, 4C | 2024-01-01 | 321.51 | EUR | PD_Moeller | 103 | 1 | MTO | 4015082838676 | 5.351 | CD3 |  | 4.48 | KG | RO
283868 | Y7-283868 | XBSB323 | Soporte embarrado, MB back, hasta 3200A, 3C | 2024-01-01 | 298.48 | EUR | PD_Moeller | 103 | 1 | MTO | 4015082838683 | 9.9 | CD3 |  | 3.5 | KG | RO
283869 | Y7-283869 | XBSB324 | Soporte embarrado, MB back, hasta 3200A, 4C | 2024-01-01 | 370.13 | EUR | PD_Moeller | 103 | 1 | MTO | 4015082838690 | 9.9 | CD3 |  | 4 | KG | CZ
283870 | Y7-283870 | XBSB403 | Soporte embarrado, MB back, hasta 4000A, 3C | 2024-01-01 | 344.35 | EUR | PD_Moeller | 103 | 1 | MTO | 4015082838706 | 6.173 | CD3 |  | 3.8 | KG | RO
283871 | Y7-283871 | XBSB404 | Soporte embarrado, MB back, hasta 4000A, 4C | 2024-01-01 | 410.41 | EUR | PD_Moeller | 103 | 1 | MTS | 4015082838713 | 9.9 | CD3 |  | 4 | KG | RO
283872 | Y7-283872 | XBSP | Soporte embarrado, MB para PEN | 2024-01-01 | 13.26 | EUR | PD_Moeller | 103 | 1 | MTS | 4015082838720 | 460 | CCM |  | 0.4 | KG | RO
283873 | Y7-283873 | XBST08-1 | Soporte embarrado, 60mm, 800A, 3/4C | 2024-01-01 | 155.28 | EUR | PD_Moeller | 103 | 1 | MTO | 4015082838737 | 3.8 | CD3 |  | 1.2 | KG | CZ
283875 | Y7-283875 | XBST12-1 | Soporte embarrado, 60mm, 1200A, 3/4C | 2024-01-01 | 160.83 | EUR | PD_Moeller | 103 | 1 | MTO | 4015082838751 | 3.8 | CD3 |  | 1.3 | KG | RO
283877 | Y7-283877 | XBST16-1 | Soporte embarrado, 60mm, 1600A, 3/4C | 2024-01-01 | 161.15 | EUR | PD_Moeller | 103 | 1 | MTO | 4015082838775 | 3.8 | CD3 |  | 1.4 | KG | CZ
283882 | Y7-283882 | XCSIY308 | Placa para soporte, IZM, 3P, A=800mm | 2024-01-01 | 539.49 | EUR | PD_Moeller | 103 | 1 | MTO | 4015082838829 | 4.305 | CD3 |  | 4.34 | KG | CZ
283884 | Y7-283884 | XCSIY412 | Placa para soporte, IZM, 4P, A=1200mm | 2024-01-01 | 706.03 | EUR | PD_Moeller | 103 | 1 | MTO | 4015082838843 | 787.5 | CCM |  | 3 | KG | CZ
283885 | Y7-283885 | XDB06 | Perfil para montaje, para soportes de embarrado secundarios | 2024-01-01 | 30.19 | EUR | PD_Moeller | 103 | 1 | MTS | 4015082838850 | 690 | CCM |  | 0.2 | KG | RO
283888 | Y7-283888 | XDSF08 | Dropper bar shastaport, 60mm, 800A, 3/4C | 2024-01-01 | 154.49 | EUR | PD_Moeller | 103 | 1 | MTS | 4015082838881 | 971.25 | CCM |  | 0.74 | KG | RO
283889 | Y7-283889 | XDSF08E | End bracket para dropper bar, 60mm, 800A, 3/4C | 2024-01-01 | 186.55 | EUR | PD_Moeller | 103 | 1 | MTS | 4015082838898 | 1.92 | CD3 |  | 0.7 | KG | RO
283890 | Y7-283890 | XDSF12 | Dropper bar shastaport, 60mm, 1200A, 3/4C | 2024-01-01 | 163.57 | EUR | PD_Moeller | 103 | 1 | MTO | 4015082838904 | 1.425 | CD3 |  | 0.8 | KG | RO
283891 | Y7-283891 | XDSF12E | Cierre final para embarrado, 60mm, 1200A, 3/4C | 2024-01-01 | 196.62 | EUR | PD_Moeller | 103 | 1 | MTO | 4015082838911 | 1.436 | CD3 |  | 0.8 | KG | RO
283892 | Y7-283892 | XDSF16 | Embarrado de fondo, 60mm, 1600A, 3/4C | 2024-01-01 | 173.72 | EUR | PD_Moeller | 103 | 1 | MTS | 4015082838928 | 1.53 | CD3 |  | 0.8 | KG | RO
283893 | Y7-283893 | XDSF16E | Cierre final para embarrado, 60mm, 1600A, 3/4C | 2024-01-01 | 197.16 | EUR | PD_Moeller | 103 | 1 | MTS | 4015082838935 | 1.92 | CD3 |  | 0.9 | KG | CZ
283894 | Y7-283894 | XDSFN | Soporte embarrado, VS para N | 2024-01-01 | 48.86 | EUR | PD_Moeller | 103 | 1 | MTS | 4015082838942 | 768 | CCM |  | 0.25 | KG | AT
283895 | Y7-283895 | XDSFP | Soporte embarrado, VS para PEN | 2024-01-01 | 15.85 | EUR | PD_Moeller | 103 | 1 | MTS | 4015082838959 | 180 | CCM |  | 0.15 | KG | RO
283896 | Y7-283896 | XDSSH08 | Kit de montaje para soporte de embarrado, SSL, horizontal, 800A, 3C | 2024-01-01 | 393.32 | EUR | PD_Moeller | 103 | 1 | MTO | 4015082838966 | 4.8 | CD3 |  | 3.8 | KG | CZ
283897 | Y7-283897 | XDSSH10 | Kit de montaje para soporte de embarrado, SSL, horizontal, 1000A, 3C | 2024-01-01 | 467.98 | EUR | PD_Moeller | 103 | 1 | MTO | 4015082838973 | 2.351 | CD3 |  | 2.2 | KG | CZ
283898 | Y7-283898 | XDSSH12 | Kit de montaje para soporte de embarrado, SSL, horizontal, 1200A, 3C | 2024-01-01 | 467.98 | EUR | PD_Moeller | 103 | 1 | MTS | 4015082838980 | 6.72 | CD3 |  | 3.8 | KG | CZ
283899 | Y7-283899 | XDSSH16 | Kit de montaje para soporte de embarrado, SSL, horizontal, 1600A, 3C | 2024-01-01 | 505.23 | EUR | PD_Moeller | 103 | 1 | MTO | 4015082838997 | 7.68 | CD3 |  | 3.8 | KG | CZ
283921 | Y7-283921 | XMBD | Fijación para Motor accionamiento a distancia y/o enchufable/extraíble | 2024-01-01 | 74.58 | EUR | PD_Moeller | 103 | 1 | MTO | 4015082839215 | 283.5 | CCM |  | 0.61 | KG | CZ
283922 | Y7-283922 | XME0204C | Carátula, +Kit de montaje, vertical, ciego, HxA=50x425mm | 2024-01-01 | 52.23 | EUR | PD_Moeller | 103 | 1 | MTO | 4015082839222 | 525 | CCM |  | 0.2 | KG | CZ
283923 | Y7-283923 | XME0204M | Placa de montaje, +Kit de montaje, vertical, ciego, HxA=50x425mm | 2024-01-01 | 54.79 | EUR | PD_Moeller | 103 | 1 | MTO | 4015082839239 | 525 | CCM |  | 0.3 | KG | CZ
283924 | Y7-283924 | XME0206C | Carátula, +Kit de montaje, vertical, ciego, HxA=50x600mm | 2024-01-01 | 56.01 | EUR | PD_Moeller | 103 | 1 | MTO | 4015082839246 | 780 | CCM |  | 0.22 | KG | CZ
283925 | Y7-283925 | XME0206M | Placa de montaje, +Kit de montaje, vertical, ciego, HxA=50x600mm | 2024-01-01 | 59.12 | EUR | PD_Moeller | 103 | 1 | MTO | 4015082839253 | 780 | CCM |  | 0.5 | KG | RO
283926 | Y7-283926 | XME0404C | Carátula, +Kit de montaje, vertical, ciego, HxA=100x425mm | 2024-01-01 | 55.7 | EUR | PD_Moeller | 103 | 1 | MTO | 4015082839260 | 648 | CCM |  | 0.4 | KG | CZ
283927 | Y7-283927 | XME0404CI | Carátula, +Kit de montaje, para 9xRMQ, HxA=100x425mm | 2024-01-01 | 60.39 | EUR | PD_Moeller | 103 | 1 | MTO | 4015082839277 | 962.5 | CCM |  | 0.33 | KG | CZ
283928 | Y7-283928 | XME0404CV | Carátula, +Kit de montaje, vertical, ciego, HxA=100x425mm | 2024-01-01 | 60.39 | EUR | PD_Moeller | 103 | 1 | MTO | 4015082839284 | 660 | CCM |  | 0.35 | KG | CZ
283929 | Y7-283929 | XME0404M | Placa de montaje, +Kit de montaje, vertical, ciego, HxA=100x425mm | 2024-01-01 | 72.58 | EUR | PD_Moeller | 103 | 1 | MTO | 4015082839291 | 1.575 | CD3 |  | 0.6 | KG | RO
283930 | Y7-283930 | XME0406C | Carátula, +Kit de montaje, vertical, ciego, HxA=100x600mm | 2024-01-01 | 61.62 | EUR | PD_Moeller | 103 | 1 | MTS | 4015082839307 | 500 | CCM |  | 0.6 | KG | RO
283931 | Y7-283931 | XME0406CI | Carátula, +Kit de montaje, para 12xRMQ, HxA=100x600mm | 2024-01-01 | 65.65 | EUR | PD_Moeller | 103 | 1 | MTO | 4015082839314 | 1.43 | CD3 |  | 0.5 | KG | CZ
283932 | Y7-283932 | XME0406CV | Carátula, +Kit de montaje, vertical, ciego, HxA=100x600mm | 2024-01-01 | 66.48 | EUR | PD_Moeller | 103 | 1 | MTO | 4015082839321 | 1.43 | CD3 |  | 0.5 | KG | CZ
283933 | Y7-283933 | XME0406M | Placa de montaje, +Kit de montaje, vertical, ciego, HxA=100x600mm | 2024-01-01 | 75.52 | EUR | PD_Moeller | 103 | 1 | MTS | 4015082839338 | 980 | CCM |  | 0.91 | KG | RO
283934 | Y7-283934 | XME0604C | Carátula, +Kit de montaje, vertical, ciego, HxA=150x425mm | 2024-01-01 | 67.7 | EUR | PD_Moeller | 103 | 1 | MTO | 4015082839345 | 1.4 | CD3 |  | 0.5 | KG | CZ
283935 | Y7-283935 | XME0604CM | Carátula, +Kit de montaje, para elementos de medida 2x72 +2S, | 2024-01-01 | 79.81 | EUR | PD_Moeller | 103 | 1 | MTO | 4015082839352 | 1.4 | CD3 |  | 1 | KG | CZ
283936 | Y7-283936 | XME0606C | Carátula, +Kit de montaje, vertical, ciego, HxA=150x600mm | 2024-01-01 | 70.58 | EUR | PD_Moeller | 103 | 1 | MTO | 4015082839369 | 750 | CCM |  | 0.8 | KG | CZ
283937 | Y7-283937 | XME0606CM2 | Carátula, +Kit de montaje, para elementos de medida2x72 +2S, HxA=150 | 2024-01-01 | 84.28 | EUR | PD_Moeller | 103 | 1 | MTO | 4015082839376 | 2.08 | CD3 |  | 0.7 | KG | CZ
283938 | Y7-283938 | XME0606CM4 | Carátula, +Kit de montaje, para elementos de medida 4x72 +1S, HxA=150 | 2024-01-01 | 86.67 | EUR | PD_Moeller | 103 | 1 | MTO | 4015082839383 | 2.08 | CD3 |  | 0.7 | KG | CZ
283939 | Y7-283939 | XME0804C | Carátula, +Kit de montaje, vertical, ciego, HxA=200x425mm | 2024-01-01 | 66.48 | EUR | PD_Moeller | 103 | 1 | MTO | 4015082839390 | 1.3 | CD3 |  | 0.74 | KG | CZ
283940 | Y7-283940 | XME0804CM | Carátula, +Kit de montaje, para elementos de medida 4x72 +1S, | 2024-01-01 | 82.42 | EUR | PD_Moeller | 103 | 1 | MTO | 4015082839406 | 1.838 | CD3 |  | 1 | KG | CZ
283941 | Y7-283941 | XME0804M | Placa de montaje, +Kit de montaje, vertical, ciego, HxA=200x425mm | 2024-01-01 | 91.06 | EUR | PD_Moeller | 103 | 1 | MTO | 4015082839413 | 3.952 | CD3 |  | 1.2 | KG | RO
283942 | Y7-283942 | XME0806C | Carátula, +Kit de montaje, vertical, ciego, HxA=200x600mm | 2024-01-01 | 74.2 | EUR | PD_Moeller | 103 | 1 | MTO | 4015082839420 | 1000 | CCM |  | 1 | KG | CZ
283943 | Y7-283943 | XME0806CM2 | Carátula, +Kit de montaje, para elementos de medida 2x96, 2S, HxA=200 | 2024-01-01 | 90.74 | EUR | PD_Moeller | 103 | 1 | MTO | 4015082839437 | 3.213 | CD3 |  | 1 | KG | CZ
283944 | Y7-283944 | XME0806CM4 | Carátula, +Kit de montaje, para elementos de medida 4x96 +1S, | 2024-01-01 | 93.62 | EUR | PD_Moeller | 103 | 1 | MTO | 4015082839444 | 2.73 | CD3 |  | 0.92 | KG | CZ
283945 | Y7-283945 | XME0806M | Placa de montaje, +Kit de montaje, vertical, ciego, HxA=200x600mm | 2024-01-01 | 97.08 | EUR | PD_Moeller | 103 | 1 | MTS | 4015082839451 | 2 | CD3 |  | 1.4 | KG | RO
283946 | Y7-283946 | XME1204C | Carátula, +Kit de montaje, vertical, ciego, HxA=300x425mm | 2024-01-01 | 71.27 | EUR | PD_Moeller | 103 | 1 | MTO | 4015082839468 | 1.95 | CD3 |  | 1.03 | KG | CZ
283947 | Y7-283947 | XME1206C | Carátula, +Kit de montaje, vertical, ciego, HxA=300x600mm | 2024-01-01 | 83.29 | EUR | PD_Moeller | 103 | 1 | MTO | 4015082839475 | 1.616 | CD3 |  | 1.4 | KG | CZ
283948 | Y7-283948 | XME1604C | Carátula, +Kit de montaje, vertical, ciego, HxA=400x425mm | 2024-01-01 | 76.69 | EUR | PD_Moeller | 103 | 1 | MTO | 4015082839482 | 1.3 | CD3 |  | 1.4 | KG | CZ
283949 | Y7-283949 | XME1604M | Placa de montaje, +Kit de montaje, vertical, ciego, HxA=400x425mm | 2024-01-01 | 112.88 | EUR | PD_Moeller | 103 | 1 | MTO | 4015082839499 | 4.182 | CD3 |  | 2.2 | KG | CZ
283950 | Y7-283950 | XME1606C | Carátula, +Kit de montaje, vertical, ciego, HxA=400x600mm | 2024-01-01 | 92.94 | EUR | PD_Moeller | 103 | 1 | MTO | 4015082839505 | 2 | CD3 |  | 1.8 | KG | CZ
283951 | Y7-283951 | XME1606M | Placa de montaje, +Kit de montaje, vertical, ciego, HxA=400x600mm | 2024-01-01 | 128.28 | EUR | PD_Moeller | 103 | 1 | MTO | 4015082839512 | 6.552 | CD3 |  | 3.6 | KG | RO
283952 | Y7-283952 | XMG031206MV | Placa de montaje, +Kit de montaje, para GS00, vertical, 3P, HxA=300x600mm | 2024-01-01 | 99.23 | EUR | PD_Moeller | 103 | 1 | MTO | 4015082839529 | 2.897 | CD3 |  | 2.6 | KG | CZ
283953 | Y7-283953 | XMG131606MV | Placa de montaje, +Kit de montaje, para GS 1, vertical, 3P, HxA=400x600mm | 2024-01-01 | 131.54 | EUR | PD_Moeller | 103 | 1 | MTO | 4015082839536 | 6.552 | CD3 |  | 3.3 | KG | CZ
283954 | Y7-283954 | XMG231606MV | Placa de montaje, +Kit de montaje, para GS 2, vertical, 3P, HxA=400x600mm | 2024-01-01 | 131.54 | EUR | PD_Moeller | 103 | 1 | MTO | 4015082839543 | 6.552 | CD3 |  | 3.3 | KG | CZ
283979 | Y7-283979 | XMMC0604C | Carátula, +Kit de montaje, para FAZ, vertical, HxA=150x425mm | 2024-01-01 | 72.78 | EUR | PD_Moeller | 103 | 1 | MTO | 4015082839796 | 1.4 | CD3 |  | 0.18 | KG | CZ
283980 | Y7-283980 | XMMC0604M | Placa de montaje, +Kit de montaje, para FAZ, vertical, HxA=150x425mm | 2024-01-01 | 88.1 | EUR | PD_Moeller | 103 | 1 | MTO | 4015082839802 | 2.1 | CD3 |  | 0.8 | KG | CZ
283981 | Y7-283981 | XMMC0606C | Carátula, +Kit de montaje, para FAZ, vertical, HxA=150x600mm | 2024-01-01 | 71.84 | EUR | PD_Moeller | 103 | 1 | MTO | 4015082839819 | 750 | CCM |  | 0.6 | KG | RO
283982 | Y7-283982 | XMMC0606M | Placa de montaje, +Kit de montaje, para FAZ, vertical, HxA=150x600mm | 2024-01-01 | 86.67 | EUR | PD_Moeller | 103 | 1 | MTS | 4015082839826 | 3.12 | CD3 |  | 1 | KG | CZ
283983 | Y7-283983 | XMMC0804C | Carátula, +Kit de montaje, para FAZ, vertical, HxA=200x425mm | 2024-01-01 | 76.03 | EUR | PD_Moeller | 103 | 1 | MTO | 4015082839833 | 990 | CCM |  | 0.6 | KG | CZ
283984 | Y7-283984 | XMMC0804M | Placa de montaje, +Kit de montaje, para FAZ, vertical, HxA=200x425mm | 2024-01-01 | 78.7 | EUR | PD_Moeller | 103 | 1 | MTO | 4015082839840 | 2.1 | CD3 |  | 0.9 | KG | CZ
283985 | Y7-283985 | XMMC0806C | Carátula, +Kit de montaje, para FAZ, vertical, HxA=200x600mm | 2024-01-01 | 86.67 | EUR | PD_Moeller | 103 | 1 | MTO | 4015082839857 | 1000 | CCM |  | 0.9 | KG | RO
283986 | Y7-283986 | XMMC0806M | Placa de montaje, +Kit de montaje, para FAZ, vertical, HxA=200x600mm | 2024-01-01 | 74.58 | EUR | PD_Moeller | 103 | 1 | MTO | 4015082839864 | 2.2 | CD3 |  | 0.6 | KG | RO
283987 | Y7-283987 | XMMC1204C | Carátula, +Kit de montaje, para FAZ, vertical, HxA=300x425mm | 2024-01-01 | 79.44 | EUR | PD_Moeller | 103 | 1 | MTO | 4015082839871 | 2.713 | CD3 |  | 0.9 | KG | CZ
283988 | Y7-283988 | XMMC1204M | Placa de montaje, +Kit de montaje, para FAZ, vertical, HxA=300x425mm | 2024-01-01 | 123.61 | EUR | PD_Moeller | 103 | 1 | MTO | 4015082839888 | 2.1 | CD3 |  | 1.6 | KG | CZ
283989 | Y7-283989 | XMMC1206C | Carátula, +Kit de montaje, para FAZ, vertical, HxA=300x600mm | 2024-01-01 | 89.3 | EUR | PD_Moeller | 103 | 1 | MTO | 4015082839895 | 4.03 | CD3 |  | 1.3 | KG | RO
283990 | Y7-283990 | XMMC1206M | Placa de montaje, +Kit de montaje, para FAZ, vertical, HxA=300x600mm | 2024-01-01 | 120.57 | EUR | PD_Moeller | 103 | 1 | MTO | 4015082839901 | 1.638 | CD3 |  | 1.119 | KG | CZ
283991 | Y7-283991 | XMMC1604C | Carátula, +Kit de montaje, para FAZ, vertical, HxA=400x425mm | 2024-01-01 | 84.28 | EUR | PD_Moeller | 103 | 1 | MTO | 4015082839918 | 5.33 | CD3 |  | 1.1 | KG | CZ
283992 | Y7-283992 | XMMC1604M | Placa de montaje, +Kit de montaje, para FAZ, vertical, HxA=400x425mm | 2024-01-01 | 129.18 | EUR | PD_Moeller | 103 | 1 | MTO | 4015082839925 | 2.1 | CD3 |  | 1.8 | KG | CZ
283993 | Y7-283993 | XMMC1606C | Carátula, +Kit de montaje, para FAZ, vertical, HxA=400x600mm | 2024-01-01 | 98.66 | EUR | PD_Moeller | 103 | 1 | MTO | 4015082839932 | 5.33 | CD3 |  | 1.7 | KG | CZ
283994 | Y7-283994 | XMMC1606M | Placa de montaje, +Kit de montaje, para FAZ, vertical, HxA=400x600mm | 2024-01-01 | 125.65 | EUR | PD_Moeller | 103 | 1 | MTO | 4015082839949 | 4.224 | CD3 |  | 1.26 | KG | CZ
283995 | Y7-283995 | XMN130404C | Carátula, +Kit de montaje, para NZM1, horizontal, 3P, HxA=100x425mm | 2024-01-01 | 66.02 | EUR | PD_Moeller | 103 | 1 | MTO | 4015082839956 | 962.5 | CCM |  | 0.35 | KG | CZ
283996 | Y7-283996 | XMN130404M | Placa de montaje, +Kit de montaje, para NZM1, horizontal, 3P, | 2024-01-01 | 93.26 | EUR | PD_Moeller | 103 | 1 | MTO | 4015082839963 | 1.155 | CD3 |  | 0.6 | KG | RO
283997 | Y7-283997 | XMN130406C | Carátula, +Kit de montaje, para NZM1, horizontal, 3P, HxA=100x600mm | 2024-01-01 | 70.15 | EUR | PD_Moeller | 103 | 1 | MTO | 4015082839970 | 500 | CCM |  | 0.6 | KG | RO
283998 | Y7-283998 | XMN130406M | Placa de montaje, +Kit de montaje, para NZM1, horizontal, 3P, | 2024-01-01 | 99.03 | EUR | PD_Moeller | 103 | 1 | MTS | 4015082839987 | 1000 | CCM |  | 0.8 | KG | RO
283999 | Y7-283999 | XMN131204CV | Carátula, +Kit de montaje, para NZM1, vertical, 3P, HxA=300x425mm | 2024-01-01 | 87.7 | EUR | PD_Moeller | 103 | 1 | MTO | 4015082839994 | 2.713 | CD3 |  | 1 | KG | CZ
284000 | Y7-284000 | XMN131204MV | Placa de montaje, +Kit de montaje, para NZM1, vertical, 3P, HxA=300x425mm | 2024-01-01 | 114.31 | EUR | PD_Moeller | 103 | 1 | MTO | 4015082840006 | 1.44 | CD3 |  | 1.4 | KG | CZ
284001 | Y7-284001 | XMN131206CV | Carátula, +Kit de montaje, para NZM1, vertical, 3P, HxA=300x600mm | 2024-01-01 | 99.55 | EUR | PD_Moeller | 103 | 1 | MTO | 4015082840013 | 4.16 | CD3 |  | 1.4 | KG | CZ
284002 | Y7-284002 | XMN131206MV | Placa de montaje, +Kit de montaje, para NZM1, vertical, 3P, HxA=300x600mm | 2024-01-01 | 129.18 | EUR | PD_Moeller | 103 | 1 | MTS | 4015082840020 | 4.992 | CD3 |  | 2.6 | KG | CZ
284003 | Y7-284003 | XMN140604C | Carátula, +Kit de montaje, para NZM1, horizontal, 4P, HxA=150x425mm | 2024-01-01 | 77.26 | EUR | PD_Moeller | 103 | 1 | MTO | 4015082840037 | 1.4 | CD3 |  | 0.6 | KG | CZ
284004 | Y7-284004 | XMN140604M | Placa de montaje, +Kit de montaje, para NZM1, horizontal, 4P, | 2024-01-01 | 91.85 | EUR | PD_Moeller | 103 | 1 | MTO | 4015082840044 | 1.68 | CD3 |  | 1.2 | KG | CZ
284005 | Y7-284005 | XMN140606C | Carátula, +Kit de montaje, para NZM1, horizontal, 4P, HxA=150x600mm | 2024-01-01 | 80.84 | EUR | PD_Moeller | 103 | 1 | MTO | 4015082840051 | 2.08 | CD3 |  | 0.75 | KG | CZ
284006 | Y7-284006 | XMN140606M | Placa de montaje, +Kit de montaje, para NZM1, horizontal, 4P, | 2024-01-01 | 91.45 | EUR | PD_Moeller | 103 | 1 | MTO | 4015082840068 | 1.5 | CD3 |  | 1.1 | KG | RO
284007 | Y7-284007 | XMN141204CV | Carátula, +Kit de montaje, para NZM1, vertical, 4P, HxA=300x425mm | 2024-01-01 | 87.7 | EUR | PD_Moeller | 103 | 1 | MTO | 4015082840075 | 2.713 | CD3 |  | 1 | KG | CZ
284008 | Y7-284008 | XMN141204MV | Placa de montaje, +Kit de montaje, para NZM1, vertical, 4P, HxA=300x425mm | 2024-01-01 | 104.18 | EUR | PD_Moeller | 103 | 1 | MTO | 4015082840082 | 3.36 | CD3 |  | 1.6 | KG | CZ
284009 | Y7-284009 | XMN141206CV | Carátula, +Kit de montaje, para NZM1, vertical, 4P, HxA=300x600mm | 2024-01-01 | 99.55 | EUR | PD_Moeller | 103 | 1 | MTO | 4015082840099 | 5.148 | CD3 |  | 1.6 | KG | CZ
284010 | Y7-284010 | XMN141206MV | Placa de montaje, +Kit de montaje, para NZM1, vertical, 4P, HxA=300x600mm | 2024-01-01 | 115.98 | EUR | PD_Moeller | 103 | 1 | MTO | 4015082840105 | 4.992 | CD3 |  | 2.6 | KG | CZ
284011 | Y7-284011 | XMN230604C | Carátula, +Kit de montaje, para NZM2, horizontal, 3P, HxA=150x425 | 2024-01-01 | 84.71 | EUR | PD_Moeller | 103 | 1 | MTO | 4015082840112 | 1.4 | CD3 |  | 0.6 | KG | RO
284012 | Y7-284012 | XMN230604M | Placa de montaje, +Kit de montaje, para NZM2, horizontal, 3P, | 2024-01-01 | 102.77 | EUR | PD_Moeller | 103 | 1 | MTO | 4015082840129 | 1.68 | CD3 |  | 1.2 | KG | CZ
284013 | Y7-284013 | XMN230606C | Carátula, +Kit de montaje, para NZM2, horizontal, 3P, HxA=150x600 | 2024-01-01 | 83.53 | EUR | PD_Moeller | 103 | 1 | MTS | 4015082840136 | 750 | CCM |  | 0.4 | KG | RO
284014 | Y7-284014 | XMN230606M | Placa de montaje, +Kit de montaje, para NZM2, horizontal, 3P, | 2024-01-01 | 103.7 | EUR | PD_Moeller | 103 | 1 | MTS | 4015082840143 | 1.5 | CD3 |  | 1.2 | KG | RO
284015 | Y7-284015 | XMN231604CV | Carátula, +Kit de montaje, para NZM2, vertical, 3P, HxA=400x425mm | 2024-01-01 | 97.58 | EUR | PD_Moeller | 103 | 1 | MTO | 4015082840150 | 3.675 | CD3 |  | 1.3 | KG | CZ
284016 | Y7-284016 | XMN231604MV | Placa de montaje, +Kit de montaje, para NZM2, vertical, 3P, HxA=400x425mm | 2024-01-01 | 129.18 | EUR | PD_Moeller | 103 | 1 | MTO | 4015082840167 | 4.41 | CD3 |  | 2.6 | KG | CZ
284017 | Y7-284017 | XMN231606CV | Carátula, +Kit de montaje, para NZM2, vertical, 3P, HxA=400x600mm | 2024-01-01 | 115.98 | EUR | PD_Moeller | 103 | 1 | MTO | 4015082840174 | 5.46 | CD3 |  | 1.8 | KG | CZ
284018 | Y7-284018 | XMN231606MV | Placa de montaje, +Kit de montaje, para NZM2, vertical, 3P, HxA=400x600mm | 2024-01-01 | 146.06 | EUR | PD_Moeller | 103 | 1 | MTO | 4015082840181 | 4.515 | CD3 |  | 3.2 | KG | CZ
284019 | Y7-284019 | XMN232404CV | Carátula, +Kit de montaje, para NZM2, vertical, 3P, HxA=600x425mm | 2024-01-01 | 113.44 | EUR | PD_Moeller | 103 | 1 | MTO | 4015082840198 | 5.115 | CD3 |  | 1.9 | KG | CZ
284020 | Y7-284020 | XMN232404MV | Placa de montaje, +Kit de montaje, para NZM2, vertical, 3P, HxA=600x425mm | 2024-01-01 | 147.03 | EUR | PD_Moeller | 103 | 1 | MTO | 4015082840204 | 6.138 | CD3 |  | 3.8 | KG | CZ
284021 | Y7-284021 | XMN232406CV | Carátula, +Kit de montaje, para NZM2, vertical, 3P, HxA=600x600mm | 2024-01-01 | 129.74 | EUR | PD_Moeller | 103 | 1 | MTO | 4015082840211 | 8.06 | CD3 |  | 2.7 | KG | CZ
284022 | Y7-284022 | XMN232406MV | Placa de montaje, +Kit de montaje, para NZM2, vertical, 3P, HxA=600x600mm | 2024-01-01 | 168.91 | EUR | PD_Moeller | 103 | 1 | MTO | 4015082840228 | 9.672 | CD3 |  | 5.4 | KG | CZ
284024 | Y7-284024 | XMN240804C | Carátula, +Kit de montaje, para NZM2, horizontal, 4P, HxA=200 B=425 | 2024-01-01 | 81.56 | EUR | PD_Moeller | 103 | 1 | MTO | 4015082840242 | 1.838 | CD3 |  | 0.7 | KG | CZ
284025 | Y7-284025 | XMN240804M | Placa de montaje, +Kit de montaje, para NZM2, horizontal, 4P, | 2024-01-01 | 94.54 | EUR | PD_Moeller | 103 | 1 | MTO | 4015082840259 | 3.952 | CD3 |  | 1 | KG | CZ
284026 | Y7-284026 | XMN240806C | Carátula, +Kit de montaje, para NZM2, horizontal, 4P, HxA=200 B=600 | 2024-01-01 | 87.89 | EUR | PD_Moeller | 103 | 1 | MTO | 4015082840266 | 2.73 | CD3 |  | 1 | KG | RO
284027 | Y7-284027 | XMN240806M | Placa de montaje, +Kit de montaje, para NZM2, horizontal, 4P, | 2024-01-01 | 100.76 | EUR | PD_Moeller | 103 | 1 | MTO | 4015082840273 | 2 | CD3 |  | 1.4 | KG | RO
284028 | Y7-284028 | XMN241604CV | Carátula, +Kit de montaje, para NZM2, vertical, 4P, HxA=400x425mm | 2024-01-01 | 98.66 | EUR | PD_Moeller | 103 | 1 | MTO | 4015082840280 | 1.95 | CD3 |  | 1.15 | KG | CZ
284029 | Y7-284029 | XMN241604MV | Placa de montaje, +Kit de montaje, para NZM2, vertical, 4P, HxA=400x425mm | 2024-01-01 | 116.97 | EUR | PD_Moeller | 103 | 1 | MTO | 4015082840297 | 4.41 | CD3 |  | 2.6 | KG | CZ
284030 | Y7-284030 | XMN241606CV | Carátula, +Kit de montaje, para NZM2, vertical, 4P, HxA=400x600mm | 2024-01-01 | 115.98 | EUR | PD_Moeller | 103 | 1 | MTO | 4015082840303 | 5.46 | CD3 |  | 1.8 | KG | CZ
284031 | Y7-284031 | XMN241606MV | Placa de montaje, +Kit de montaje, para NZM2, vertical, 4P, HxA=400x600mm | 2024-01-01 | 133.78 | EUR | PD_Moeller | 103 | 1 | MTO | 4015082840310 | 6.552 | CD3 |  | 3.6 | KG | CZ
284032 | Y7-284032 | XMN242404CV | Carátula, +Kit de montaje, para NZM2, vertical, 4P, HxA=600x425mm | 2024-01-01 | 108.2 | EUR | PD_Moeller | 103 | 1 | MTO | 4015082840327 | 5.115 | CD3 |  | 1.9 | KG | CZ
284033 | Y7-284033 | XMN242404MV | Placa de montaje, +Kit de montaje, para NZM2, vertical, 4P, HxA=600x425mm | 2024-01-01 | 115.75 | EUR | PD_Moeller | 103 | 1 | MTO | 4015082840334 | 6.138 | CD3 |  | 3.8 | KG | CZ
284034 | Y7-284034 | XMN242406CV | Carátula, +Kit de montaje, para NZM2, vertical, 4P, HxA=600x600mm | 2024-01-01 | 129.74 | EUR | PD_Moeller | 103 | 1 | MTO | 4015082840341 | 8.06 | CD3 |  | 2.7 | KG | CZ
284035 | Y7-284035 | XMN242406MV | Placa de montaje, +Kit de montaje, para NZM2, vertical, 4P, HxA=600x600mm | 2024-01-01 | 160.83 | EUR | PD_Moeller | 103 | 1 | MTO | 4015082840358 | 9.672 | CD3 |  | 5.4 | KG | CZ
284036 | Y7-284036 | XMN330806C | Carátula, +Kit de montaje, para NZM3, horizontal, 3P, HxA=200x600mm | 2024-01-01 | 84.1 | EUR | PD_Moeller | 103 | 1 | MTO | 4015082840365 | 2.73 | CD3 |  | 1 | KG | CZ
284038 | Y7-284038 | XMN330806M | Placa de montaje, +Kit de montaje, para NZM3, horizontal, 3P, | 2024-01-01 | 116.55 | EUR | PD_Moeller | 103 | 1 | MTS | 4015082840389 | 2 | CD3 |  | 1.5 | KG | RO
284039 | Y7-284039 | XMN331006C | Carátula, +Kit de montaje, para NZM3, horizontal, 3P, HxA=250x600mm | 2024-01-01 | 96.63 | EUR | PD_Moeller | 103 | 1 | MTO | 4015082840396 | 1.275 | CD3 |  | 1.2 | KG | CZ
284041 | Y7-284041 | XMN331006M | Placa de montaje, +Kit de montaje, para NZM3, horizontal, 3P, | 2024-01-01 | 131.19 | EUR | PD_Moeller | 103 | 1 | MTS | 4015082840419 | 2.5 | CD3 |  | 1.8 | KG | RO
284042 | Y7-284042 | XMN332404CV1 | Carátula, +Kit de montaje, para NZM3, vertical, 3P, HxA=600x425mm | 2024-01-01 | 113.44 | EUR | PD_Moeller | 103 | 1 | MTO | 4015082840426 | 5.115 | CD3 |  | 1.9 | KG | CZ
284044 | Y7-284044 | XMN332404CV2 | Carátula, +Kit de montaje, para NZM3, vertical, 3P, HxA=600x425mm | 2024-01-01 | 113.44 | EUR | PD_Moeller | 103 | 1 | MTO | 4015082840440 | 3.9 | CD3 |  | 1.7 | KG | CZ
284046 | Y7-284046 | XMN332404MV | Placa de montaje, +Kit de montaje, para NZM3, vertical, 3P, HxA=600x425mm | 2024-01-01 | 147.03 | EUR | PD_Moeller | 103 | 1 | MTO | 4015082840464 | 6.138 | CD3 |  | 3.8 | KG | RO
284047 | Y7-284047 | XMN332406CV1 | Carátula, +Kit de montaje, para NZM3, vertical, 3P, HxA=600x600mm | 2024-01-01 | 129.74 | EUR | PD_Moeller | 103 | 1 | MTO | 4015082840471 | 8.06 | CD3 |  | 2.7 | KG | CZ
284049 | Y7-284049 | XMN332406CV2 | Carátula, +Kit de montaje, para NZM3, vertical, 3P, HxA=600x600mm | 2024-01-01 | 129.74 | EUR | PD_Moeller | 103 | 1 | MTO | 4015082840495 | 8.06 | CD3 |  | 2.7 | KG | CZ
284051 | Y7-284051 | XMN332406MV | Placa de montaje, +Kit de montaje, para NZM3, vertical, 3P, HxA=600x600mm | 2024-01-01 | 168.91 | EUR | PD_Moeller | 103 | 1 | MTO | 4015082840518 | 9.672 | CD3 |  | 5.4 | KG | RO
284052 | Y7-284052 | XMN341006C | Carátula, +Kit de montaje, para NZM3, horizontal, 4P, HxA=250x600mm | 2024-01-01 | 95.86 | EUR | PD_Moeller | 103 | 1 | MTO | 4015082840525 | 3.38 | CD3 |  | 1.25 | KG | RO
284054 | Y7-284054 | XMN341006M | Placa de montaje, +Kit de montaje, para NZM3, horizontal, 4P, | 2024-01-01 | 110.53 | EUR | PD_Moeller | 103 | 1 | MTO | 4015082840549 | 4.056 | CD3 |  | 2.5 | KG | RO
284055 | Y7-284055 | XMN341206C | Carátula, +Kit de montaje, para NZM3, horizontal, 4P, HxA=300x600mm | 2024-01-01 | 104.7 | EUR | PD_Moeller | 103 | 1 | MTS | 4015082840556 | 4.16 | CD3 |  | 1.4 | KG | CZ
284057 | Y7-284057 | XMN341206M | Placa de montaje, +Kit de montaje, para NZM3, horizontal, 4P, | 2024-01-01 | 124.13 | EUR | PD_Moeller | 103 | 1 | MTO | 4015082840570 | 4.992 | CD3 |  | 2.6 | KG | RO
284058 | Y7-284058 | XMN342404CV1 | Carátula, +Kit de montaje, para NZM3, vertical, 4P, HxA=600x425mm | 2024-01-01 | 113.44 | EUR | PD_Moeller | 103 | 1 | MTO | 4015082840587 | 5.115 | CD3 |  | 1.9 | KG | CZ
284060 | Y7-284060 | XMN342404CV2 | Carátula, +Kit de montaje, para NZM3, vertical, 4P, HxA=600x425mm | 2024-01-01 | 113.44 | EUR | PD_Moeller | 103 | 1 | MTO | 4015082840600 | 5.115 | CD3 |  | 1.9 | KG | CZ
284062 | Y7-284062 | XMN342404MV | Placa de montaje, +Kit de montaje, para NZM3, vertical, 4P, HxA=600x425mm | 2024-01-01 | 130.17 | EUR | PD_Moeller | 103 | 1 | MTO | 4015082840624 | 6.138 | CD3 |  | 3.8 | KG | CZ
284063 | Y7-284063 | XMN342406CV1 | Carátula, +Kit de montaje, para NZM3, vertical, 4P, HxA=600x600mm | 2024-01-01 | 129.74 | EUR | PD_Moeller | 103 | 1 | MTO | 4015082840631 | 12 | CD3 |  | 3.2 | KG | CZ
284065 | Y7-284065 | XMN342406CV2 | Carátula, +Kit de montaje, para NZM3, vertical, 4P, HxA=600x600mm | 2024-01-01 | 129.74 | EUR | PD_Moeller | 103 | 1 | MTO | 4015082840655 | 3 | CD3 |  | 2.6 | KG | CZ
284067 | Y7-284067 | XMN342406MV | Placa de montaje, +Kit de montaje, para NZM3, vertical, 4P, HxA=600x600mm | 2024-01-01 | 155.28 | EUR | PD_Moeller | 103 | 1 | MTO | 4015082840679 | 9.672 | CD3 |  | 5.4 | KG | CZ
284068 | Y7-284068 | XMN4304 | Kit de montaje, NZM4, 1600A, 3P, F/W, A=425mm | 2024-01-01 | 490.82 | EUR | PD_Moeller | 103 | 1 | MTO | 4015082840686 | 13.975 | CD3 |  | 12 | KG | RO
284072 | Y7-284072 | XMN432404MVW | Placa de montaje, +Kit de montaje, para NZM4, vertical, 3P, W | 2024-01-01 | 113.44 | EUR | PD_Moeller | 103 | 1 | MTO | 4015082840723 | 5.76 | CD3 |  | 3 | KG | CZ
284076 | Y7-284076 | XMN432406MVW | Placa de montaje, +Kit de montaje, para NZM4, vertical, 3P, W | 2024-01-01 | 155.28 | EUR | PD_Moeller | 103 | 1 | MTO | 4015082840761 | 9 | CD3 |  | 4.5 | KG | CZ
284077 | Y7-284077 | XMN4404 | Kit de montaje, NZM4, 1600A, 4P, F, A=425mm | 2024-01-01 | 490.82 | EUR | PD_Moeller | 103 | 1 | MTO | 4015082840778 | 13.813 | CD3 |  | 8.4 | KG | CZ
284078 | Y7-284078 | XMN4406-1 | Kit de montaje, NZM4, 1600A, 4P, W, A=600mm | 2024-01-01 | 605.66 | EUR | PD_Moeller | 103 | 1 | MTO | 4015082840785 | 35.1 | CD3 |  | 15.8 | KG | CZ
284081 | Y7-284081 | XMN442404MVF | Placa de montaje, +Kit de montaje, para NZM4, vertical, 4P, F | 2024-01-01 | 132.1 | EUR | PD_Moeller | 103 | 1 | MTO | 4015082840815 | 6.12 | CD3 |  | 2.2 | KG | RO
284085 | Y7-284085 | XMN442406MVF | Placa de montaje, +Kit de montaje, para NZM4, vertical, 4P, F | 2024-01-01 | 149.21 | EUR | PD_Moeller | 103 | 1 | MTO | 4015082840853 | 9.672 | CD3 |  | 5.4 | KG | CZ
284087 | Y7-284087 | XMP030204C | Carátula, +Kit de montaje, paraPKZ0, horizontal, 3P, HxA=50x425mm | 2024-01-01 | 56.27 | EUR | PD_Moeller | 103 | 1 | MTO | 4015082840877 | 525 | CCM |  | 0.2 | KG | CZ
284088 | Y7-284088 | XMP030204M | Placa de montaje, +Kit de montaje, paraPKZ0, horizontal, 3P, HxA=50x425mm | 2024-01-01 | 60.81 | EUR | PD_Moeller | 103 | 1 | MTO | 4015082840884 | 525 | CCM |  | 0.3 | KG | CZ
284089 | Y7-284089 | XMP030206C | Carátula, +Kit de montaje, paraPKZ0, horizontal, 3P, HxA=50x600mm | 2024-01-01 | 66.89 | EUR | PD_Moeller | 103 | 1 | MTO | 4015082840891 | 780 | CCM |  | 0.25 | KG | CZ
284090 | Y7-284090 | XMP030206M | Placa de montaje, +Kit de montaje, paraPKZ0, horizontal, 3P, HxA=50x600mm | 2024-01-01 | 66.61 | EUR | PD_Moeller | 103 | 1 | MTO | 4015082840907 | 247.5 | CCM |  | 0.4 | KG | CZ
284095 | Y7-284095 | XMP430404C | Carátula, +Kit de montaje, para PKZ4, horizontal, 3P, HxA=100x425mm | 2024-01-01 | 60.39 | EUR | PD_Moeller | 103 | 1 | MTO | 4015082840952 | 962.5 | CCM |  | 0.35 | KG | CZ
284096 | Y7-284096 | XMP430404M | Placa de montaje, +Kit de montaje, paraPKZ4, horizontal, 3P, | 2024-01-01 | 77.61 | EUR | PD_Moeller | 103 | 1 | MTO | 4015082840969 | 1.575 | CD3 |  | 0.6 | KG | CZ
284097 | Y7-284097 | XMP430406C | Carátula, +Kit de montaje, para PKZ4, horizontal, 3P, HxA=100x600mm | 2024-01-01 | 66.02 | EUR | PD_Moeller | 103 | 1 | MTO | 4015082840976 | 1.43 | CD3 |  | 0.5 | KG | CZ
284098 | Y7-284098 | XMP430406M | Placa de montaje, +Kit de montaje, para PKZ4, horizontal, 3P, | 2024-01-01 | 73.54 | EUR | PD_Moeller | 103 | 1 | MTO | 4015082840983 | 1000 | CCM |  | 1 | KG | CZ
284099 | Y7-284099 | XPBCB0402 | Partición, aparatos/embarrado , AxP=425x200mm | 2024-01-01 | 439.16 | EUR | PD_Moeller | 103 | 1 | MTO | 4015082840990 | 2.516 | CD3 |  | 1.2 | KG | CZ
284100 | Y7-284100 | XPBCB0404 | Partición, aparatos/embarrado , AxP=425x400mm | 2024-01-01 | 439.16 | EUR | PD_Moeller | 103 | 1 | MTO | 4015082841003 | 5.6 | CD3 |  | 1.8 | KG | CZ
284101 | Y7-284101 | XPBCB0602 | Partición, aparatos/embarrado , AxP=600x200mm | 2024-01-01 | 470.71 | EUR | PD_Moeller | 103 | 1 | MTO | 4015082841010 | 5.4 | CD3 |  | 1.2 | KG | CZ
284102 | Y7-284102 | XPBCB0604 | Partición, aparatos/embarrado , AxP=600x400mm | 2024-01-01 | 470.71 | EUR | PD_Moeller | 103 | 1 | MTS | 4015082841027 | 5.6 | CD3 |  | 2.4 | KG | CZ
284103 | Y7-284103 | XPBCB0802 | Partición, aparatos/embarrado , AxP=800x200mm | 2024-01-01 | 519.49 | EUR | PD_Moeller | 103 | 1 | MTO | 4015082841034 | 7.245 | CD3 |  | 1.8 | KG | CZ
284104 | Y7-284104 | XPBCB0804 | Partición, aparatos/embarrado , AxP=800x400mm | 2024-01-01 | 519.49 | EUR | PD_Moeller | 103 | 1 | MTO | 4015082841041 | 13.228 | CD3 |  | 3.2 | KG | RO
284105 | Y7-284105 | XPBCB1202 | Partición, aparatos/embarrado , AxP=1200x200mm | 2024-01-01 | 600.02 | EUR | PD_Moeller | 103 | 1 | MTO | 4015082841058 | 11.25 | CD3 |  | 4.6 | KG | CZ
284106 | Y7-284106 | XPBCB1204 | Partición, aparatos/embarrado , AxP=1200x400mm | 2024-01-01 | 600.02 | EUR | PD_Moeller | 103 | 1 | MTO | 4015082841065 | 11.25 | CD3 |  | 4.6 | KG | CZ
284107 | Y7-284107 | XPBMB0604 | Partición, Aparatos/embarrado, HxA=600x425mm | 2024-01-01 | 92.94 | EUR | PD_Moeller | 103 | 1 | MTS | 4015082841072 | 4.16 | CD3 |  | 2.2 | KG | RO
284108 | Y7-284108 | XPBMB0606 | Partición, Aparatos/embarrado, HxA=600x600mm | 2024-01-01 | 110.93 | EUR | PD_Moeller | 103 | 1 | MTS | 4015082841089 | 6.5 | CD3 |  | 3.4 | KG | RO
284109 | Y7-284109 | XPBMB0608 | Partición, Aparatos/embarrado, HxA=600x800mm | 2024-01-01 | 130.99 | EUR | PD_Moeller | 103 | 1 | MTS | 4015082841096 | 13.553 | CD3 |  | 5.8 | KG | RO
284110 | Y7-284110 | XPBMB0612 | Partición, Aparatos/embarrado, HxA=600x1200mm | 2024-01-01 | 171.67 | EUR | PD_Moeller | 103 | 1 | MTO | 4015082841102 | 18.688 | CD3 |  | 7 | KG | CZ
284115 | Y7-284115 | XPC0604 | cubierta, transparente, area de conexión, HxA=600x425mm | 2024-01-01 | 151.86 | EUR | PD_Moeller | 103 | 1 | MTO | 4015082841157 | 4.02 | CD3 |  | 1.6 | KG | RO
284116 | Y7-284116 | XPC0606 | cubierta, transparente, area de conexión, HxA=600x600mm | 2024-01-01 | 190.84 | EUR | PD_Moeller | 103 | 1 | MTS | 4015082841164 | 1.004 | CD3 |  | 2 | KG | RO
284117 | Y7-284117 | XPC0608 | cubierta, transparente, area de conexión, HxA=600x800mm | 2024-01-01 | 304.13 | EUR | PD_Moeller | 103 | 1 | MTS | 4015082841171 | 10.739 | CD3 |  | 2.2 | KG | RO
284118 | Y7-284118 | XPC0612 | cubierta, transparente, area de conexión, HxA=600x1200mm | 2024-01-01 | 309.99 | EUR | PD_Moeller | 103 | 1 | MTO | 4015082841188 | 18.975 | CD3 |  | 3.1 | KG | CZ
284119 | Y7-284119 | XPFCB04 | Partición, F, conexión/embarrado ,P=425mm | 2024-01-01 | 283.55 | EUR | PD_Moeller | 103 | 1 | MTS | 4015082841195 | 8.453 | CD3 |  | 4.4 | KG | RO
284132 | Y7-284132 | XPFCD2006 | Partición, F, conexión/DB area, P=600mm | 2024-01-01 | 214.75 | EUR | PD_Moeller | 103 | 1 | MTS | 4015082841324 | 16.66 | CD3 |  | 5.4 | KG | RO
284133 | Y7-284133 | XPFCD2008 | Partición, F, conexión/DB area, P=800mm | 2024-01-01 | 238.5 | EUR | PD_Moeller | 103 | 1 | MTO | 4015082841331 | 26.125 | CD3 |  | 8.5 | KG | RO
284146 | Y7-284146 | XPFMC | Tira vacía, switchgear-/area de conexión | 2024-01-01 | 103.61 | EUR | PD_Moeller | 103 | 1 | MTS | 4015082841461 | 4.199 | CD3 |  | 1 | KG | RO
284161 | Y7-284161 | XPL06 | Partición, Kit de montaje, SL, para 3b, P=600mm | 2024-01-01 | 247.94 | EUR | PD_Moeller | 103 | 1 | MTS | 4015082841614 | 20.222 | CD3 |  | 7.4 | KG | RO
284162 | Y7-284162 | XPL08 | Partición, Kit de montaje, SL, para 3b, P=800mm | 2024-01-01 | 301.48 | EUR | PD_Moeller | 103 | 1 | MTO | 4015082841621 | 15.586 | CD3 |  | 10.6 | KG | RO
284163 | Y7-284163 | XPMMB0404 | Partición, interruptor aut./zona aparatos, embarrado back AxP=425x400 | 2024-01-01 | 72.78 | EUR | PD_Moeller | 103 | 1 | MTO | 4015082841638 | 7.029 | CD3 |  | 1.2 | KG | RO
284164 | Y7-284164 | XPMMB0604 | Partición, interruptor aut./zona aparatos, embarrado back AxP=600x400 | 2024-01-01 | 78.32 | EUR | PD_Moeller | 103 | 1 | MTO | 4015082841645 | 5.616 | CD3 |  | 2 | KG | CZ
284165 | Y7-284165 | XPMMB0804 | Partición, interruptor aut./zona aparatos, embarrado back AxP=800x400 | 2024-01-01 | 94.16 | EUR | PD_Moeller | 103 | 1 | MTS | 4015082841652 | 8.048 | CD3 |  | 2.2 | KG | RO
284166 | Y7-284166 | XPMMB1204 | Partición, interruptor aut./zona aparatos, embarrado back AxP=1200x400 | 2024-01-01 | 91.31 | EUR | PD_Moeller | 103 | 1 | MTO | 4015082841669 | 12.096 | CD3 |  | 5 | KG | CZ
284174 | Y7-284174 | XPNMCB04 | Partición, Aparatos/area de conexión, embarrado back, A=425mm | 2024-01-01 | 71.27 | EUR | PD_Moeller | 103 | 1 | MTS | 4015082841744 | 3.78 | CD3 |  | 1.3 | KG | RO
284175 | Y7-284175 | XPNMCB06 | Partición, Aparatos/area de conexión, embarrado back, A=600mm | 2024-01-01 | 80.73 | EUR | PD_Moeller | 103 | 1 | MTS | 4015082841751 | 5.616 | CD3 |  | 2 | KG | CZ
284178 | Y7-284178 | XPSS2006 | Partición, sección/sección, para 3b, HxP=2000x600mm | 2024-01-01 | 244.24 | EUR | PD_Moeller | 103 | 1 | MTS | 4015082841782 | 30.449 | CD3 |  | 12.6 | KG | RO
284179 | Y7-284179 | XPSS2008 | Partición, sección/sección, para 3b, HxP=2000x800mm | 2024-01-01 | 338.68 | EUR | PD_Moeller | 103 | 1 | MTS | 4015082841799 | 47.04 | CD3 |  | 17.8 | KG | RO
284180 | Y7-284180 | XPSV06 | Partición, kit de montaje SSL, forma 3b, profundidad=600mm | 2024-01-01 | 247.94 | EUR | PD_Moeller | 103 | 1 | MTO | 4015082841805 | 17.42 | CD3 |  | 10 | KG | CZ
284181 | Y7-284181 | XPSV08 | Partición, kit de montaje SSL, forma 3b, profundidad=800mm | 2024-01-01 | 301.48 | EUR | PD_Moeller | 103 | 1 | MTO | 4015082841812 | 24.12 | CD3 |  | 13 | KG | CZ
284183 | Y7-284183 | XSDFCC2004 | puerta area de conexión, F, cerrada, IP55, para HxA=2000x400mm | 2024-01-01 | 611.31 | EUR | PD_Moeller | 103 | 1 | MTS | 4015082841836 | 32.8 | CD3 |  | 17 | KG | RO
284184 | Y7-284184 | XSDFMC2004 | Comp.area puerta, F, cerrada, IP55, HxA=2000x425mm | 2024-01-01 | 409 | EUR | PD_Moeller | 103 | 1 | MTO | 4015082841843 | 35.1 | CD3 |  | 18.2 | KG | RO
284185 | Y7-284185 | XSDFMC2006 | Comp.area puerta, F, cerrada, IP55, HxA=2000x600mm | 2024-01-01 | 460.45 | EUR | PD_Moeller | 103 | 1 | MTS | 4015082841850 | 39.788 | CD3 |  | 24.4 | KG | CZ
284188 | Y7-284188 | XSDFMLV2004 | Comp.area puerta, F, ventilada, Izq., IP30, HxA=2000x425mm | 2024-01-01 | 608.52 | EUR | PD_Moeller | 103 | 1 | MTO | 4015082841881 | 34.4 | CD3 |  | 18 | KG | CZ
284189 | Y7-284189 | XSDFMLV2006 | Comp.area puerta, F, ventilada, Izq., IP30, HxA=2000x600mm | 2024-01-01 | 472.71 | EUR | PD_Moeller | 103 | 1 | MTO | 4015082841898 | 48 | CD3 |  | 26 | KG | CZ
284190 | Y7-284190 | XSDFMRV2004 | Comp.area puerta, F, ventilada, Der., IP30, HxA=2000x425mm | 2024-01-01 | 435.76 | EUR | PD_Moeller | 103 | 1 | MTO | 4015082841904 | 34.4 | CD3 |  | 18 | KG | CZ
284191 | Y7-284191 | XSDFMRV2006 | Comp.area puerta, F, ventilada, Der., IP30, HxA=2000x600mm | 2024-01-01 | 660.12 | EUR | PD_Moeller | 103 | 1 | MTO | 4015082841911 | 48 | CD3 |  | 26 | KG | RO
284194 | Y7-284194 | XSDMC0604 | puerta zona de aparatos, cerrada, IP55, HxA=600x425mm | 2024-01-01 | 364.47 | EUR | PD_Moeller | 103 | 1 | MTS | 4015082841942 | 11.05 | CD3 |  | 7.2 | KG | RO
284195 | Y7-284195 | XSDMC0606 | puerta zona de aparatos, cerrada, IP55, HxA=600x600mm | 2024-01-01 | 396.24 | EUR | PD_Moeller | 103 | 1 | MTS | 4015082841959 | 19.013 | CD3 |  | 9.4 | KG | RO
284196 | Y7-284196 | XSDMC0608 | puerta zona de aparatos, cerrada, IP55, HxA=600x800mm | 2024-01-01 | 441.95 | EUR | PD_Moeller | 103 | 1 | MTS | 4015082841966 | 20.54 | CD3 |  | 11.4 | KG | RO
284197 | Y7-284197 | XSDMC0612 | puerta zona de aparatos, cerrada, IP55, HxA=600x1200mm | 2024-01-01 | 533.72 | EUR | PD_Moeller | 103 | 1 | MTO | 4015082841973 | 39.325 | CD3 |  | 14 | KG | CZ
284198 | Y7-284198 | XSDMC2004 | puerta zona de aparatos, cerrada, IP55, HxA=2000x425mm | 2024-01-01 | 589.44 | EUR | PD_Moeller | 103 | 1 | MTS | 4015082841980 | 34.8 | CD3 |  | 18 | KG | RO
284199 | Y7-284199 | XSDMC2006 | puerta zona de aparatos, cerrada, IP55, HxA=2000x600mm | 2024-01-01 | 640.41 | EUR | PD_Moeller | 103 | 1 | MTS | 4015082841997 | 52.65 | CD3 |  | 25.4 | KG | RO
284200 | Y7-284200 | XSDMC2008 | puerta zona de aparatos, cerrada, IP55, HxA=2000x800mm | 2024-01-01 | 723.88 | EUR | PD_Moeller | 103 | 1 | MTS | 4015082842000 | 64.124 | CD3 |  | 32.4 | KG | RO
284201 | Y7-284201 | XSDMC2010 | puerta zona de aparatos, cerrada, IP55, HxA=2000x1000mm | 2024-01-01 | 827.84 | EUR | PD_Moeller | 103 | 1 | MTS | 4015082842017 | 80.8 | CD3 |  | 43 | KG | RO
284202 | Y7-284202 | XSDMC2012-S | puerta zona de aparatos, cerrada, IP55, HxA=2000x1200mm | 2024-01-01 | 1087.39 | EUR | PD_Moeller | 103 | 1 | MTS | 4015082842024 | 73.2 | CD3 |  | 52 | KG | RO
284203 | Y7-284203 | XSDMD2004 | puerta zona de aparatos, transparente, IP55, HxA=2000x400mm | 2024-01-01 | 815.13 | EUR | PD_Moeller | 103 | 1 | MTO | 4015082842031 | 34.8 | CD3 |  | 18 | KG | CZ
284204 | Y7-284204 | XSDMD2006 | puerta zona de aparatos, transparente, IP55, HxA=2000x600mm | 2024-01-01 | 915.63 | EUR | PD_Moeller | 103 | 1 | MTO | 4015082842048 | 48.8 | CD3 |  | 26 | KG | CZ
284205 | Y7-284205 | XSDMLV0604 | puerta zona de aparatos, ventilada, Izq., IP30, HxA=600x425mm | 2024-01-01 | 396.24 | EUR | PD_Moeller | 103 | 1 | MTS | 4015082842055 | 11.18 | CD3 |  | 7 | KG | RO
284206 | Y7-284206 | XSDMLV0606 | puerta zona de aparatos, ventilada, Izq., IP30, HxA=600x600mm | 2024-01-01 | 436.14 | EUR | PD_Moeller | 103 | 1 | MTS | 4015082842062 | 17.667 | CD3 |  | 9.4 | KG | RO
284207 | Y7-284207 | XSDMLV0608 | puerta zona de aparatos, ventilada, Izq., IP30, HxA=600x800mm | 2024-01-01 | 482.34 | EUR | PD_Moeller | 103 | 1 | MTO | 4015082842079 | 20.8 | CD3 |  | 11.6 | KG | RO
284208 | Y7-284208 | XSDMLV0612 | puerta zona de aparatos, ventilada, Izq., IP30, HxA=600x1200mm | 2024-01-01 | 573.98 | EUR | PD_Moeller | 103 | 1 | MTO | 4015082842086 | 39.325 | CD3 |  | 14 | KG | CZ
284209 | Y7-284209 | XSDMLV2004 | puerta zona de aparatos, ventilada, Izq., IP30, HxA=2000x425mm | 2024-01-01 | 608.52 | EUR | PD_Moeller | 103 | 1 | MTO | 4015082842093 | 37.485 | CD3 |  | 18.8 | KG | RO
284210 | Y7-284210 | XSDMLV2006 | puerta zona de aparatos, ventilada, Izq., IP30, HxA=2000x600mm | 2024-01-01 | 660.12 | EUR | PD_Moeller | 103 | 1 | MTO | 4015082842109 | 53.966 | CD3 |  | 24 | KG | RO
284211 | Y7-284211 | XSDMLV2008 | puerta zona de aparatos, ventilada, Izq., IP30, HxA=2000x800mm | 2024-01-01 | 746.33 | EUR | PD_Moeller | 103 | 1 | MTO | 4015082842116 | 78.488 | CD3 |  | 31.6 | KG | RO
284212 | Y7-284212 | XSDMLV2010 | puerta zona de aparatos, ventilada, Izq., IP30, HxA=2000x1000mm | 2024-01-01 | 855.26 | EUR | PD_Moeller | 103 | 1 | MTO | 4015082842123 | 80.8 | CD3 |  | 43 | KG | RO
284213 | Y7-284213 | XSDMV2012-S | puerta zona de aparatos, ventilada, Izq., IP30, HxA=2000x1200mm | 2024-01-01 | 1151.06 | EUR | PD_Moeller | 103 | 1 | MTO | 4015082842130 | 73.2 | CD3 |  | 52 | KG | RO
284214 | Y7-284214 | XSDMRV0604 | puerta zona de aparatos, ventilada, Der., IP30, HxA=600x425mm | 2024-01-01 | 396.24 | EUR | PD_Moeller | 103 | 1 | MTO | 4015082842147 | 11.05 | CD3 |  | 7 | KG | RO
284215 | Y7-284215 | XSDMRV0606 | puerta zona de aparatos, ventilada, Der., IP30, HxA=600x600mm | 2024-01-01 | 436.14 | EUR | PD_Moeller | 103 | 1 | MTO | 4015082842154 | 15.86 | CD3 |  | 8.8 | KG | RO
284216 | Y7-284216 | XSDMRV0608 | puerta zona de aparatos, ventilada, Der., IP30, HxA=600x800mm | 2024-01-01 | 482.34 | EUR | PD_Moeller | 103 | 1 | MTO | 4015082842161 | 26.325 | CD3 |  | 11 | KG | RO
284217 | Y7-284217 | XSDMRV0612 | puerta zona de aparatos, ventilada, Der., IP30, HxA=600x1200mm | 2024-01-01 | 573.98 | EUR | PD_Moeller | 103 | 1 | MTO | 4015082842178 | 34.808 | CD3 |  | 17.2 | KG | CZ
284218 | Y7-284218 | XSDMRV2004 | puerta zona de aparatos, ventilada, Der., IP30, HxA=2000x425mm | 2024-01-01 | 608.52 | EUR | PD_Moeller | 103 | 1 | MTO | 4015082842185 | 38.465 | CD3 |  | 19 | KG | RO
284219 | Y7-284219 | XSDMRV2006 | puerta zona de aparatos, ventilada, Der., IP30, HxA=2000x600mm | 2024-01-01 | 660.12 | EUR | PD_Moeller | 103 | 1 | MTO | 4015082842192 | 48.8 | CD3 |  | 26 | KG | RO
284220 | Y7-284220 | XSDMRV2008 | puerta zona de aparatos, ventilada, Der., IP30, HxA=2000x800mm | 2024-01-01 | 746.33 | EUR | PD_Moeller | 103 | 1 | MTO | 4015082842208 | 64.8 | CD3 |  | 34 | KG | RO
284221 | Y7-284221 | XSDMRV2010 | puerta zona de aparatos, ventilada, Der., IP30, HxA=2000x1000mm | 2024-01-01 | 855.26 | EUR | PD_Moeller | 103 | 1 | MTO | 4015082842215 | 80.8 | CD3 |  | 43 | KG | CZ
284231 | Y7-284231 | XLB0404 | Bastidor base, para AxP=425x400mm | 2024-01-01 | 450.1 | EUR | PD_Moeller | 103 | 1 | MTO | 4015082842314 | 40.964 | CD3 |  | 9.8 | KG | CZ
284232 | Y7-284232 | XSFB0406 | Bastidor base, para AxP=425x600mm | 2024-01-01 | 409.7 | EUR | PD_Moeller | 103 | 1 | MTS | 4015082842321 | 61.814 | CD3 |  | 12 | KG | RO
284233 | Y7-284233 | XSFB0408 | Bastidor base, para AxP=425x800mm | 2024-01-01 | 438.33 | EUR | PD_Moeller | 103 | 1 | MTO | 4015082842338 | 85 | CD3 |  | 14 | KG | RO
284234 | Y7-284234 | XLB0604 | Bastidor base, para AxP=600x400mm | 2024-01-01 | 412.46 | EUR | PD_Moeller | 103 | 1 | MTS | 4015082842345 | 59.194 | CD3 |  | 11.8 | KG | CZ
284235 | Y7-284235 | XSFB0606 | Bastidor base, para AxP=600x600mm | 2024-01-01 | 435.54 | EUR | PD_Moeller | 103 | 1 | MTS | 4015082842352 | 89.175 | CD3 |  | 14.2 | KG | CZ
284236 | Y7-284236 | XSFB0608 | Bastidor base, para AxP=600x800mm | 2024-01-01 | 484.62 | EUR | PD_Moeller | 103 | 1 | MTS | 4015082842369 | 120 | CD3 |  | 17 | KG | CZ
284237 | Y7-284237 | XLB0804 | Bastidor base, para AxP=800x400mm | 2024-01-01 | 438.33 | EUR | PD_Moeller | 103 | 1 | MTS | 4015082842376 | 80 | CD3 |  | 14 | KG | RO
284238 | Y7-284238 | XSFB0806 | Bastidor base, para AxP=800x600mm | 2024-01-01 | 470.22 | EUR | PD_Moeller | 103 | 1 | MTS | 4015082842383 | 117.329 | CD3 |  | 16.6 | KG | CZ
284239 | Y7-284239 | XSFB0808 | Bastidor base, para AxP=800x800mm | 2024-01-01 | 490.32 | EUR | PD_Moeller | 103 | 1 | MTS | 4015082842390 | 158.963 | CD3 |  | 19.4 | KG | CZ
284240 | Y7-284240 | XLB1004 | Bastidor base, para AxP=1000x400mm | 2024-01-01 | 476.04 | EUR | PD_Moeller | 103 | 1 | MTO | 4015082842406 | 95.95 | CD3 |  | 17 | KG | CZ
284241 | Y7-284241 | XSFB1006 | Bastidor base, para AxP=1000x600mm | 2024-01-01 | 513.42 | EUR | PD_Moeller | 103 | 1 | MTS | 4015082842413 | 153.459 | CD3 |  | 19.2 | KG | CZ
284242 | Y7-284242 | XSFB1008 | Bastidor base, para AxP=1000x800mm | 2024-01-01 | 565.41 | EUR | PD_Moeller | 103 | 1 | MTS | 4015082842420 | 200 | CD3 |  | 21 | KG | CZ
284243 | Y7-284243 | XSFB1206 | Bastidor base, para AxP=1200x600mm | 2024-01-01 | 764.42 | EUR | PD_Moeller | 103 | 1 | MTS | 4015082842437 | 173.362 | CD3 |  | 21.4 | KG | CZ
284244 | Y7-284244 | XSFB1208 | Bastidor base, para AxP=1200x800mm | 2024-01-01 | 824.94 | EUR | PD_Moeller | 103 | 1 | MTO | 4015082842444 | 240 | CD3 |  | 21 | KG | CZ
284245 | Y7-284245 | XSFH20 | Perfil vertical, H=2000mm | 2024-01-01 | 447.1 | EUR | PD_Moeller | 103 | 1 | MTS | 4015082842451 | 5.386 | CD3 |  | 21 | KG | RO
284253 | Y7-284253 | XSMFIB0606 | Kit de montaje, sección, interruptor aut. 1600A, para 2, P=600mm | 2024-01-01 | 229.05 | EUR | PD_Moeller | 103 | 1 | MTO | 4015082842536 | 9.604 | CD3 |  | 10 | KG | RO
284254 | Y7-284254 | XSMFIB0608 | Kit de montaje, sección, interruptor aut. 1600A, para 2, P=800mm | 2024-01-01 | 250.19 | EUR | PD_Moeller | 103 | 1 | MTO | 4015082842543 | 8.895 | CD3 |  | 10.6 | KG | RO
284257 | Y7-284257 | XSMIB20 | Kit de montaje, sección, interruptor aut. 4000A, HSH, para H=2000mm | 2024-01-01 | 387.5 | EUR | PD_Moeller | 103 | 1 | MTS | 4015082842574 | 16.8 | CD3 |  | 24.6 | KG | RO
284263 | Y7-284263 | XSMMFB2004 | Placa de montaje, +Kit de montaje sección, fijo, HxA=2000x425mm | 2024-01-01 | 309.99 | EUR | PD_Moeller | 103 | 1 | MTO | 4015082842635 | 25.46 | CD3 |  | 19.5 | KG | RO
284264 | Y7-284264 | XSMMFB2006 | Placa de montaje, +Kit de montaje sección, fijo, HxA=2000x600mm | 2024-01-01 | 404.74 | EUR | PD_Moeller | 103 | 1 | MTO | 4015082842642 | 38 | CD3 |  | 27 | KG | RO
284265 | Y7-284265 | XSMMFB2008 | Placa de montaje, +Kit de montaje sección, fijo, HxA=2000x800mm | 2024-01-01 | 487.88 | EUR | PD_Moeller | 103 | 1 | MTO | 4015082842659 | 53.2 | CD3 |  | 36.5 | KG | RO
284266 | Y7-284266 | XSMMFB2010 | Placa de montaje, +Kit de montaje sección, fijo, HxA=2000x1000mm | 2024-01-01 | 496.49 | EUR | PD_Moeller | 103 | 1 | MTO | 4015082842666 | 69.92 | CD3 |  | 45.5 | KG | DE
284267 | Y7-284267 | XSMMFB2012 | Placa de montaje, +Kit de montaje sección, fijo, HxA=2000x1200mm | 2024-01-01 | 685.99 | EUR | PD_Moeller | 103 | 1 | MTO | 4015082842673 | 85.12 | CD3 |  | 54.5 | KG | CZ
284279 | Y7-284279 | XSMSV0608 | Kit de montaje, sección, SASIL, AxP=600x800mm | 2024-01-01 | 605.66 | EUR | PD_Moeller | 103 | 1 | MTO | 4015082842796 | 27.6 | CD3 |  | 20 | KG | CZ
284281 | Y7-284281 | XSMSV0808 | Kit de montaje, sección, SSL, AxP=800x800mm | 2024-01-01 | 660.12 | EUR | PD_Moeller | 103 | 1 | MTO | 4015082842819 | 27.6 | CD3 |  | 20 | KG | CZ
284286 | Y7-284286 | XLST3F44 | inferior/Placa de techo, ventana, IP30, para AxP=425x400mm | 2024-01-01 | 110.49 | EUR | PD_Moeller | 103 | 1 | MTS | 4015082842864 | 3.15 | CD3 |  | 1.5 | KG | CZ
284287 | Y7-284287 | XSPBM0406 | inferior/Placa de techo, ventana, IP30, para AxP=425x600mm | 2024-01-01 | 141.85 | EUR | PD_Moeller | 103 | 1 | MTO | 4015082842871 | 5.123 | CD3 |  | 2.8 | KG | RO
284288 | Y7-284288 | XSPBM0408 | inferior/Placa de techo, ventana, IP30, para AxP=425x800mm | 2024-01-01 | 152.1 | EUR | PD_Moeller | 103 | 1 | MTO | 4015082842888 | 7.35 | CD3 |  | 3.3 | KG | CZ
284289 | Y7-284289 | XLST3F64 | inferior/Placa de techo, ventana, IP30, para AxP=600x400mm | 2024-01-01 | 127.23 | EUR | PD_Moeller | 103 | 1 | MTO | 4015082842895 | 2.879 | CD3 |  | 2.6 | KG | RO
284290 | Y7-284290 | XSPBM0606 | inferior/Placa de techo, ventana, IP30, para AxP=600x600mm | 2024-01-01 | 154.67 | EUR | PD_Moeller | 103 | 1 | MTS | 4015082842901 | 7.718 | CD3 |  | 4.6 | KG | RO
284291 | Y7-284291 | XSPBM0608 | inferior/Placa de techo, ventana, IP30, para AxP=600x800mm | 2024-01-01 | 185.08 | EUR | PD_Moeller | 103 | 1 | MTO | 4015082842918 | 10.5 | CD3 |  | 5.6 | KG | RO
284292 | Y7-284292 | XLST3F84 | inferior/Placa de techo, ventana, IP30, para AxP=600x800mm | 2024-01-01 | 150 | EUR | PD_Moeller | 103 | 1 | MTO | 4015082842925 | 6.3 | CD3 |  | 3.2 | KG | RO
284293 | Y7-284293 | XSPBM0806 | inferior/Placa de techo, ventana, IP30, para AxP=800x600mm | 2024-01-01 | 194.15 | EUR | PD_Moeller | 103 | 1 | MTO | 4015082842932 | 10.8 | CD3 |  | 5.6 | KG | RO
284295 | Y7-284295 | XLST3F104 | inferior/Placa de techo, ventana, IP30, para AxP=1000x400mm | 2024-01-01 | 181.69 | EUR | PD_Moeller | 103 | 1 | MTO | 4015082842956 | 8.1 | CD3 |  | 3.9 | KG | RO
284296 | Y7-284296 | XSPBM1006-1 | inferior/Placa de techo, +2 Oberturas, IP30, para AxP = 1000 x 600 mm | 2024-01-01 | 199.06 | EUR | PD_Moeller | 103 | 1 | MTO | 4015082842963 | 13.5 | CD3 |  | 6.2 | KG | RO
284297 | Y7-284297 | XSPBM1008-1 | inferior/Placa de techo, ventana, IP30, para AxP=1000x800mm | 2024-01-01 | 210.97 | EUR | PD_Moeller | 103 | 1 | MTO | 4015082842970 | 18.9 | CD3 |  | 8.5 | KG | CZ
284298 | Y7-284298 | XSPBM1204-1 | inferior/Placa de techo, ventana, IP30, para AxP=1200x400mm | 2024-01-01 | 240.56 | EUR | PD_Moeller | 103 | 1 | MTO | 4015082842987 | 9.9 | CD3 |  | 4.6 | KG | CZ
284299 | Y7-284299 | XSPBM1206-1 | inferior/Placa de techo, ventana, IP30, para AxP=1200x600mm | 2024-01-01 | 254.45 | EUR | PD_Moeller | 103 | 1 | MTO | 4015082842994 | 16.5 | CD3 |  | 7.4 | KG | CZ
284300 | Y7-284300 | XSPBM1208-1 | inferior/Placa de techo, ventana, IP30, para AxP=1200x800mm | 2024-01-01 | 270.64 | EUR | PD_Moeller | 103 | 1 | MTO | 4015082843007 | 23.1 | CD3 |  | 10.3 | KG | CZ
284301 | Y7-284301 | XLST544 | Placa de techo, cerrada, IP55, para AxP=425x400mm | 2024-01-01 | 85.68 | EUR | PD_Moeller | 103 | 1 | MTS | 4015082843014 | 3.15 | CD3 |  | 1.5 | KG | CZ
284302 | Y7-284302 | XSPTC0406 | Placa de techo, cerrada, IP55, para AxP=425x600mm | 2024-01-01 | 115.41 | EUR | PD_Moeller | 103 | 1 | MTS | 4015082843021 | 4.288 | CD3 |  | 2.2 | KG | RO
284303 | Y7-284303 | XSPTC0408 | Placa de techo, cerrada, IP55, para AxP=425x800mm | 2024-01-01 | 134.99 | EUR | PD_Moeller | 103 | 1 | MTO | 4015082843038 | 7.142 | CD3 |  | 3 | KG | RO
284304 | Y7-284304 | XLST564 | Placa de techo, cerrada, IP55, para AxP=600x400mm | 2024-01-01 | 136.99 | EUR | PD_Moeller | 103 | 1 | MTS | 4015082843045 | 4.5 | CD3 |  | 2.4 | KG | RO
284305 | Y7-284305 | XSPTC0606 | Placa de techo, cerrada, IP55, para AxP=600x600mm | 2024-01-01 | 137.83 | EUR | PD_Moeller | 103 | 1 | MTS | 4015082843052 | 7.5 | CD3 |  | 4 | KG | RO
284306 | Y7-284306 | XSPTC0608 | Placa de techo, cerrada, IP55, para AxP=600x800mm | 2024-01-01 | 161.19 | EUR | PD_Moeller | 103 | 1 | MTS | 4015082843069 | 10.5 | CD3 |  | 5.6 | KG | RO
284307 | Y7-284307 | XLST584 | Placa de techo, cerrada, IP55, para AxP=800x400mm | 2024-01-01 | 123.65 | EUR | PD_Moeller | 103 | 1 | MTS | 4015082843076 | 6.3 | CD3 |  | 3.2 | KG | CZ
284308 | Y7-284308 | XSPTC0806 | Placa de techo, cerrada, IP55, para AxP=800x600mm | 2024-01-01 | 172.53 | EUR | PD_Moeller | 103 | 1 | MTS | 4015082843083 | 10.5 | CD3 |  | 5 | KG | RO
284309 | Y7-284309 | XSPTC0808 | Placa de techo, cerrada, IP55, para AxP=800x800mm | 2024-01-01 | 184.07 | EUR | PD_Moeller | 103 | 1 | MTS | 4015082843090 | 14.7 | CD3 |  | 6.8 | KG | RO
284310 | Y7-284310 | XLST5104 | Placa de techo, cerrada, IP55, para AxP=1000x400mm | 2024-01-01 | 141.58 | EUR | PD_Moeller | 103 | 1 | MTO | 4015082843106 | 8.1 | CD3 |  | 3.9 | KG | CZ
284311 | Y7-284311 | XSPTC1006 | Placa de techo, cerrada, IP55, para AxP=1000x600mm | 2024-01-01 | 179.41 | EUR | PD_Moeller | 103 | 1 | MTS | 4015082843113 | 13.451 | CD3 |  | 5.6 | KG | RO
284312 | Y7-284312 | XSPTC1008 | Placa de techo, cerrada, IP55, para AxP=1000x800mm | 2024-01-01 | 211.44 | EUR | PD_Moeller | 103 | 1 | MTS | 4015082843120 | 18.9 | CD3 |  | 8.5 | KG | RO
284313 | Y7-284313 | XLST5124 | Placa de techo, cerrada, IP55, para AxP=1200x400mm | 2024-01-01 | 146.18 | EUR | PD_Moeller | 103 | 1 | MTO | 4015082843137 | 9.9 | CD3 |  | 4.6 | KG | RO
284314 | Y7-284314 | XSPTC1206 | Placa de techo, cerrada, IP55, para AxP=1200x600mm | 2024-01-01 | 222.64 | EUR | PD_Moeller | 103 | 1 | MTS | 4015082843144 | 16.5 | CD3 |  | 7.4 | KG | RO
284315 | Y7-284315 | XSPTC1208 | Placa de techo, cerrada, IP55, para AxP=1200x800mm | 2024-01-01 | 250.35 | EUR | PD_Moeller | 103 | 1 | MTO | 4015082843151 | 23.1 | CD3 |  | 10.3 | KG | RO
284316 | Y7-284316 | XLST5F44 | Placa de techo, tapas IP55, para AxP=425x400mm | 2024-01-01 | 82.16 | EUR | PD_Moeller | 103 | 1 | MTO | 4015082843168 | 3.15 | CD3 |  | 1.5 | KG | CZ
284317 | Y7-284317 | XSPTF0406 | Placa de techo, tapas IP55, para AxP=425x600mm | 2024-01-01 | 104.71 | EUR | PD_Moeller | 103 | 1 | MTO | 4015082843175 | 5.25 | CD3 |  | 2.4 | KG | RO
284318 | Y7-284318 | XSPTF0408 | Placa de techo, tapas IP55, para AxP=425x800mm | 2024-01-01 | 115.06 | EUR | PD_Moeller | 103 | 1 | MTO | 4015082843182 | 7.35 | CD3 |  | 3.3 | KG | CZ
284319 | Y7-284319 | XLST5F64 | Placa de techo, tapas IP55, para AxP=600x400mm | 2024-01-01 | 120.01 | EUR | PD_Moeller | 103 | 1 | MTS | 4015082843199 | 2.993 | CD3 |  | 1.4 | KG | RO
284320 | Y7-284320 | XSPTF0606 | Placa de techo, tapas IP55, para AxP=600x600mm | 2024-01-01 | 130.9 | EUR | PD_Moeller | 103 | 1 | MTO | 4015082843205 | 7.5 | CD3 |  | 4 | KG | RO
284321 | Y7-284321 | XSPTF0608 | Placa de techo, tapas IP55, para AxP=600x800mm | 2024-01-01 | 159.77 | EUR | PD_Moeller | 103 | 1 | MTO | 4015082843212 | 10.5 | CD3 |  | 5.6 | KG | CZ
284322 | Y7-284322 | XLST5F84 | Placa de techo, tapas IP55, para AxP=800x400mm | 2024-01-01 | 111.9 | EUR | PD_Moeller | 103 | 1 | MTO | 4015082843229 | 6.3 | CD3 |  | 3.2 | KG | RO
284323 | Y7-284323 | XSPTF0806 | Placa de techo, tapas IP55, para AxP=800x600mm | 2024-01-01 | 151.63 | EUR | PD_Moeller | 103 | 1 | MTO | 4015082843236 | 10.5 | CD3 |  | 5 | KG | RO
284324 | Y7-284324 | XSPTF0808 | Placa de techo, tapas IP55, para AxP=800x800mm | 2024-01-01 | 179.13 | EUR | PD_Moeller | 103 | 1 | MTO | 4015082843243 | 127.75 | CD3 |  | 6.2 | KG | CZ
284325 | Y7-284325 | XLST5F104 | Placa de techo, tapas IP55, para AxP=1000x400mm | 2024-01-01 | 128.63 | EUR | PD_Moeller | 103 | 1 | MTO | 4015082843250 | 8.1 | CD3 |  | 3.9 | KG | RO
284326 | Y7-284326 | XSPTF1006 | Placa de techo, tapas IP55, para AxP=1000x600mm | 2024-01-01 | 182.52 | EUR | PD_Moeller | 103 | 1 | MTO | 4015082843267 | 13.5 | CD3 |  | 6.2 | KG | RO
284327 | Y7-284327 | XSPTF1008 | Placa de techo, tapas IP55, para AxP=1000x800mm | 2024-01-01 | 226.61 | EUR | PD_Moeller | 103 | 1 | MTO | 4015082843274 | 18.9 | CD3 |  | 8.5 | KG | CZ
284328 | Y7-284328 | XLST5F124 | Placa de techo, tapas IP55, para AxP=1200x400mm | 2024-01-01 | 146.8 | EUR | PD_Moeller | 103 | 1 | MTO | 4015082843281 | 9.9 | CD3 |  | 4.6 | KG | CZ
284329 | Y7-284329 | XSPTF1206 | Placa de techo, tapas IP55, para AxP=1200x600mm | 2024-01-01 | 214.48 | EUR | PD_Moeller | 103 | 1 | MTO | 4015082843298 | 16.5 | CD3 |  | 7.4 | KG | CZ
284330 | Y7-284330 | XSPTF1208 | Placa de techo, tapas IP55, para AxP=1200x800mm | 2024-01-01 | 273.09 | EUR | PD_Moeller | 103 | 1 | MTO | 4015082843304 | 14.96 | CD3 |  | 7.8 | KG | CZ
284355 | Y7-284355 | XSWC2004 | Panel trasero, cerrada, IP55, para HxA=2000 A=425mm | 2024-01-01 | 246.07 | EUR | PD_Moeller | 103 | 1 | MTS | 4015082843557 | 16.819 | CD3 |  | 9 | KG | CZ
284356 | Y7-284356 | XSWC2006 | Panel trasero, cerrada, IP55, para HxA=2000 A=600mm | 2024-01-01 | 299.97 | EUR | PD_Moeller | 103 | 1 | MTS | 4015082843564 | 29.952 | CD3 |  | 15 | KG | CZ
284357 | Y7-284357 | XSWC2008 | Panel trasero, cerrada, IP55, para HxA=2000 A=800mm | 2024-01-01 | 366.26 | EUR | PD_Moeller | 103 | 1 | MTS | 4015082843571 | 41.536 | CD3 |  | 19.4 | KG | RO
284358 | Y7-284358 | XSWC2010 | Panel trasero, cerrada, IP55, para HxA=2000 A=1000mm | 2024-01-01 | 398.12 | EUR | PD_Moeller | 103 | 1 | MTS | 4015082843588 | 44.85 | CD3 |  | 32 | KG | CZ
284359 | Y7-284359 | XSWC2012 | Panel trasero, cerrada, IP55, para HxA=2000 A=1200mm | 2024-01-01 | 545.16 | EUR | PD_Moeller | 103 | 1 | MTS | 4015082843595 | 54.6 | CD3 |  | 40 | KG | RO
284360 | Y7-284360 | XSWV2004 | Panel trasero ventilado, IP30, para HxA=2000x425mm | 2024-01-01 | 268.8 | EUR | PD_Moeller | 103 | 1 | MTS | 4015082843601 | 16.819 | CD3 |  | 9 | KG | RO
284361 | Y7-284361 | XSWV2006 | Panel trasero ventilado, IP30, para HxA=2000x600mm | 2024-01-01 | 352 | EUR | PD_Moeller | 103 | 1 | MTS | 4015082843618 | 30.108 | CD3 |  | 14.3 | KG | RO
284362 | Y7-284362 | XSWV2008 | Panel trasero ventilado, IP30, para HxA=2000x800mm | 2024-01-01 | 430.4 | EUR | PD_Moeller | 103 | 1 | MTS | 4015082843625 | 35.1 | CD3 |  | 24 | KG | RO
284363 | Y7-284363 | XSWV2010 | Panel trasero ventilado, IP30, para HxA=2000x1000mm | 2024-01-01 | 465.36 | EUR | PD_Moeller | 103 | 1 | MTS | 4015082843632 | 44.85 | CD3 |  | 32 | KG | RO
284364 | Y7-284364 | XSWV2012 | Panel trasero ventilado, IP30, para HxA=2000x1200mm | 2024-01-01 | 607.97 | EUR | PD_Moeller | 103 | 1 | MTO | 4015082843649 | 54.6 | CD3 |  | 40 | KG | RO
284376 | Y7-284376 | NZMH1-A20 | Int. automático NZM, 3P, 20A | 2024-01-01 | 373.3 | EUR | PD_Moeller | 109 | 1 | MTS | 4015082843762 | 1.103 | CD3 |  | 1.071 | KG | RO
284377 | Y7-284377 | NZMH1-A25 | Int. automático NZM, 3P, 25A | 2024-01-01 | 373.3 | EUR | PD_Moeller | 109 | 1 | MTS | 4015082843779 | 1.103 | CD3 |  | 1.068 | KG | RO
284378 | Y7-284378 | NZMH1-A32 | Int. automático NZM, 3P, 32A | 2024-01-01 | 373.3 | EUR | PD_Moeller | 109 | 1 | MTS | 4015082843786 | 1.103 | CD3 |  | 1.119 | KG | RO
284379 | Y7-284379 | NZMH1-A40 | Int. automático NZM, 3P, 40A | 2024-01-01 | 373.3 | EUR | PD_Moeller | 109 | 1 | MTS | 4015082843793 | 1.103 | CD3 |  | 1.063 | KG | RO
284387 | Y7-284387 | NZM1-XUHIV20KL24DC | Bobina de mínima, 24VDC +2 contacto avanzado N/O | 2024-01-01 | 275.47 | EUR | PD_Moeller | 109 | 1 | MTO | 4015082843878 | 78.144 | CCM |  | 0.056 | KG | RO
284388 | Y7-284388 | NZM1-XUHIV20KL24AC | Bobina de mínima, 24VAC +2 contacto avanzado N/O | 2024-01-01 | 235.18 | EUR | PD_Moeller | 109 | 1 | MTS | 4015082843885 | 78.144 | CCM |  | 0.056 | KG | RO
284389 | Y7-284389 | NZM1-XUHIV20KL110-130AC | Bobina de mínima, 110-130VAC +2 contacto avanzado N/O | 2024-01-01 | 291.69 | EUR | PD_Moeller | 109 | 1 | MTS | 4015082843892 | 78.144 | CCM |  | 0.056 | KG | RO
284393 | Y7-284393 | M22-WLKV-W | Selector luminoso Maneta corta; Enclavamiento; 2 posiciones (V); Blanco; | 2024-01-01 | 25.1 | EUR | PD_Moeller | 201 | 5 | MTS | 4015082843939 | 41.4 | CCM | 46X30X30 | 0.017 | KG | HU
284394 | Y7-284394 | M22-WLKV-R | Selector luminoso Maneta corta; Enclavamiento; 2 posiciones (V); Rojo; | 2024-01-01 | 17.59 | EUR | PD_Moeller | 201 | 5 | MTS | 4015082843946 | 41.4 | CCM | 46X30X30 | 0.017 | KG | HU
284395 | Y7-284395 | M22-WLKV-G | Selector luminoso Maneta corta; Enclavamiento; 2 posiciones (V); Verde; | 2024-01-01 | 25.1 | EUR | PD_Moeller | 201 | 5 | MTS | 4015082843953 | 41.4 | CCM | 46X30X30 | 0.017 | KG | HU
284397 | Y7-284397 | M22-WLKV-B | Selector luminoso Maneta corta; Enclavamiento; 2 posiciones (V); Azul; | 2024-01-01 | 25.1 | EUR | PD_Moeller | 201 | 5 | MTS | 4015082843977 | 41.4 | CCM | 46X30X30 | 0.017 | KG | DE
284398 | Y7-284398 | M22S-WLKV-W | Selector luminoso Maneta corta; Retorno; 2 posiciones (V); Blanco; Anillo | 2024-01-01 | 25.1 | EUR | PD_Moeller | 201 | 5 | MTS | 4015082843984 | 41.4 | CCM | 46X30X30 | 0.017 | KG | DE
284399 | Y7-284399 | M22S-WLKV-R | Selector luminoso Maneta corta; Retorno; 2 posiciones (V); Rojo; Anillo | 2024-01-01 | 17.59 | EUR | PD_Moeller | 201 | 1 | MTO | 4015082843991 | 41.4 | CCM | 46X30X30 | 0.017 | KG | DE
284400 | Y7-284400 | NZM1-XUHIV20KL208-240AC | Bobina de mínima, 208-240VAC +2 contacto avanzado N/O | 2024-01-01 | 291.59 | EUR | PD_Moeller | 109 | 1 | MTO | 4015082844004 | 78.144 | CCM |  | 0.056 | KG | RO
284401 | Y7-284401 | NZM1-XUHIV20LK24DC | Bobina de mínima, 24VDC +2 contacto avanzado N/O | 2024-01-01 | 246.32 | EUR | PD_Moeller | 109 | 1 | MTO | 4015082844011 | 78.144 | CCM |  | 0.056 | KG | RO
284402 | Y7-284402 | NZM1-XUHIV20LK24AC | Bobina de mínima, 24VAC +2 contacto avanzado N/O | 2024-01-01 | 176.42 | EUR | PD_Moeller | 109 | 1 | MTS | 4015082844028 | 78.144 | CCM |  | 0.134 | KG | RO
284403 | Y7-284403 | NZM1-XUHIV20LK110-130AC | Bobina de mínima, 110-130VAC +2 contacto avanzado N/O | 2024-01-01 | 257.53 | EUR | PD_Moeller | 109 | 1 | MTS | 4015082844035 | 78.144 | CCM |  | 0.056 | KG | RO
284404 | Y7-284404 | NZM1-XUHIV20LK208-240AC | Bobina de mínima, 208-240VAC +2 contacto avanzado N/O | 2024-01-01 | 176.7 | EUR | PD_Moeller | 109 | 1 | MTO | 4015082844042 | 78.144 | CCM |  | 0.056 | KG | RO
284405 | Y7-284405 | NZM2/3-XUHIV20LK24DC | Bobina de mínima, 24VDC +2N/O | 2024-01-01 | 233.92 | EUR | PD_Moeller | 109 | 1 | MTS | 4015082844059 | 113.4 | CCM |  | 0.074 | KG | RO
284407 | Y7-284407 | NZM2/3-XUHIV20LK110-130AC | Bobina de mínima, 110-130VAC +2N/O | 2024-01-01 | 755.09 | EUR | PD_Moeller | 109 | 1 | MTO | 4015082844073 | 113.4 | CCM |  | 0.074 | KG | RO
284408 | Y7-284408 | NZM2/3-XUHIV20LK208-240AC | Bobina de mínima, 208-240VAC +2N/O | 2024-01-01 | 282.07 | EUR | PD_Moeller | 109 | 1 | MTS | 4015082844080 | 113.4 | CCM |  | 0.074 | KG | RO
284410 | Y7-284410 | NZMH1-A50 | Int. automático NZM, 3P, 50A | 2024-01-01 | 373.3 | EUR | PD_Moeller | 109 | 1 | MTS | 4015082844103 | 1.103 | CD3 |  | 1.119 | KG | RO
284411 | Y7-284411 | NZMH1-A63 | Int. automático NZM, 3P, 63A | 2024-01-01 | 373.3 | EUR | PD_Moeller | 109 | 1 | MTS | 4015082844110 | 1.103 | CD3 |  | 1.057 | KG | RO
284412 | Y7-284412 | NZMH1-A80 | Int. automático NZM, 3P, 80A | 2024-01-01 | 418.25 | EUR | PD_Moeller | 109 | 1 | MTS | 4015082844127 | 1.103 | CD3 |  | 1.056 | KG | RO
284413 | Y7-284413 | NZMH1-A100 | Int. automático NZM, 3P, 100A | 2024-01-01 | 521.7 | EUR | PD_Moeller | 109 | 1 | MTS | 4015082844134 | 1.103 | CD3 |  | 1.069 | KG | RO
284414 | Y7-284414 | NZMH1-A125 | Int. automático NZM, 3P, 125A | 2024-01-01 | 849.97 | EUR | PD_Moeller | 109 | 1 | MTS | 4015082844141 | 1.103 | CD3 |  | 1.066 | KG | RO
284415 | Y7-284415 | NZMH1-A160 | Int. automático NZM, 3P, 160A | 2024-01-01 | 1004.4 | EUR | PD_Moeller | 109 | 1 | MTS | 4015082844158 | 1.103 | CD3 |  | 1.128 | KG | RO
284416 | Y7-284416 | NZMH1-4-A20 | Int. automático NZM, 4P, 20A | 2024-01-01 | 518.68 | EUR | PD_Moeller | 109 | 1 | MTO | 4015082844165 | 1.47 | CD3 |  | 1.325 | KG | RO
284418 | Y7-284418 | NZMH1-4-A25 | Int. automático NZM, 4P, 25A | 2024-01-01 | 518.68 | EUR | PD_Moeller | 109 | 1 | MTO | 4015082844189 | 1.47 | CD3 |  | 1.325 | KG | RO
284420 | Y7-284420 | NZMH1-4-A32 | Int. automático NZM, 4P, 32A | 2024-01-01 | 518.68 | EUR | PD_Moeller | 109 | 1 | MTS | 4015082844202 | 1.47 | CD3 |  | 1.325 | KG | RO
284422 | Y7-284422 | NZMH1-4-A40 | Int. automático NZM, 4P, 40A | 2024-01-01 | 518.68 | EUR | PD_Moeller | 109 | 1 | MTS | 4015082844226 | 1.47 | CD3 |  | 1.379 | KG | RO
284424 | Y7-284424 | NZMH1-4-A50 | Int. automático NZM, 4P, 50A | 2024-01-01 | 518.68 | EUR | PD_Moeller | 109 | 1 | MTO | 4015082844240 | 1.47 | CD3 |  | 1.325 | KG | RO
284426 | Y7-284426 | NZMH1-4-A63 | Int. automático NZM, 4P, 63A | 2024-01-01 | 518.68 | EUR | PD_Moeller | 109 | 1 | MTO | 4015082844264 | 1.47 | CD3 |  | 1.325 | KG | RO
284428 | Y7-284428 | NZMH1-4-A80 | Int. automático NZM, 4P, 80A | 2024-01-01 | 559.14 | EUR | PD_Moeller | 109 | 1 | MTO | 4015082844288 | 1.47 | CD3 |  | 1.325 | KG | RO
284430 | Y7-284430 | NZMH1-4-A100 | Int. automático NZM, 4P, 100A | 2024-01-01 | 769.02 | EUR | PD_Moeller | 109 | 1 | MTO | 4015082844301 | 1.47 | CD3 |  | 1.325 | KG | RO
284432 | Y7-284432 | NZMH1-4-A125 | Int. automático NZM, 4P, 125A | 2024-01-01 | 1122.81 | EUR | PD_Moeller | 109 | 1 | MTO | 4015082844325 | 1.47 | CD3 |  | 1.325 | KG | RO
284434 | Y7-284434 | NZMH1-4-A160 | Int. automático NZM, 4P, 160A | 2024-01-01 | 1317.7 | EUR | PD_Moeller | 109 | 1 | MTO | 4015082844349 | 1.47 | CD3 |  | 1.325 | KG | RO
284436 | Y7-284436 | NZMH1-S40 | Int. automático NZM, 3P, 40A | 2024-01-01 | 358.26 | EUR | PD_Moeller | 109 | 1 | MTO | 4015082844363 | 1.103 | CD3 |  | 1.119 | KG | RO
284437 | Y7-284437 | NZMH1-S50 | Int. automático NZM, 3P, 50A | 2024-01-01 | 358.26 | EUR | PD_Moeller | 109 | 1 | MTO | 4015082844370 | 1.103 | CD3 |  | 1.119 | KG | RO
284438 | Y7-284438 | NZMH1-S63 | Int. automático NZM, 3P, 63A | 2024-01-01 | 358.26 | EUR | PD_Moeller | 109 | 1 | MTO | 4015082844387 | 1.103 | CD3 |  | 1.119 | KG | RO
284439 | Y7-284439 | NZMH1-S80 | Int. automático NZM, 3P, 80A | 2024-01-01 | 397.25 | EUR | PD_Moeller | 109 | 1 | MTO | 4015082844394 | 1.103 | CD3 |  | 1.119 | KG | RO
284440 | Y7-284440 | NZMH1-S100 | Int. automático NZM, 3P, 100A | 2024-01-01 | 506.69 | EUR | PD_Moeller | 109 | 1 | MTO | 4015082844400 | 1.103 | CD3 |  | 1.119 | KG | RO
284465 | Y7-284465 | NZMN3-SE450-CNA | Int. automático NZM, 3P, 450A, CNA | 2024-01-01 | 2436.79 | EUR | PD_Moeller | 109 | 1 | MTO | 4015082844653 | 6.902 | CD3 |  | 6.34 | KG | RO
284468 | Y7-284468 | NZMN3-ME450 | Int. automático NZM, 3P, 450A | 2024-01-01 | 2326.07 | EUR | PD_Moeller | 109 | 1 | MTS | 4015082844684 | 6.391 | CD3 |  | 7.289 | KG | RO
284469 | Y7-284469 | NZMH3-ME450 | Int. automático NZM, 3P, 450A | 2024-01-01 | 2525.67 | EUR | PD_Moeller | 109 | 1 | MTS | 4015082844691 | 6.391 | CD3 |  | 7.333 | KG | RO
284471 | Y7-284471 | NZM4-XKM2S-1250 | Ampliación de conexión, 2 lado del interruptor., vertical, 3P, 1250A | 2024-01-01 | 277.83 | EUR | PD_Moeller | 109 | 1 | MTS | 4015082844714 | 194.4 | CCM |  | 1.432 | KG | DE
284472 | Y7-284472 | NZM4-4-XKM2S-1250 | Ampliación de conexión, 2 lado del interruptor., vertical, 4P, 1250A | 2024-01-01 | 368.07 | EUR | PD_Moeller | 109 | 1 | MTS | 4015082844721 | 259.2 | CCM |  | 1.942 | KG | DE
284473 | Y7-284473 | NZM4-XKM2S-1600 | Ampliación de conexión, 2 lado del interruptor., vertical, 3P, 1600A | 2024-01-01 | 462.21 | EUR | PD_Moeller | 109 | 1 | MTS | 4015082844738 | 384 | CCM |  | 2.432 | KG | DE
284474 | Y7-284474 | NZM4-4-XKM2S-1600 | Ampliación de conexión, 2 lado del interruptor., vertical, 4P, 1600A | 2024-01-01 | 613.87 | EUR | PD_Moeller | 109 | 1 | MTO | 4015082844745 | 512 | CCM |  | 3.242 | KG | DE
284645 | Y7-284645 | NZM3-XBR | Marco embellecdor para NZM3 | 2024-01-01 | 39.84 | EUR | PD_Moeller | 109 | 1 | MTS | 4015082846459 | 446.985 | CCM |  | 0.074 | KG | DE
284646 | Y7-284646 | NZM4-XBR | Marco embellecedor, NZM4 | 2024-01-01 | 47.14 | EUR | PD_Moeller | 109 | 1 | MTS | 4015082846466 | 707.438 | CCM |  | 0.164 | KG | DE
284659 | Y7-284659 | XMN240806CF | Carátula, +Kit de montaje, para NZM2, horizontal, 4P, HxA=200 B=600 FI | 2024-01-01 | 88.34 | EUR | PD_Moeller | 103 | 1 | MTO | 4015082846596 | 2.73 | CD3 |  | 1 | KG | CZ
284701 | Y7-284701 | XSDMD2008 | puerta zona de aparatos, transparente, IP55, HxA=2000x800mm | 2024-01-01 | 1053.4 | EUR | PD_Moeller | 103 | 1 | MTO | 4015082847012 | 64.8 | CD3 |  | 34 | KG | CZ
284708 | Y7-284708 | XAS12 | cubierta strip, 12Mod, 45mm, (10pz.) | 2024-01-01 | 56.27 | EUR | PD_Moeller | 103 | 1 | MTS | 4015082847081 | 79.765 | CCM |  | 0.3 | KG | CZ
284710 | Y7-284710 | XADB04 | Soporte paso de cables, B=425mm | 2024-01-01 | 35.57 | EUR | PD_Moeller | 103 | 1 | MTO | 4015082847104 | 420 | CCM |  | 0.2 | KG | CZ
284711 | Y7-284711 | XADB06 | Soporte paso de cables, B=600mm | 2024-01-01 | 38.63 | EUR | PD_Moeller | 103 | 1 | MTO | 4015082847111 | 624 | CCM |  | 0.3 | KG | CZ
284713 | Y7-284713 | XAH180 | Bisagra, 180 grados | 2024-01-01 | 84.28 | EUR | PD_Moeller | 103 | 1 | MTO | 4015082847135 | 98 | CCM |  | 0.26 | KG | DE
284724 | Y7-284724 | XMN230606MP | Placa de montaje, +Kit de montaje, para NZM2, horizontal, 3P, | 2024-01-01 | 99.23 | EUR | PD_Moeller | 103 | 1 | MTO | 4015082847241 | 1.5 | CD3 |  | 1.1 | KG | CZ
284726 | Y7-284726 | XMN240806MP | Placa de montaje, +Kit de montaje, para NZM2, horizontal, 4P, | 2024-01-01 | 109.23 | EUR | PD_Moeller | 103 | 1 | MTO | 4015082847265 | 3.276 | CD3 |  | 2 | KG | CZ
284727 | Y7-284727 | XME0604M | Placa de montaje, +Kit de montaje, vertical, ciego, HxA=150x425mm | 2024-01-01 | 79.81 | EUR | PD_Moeller | 103 | 1 | MTO | 4015082847272 | 1.68 | CD3 |  | 0.8 | KG | RO
284728 | Y7-284728 | XME0606M | Placa de montaje, +Kit de montaje, vertical, ciego, HxA=150x600mm | 2024-01-01 | 80 | EUR | PD_Moeller | 103 | 1 | MTS | 4015082847289 | 1.5 | CD3 |  | 1.1 | KG | RO
284730 | Y7-284730 | Z-FW-MO | Módulo reconexión a distancia, 24-240V, 2 UM | 2024-01-01 | 239.91 | EUR | PD_Moeller | 108 | 1 | MTO | 4015082847302 | 183.4 | CCM |  | 0.094 | KG | AT
284741 | Y7-284741 | XAS2-3 | cubierta, corte para Int. aut., NZM2, 3P | 2024-01-01 | 82.17 | EUR | PD_Moeller | 103 | 1 | MTO | 4015082847418 | 630 | CCM |  | 0.5 | KG | CZ
284743 | Y7-284743 | XAS3-3 | cubierta, corte para Int. aut., NZM3, 3P | 2024-01-01 | 82.17 | EUR | PD_Moeller | 103 | 1 | MTO | 4015082847432 | 690 | CCM |  | 0.5 | KG | CZ
284745 | Y7-284745 | XPFCB02 | Partición, F, conexión/embarrado , A=200mm | 2024-01-01 | 202.55 | EUR | PD_Moeller | 103 | 1 | MTO | 4015082847456 | 5.21 | CD3 |  | 2.6 | KG | RO
284746 | Y7-284746 | XPFCB06 | Partición, F, conexión/embarrado , A=600mm | 2024-01-01 | 283.55 | EUR | PD_Moeller | 103 | 1 | MTO | 4015082847463 | 14.255 | CD3 |  | 6.6 | KG | RO
284747 | Y7-284747 | XBSN16 | Soporte embarrado, MB para N, 1600A | 2024-01-01 | 89.92 | EUR | PD_Moeller | 103 | 1 | MTS | 4015082847470 | 1.875 | CD3 |  | 1.02 | KG | RO
284748 | Y7-284748 | XBSN20 | Soporte embarrado, MB para N, 2000A | 2024-01-01 | 95.2 | EUR | PD_Moeller | 103 | 1 | MTO | 4015082847487 | 1.838 | CD3 |  | 1.05 | KG | RO
284749 | Y7-284749 | XBSN32 | Soporte embarrado, MB para N, 3200A | 2024-01-01 | 105.84 | EUR | PD_Moeller | 103 | 1 | MTO | 4015082847494 | 2.888 | CD3 |  | 1.12 | KG | RO
284750 | Y7-284750 | XBSN40 | Soporte embarrado, MB para N, 4000A | 2024-01-01 | 100.23 | EUR | PD_Moeller | 103 | 1 | MTO | 4015082847500 | 1.44 | CD3 |  | 1.101 | KG | RO
284768 | Y7-284768 | DILM150-XS1 | Puente estrella; Para contactores DILM80…170 | 2024-01-01 | 19.9 | EUR | PD_Moeller | 205 | 1 | MTS | 4015082847685 | 27.307 | CCM | 7X83X47 | 0.047 | KG | RO
284775 | Y7-284775 | XSFS06 | Perfil, L=600mm | 2024-01-01 | 43.33 | EUR | PD_Moeller | 103 | 1 | MTO | 4015082847753 | 517 | CCM |  | 1 | KG | RO
284776 | Y7-284776 | XSFS08 | Perfil, L=800mm | 2024-01-01 | 53.22 | EUR | PD_Moeller | 103 | 1 | MTO | 4015082847760 | 945 | CCM |  | 1.7 | KG | RO
284778 | Y7-284778 | XBTT12-4P | División para transporte, MBB, 1250A, 4P | 2024-01-01 | 149.6 | EUR | PD_Moeller | 103 | 1 | MTO | 4015082847784 | 937.5 | CCM |  | 2.5 | KG | CZ
284779 | Y7-284779 | XBTT20-4P | División para transporte, MBB, 2000A, 4P | 2024-01-01 | 285.23 | EUR | PD_Moeller | 103 | 1 | MTO | 4015082847791 | 3.8 | CD3 |  | 5 | KG | CZ
284780 | Y7-284780 | XBTT32-4P | División para transporte, MBB, 3200A, 4P | 2024-01-01 | 519.49 | EUR | PD_Moeller | 103 | 1 | MTS | 4015082847807 | 3.895 | CD3 |  | 9 | KG | CZ
284781 | Y7-284781 | XPSS2004 | Partición, sección/sección, para 3b, HxP=2000x400mm | 2024-01-01 | 181.35 | EUR | PD_Moeller | 103 | 1 | MTS | 4015082847814 | 20.16 | CD3 |  | 8 | KG | CZ
284792 | Y7-284792 | XAH180L | Bisagra, 180 grados, Bisagra izquierda | 2024-01-01 | 84.28 | EUR | PD_Moeller | 103 | 1 | MTO | 4015082847920 | 98 | CCM |  | 0.3 | KG | DE
284793 | Y7-284793 | XAC55 | Kit de unión de armarios, IP55 | 2024-01-01 | 72.28 | EUR | PD_Moeller | 103 | 1 | MTS | 4015082847937 | 300 | CCM |  | 0.6 | KG | CZ
284814 | Y7-284814 | M22-DDLF-GR-X1/X0 | Pulsador doble + indicador luminoso; 22 mm; Enrasados; Verde I; Blanco; | 2024-01-01 | 27.47 | EUR | PD_Moeller | 201 | 5 | MTS | 4015082848149 | 49.5 | CCM | 30X30X55 | 0.019 | KG | DE
284815 | Y7-284815 | M22S-DDLF-GR-X1/X0 | Pulsador doble + indicador luminoso; 22 mm; Enrasados; Verde I; Blanco; | 2024-01-01 | 27.47 | EUR | PD_Moeller | 201 | 5 | MTS | 4015082848156 | 49.5 | CCM | 30X30X55 | 0.019 | KG | DE
284816 | Y7-284816 | M22-DDLF-WS-X1/X0 | Pulsador doble + indicador luminoso; 22 mm; Enrasados; Blanco I; Blanco; | 2024-01-01 | 27.47 | EUR | PD_Moeller | 201 | 5 | MTS | 4015082848163 | 49.5 | CCM | 30X30X55 | 0.019 | KG | DE
284817 | Y7-284817 | M22S-DDLF-WS-X1/X0 | Pulsador doble + indicador luminoso; 22 mm; Enrasados; Blanco I; Blanco; | 2024-01-01 | 27.47 | EUR | PD_Moeller | 201 | 1 | MTO | 4015082848170 | 49.5 | CCM | 30X30X55 | 0.019 | KG | DE
284830 | Y7-284830 | M22-DDLM-GR-X1/X0 | Pulsador doble + indicador luminoso; 22 mm; Enrasado/Resaltado; Verde I; | 2024-01-01 | 22.64 | EUR | PD_Moeller | 201 | 5 | MTS | 4015082848309 | 49.5 | CCM | 30X30X55 | 0.019 | KG | HU
284831 | Y7-284831 | M22S-DDLM-GR-X1/X0 | Pulsador doble + indicador luminoso; 22 mm; Enrasado/Resaltado; Verde I; | 2024-01-01 | 31.59 | EUR | PD_Moeller | 201 | 1 | MTS | 4015082848316 | 49.5 | CCM | 30X30X55 | 0.019 | KG | DE
284832 | Y7-284832 | M22-DDLM-WS-X1/X0 | Pulsador doble + indicador luminoso; 22 mm; Enrasado/Resaltado; Blanco I; | 2024-01-01 | 22.64 | EUR | PD_Moeller | 201 | 1 | MTS | 4015082848323 | 49.5 | CCM | 30X30X55 | 0.019 | KG | HU
284833 | Y7-284833 | M22S-DDLM-WS-X1/X0 | Pulsador doble + indicador luminoso; 22 mm; Enrasado/Resaltado; Blanco I; | 2024-01-01 | 31.59 | EUR | PD_Moeller | 201 | 1 | MTO | 4015082848330 | 49.5 | CCM | 30X30X55 | 0.019 | KG | DE
284853 | Y7-284853 | XMN4304-1 | Kit de montaje, NZM4, 1600A, 3P, W, A=425mm | 2024-01-01 | 561.36 | EUR | PD_Moeller | 103 | 1 | MTO | 4015082848538 | 13.975 | CD3 |  | 12 | KG | CZ
284854 | Y7-284854 | XSFS04 | PerfiI, L=400mm | 2024-01-01 | 43.06 | EUR | PD_Moeller | 103 | 1 | MTO | 4015082848545 | 432 | CCM |  | 0.9 | KG | RO
284907 | Y7-284907 | ZP-A63/2 |  | 2024-01-01 | 29.21 | EUR | PD_Moeller | 108 | 1 | MTO | 4015082849078 | 220.365 | CCM |  | 0.19 | KG | RO
284909 | Y7-284909 | ZP-A63/3N | Interruptor, 3P+N, 63A | 2024-01-01 | 70.63 | EUR | PD_Moeller | 106 | 1 | MTS | 4015082849092 | 440.73 | CCM |  | 0.38 | KG | RO
284921 | Y7-284921 | Z-EL/R230 | Pilotos, Tecnologia LED, 230AC/DC, rojo | 2024-01-01 | 26.75 | EUR | PD_Moeller | 108 | 1 | MTS | 4015082849214 | 91.7 | CCM |  | 0.062 | KG | RO
284922 | Y7-284922 | Z-EL/G230 | Pilotos, Tecnologia LED, 230V AC/DC, verde | 2024-01-01 | 26.75 | EUR | PD_Moeller | 108 | 1 | MTS | 4015082849221 | 91.7 | CCM |  | 0.062 | KG | RO
284923 | Y7-284923 | Z-UEL230 | Pilotos, Tecnologia LED, 230AC/DC, rojo/verde | 2024-01-01 | 33.05 | EUR | PD_Moeller | 108 | 1 | MTS | 4015082849238 | 91.7 | CCM |  | 0.072 | KG | RO
284924 | Y7-284924 | Z-UEL24 | Pilotos, Tecnologia LED, 24AC/DC, rojo/verde | 2024-01-01 | 33.05 | EUR | PD_Moeller | 108 | 1 | MTS | 4015082849245 | 91.7 | CCM |  | 0.072 | KG | RO
284925 | Y7-284925 | Z-DLD/2/230 | Pilotos, Tecnologia LED, 230V AC/DC, rojo/verde | 2024-01-01 | 30.01 | EUR | PD_Moeller | 108 | 1 | MTS | 4015082849252 | 91.7 | CCM |  | 0.072 | KG | RO
284926 | Y7-284926 | Z-DLD/2/24 | Pilotos, Tecnologia LED, 24AC/DC, rojo/verde | 2024-01-01 | 28.93 | EUR | PD_Moeller | 108 | 1 | MTS | 4015082849269 | 91.7 | CCM |  | 0.072 | KG | RO
284927 | Y7-284927 | Z-UDL230 | Pilotos, Tecnologia LED, 230AC/DC, rojo/verde | 2024-01-01 | 46.91 | EUR | PD_Moeller | 108 | 1 | MTO | 4015082849276 | 91.7 | CCM |  | 0.072 | KG | RO
284928 | Y7-284928 | Z-UDL24 | Pilotos, Tecnologia LED, 24AC/DC, rojo/verde | 2024-01-01 | 45.07 | EUR | PD_Moeller | 108 | 1 | MTO | 4015082849283 | 91.7 | CCM |  | 0.072 | KG | RO
284929 | Y7-284929 | Z-BEL/R230 | Pilotos-Flash, Tecnologia LED, 230AC/DC, rojo | 2024-01-01 | 30.03 | EUR | PD_Moeller | 108 | 1 | MTO | 4015082849290 | 91.7 | CCM |  | 0.072 | KG | RO
284930 | Y7-284930 | Z-BEL/G230 | Pilotos-Flash, Tecnologia LED, 230AC/DC, verde | 2024-01-01 | 43.53 | EUR | PD_Moeller | 108 | 1 | MTO | 4015082849306 | 91.7 | CCM |  | 0.072 | KG | RO
284931 | Y7-284931 | Z-BEL/R24 | Pilotos-Flash, Tecnologia LED, 230AC/DC, rojo | 2024-01-01 | 30.03 | EUR | PD_Moeller | 108 | 1 | MTO | 4015082849313 | 91.7 | CCM |  | 0.072 | KG | RO
284932 | Y7-284932 | Z-BEL/G24 | Pilotos-Flash, Tecnologia LED, 230AC/DC, verde | 2024-01-01 | 41.83 | EUR | PD_Moeller | 108 | 1 | MTO | 4015082849320 | 91.7 | CCM |  | 0.072 | KG | RO
284948 | Y7-284948 | DILM500/22-SOND698 | Contactor de potencia; Conexión a tornillo; 3 polos + 2 NO + 2 NC; 500 A; | 2024-01-01 | 6723.49 | EUR | PD_Moeller | 205 | 1 | MTO | 4015082849481 | 7.122 | CD3 | 208X160X214 | 8.458 | KG | RO
285220 | Y7-285220 | BF-O-6/144-E | Arm. Metal. superficie con puerta opaca, 24 UM por fila, 6 filas, | 2024-01-01 | 627.13 | EUR | PD_Moeller | 103 | 1 | MTS | 4015082852207 | 88.245 | CD3 |  | 16.2 | KG | RO
285221 | Y7-285221 | BF-U-6/144-E | Arm. Metal. empotrar con puerta opaca, 24 UM por fila, 6 filas, cerradura | 2024-01-01 | 583.78 | EUR | PD_Moeller | 103 | 1 | MTS | 4015082852214 | 90.72 | CD3 |  | 16.54 | KG | RO
285222 | Y7-285222 | BFZ-OTT-DR-2/48 | Puerta blanca para montaje en superficie con maneta profi Line para 24 | 2024-01-01 | 179.86 | EUR | PD_Moeller | 103 | 1 | MTO | 4015082852221 | 8.181 | CD3 |  | 1.6 | KG | CZ
285223 | Y7-285223 | BFZ-OTT-DR-3/72 | Puerta blanca para montaje en superficie con maneta profi Line para 24 | 2024-01-01 | 197.88 | EUR | PD_Moeller | 103 | 1 | MTO | 4015082852238 | 11.069 | CD3 |  | 2.05 | KG | CZ
285224 | Y7-285224 | BFZ-OTT-DR-4/96 | Puerta blanca para montaje en superficie con maneta profi Line para 24 | 2024-01-01 | 219.03 | EUR | PD_Moeller | 103 | 1 | MTO | 4015082852245 | 13.956 | CD3 |  | 2.47 | KG | CZ
285225 | Y7-285225 | BFZ-OTT-DR-5/120 | Puerta blanca para montaje en superficie con maneta profi Line para 24 | 2024-01-01 | 248.41 | EUR | PD_Moeller | 103 | 1 | MTO | 4015082852252 | 16.844 | CD3 |  | 2.9 | KG | CZ
285226 | Y7-285226 | BFZ-OTT-DR-6/144 | Puerta blanca para montaje en superficie con maneta profi Line para 24 | 2024-01-01 | 279.59 | EUR | PD_Moeller | 103 | 1 | MTO | 4015082852269 | 22.619 | CD3 |  | 3.33 | KG | CZ
285227 | Y7-285227 | BFZ-UTT-DR-2/48 | Puerta blanca para montaje empotrado con maneta profi Line para 24 | 2024-01-01 | 179.75 | EUR | PD_Moeller | 103 | 1 | MTO | 4015082852276 | 4.59 | CD3 |  | 1.5 | KG | CZ
285228 | Y7-285228 | BFZ-UTT-DR-3/72 | Puerta blanca para montaje en superficie con maneta profi Line para 24 | 2024-01-01 | 196.36 | EUR | PD_Moeller | 103 | 1 | MTO | 4015082852283 | 22.619 | CD3 |  | 2.05 | KG | CZ
285229 | Y7-285229 | BFZ-UTT-DR-4/96 | Puerta blanca para montaje en superficie con maneta profi Line para 24 | 2024-01-01 | 217.18 | EUR | PD_Moeller | 103 | 1 | MTO | 4015082852290 | 7.83 | CD3 |  | 2.54 | KG | CZ
285230 | Y7-285230 | BFZ-UTT-DR-5/120 | Puerta blanca para montaje en superficie con maneta profi Line para 24 | 2024-01-01 | 248.7 | EUR | PD_Moeller | 103 | 1 | MTO | 4015082852306 | 9.45 | CD3 |  | 3.03 | KG | CZ
285231 | Y7-285231 | BFZ-UTT-DR-6/144 | Puerta blanca para montaje en superficie con maneta profi Line para 24 | 2024-01-01 | 276.81 | EUR | PD_Moeller | 103 | 1 | MTO | 4015082852313 | 12.925 | CD3 |  | 3.33 | KG | RO
285232 | Y7-285232 | BFZ-KKW-60 | Angulo Fijacion Canaleta 60 | 2024-01-01 | 12.46 | EUR | PD_Moeller | 103 | 1 | MTO | 4015082852320 | 750 | CCM |  | 0.11 | KG | RO
285233 | Y7-285233 | BFZ-NZM1-SET | Set Fijacion NZM1, para 24 carátulas de 24 módulos | 2024-01-01 | 84.36 | EUR | PD_Moeller | 103 | 1 | MTS | 4015082852337 | 5.355 | CD3 |  | 1.7 | KG | CZ
285247 | Y7-285247 | NZM1-XDVG | Maneta rotativa, negro, candable, NZM1 | 2024-01-01 | 56.73 | EUR | PD_Moeller | 109 | 1 | MTS | 4015082852474 | 388.8 | CCM |  | 0.169 | KG | DE
285248 | Y7-285248 | NZM2-XDVG | Maneta rotativa, toggle, negro, candable, NZM2 | 2024-01-01 | 66.58 | EUR | PD_Moeller | 109 | 1 | MTS | 4015082852481 | 892.5 | CCM |  | 0.375 | KG | DE
285249 | Y7-285249 | NZM1-XDVGR | Maneta rotativa, toggle, rojo, candable, NZM1 | 2024-01-01 | 75.48 | EUR | PD_Moeller | 109 | 1 | MTS | 4015082852498 | 388.8 | CCM |  | 0.201 | KG | DE
285280 | Y7-285280 | NZM2-XDVGR | Maneta rotativa, toggle, rojo, candable, NZM2 | 2024-01-01 | 108.93 | EUR | PD_Moeller | 109 | 1 | MTS | 4015082852801 | 892.5 | CCM |  | 0.404 | KG | DE
285291 | Y7-285291 | NZM2/3-XUHIV20LK24AC | Bobina de mínima, 24VAC, +2N/O | 2024-01-01 | 238.85 | EUR | PD_Moeller | 109 | 1 | MTS | 4015082852917 | 113.4 | CCM |  | 0.074 | KG | RO
285316 | Y7-285316 | XT-FIL-1 | Filtro de interferencias para alimentación externa 24VDC (XC100/200) | 2024-01-01 | 155.6 | EUR | PD_Moeller | 301 | 1 | MTS | 4015082853167 | 94.5 | CCM | 30X35X90 | 0.109 | KG | DE
285383 | Y7-285383 | EVG-3PHAS/20MODUL | Peine de conexión 3Fase, 20UM, 63A para PLS. HN. PKN., PFIM, PFHM, PFNM | 2024-01-01 | 37.8 | EUR | PD_Moeller | 108 | 1 | MTS | 4015082853839 | 106.326 | CCM |  | 0.158 | KG | DE
285500 | Y7-285500 | XPL10 | Partición, Kit de montaje, SL, para 3b, P=1000mm | 2024-01-01 | 350.21 | EUR | PD_Moeller | 103 | 1 | MTO | 4015082855000 | 30.82 | CD3 |  | 16 | KG | RO
285501 | Y7-285501 | XPNBCT0402 | Partición, aparatos/embarrado, para 2b, AxP=400x400mm | 2024-01-01 | 107.12 | EUR | PD_Moeller | 103 | 1 | MTO | 4015082855017 | 3.78 | CD3 |  | 1.3 | KG | CZ
285502 | Y7-285502 | XPNBCT0404 | Partición, aparatos/embarrado, para 2b, AxP=400x600mm | 2024-01-01 | 110.93 | EUR | PD_Moeller | 103 | 1 | MTO | 4015082855024 | 4.078 | CD3 |  | 1.1 | KG | CZ
285503 | Y7-285503 | XPNBCT0602 | Partición, aparatos/embarrado, para 2b, AxP=600x400mm | 2024-01-01 | 120.57 | EUR | PD_Moeller | 103 | 1 | MTO | 4015082855031 | 5.616 | CD3 |  | 1.5 | KG | CZ
285504 | Y7-285504 | XPNBCT0604 | Partición, aparatos/embarrado, para 2b, AxP=600x600mm | 2024-01-01 | 125.65 | EUR | PD_Moeller | 103 | 1 | MTO | 4015082855048 | 5.13 | CD3 |  | 1.6 | KG | RO
285505 | Y7-285505 | XPSV10 | Partición, kit de montaje SSL, forma 3b, profundidad=1000mm | 2024-01-01 | 350.21 | EUR | PD_Moeller | 103 | 1 | MTO | 4015082855055 | 30.82 | CD3 |  | 16 | KG | CZ
285506 | Y7-285506 | XSDMC0610 | puerta zona de aparatos, cerrada, IP55, HxA=600x1000mm | 2024-01-01 | 519.49 | EUR | PD_Moeller | 103 | 1 | MTS | 4015082855062 | 32.825 | CD3 |  | 12.5 | KG | RO
285507 | Y7-285507 | XSDMLV0610 | puerta zona de aparatos, ventilada, Izq., IP30, HxA=600x1000mm | 2024-01-01 | 559.82 | EUR | PD_Moeller | 103 | 1 | MTO | 4015082855079 | 36.108 | CD3 |  | 14.6 | KG | RO
285508 | Y7-285508 | XSDMRV0610 | puerta zona de aparatos, ventilada, Der., IP30, HxA=600x1000mm | 2024-01-01 | 559.82 | EUR | PD_Moeller | 103 | 1 | MTO | 4015082855086 | 26 | CD3 |  | 14.2 | KG | RO
285510 | Y7-285510 | XSMSV1008 | Kit de montaje, sección, SSL, A=1000mm | 2024-01-01 | 688.84 | EUR | PD_Moeller | 103 | 1 | MTO | 4015082855109 | 27.6 | CD3 |  | 22 | KG | CZ
285511 | Y7-285511 | XSMNB20 | Kit de montaje, sección, interruptor aut. 1600A, para 2b, H=2000mm | 2024-01-01 | 174.29 | EUR | PD_Moeller | 103 | 1 | MTO | 4015082855116 | 9.629 | CD3 |  | 8.5 | KG | RO
285515 | Y7-285515 | XBSB253 | Soporte embarrado, MB back, hasta 2500A, 3C | 2024-01-01 | 281.24 | EUR | PD_Moeller | 103 | 1 | MTO | 4015082855154 | 4.756 | CD3 |  | 3.76 | KG | RO
285516 | Y7-285516 | XBSB254 | Soporte embarrado, MB back, hasta 2500A, 4C | 2024-01-01 | 347.32 | EUR | PD_Moeller | 103 | 1 | MTO | 4015082855161 | 4.756 | CD3 |  | 4.44 | KG | RO
285522 | Y7-285522 | XPNBCB0606 | Partición, NZM4 conexión/embarrado , AxP=600x400mm | 2024-01-01 | 143.78 | EUR | PD_Moeller | 103 | 1 | MTO | 4015082855222 | 3.78 | CD3 |  | 1.5 | KG | CZ
285523 | Y7-285523 | XPNBCB0406 | Partición, NZM4 conexión/embarrado , AxP=425x600mm | 2024-01-01 | 135.5 | EUR | PD_Moeller | 103 | 1 | MTO | 4015082855239 | 3.78 | CD3 |  | 1.5 | KG | CZ
285556 | Y7-285556 | PFR-03 | Rele diferencial electronico, 300mA | 2024-01-01 | 602.2 | EUR | PD_Moeller | 109 | 1 | MTO | 4015082855567 | 342 | CCM |  | 0.183 | KG | ES
285557 | Y7-285557 | PFR-5 | Rele diferencial electronico, regulable de 30mA a 5A | 2024-01-01 | 581.43 | EUR | PD_Moeller | 109 | 1 | MTO | 4015082855574 | 342 | CCM |  | 0.192 | KG | ES
285559 | Y7-285559 | PFR-W-30 | Transformador toroidal | 2024-01-01 | 202.6 | EUR | PD_Moeller | 109 | 1 | MTO | 4015082855598 | 288 | CCM |  | 0.092 | KG | ES
285600 | Y7-285600 | PFR-W-35 | Transformador toroidal | 2024-01-01 | 303.12 | EUR | PD_Moeller | 109 | 1 | MTO | 4015082856007 | 543.375 | CCM |  | 0.143 | KG | ES
285601 | Y7-285601 | PFR-W-70 | Transformador toroidal | 2024-01-01 | 324.75 | EUR | PD_Moeller | 109 | 1 | MTO | 4015082856014 | 810 | CCM |  | 0.204 | KG | ES
285602 | Y7-285602 | PFR-W-105 | Transformador toroidal | 2024-01-01 | 457.73 | EUR | PD_Moeller | 109 | 1 | MTO | 4015082856021 | 1.471 | CD3 |  | 0.402 | KG | ES
285603 | Y7-285603 | PFR-W-140 | Transformador toroidal | 2024-01-01 | 800.45 | EUR | PD_Moeller | 109 | 1 | MTO | 4015082856038 | 2.627 | CD3 |  | 0.552 | KG | ES
285604 | Y7-285604 | PFR-W-210 | Transformador toroidal | 2024-01-01 | 961.66 | EUR | PD_Moeller | 109 | 1 | MTO | 4015082856045 | 5.452 | CD3 |  | 1.033 | KG | ES
285609 | Y7-285609 | N4-XAS12-1000 | N4/N12 kit adaptación 800A/1000A | 2024-01-01 | 1236.22 | EUR | PD_Moeller | 109 | 1 | MTO | 4015082856090 | 18.603 | CD3 |  | 1.903 | KG | DE
285610 | Y7-285610 | N4-XAS12-1250 | N4/N12 kit adaptación 1250A | 2024-01-01 | 1246.41 | EUR | PD_Moeller | 109 | 1 | MTO | 4015082856106 | 18.603 | CD3 |  | 2.033 | KG | DE
285611 | Y7-285611 | N4-XAS12-1600 | N4/N12 kit adaptación 1600A | 2024-01-01 | 1655.82 | EUR | PD_Moeller | 109 | 1 | MTO | 4015082856113 | 20.17 | CD3 |  | 3.595 | KG | DE
285612 | Y7-285612 | NZM4-XAS12-1000 | Kit de adaptación, 630A/800A/1000A, NZM4/NZM12 | 2024-01-01 | 1369.61 | EUR | PD_Moeller | 109 | 1 | MTS | 4015082856120 | 22.657 | CD3 |  | 6.394 | KG | DE
285613 | Y7-285613 | NZM4-XAS12-1250 | Kit de adaptación, 1250A, NZM4/NZM12 | 2024-01-01 | 1362.21 | EUR | PD_Moeller | 109 | 1 | MTO | 4015082856137 | 22.657 | CD3 |  | 7.04 | KG | DE
285614 | Y7-285614 | NZM4-XAS12-1600 | Kit de adaptación, 1600A, NZM4/NZM12 | 2024-01-01 | 1598.01 | EUR | PD_Moeller | 109 | 1 | MTO | 4015082856144 | 23.46 | CD3 |  | 5.125 | KG | DE
285684 | Y7-285684 | XME1204M | Placa de montaje, +Kit de montaje, vertical, ciego, HxA=300x425mm | 2024-01-01 | 129.74 | EUR | PD_Moeller | 103 | 1 | MTO | 4015082856847 | 3.023 | CD3 |  | 1.5 | KG | CZ
285685 | Y7-285685 | XME2404M | Placa de montaje, +Kit de montaje, vertical, ciego, HxA=600x425mm | 2024-01-01 | 133.91 | EUR | PD_Moeller | 103 | 1 | MTO | 4015082856854 | 4.836 | CD3 |  | 2.5 | KG | CZ
285686 | Y7-285686 | XME1206M | Placa de montaje, +Kit de montaje, vertical, ciego, HxA=300x600mm | 2024-01-01 | 119 | EUR | PD_Moeller | 103 | 1 | MTS | 4015082856861 | 5.948 | CD3 |  | 3.5 | KG | RO
285687 | Y7-285687 | XME2406M | Placa de montaje, +Kit de montaje, vertical, ciego, HxA=600x600mm | 2024-01-01 | 152.28 | EUR | PD_Moeller | 103 | 1 | MTO | 4015082856878 | 9.516 | CD3 |  | 5 | KG | DE
285689 | Y7-285689 | XME0408M | Placa de montaje, +Kit de montaje, vertical, ciego, HxA=100x800mm | 2024-01-01 | 89.48 | EUR | PD_Moeller | 103 | 1 | MTO | 4015082856892 | 2.31 | CD3 |  | 1.5 | KG | CZ
285690 | Y7-285690 | XME0608M | Placa de montaje, +Kit de montaje, vertical, ciego, HxA=150x800mm | 2024-01-01 | 144.38 | EUR | PD_Moeller | 103 | 1 | MTO | 4015082856908 | 3.36 | CD3 |  | 2 | KG | CZ
285691 | Y7-285691 | XME0808M | Placa de montaje, +Kit de montaje, vertical, ciego, HxA=200x800mm | 2024-01-01 | 130.17 | EUR | PD_Moeller | 103 | 1 | MTO | 4015082856915 | 3.763 | CD3 |  | 2.8 | KG | CZ
285692 | Y7-285692 | XME1208M | Placa de montaje, +Kit de montaje, vertical, ciego, HxA=300x800mm | 2024-01-01 | 151.86 | EUR | PD_Moeller | 103 | 1 | MTO | 4015082856922 | 6.51 | CD3 |  | 3.5 | KG | CZ
285693 | Y7-285693 | XME1608M | Placa de montaje, +Kit de montaje, vertical, ciego, HxA=400x800mm | 2024-01-01 | 149.04 | EUR | PD_Moeller | 103 | 1 | MTO | 4015082856939 | 8.61 | CD3 |  | 4.5 | KG | CZ
285694 | Y7-285694 | XME2408M | Placa de montaje, +Kit de montaje, vertical, ciego, HxA=600x800mm | 2024-01-01 | 194.3 | EUR | PD_Moeller | 103 | 1 | MTO | 4015082856946 | 14.892 | CD3 |  | 7 | KG | RO
285695 | Y7-285695 | XME0410M | Placa de montaje, +Kit de montaje, vertical, ciego, HxA=100x1000mm | 2024-01-01 | 99.55 | EUR | PD_Moeller | 103 | 1 | MTO | 4015082856953 | 8.455 | CD3 |  | 1.6 | KG | CZ
285696 | Y7-285696 | XME0610M | Placa de montaje, +Kit de montaje, vertical, ciego, HxA=150x1000mm | 2024-01-01 | 150.56 | EUR | PD_Moeller | 103 | 1 | MTO | 4015082856960 | 1.845 | CD3 |  | 2.6 | KG | CZ
285697 | Y7-285697 | XME0810M | Placa de montaje, +Kit de montaje, vertical, ciego, HxA=200x1000mm | 2024-01-01 | 173.42 | EUR | PD_Moeller | 103 | 1 | MTO | 4015082856977 | 5.67 | CD3 |  | 2.9 | KG | CZ
285698 | Y7-285698 | XME1210M | Placa de montaje, +Kit de montaje, vertical, ciego, HxA=300x1000mm | 2024-01-01 | 182.44 | EUR | PD_Moeller | 103 | 1 | MTO | 4015082856984 | 8.37 | CD3 |  | 4.1 | KG | CZ
285699 | Y7-285699 | XME1610M | Placa de montaje, +Kit de montaje, vertical, ciego, HxA=400x1000mm | 2024-01-01 | 196.62 | EUR | PD_Moeller | 103 | 1 | MTO | 4015082856991 | 7.421 | CD3 |  | 6.2 | KG | CZ
285700 | Y7-285700 | XME2410M | Placa de montaje, +Kit de montaje, vertical, ciego, HxA=600x1000mm | 2024-01-01 | 227.9 | EUR | PD_Moeller | 103 | 1 | MTO | 4015082857004 | 2.73 | CD3 |  | 8.8 | KG | CZ
285726 | Y7-285726 | NZM1/2-XGR-S/MODAN |  | 2024-01-01 | 35.13 | EUR | PD_Moeller | 109 | 1 | MTO | 4015082857264 | 760.5 | CCM |  | 0.264 | KG | DE
285735 | Y7-285735 | Z-SCH230/63-04 | Contactor modular, 230VAC/50Hz, 4 NC, 63A, 3 UM | 2024-01-01 | 127.09 | EUR | PD_Moeller | 108 | 1 | MTS | 4015082857356 | 105.091 | CCM |  | 0.35 | KG | AT
285752 | Y7-285752 | LH-SPL | Accesorio bloqueo PLHT | 2024-01-01 | 43.96 | EUR | PD_Moeller | 108 | 1 | MTO | 9004840000016 | 3.15 | CCM |  | 0.014 | KG | CR
285760 | Y7-285760 | NZM1/2-XAGK | Accesorio para maneta rotativa a puerta NZM | 2024-01-01 | 19.85 | EUR | PD_Moeller | 109 | 1 | MTS | 4015082857608 | 121.5 | CCM |  | 0.101 | KG | DE
285761 | Y7-285761 | NZM2-XSKS | Accesorio | 2024-01-01 | 39.41 | EUR | PD_Moeller | 109 | 1 | MTO | 4015082857615 | 12.4 | CCM |  | 33 | G | DE
285763 | Y7-285763 | NZM1-XDV-MODAN | Mando giratorio para MODAN | 2024-01-01 | 44.02 | EUR | PD_Moeller | 109 | 1 | MTO | 4015082857639 | 297 | CCM |  | 0.131 | KG | DE
285764 | Y7-285764 | NZM2-XDV-MODAN | Mando directo, con accionamiento giratorio | 2024-01-01 | 57.34 | EUR | PD_Moeller | 109 | 1 | MTO | 4015082857646 | 630 | CCM |  | 0.26 | KG | DE
286003 | Y7-286003 | PFR-WMA-105 | Pantalla para transformador toroidal PFR-W-105 | 2024-01-01 | 313.45 | EUR | PD_Moeller | 109 | 1 | MTO | 4015082860035 | 1.851 | CD3 |  | 1.626 | KG | ES
286006 | Y7-286006 | PFR-WC | Clip de fijación a carril DIN | 2024-01-01 | 8.24 | EUR | PD_Moeller | 109 | 1 | MTO | 4015082860066 | 76.95 | CCM |  | 0.009 | KG | ES
286052 | Y7-286052 | ZP-IHK | Contacto aux., (1NA+1NC), para magentotérmicos y combinados | 2024-01-01 | 20.57 | EUR | PD_Moeller | 108 | 1 | MTS | 4015082860523 | 52.8 | CCM |  | 0.064 | KG | RS
286053 | Y7-286053 | ZP-WHK | Contacto auxiliar (1 conmutado) para PLS.., PKNM.. | 2024-01-01 | 24.05 | EUR | PD_Moeller | 108 | 1 | MTS | 4015082860530 | 52.8 | CCM |  | 0.044 | KG | RS
286054 | Y7-286054 | FAZ-XHIN11 | Contacto auxiliar, para FAZ,PKNM, 1N/O+1N/C | 2024-01-01 | 18.65 | EUR | PD_Moeller | 206 | 1 | MTS | 4015082860547 | 53.152 | CCM |  | 0.05 | KG | RS
286055 | Y7-286055 | FAZ-XHINW1 | Contacto auxiliar, para FAZ,PKNM, 1N/O+1N/C | 2024-01-01 | 15.44 | EUR | PD_Moeller | 206 | 10 | MTS | 4015082860554 | 53.152 | CCM |  | 0.05 | KG | RS
028612 | Y7-28612 | T3-2-1/EA/SVB | Interruptor General; 3 polos; 32 A; 90 °; Montaje empotrado; Maneta | 2024-01-01 | 140.35 | EUR | PD_Moeller | 202 | 1 | MTO | 4015080286127 | 557.96 | CCM | 116X65X74 | 0.235 | KG | GB
286336 | Y7-286336 | M22-D4-S-X7 | Pulsador 4 posiciones; 22 mm; Retorno; Negro "Flechas"; Anillo Titanio | 2024-01-01 | 66.15 | EUR | PD_Moeller | 201 | 5 | MTS | 4015082863364 | 96.8 | CCM | 55X55X32 | 0.026 | KG | DE
286337 | Y7-286337 | M22S-D4-S-X7 | Pulsador 4 posiciones; 22 mm; Retorno; Negro "Flechas"; Anillo Negro | 2024-01-01 | 48.22 | EUR | PD_Moeller | 201 | 1 | MTS | 4015082863371 | 96.8 | CCM | 55X55X32 | 0.026 | KG | DE
286338 | Y7-286338 | M22-DI4-S-X7 | Pulsador 4 posiciones; 22 mm; Retorno; Pulsadores opuestos bloqueados | 2024-01-01 | 74.05 | EUR | PD_Moeller | 201 | 5 | MTS | 4015082863388 | 96.8 | CCM | 55X55X32 | 0.026 | KG | DE
286339 | Y7-286339 | M22S-DI4-S-X7 | Pulsador 4 posiciones; 22 mm; Retorno; Pulsadores opuestos bloqueados | 2024-01-01 | 99.49 | EUR | PD_Moeller | 201 | 1 | MTO | 4015082863395 | 96.8 | CCM | 55X55X32 | 0.026 | KG | DE
286388 | Y7-286388 | XSC200606 | sección esquina, HxAxP=2000x650x650mm | 2024-01-01 | 2959.31 | EUR | PD_Moeller | 103 | 1 | MTO | 4015082863883 | 879.912 | CD3 |  | 40 | KG | RO
286391 | Y7-286391 | ARC-CC01 | ARCON cable conexión esclavo | 2024-01-01 | 50.74 | EUR | PD_Moeller | 109 | 1 | MTO | 4015082863913 | 121 | CCM |  | 0.05 | KG | DE
286392 | Y7-286392 | ARC-CC02 | ARCON cable conexión esclavo | 2024-01-01 | 66.35 | EUR | PD_Moeller | 109 | 1 | MTO | 4015082863920 | 242 | CCM |  | 0.09 | KG | DE
286393 | Y7-286393 | ARC-CC05 | ARCON cable conexión esclavo | 2024-01-01 | 98.99 | EUR | PD_Moeller | 109 | 1 | MTO | 4015082863937 | 605 | CCM |  | 0.192 | KG | DE
286395 | Y7-286395 | ARC-CC15 | ARCON cable conexión esclavo | 2024-01-01 | 383.13 | EUR | PD_Moeller | 109 | 1 | MTO | 4015082863951 | 1.815 | CD3 |  | 0.55 | KG | DE
286396 | Y7-286396 | ARC-CC20 | ARCON cable conexión esclavo | 2024-01-01 | 241.41 | EUR | PD_Moeller | 109 | 1 | MTO | 4015082863968 | 2.42 | CD3 |  | 0.7 | KG | DE
286400 | Y7-286400 | ARC-MC1025 | elemento para posición ARC-SL para FS2-1x100 | 2024-01-01 | 15.44 | EUR | PD_Moeller | 109 | 1 | MTO | 4015082864002 | 4.875 | CCM |  | 0.006 | KG | DE
286409 | Y7-286409 | ARC-MH600 | elemento para posición ARC-SL bracket VS-600mm | 2024-01-01 | 66.67 | EUR | PD_Moeller | 109 | 1 | MTO | 4015082864095 | 45 | CCM |  | 0.52 | KG | DE
028641 | Y7-28641 | T3-3-8451/E | Interruptor Conmutador; 6 polos; 32 A; Placa indicadora: 0-1-2; 60 °; | 2024-01-01 | 85.55 | EUR | PD_Moeller | 202 | 1 | MTO | 4015080286417 | 335.988 | CCM | 102X61X54 | 0.243 | KG | GB
028642 | Y7-28642 | T3-3-8243/E | Interruptor de escalones; 5 polos; 32 A; Placa indicadora: 0-5; 45 °; | 2024-01-01 | 154.39 | EUR | PD_Moeller | 202 | 1 | MTS | 4015080286424 | 335.988 | CCM | 102X61X54 | 0.243 | KG | GB
028643 | Y7-28643 | T3-6-8271/E | Interruptor de escalones; 12 polos; 32 A; Placa indicadora: 1-4; 45 °; | 2024-01-01 | 254.96 | EUR | PD_Moeller | 202 | 1 | MTO | 4015080286431 | 451.278 | CCM | 137X61X54 | 0.363 | KG | GB
286653 | Y7-286653 | BP-MF-400/4 | Bastidor base para armario de superficie HxA= 460 x 400 mm | 2024-01-01 | 84.83 | EUR | PD_Moeller | 103 | 1 | MTO | 4015082866532 | 9.96 | CD3 |  | 4.5 | KG | CZ
286654 | Y7-286654 | BP-MF-400/7 | Bastidor base para armario de superficie HxA= 760 x 400 mm | 2024-01-01 | 104.05 | EUR | PD_Moeller | 103 | 1 | MTO | 4015082866549 | 15 | CD3 |  | 5.8 | KG | CZ
286655 | Y7-286655 | BP-MF-400/10 | Bastidor base para armario de superficie HxA= 1060 x 400 mm | 2024-01-01 | 123.37 | EUR | PD_Moeller | 103 | 1 | MTS | 4015082866556 | 22.41 | CD3 |  | 8.4 | KG | CZ
286656 | Y7-286656 | BP-MF-400/12 | Bastidor base para armario de superficie HxA= 1260 x 400 mm | 2024-01-01 | 136.29 | EUR | PD_Moeller | 103 | 1 | MTS | 4015082866563 | 26.56 | CD3 |  | 9.7 | KG | CZ
286657 | Y7-286657 | BP-MF-400/15 | Bastidor base para armario de superficie HxA= 1560 x 400 mm | 2024-01-01 | 155.27 | EUR | PD_Moeller | 103 | 1 | MTS | 4015082866570 | 32.785 | CD3 |  | 11.6 | KG | CZ
286658 | Y7-286658 | BP-MF-600/4 | Bastidor base para armario de superficie HxA= 460 x 600 mm | 2024-01-01 | 73.06 | EUR | PD_Moeller | 103 | 1 | MTO | 4015082866587 | 14.76 | CD3 |  | 5.4 | KG | CZ
286659 | Y7-286659 | BP-MF-600/7 | Bastidor base para armario de superficie HxA= 760 x 600 mm | 2024-01-01 | 101.52 | EUR | PD_Moeller | 103 | 1 | MTO | 4015082866594 | 23.985 | CD3 |  | 8.1 | KG | CZ
286660 | Y7-286660 | BP-MF-600/10 | Bastidor base para armario de superficie HxA=1060x600mm | 2024-01-01 | 119.57 | EUR | PD_Moeller | 103 | 1 | MTO | 4015082866600 | 33.21 | CD3 |  | 10.2 | KG | CZ
286661 | Y7-286661 | BP-MF-600/12 | Bastidor base para armario de superficie HxA=1260x600mm | 2024-01-01 | 134.4 | EUR | PD_Moeller | 103 | 1 | MTO | 4015082866617 | 39.36 | CD3 |  | 11.8 | KG | CZ
286662 | Y7-286662 | BP-MF-600/15 | Bastidor base para armario de superficie HxA= 1560 x 600 mm | 2024-01-01 | 107.25 | EUR | PD_Moeller | 103 | 1 | MTS | 4015082866624 | 48.585 | CD3 |  | 14.2 | KG | CZ
286663 | Y7-286663 | BP-MF-800/4 | Bastidor base para armario de superficie HxA= 460 x 800 mm | 2024-01-01 | 153.43 | EUR | PD_Moeller | 103 | 1 | MTO | 4015082866631 | 19.56 | CD3 |  | 6.4 | KG | CZ
286664 | Y7-286664 | BP-MF-800/7 | Bastidor base para armario de superficie HxA= 760 x 800 mm | 2024-01-01 | 177.23 | EUR | PD_Moeller | 103 | 1 | MTO | 4015082866648 | 31.785 | CD3 |  | 9.2 | KG | CZ
286665 | Y7-286665 | BP-MF-800/10 | Bastidor base para armario de superficie HxA= 1060 x 800 mm | 2024-01-01 | 199.61 | EUR | PD_Moeller | 103 | 1 | MTO | 4015082866655 | 44.01 | CD3 |  | 12.1 | KG | CZ
286666 | Y7-286666 | BP-MF-800/12 | Bastidor base para armario de superficie HxA= 1260 x 800 mm | 2024-01-01 | 114.28 | EUR | PD_Moeller | 103 | 1 | MTO | 4015082866662 | 52.16 | CD3 |  | 14 | KG | CZ
286667 | Y7-286667 | BP-MF-800/15 | Bastidor base para armario de superficie HxA= 1560 x 800 mm | 2024-01-01 | 199.54 | EUR | PD_Moeller | 103 | 1 | MTS | 4015082866679 | 64.385 | CD3 |  | 17 | KG | CZ
286675 | Y7-286675 | BPZ-FP-400/050-BL | Carátula, para HxA=50x400mm, ciega | 2024-01-01 | 16.42 | EUR | PD_Moeller | 103 | 1 | MTS | 4015082866754 | 625.625 | CCM |  | 8.1 | KG | RO
286676 | Y7-286676 | BPZ-FP-400/100-BL | Carátula, para HxA=100x400mm, ciega | 2024-01-01 | 16.82 | EUR | PD_Moeller | 103 | 1 | MTS | 4015082866761 | 640 | CCM |  | 0.42 | KG | CZ
286677 | Y7-286677 | BPZ-FP-400/150-BL | Carátula, para HxA=150x400mm, ciega | 2024-01-01 | 19.39 | EUR | PD_Moeller | 103 | 1 | MTS | 4015082866778 | 1.763 | CD3 |  | 0.73 | KG | RO
286678 | Y7-286678 | BPZ-FP-400/150-45 | Carátula, para HxA=150x400mm, modular | 2024-01-01 | 21 | EUR | PD_Moeller | 103 | 1 | MTS | 4015082866785 | 1.763 | CD3 |  | 0.62 | KG | CZ
286679 | Y7-286679 | BPZ-FP-400/200-BL | Carátula, para HxA=200x400mm, ciega | 2024-01-01 | 29.5 | EUR | PD_Moeller | 103 | 1 | MTS | 4015082866792 | 1.28 | CD3 |  | 8.1 | KG | RO
286680 | Y7-286680 | BPZ-FP-400/200-45 | Carátula, para HxA=200x400mm, modular | 2024-01-01 | 29.75 | EUR | PD_Moeller | 103 | 1 | MTS | 4015082866808 | 2.332 | CD3 |  | 0.78 | KG | RO
286681 | Y7-286681 | BPZ-FP-600/050-BL | Carátula, para HxA=50x600mm, ciega | 2024-01-01 | 15.02 | EUR | PD_Moeller | 103 | 1 | MTS | 4015082866815 | 1.011 | CD3 |  | 8.1 | KG | RO
286682 | Y7-286682 | BPZ-FP-600/100-BL | Carátula, para HxA=100x600mm, ciega | 2024-01-01 | 17.85 | EUR | PD_Moeller | 103 | 1 | MTS | 4015082866822 | 520 | CCM |  | 0.64 | KG | RO
286683 | Y7-286683 | BPZ-FP-600/150-BL | Carátula, para HxA=150x600mm, ciega | 2024-01-01 | 19.5 | EUR | PD_Moeller | 103 | 1 | MTS | 4015082866839 | 1.56 | CD3 |  | 1 | KG | RO
286684 | Y7-286684 | BPZ-FP-600/150-45 | Carátula, para HxA=150x600mm, modular | 2024-01-01 | 19.56 | EUR | PD_Moeller | 103 | 1 | MTS | 4015082866846 | 1.56 | CD3 |  | 0.6 | KG | CZ
286685 | Y7-286685 | BPZ-FP-600/200-BL | Carátula, para HxA=200x600mm, ciega | 2024-01-01 | 28.86 | EUR | PD_Moeller | 103 | 1 | MTS | 4015082866853 | 3.767 | CD3 |  | 1.35 | KG | CZ
286686 | Y7-286686 | BPZ-FP-600/200-45 | Carátula, para HxA=200x600mm, modular | 2024-01-01 | 28.93 | EUR | PD_Moeller | 103 | 1 | MTS | 4015082866860 | 2.08 | CD3 |  | 1 | KG | RO
286687 | Y7-286687 | BPZ-FP-800/050-BL | Carátula, para HxA=50x800mm, ciega | 2024-01-01 | 15.97 | EUR | PD_Moeller | 103 | 10 | MTS | 4015082866877 | 1.396 | CD3 |  | 0.68 | KG | RO
286688 | Y7-286688 | BPZ-FP-800/100-BL | Carátula, para HxA=100x800mm, ciega | 2024-01-01 | 19.22 | EUR | PD_Moeller | 103 | 1 | MTS | 4015082866884 | 1.44 | CD3 |  | 0.8 | KG | RO
286689 | Y7-286689 | BPZ-FP-800/150-BL | Carátula, para HxA=150x800mm, ciega | 2024-01-01 | 21.59 | EUR | PD_Moeller | 103 | 10 | MTS | 4015082866891 | 3.933 | CD3 |  | 1.4 | KG | RO
286690 | Y7-286690 | BPZ-FP-800/150-45 | Carátula, para HxA=150x800mm, modular | 2024-01-01 | 21.5 | EUR | PD_Moeller | 103 | 1 | MTS | 4015082866907 | 2.175 | CD3 |  | 1 | KG | CZ
286691 | Y7-286691 | BPZ-FP-800/200-BL | Carátula, para HxA=200x800mm, ciega | 2024-01-01 | 31.93 | EUR | PD_Moeller | 103 | 1 | MTS | 4015082866914 | 5.202 | CD3 |  | 1.74 | KG | RO
286692 | Y7-286692 | BPZ-FP-800/200-45 | Carátula, para HxA=200x800mm, modular | 2024-01-01 | 31.45 | EUR | PD_Moeller | 103 | 1 | MTS | 4015082866921 | 5.202 | CD3 |  | 1.45 | KG | RO
286693 | Y7-286693 | BP-SP-4 | Panel Lateral H=460mm | 2024-01-01 | 59.35 | EUR | PD_Moeller | 103 | 1 | MTO | 4015082866938 | 8.372 | CD3 |  | 2.61 | KG | RO
286694 | Y7-286694 | BP-SP-7 | Panel Lateral H=760mm | 2024-01-01 | 72.61 | EUR | PD_Moeller | 103 | 1 | MTO | 4015082866945 | 11.934 | CD3 |  | 5 | KG | RO
286698 | Y7-286698 | BP-TBP-400-BL | Panel Superior e Inferior, ciego, AxP400x249mm | 2024-01-01 | 81.37 | EUR | PD_Moeller | 103 | 1 | MTO | 4015082866983 | 8.248 | CD3 |  | 2.82 | KG | CZ
286699 | Y7-286699 | BP-TBP-400-CE | Panel Superior e Inferior, troquelado, AxP400x249mm | 2024-01-01 | 82.22 | EUR | PD_Moeller | 103 | 1 | MTO | 4015082866990 | 7.84 | CD3 |  | 2 | KG | CZ
286700 | Y7-286700 | BP-TBP-600-BL | Panel Superior e Inferior, ciego, AxP400x249mm | 2024-01-01 | 92.94 | EUR | PD_Moeller | 103 | 1 | MTO | 4015082867003 | 12.223 | CD3 |  | 4.05 | KG | RO
286701 | Y7-286701 | BP-TBP-600-CE | Panel Superior e Inferior, troquelado, AxP400x249mm | 2024-01-01 | 90.14 | EUR | PD_Moeller | 103 | 1 | MTS | 4015082867010 | 12.223 | CD3 |  | 2.56 | KG | RO
286702 | Y7-286702 | BP-TBP-800-BL | Panel Superior e Inferior, ciego, AxP400x249mm | 2024-01-01 | 103.02 | EUR | PD_Moeller | 103 | 1 | MTO | 4015082867027 | 16.198 | CD3 |  | 5.3 | KG | RO
286703 | Y7-286703 | BP-TBP-800-CE | Panel Superior e Inferior, troquelado, AxP400x249mm | 2024-01-01 | 99.69 | EUR | PD_Moeller | 103 | 1 | MTS | 4015082867034 | 16.198 | CD3 |  | 3.2 | KG | RO
286704 | Y7-286704 | BP-FLP-400-BL | Panel Sup./Inf. Entrada Cable ancho 400mm cerrado | 2024-01-01 | 22.01 | EUR | PD_Moeller | 103 | 1 | MTS | 4015082867041 | 1.208 | CD3 |  | 0.67 | KG | RO
286705 | Y7-286705 | BP-FLP-400-2K | Panel Sup./Inf. Entrada Cable ancho 400mm con tapas pasantes | 2024-01-01 | 21 | EUR | PD_Moeller | 103 | 1 | MTS | 4015082867058 | 856.8 | CCM |  | 0.48 | KG | RO
286706 | Y7-286706 | BP-FLP-400-F3A | Panel Sup./Inf. Entrada Cable ancho 400mm para F3A | 2024-01-01 | 26.63 | EUR | PD_Moeller | 103 | 1 | MTO | 4015082867065 | 1.208 | CD3 |  | 0.7 | KG | RO
286707 | Y7-286707 | BP-FLP-600-BL | Panel Sup./Inf. Entrada Cable ancho 600mm con cerrado | 2024-01-01 | 23.13 | EUR | PD_Moeller | 103 | 1 | MTO | 4015082867072 | 1.908 | CD3 |  | 0.95 | KG | RO
286708 | Y7-286708 | BP-FLP-600-2K | Panel Sup./Inf. Entrada Cable ancho 400mm con tapas pasantes | 2024-01-01 | 27.91 | EUR | PD_Moeller | 103 | 1 | MTS | 4015082867089 | 1.908 | CD3 |  | 0.86 | KG | RO
286709 | Y7-286709 | BP-FLP-600-F3A | Panel Sup./Inf. Entrada Cable ancho 600mm para F3A | 2024-01-01 | 34.01 | EUR | PD_Moeller | 103 | 1 | MTO | 4015082867096 | 1.908 | CD3 |  | 1.05 | KG | RO
286710 | Y7-286710 | BP-FLP-800-BL | Panel Sup./Inf. Entrada Cable ancho 600mm con cerrado | 2024-01-01 | 26.2 | EUR | PD_Moeller | 103 | 1 | MTS | 4015082867102 | 2.608 | CD3 |  | 1.2 | KG | RO
286711 | Y7-286711 | BP-FLP-800-2K | Panel Sup./Inf. Entrada Cable ancho 600mm con tapas pasantes | 2024-01-01 | 35.87 | EUR | PD_Moeller | 103 | 1 | MTS | 4015082867119 | 2.608 | CD3 |  | 1.14 | KG | RO
286712 | Y7-286712 | BP-FLP-800-F3A | Panel Sup./Inf. Entrada Cable ancho 600mm para F3A | 2024-01-01 | 42.36 | EUR | PD_Moeller | 103 | 1 | MTO | 4015082867126 | 2.608 | CD3 |  | 1.62 | KG | RO
286713 | Y7-286713 | BP-DS-400/4 | Puerta Opaca, Ancho 400 | 2024-01-01 | 44.13 | EUR | PD_Moeller | 103 | 1 | MTO | 4015082867133 | 7.657 | CD3 |  | 1.9 | KG | CZ
286714 | Y7-286714 | BP-DS-400/7 | Puerta Opaca, Ancho 400 | 2024-01-01 | 53.3 | EUR | PD_Moeller | 103 | 1 | MTO | 4015082867140 | 13.483 | CD3 |  | 3.2 | KG | RO
286715 | Y7-286715 | BP-DS-400/10 | Puerta Opaca, Ancho 400 | 2024-01-01 | 62.27 | EUR | PD_Moeller | 103 | 1 | MTO | 4015082867157 | 18.862 | CD3 |  | 3.9 | KG | RO
286716 | Y7-286716 | BP-DS-400/12 | Puerta Opaca, Ancho 400 | 2024-01-01 | 70.69 | EUR | PD_Moeller | 103 | 1 | MTO | 4015082867164 | 22.597 | CD3 |  | 4.6 | KG | RO
286717 | Y7-286717 | BP-DS-400/15 | Puerta Opaca, Ancho 400 | 2024-01-01 | 79.47 | EUR | PD_Moeller | 103 | 1 | MTO | 4015082867171 | 28.199 | CD3 |  | 5.7 | KG | CZ
286718 | Y7-286718 | BP-DS-600/4 | Puerta Opaca, Ancho 600 | 2024-01-01 | 51.46 | EUR | PD_Moeller | 103 | 1 | MTO | 4015082867188 | 11.347 | CD3 |  | 2.6 | KG | CZ
286719 | Y7-286719 | BP-DS-600/7 | Puerta Opaca, Ancho 600 | 2024-01-01 | 64.65 | EUR | PD_Moeller | 103 | 1 | MTO | 4015082867195 | 19.649 | CD3 |  | 4.1 | KG | RO
286720 | Y7-286720 | BP-DS-600/10 | Puerta Opaca, Ancho 600 | 2024-01-01 | 77.61 | EUR | PD_Moeller | 103 | 1 | MTO | 4015082867201 | 27.952 | CD3 |  | 5.6 | KG | RO
286721 | Y7-286721 | BP-DS-600/12 | Puerta Opaca, Ancho 600 | 2024-01-01 | 92.61 | EUR | PD_Moeller | 103 | 1 | MTO | 4015082867218 | 33.487 | CD3 |  | 6.7 | KG | RO
286722 | Y7-286722 | BP-DS-600/15 | Puerta Opaca, Ancho 600 | 2024-01-01 | 106.08 | EUR | PD_Moeller | 103 | 1 | MTO | 4015082867225 | 41.789 | CD3 |  | 8.2 | KG | RO
286723 | Y7-286723 | BP-DS-800/4 | Puerta Opaca, Ancho 800 | 2024-01-01 | 62.01 | EUR | PD_Moeller | 103 | 1 | MTO | 4015082867232 | 15.037 | CD3 |  | 3.3 | KG | CZ
286724 | Y7-286724 | BP-DS-800/7 | Puerta Opaca, Ancho 800 | 2024-01-01 | 81.95 | EUR | PD_Moeller | 103 | 1 | MTO | 4015082867249 | 26.039 | CD3 |  | 5.3 | KG | CZ
286725 | Y7-286725 | BP-DS-800/10 | Puerta Opaca, Ancho 800 | 2024-01-01 | 100.62 | EUR | PD_Moeller | 103 | 1 | MTO | 4015082867256 | 37.042 | CD3 |  | 7.3 | KG | RO
286726 | Y7-286726 | BP-DS-800/12 | Puerta Opaca, Ancho 800 | 2024-01-01 | 113.55 | EUR | PD_Moeller | 103 | 1 | MTO | 4015082867263 | 44.377 | CD3 |  | 8.6 | KG | RO
286727 | Y7-286727 | BP-DS-800/15 | Puerta Opaca, Ancho 800 | 2024-01-01 | 136.09 | EUR | PD_Moeller | 103 | 1 | MTO | 4015082867270 | 55.379 | CD3 |  | 10.7 | KG | RO
286728 | Y7-286728 | BP-DT-400/4 | Puerta Transparente, Ancho 400 | 2024-01-01 | 96.32 | EUR | PD_Moeller | 103 | 1 | MTO | 4015082867287 | 7.657 | CD3 |  | 0.95 | KG | CZ
286729 | Y7-286729 | BP-DT-400/7 | Puerta Transparente, Ancho 400 | 2024-01-01 | 119.13 | EUR | PD_Moeller | 103 | 1 | MTO | 4015082867294 | 13.259 | CD3 |  | 1.45 | KG | CZ
286730 | Y7-286730 | BP-DT-400/10 | Puerta Transparente, Ancho 400 | 2024-01-01 | 141.55 | EUR | PD_Moeller | 103 | 1 | MTO | 4015082867300 | 18.862 | CD3 |  | 1.95 | KG | CZ
286731 | Y7-286731 | BP-DT-400/12 | Puerta Transparente, Ancho 400 | 2024-01-01 | 162.53 | EUR | PD_Moeller | 103 | 1 | MTO | 4015082867317 | 22.597 | CD3 |  | 2.3 | KG | CZ
286732 | Y7-286732 | BP-DT-400/15 | Puerta Transparente, Ancho 400 | 2024-01-01 | 184.98 | EUR | PD_Moeller | 103 | 1 | MTO | 4015082867324 | 28.199 | CD3 |  | 2.85 | KG | CZ
286733 | Y7-286733 | BP-DT-600/4 | Puerta Transparente, Ancho 600 | 2024-01-01 | 107.75 | EUR | PD_Moeller | 103 | 1 | MTO | 4015082867331 | 11.347 | CD3 |  | 1.3 | KG | CZ
286734 | Y7-286734 | BP-DT-600/7 | Puerta Transparente, Ancho 600 | 2024-01-01 | 140.61 | EUR | PD_Moeller | 103 | 1 | MTO | 4015082867348 | 19.649 | CD3 |  | 2.05 | KG | CZ
286735 | Y7-286735 | BP-DT-600/10 | Puerta Transparente, Ancho 600 | 2024-01-01 | 173.02 | EUR | PD_Moeller | 103 | 1 | MTO | 4015082867355 | 27.952 | CD3 |  | 2.8 | KG | CZ
286736 | Y7-286736 | BP-DT-600/12 | Puerta Transparente, Ancho 600 | 2024-01-01 | 210.44 | EUR | PD_Moeller | 103 | 1 | MTO | 4015082867362 | 33.487 | CD3 |  | 3.35 | KG | CZ
286737 | Y7-286737 | BP-DT-600/15 | Puerta Transparente, Ancho 600 | 2024-01-01 | 244.31 | EUR | PD_Moeller | 103 | 1 | MTO | 4015082867379 | 41.789 | CD3 |  | 4.1 | KG | CZ
286738 | Y7-286738 | BP-DT-800/4 | Puerta Transparente, Ancho 800 | 2024-01-01 | 126.88 | EUR | PD_Moeller | 103 | 1 | MTO | 4015082867386 | 15.037 | CD3 |  | 1.65 | KG | CZ
286739 | Y7-286739 | BP-DT-800/7 | Puerta Transparente, Ancho 800 | 2024-01-01 | 176.86 | EUR | PD_Moeller | 103 | 1 | MTO | 4015082867393 | 26.039 | CD3 |  | 2.65 | KG | CZ
286740 | Y7-286740 | BP-DT-800/10 | Puerta Transparente, Ancho 800 | 2024-01-01 | 223.64 | EUR | PD_Moeller | 103 | 1 | MTO | 4015082867409 | 37.042 | CD3 |  | 3.65 | KG | CZ
286741 | Y7-286741 | BP-DT-800/12 | Puerta Transparente, Ancho 800 | 2024-01-01 | 255.97 | EUR | PD_Moeller | 103 | 1 | MTO | 4015082867416 | 44.377 | CD3 |  | 4.3 | KG | CZ
286742 | Y7-286742 | BP-DT-800/15 | Puerta Transparente, Ancho 800 | 2024-01-01 | 312.21 | EUR | PD_Moeller | 103 | 1 | MTO | 4015082867423 | 55.379 | CD3 |  | 5.35 | KG | CZ
286743 | Y7-286743 | BP-MFL-400 | Set Asociacion Horizontal A=400mm | 2024-01-01 | 30.47 | EUR | PD_Moeller | 103 | 1 | MTO | 4015082867430 | 3.08 | CD3 |  | 1.18 | KG | CZ
286744 | Y7-286744 | BP-MFL-600 | Set Asociacion Horizontal A=600mm | 2024-01-01 | 33.74 | EUR | PD_Moeller | 103 | 1 | MTO | 4015082867447 | 5.166 | CD3 |  | 1.5 | KG | CZ
286745 | Y7-286745 | BP-MFL-800 | Set Asociacion Horizontal A=800mm | 2024-01-01 | 36.86 | EUR | PD_Moeller | 103 | 1 | MTO | 4015082867454 | 6.846 | CD3 |  | 1.8 | KG | CZ
286746 | Y7-286746 | BP-MSL-4 | Set Asociacion Vertical H=460mm | 2024-01-01 | 19.62 | EUR | PD_Moeller | 103 | 1 | MTS | 4015082867461 | 1.886 | CD3 |  | 0.9 | KG | CZ
286751 | Y7-286751 | BPZ-DINR13-400-T | Material xEnergy | 2024-01-01 | 23.92 | EUR | PD_Moeller | 103 | 1 | MTS | 4015082867515 | 731.25 | CCM |  | 0.4 | KG | CZ
286753 | Y7-286753 | BPZ-DINR24-600-T | Material xEnergy | 2024-01-01 | 25.23 | EUR | PD_Moeller | 103 | 10 | MTS | 4015082867539 | 9 | CD3 |  | 0.5 | KG | CZ
286755 | Y7-286755 | BPZ-DINR35-800-T | Material xEnergy | 2024-01-01 | 26.79 | EUR | PD_Moeller | 103 | 1 | MTS | 4015082867553 | 1.631 | CD3 |  | 0.6 | KG | CZ
286757 | Y7-286757 | BPZ-NZM1-400-MV | Placa de montaje + Carátula para HxA=300x400mm, NZM1, horizontal | 2024-01-01 | 72.61 | EUR | PD_Moeller | 103 | 1 | MTS | 4015082867577 | 12.391 | CD3 |  | 2.6 | KG | CZ
286758 | Y7-286758 | BPZ-NZM2-400-MV | Placa de montaje + Carátula para HxA=400x400mm, NZM2, vertical | 2024-01-01 | 74.86 | EUR | PD_Moeller | 103 | 1 | MTS | 4015082867584 | 11.846 | CD3 |  | 2.8 | KG | CZ
286759 | Y7-286759 | BPZ-NZM3-400-MV | Placa de montaje + Carátula para HxA=500x400mm, NZM3, vertical | 2024-01-01 | 86.63 | EUR | PD_Moeller | 103 | 1 | MTS | 4015082867591 | 11.489 | CD3 |  | 3.4 | KG | CZ
286760 | Y7-286760 | BPZ-NZM1-600-MH | Placa de montaje + Carátula para HxA=200x600mm, NZM1, horizontal | 2024-01-01 | 79.81 | EUR | PD_Moeller | 103 | 1 | MTS | 4015082867607 | 13.453 | CD3 |  | 3.7 | KG | CZ
286761 | Y7-286761 | BPZ-NZM2-600-MH | Placa de montaje + Carátula para HxA=200x600mm, NZM2, horizontal | 2024-01-01 | 82.17 | EUR | PD_Moeller | 103 | 1 | MTS | 4015082867614 | 9.686 | CD3 |  | 3.9 | KG | CZ
286762 | Y7-286762 | BPZ-NZM1-600-MV | Set Fijacion NZM1, 300x600mm | 2024-01-01 | 82.27 | EUR | PD_Moeller | 103 | 1 | MTO | 4015082867621 | 20.016 | CD3 |  | 3.9 | KG | CZ
286763 | Y7-286763 | BPZ-NZM2-600-MV | Set Fijacion NZM2, 400x600mm | 2024-01-01 | 86.2 | EUR | PD_Moeller | 103 | 1 | MTS | 4015082867638 | 19.136 | CD3 |  | 4.4 | KG | CZ
286764 | Y7-286764 | BPZ-NZM3-600-MV | Set Fijacion NZM3, 500x600mm | 2024-01-01 | 159.26 | EUR | PD_Moeller | 103 | 1 | MTO | 4015082867645 | 18.559 | CD3 |  | 5.5 | KG | CZ
286765 | Y7-286765 | BPZ-MPL80-400 | Placa Montaje, Ancho 80x400mm | 2024-01-01 | 65.85 | EUR | PD_Moeller | 103 | 1 | MTS | 4015082867652 | 637.5 | CCM |  | 0.46 | KG | RO
286766 | Y7-286766 | BPZ-MPL80-600 | Placa Montaje, Ancho 80x600mm | 2024-01-01 | 66.45 | EUR | PD_Moeller | 103 | 1 | MTS | 4015082867669 | 1.063 | CD3 |  | 1.4 | KG | RO
286767 | Y7-286767 | BPZ-MPL80-800 | Placa Montaje, Ancho 80x800mm | 2024-01-01 | 65.97 | EUR | PD_Moeller | 103 | 1 | MTO | 4015082867676 | 1.488 | CD3 |  | 1.7 | KG | RO
286771 | Y7-286771 | BPZ-CPS-7035 | Spray Pintura RAL 7035 | 2024-01-01 | 26.34 | EUR | PD_Moeller | 103 | 1 | MTS | 4015082867713 | 336 | CCM |  | 0.5 | KG | DE
288867 | Y7-288867 | XSC200808 | sección esquina, HxAxP=2000x850x850mm | 2024-01-01 | 3088.66 | EUR | PD_Moeller | 103 | 1 | MTO | 4015082888671 | 1.494 | M3 |  | 50 | KG | RO
288868 | Y7-288868 | XAP010606C | Zócalo, sección esquina, dimensiones=100x650x650mm | 2024-01-01 | 255.33 | EUR | PD_Moeller | 103 | 1 | MTO | 4015082888688 | 15.769 | CD3 |  | 8.2 | KG | RO
288869 | Y7-288869 | XAP010808C | Zócalo, sección esquina, dimensiones=100x850x850mm | 2024-01-01 | 302.94 | EUR | PD_Moeller | 103 | 1 | MTO | 4015082888695 | 20.691 | CD3 |  | 9 | KG | CZ
288890 | Y7-288890 | XAP020606C | Zócalo, sección esquina, dimensiones=200x650x650mm | 2024-01-01 | 383.54 | EUR | PD_Moeller | 103 | 1 | MTO | 4015082888909 | 62.843 | CD3 |  | 10.5 | KG | CZ
288892 | Y7-288892 | XAP020808C | Zócalo, sección esquina, dimensiones=200x850x850mm | 2024-01-01 | 452.84 | EUR | PD_Moeller | 103 | 1 | MTO | 4015082888923 | 62.843 | CD3 |  | 13 | KG | CZ
288893 | Y7-288893 | PKZM01-25 | Interruptor protector de motor; 3 polos; Ir=20-25 A; Conexión a tornillo | 2024-01-01 | 83.03 | EUR | PD_Moeller | 205 | 1 | MTS | 4015082888930 | 376.65 | CCM | 93X45X90 | 0.318 | KG | DE
288894 | Y7-288894 | XIOC-NOP | Módulo para XC100/200; Para cubrir slots vacios | 2024-01-01 | 83.86 | EUR | PD_Moeller | 301 | 1 | MTS | 4015082888947 | 285 | CCM | 100X30X95 | 0.113 | KG | DE
288948 | Y7-288948 | PAINT-RAL9016 | Aplicador para RAL9016 | 2024-01-01 | 38.6 | EUR | PD_Moeller | 103 | 1 | MTS | 4015082889487 | 750 | CCM |  | 0.035 | KG | DE
288995 | Y7-288995 | XSPBC0606C | Placa inferior, cerrada, sección esquina, IP55, para AxP=650x650mm | 2024-01-01 | 220.33 | EUR | PD_Moeller | 103 | 1 | MTO | 4015082889951 | 9.075 | CD3 |  | 4.5 | KG | CZ
288996 | Y7-288996 | XSPBC0808C | Placa inferior, cerrada, sección esquina, IP55, para AxP=850x850mm | 2024-01-01 | 350.21 | EUR | PD_Moeller | 103 | 1 | MTO | 4015082889968 | 16.875 | CD3 |  | 7.5 | KG | CZ
288997 | Y7-288997 | XSMPB20 | Perfil para montaje de condensadores | 2024-01-01 | 169.34 | EUR | PD_Moeller | 103 | 1 | MTS | 4015082889975 | 2.85 | CD3 |  | 2 | KG | RO
288998 | Y7-288998 | XPBM2008 | Compartimentacion para separación de apartos, HxA=2000x800mm | 2024-01-01 | 427.72 | EUR | PD_Moeller | 103 | 1 | MTO | 4015082889982 | 32 | CD3 |  | 13.1 | KG | CZ
289008 | Y7-289008 | ARC-MF | elemento para posición ARC-SL clip fijación | 2024-01-01 | 0.63 | EUR | PD_Moeller | 109 | 1 | MTO | 4015082890087 | 3.3 | CCM |  | 0.001 | KG | DE
289009 | Y7-289009 | ARC-MFR | elemento para posición ARC-SL goma | 2024-01-01 | 0.7 | EUR | PD_Moeller | 109 | 1 | MTO | 4015082890094 | 1.28 | CCM |  | 0.001 | KG | DE
289010 | Y7-289010 | ARC-MB46 | elemento para posición ARC-SL bracket 4-6mm | 2024-01-01 | 1.46 | EUR | PD_Moeller | 109 | 1 | MTO | 4015082890100 | 6.6 | CCM |  | 4.07 | G | DE
289011 | Y7-289011 | ARC-MB34 | elemento para posición ARC-SL bracket 3-4mm | 2024-01-01 | 1.17 | EUR | PD_Moeller | 109 | 1 | MTO | 4015082890117 | 6.806 | CCM |  | 4.43 | G | FR
289016 | Y7-289016 | GSU1 | Base para fusibles NH1 | 2024-01-01 | 190.41 | EUR | PD_Moeller | 104 | 1 | MTS | 4015082890162 | 5.327 | CD3 |  | 1.74 | KG | DE
289017 | Y7-289017 | GSU2 | Base para fusibles NH2 | 2024-01-01 | 242.74 | EUR | PD_Moeller | 104 | 1 | MTS | 4015082890179 | 5.725 | CD3 |  | 2.25 | KG | DE
289018 | Y7-289018 | GSU3 | Base para fusibles NH3 | 2024-01-01 | 386.17 | EUR | PD_Moeller | 104 | 1 | MTS | 4015082890186 | 9.189 | CD3 |  | 3.042 | KG | DE
289081 | Y7-289081 | XBTT20-3P | División para transporte, MBB, 2000A, 3P | 2024-01-01 | 237.76 | EUR | PD_Moeller | 103 | 1 | MTO | 4015082890810 | 3.8 | CD3 |  | 3.75 | KG | CZ
289145 | Y7-289145 | DILM1000-XSP/E(RA250) | Bobina de repuesto con Módulo electrónico; Para DILM580...1000; RA250 | 2024-01-01 | 2555.31 | EUR | PD_Moeller | 205 | 1 | MTS | 4015082891459 | 2.363 | CD3 | 100X135X175 | 1.549 | KG | RO
289147 | Y7-289147 | DILM1000-XSP/E(RAC500) | Bobina de repuesto con Módulo electrónico; Para DILM580...1000; RAC500 | 2024-01-01 | 2555.31 | EUR | PD_Moeller | 205 | 1 | MTO | 4015082891473 | 2.363 | CD3 | 100X135X175 | 1.533 | KG | RO
289161 | Y7-289161 | DILH1400-XSP/E(RAW250) | Bobina de repuesto con Módulo electrónico; Para DILH1400; RAW250 | 2024-01-01 | 2555.31 | EUR | PD_Moeller | 205 | 1 | MTS | 4015082891619 | 2.363 | CD3 | 100X135X175 | 1.533 | KG | RO
289170 | Y7-289170 | XT-RJ45-ETH-RS232 | Switch interfaz para XC200; Separa el puerto combinado RS232/Eternet en 2 | 2024-01-01 | 155.6 | EUR | PD_Moeller | 301 | 1 | MTS | 4015082891701 | 94.5 | CCM | 30X35X90 | 0.129 | KG | DE
289174 | Y7-289174 | XPNBCB0402 | Partición, NZM4 conexión/embarrado , AxP=425x200mm | 2024-01-01 | 107.71 | EUR | PD_Moeller | 103 | 1 | MTO | 4015082891749 | 6.321 | CD3 |  | 2.5 | KG | RO
289175 | Y7-289175 | XPNBCB0602 | Partición, NZM4 conexión/embarrado , AxP=600x20mm | 2024-01-01 | 144.38 | EUR | PD_Moeller | 103 | 1 | MTO | 4015082891756 | 9.03 | CD3 |  | 3.4 | KG | RO
289176 | Y7-289176 | XPNBCB0404 | Partición, NZM4 conexión/embarrado , AxP=425x425mm | 2024-01-01 | 120.93 | EUR | PD_Moeller | 103 | 1 | MTO | 4015082891763 | 9.261 | CD3 |  | 3.6 | KG | RO
289177 | Y7-289177 | XPNBCB0604 | Partición, NZM4 conexión/embarrado , AxP=600x425mm | 2024-01-01 | 118.85 | EUR | PD_Moeller | 103 | 1 | MTO | 4015082891770 | 14.868 | CD3 |  | 4.4 | KG | CZ
289195 | Y7-289195 | M22-WJ2H | Joystick; Retorno; 2 posiciones; Horizontal; Anillo Titanio | 2024-01-01 | 75.87 | EUR | PD_Moeller | 201 | 1 | MTS | 4015082891954 | 90 | CCM | 100X30X30 | 0.043 | KG | DE
289196 | Y7-289196 | M22-WJ2V | Joystick; Retorno; 2 posiciones; Vertical; Anillo Titanio | 2024-01-01 | 75.87 | EUR | PD_Moeller | 201 | 1 | MTS | 4015082891961 | 90 | CCM | 100X30X30 | 0.043 | KG | DE
289197 | Y7-289197 | M22S-WJ2H | Joystick; Retorno; 2 posiciones; Horizontal; Anillo Negro | 2024-01-01 | 75.87 | EUR | PD_Moeller | 201 | 1 | MTO | 4015082891978 | 90 | CCM | 100X30X30 | 0.043 | KG | DE
289199 | Y7-289199 | M22-WRJ2H | Joystick; Enclavado; 2 posiciones; Horizontal; Anillo Titanio | 2024-01-01 | 75.87 | EUR | PD_Moeller | 201 | 1 | MTS | 4015082891992 | 90 | CCM | 100X30X30 | 0.053 | KG | DE
289240 | Y7-289240 | M22-WRJ2V | Joystick; Enclavado; 2 posiciones; Vertical; Anillo Titanio | 2024-01-01 | 75.87 | EUR | PD_Moeller | 201 | 1 | MTS | 4015082892401 | 90 | CCM | 100X30X30 | 0.053 | KG | DE
289242 | Y7-289242 | M22S-WRJ2V | Joystick; Enclavado; 2 posiciones; Vertical; Anillo Negro | 2024-01-01 | 75.87 | EUR | PD_Moeller | 201 | 1 | MTO | 4015082892425 | 90 | CCM | 100X30X30 | 0.053 | KG | DE
289806 | Y7-289806 | NZM4-XS-L | Kit completo montaje maneta a puerta, mando negro, lado izquierdo | 2024-01-01 | 788.94 | EUR | PD_Moeller | 109 | 1 | MTO | 4015082898069 | 6.806 | CD3 |  | 2.715 | KG | DE
289807 | Y7-289807 | NZM4-XS-R | Kit completo montaje maneta a puerta, mando negro, lado derecho | 2024-01-01 | 831.13 | EUR | PD_Moeller | 109 | 1 | MTO | 4015082898076 | 6.806 | CD3 |  | 2.715 | KG | DE
289808 | Y7-289808 | NZM4-XSR-L | Kit completo montaje maneta a puerta, mando rojo, lado izquierdo | 2024-01-01 | 730.27 | EUR | PD_Moeller | 109 | 1 | MTO | 4015082898083 | 6.806 | CD3 |  | 2.715 | KG | DE
289809 | Y7-289809 | NZM4-XSR-R | Kit completo montaje maneta a puerta, mando rojo, lado derecho | 2024-01-01 | 757.9 | EUR | PD_Moeller | 109 | 1 | MTO | 4015082898090 | 6.806 | CD3 |  | 2.715 | KG | DE
289810 | Y7-289810 | NZM1-XSF-L | Kit completo montaje maneta a puerta, accionamiento lateral izquierda | 2024-01-01 | 217.61 | EUR | PD_Moeller | 109 | 1 | MTO | 4015082898106 | 1.9 | CD3 |  | 0.835 | KG | DE
289814 | Y7-289814 | NZM1-XSF-R | Kit completo montaje maneta a puerta, accionamiento lateral derecho | 2024-01-01 | 215.94 | EUR | PD_Moeller | 109 | 1 | MTO | 4015082898144 | 1.9 | CD3 |  | 0.835 | KG | DE
289861 | Y7-289861 | BPZ-BB/T-15/5/1000 | Pletina Roscada M6 | 2024-01-01 | 70.64 | EUR | PD_Moeller | 103 | 1 | MTS | 4015082898618 | 75 | CCM |  | 0.65 | KG | IT
289862 | Y7-289862 | BPZ-BB/T-20/5/1000 | Pletina Roscada M6 | 2024-01-01 | 98.38 | EUR | PD_Moeller | 103 | 1 | MTS | 4015082898625 | 100 | CCM |  | 0.85 | KG | IT
289863 | Y7-289863 | BPZ-BB/T-32/5/1000 | Pletina Roscada M6 | 2024-01-01 | 143.94 | EUR | PD_Moeller | 103 | 1 | MTO | 4015082898632 | 160 | CCM |  | 1.35 | KG | IT
289864 | Y7-289864 | BPZ-BB/T-15/5/2000 | Pletina Roscada M6 | 2024-01-01 | 143.57 | EUR | PD_Moeller | 103 | 1 | MTO | 4015082898649 | 150 | CCM |  | 1.19 | KG | IT
289865 | Y7-289865 | BPZ-BB/T-20/5/2000 | Pletina Roscada M6 | 2024-01-01 | 182.42 | EUR | PD_Moeller | 103 | 1 | MTO | 4015082898656 | 200 | CCM |  | 1.67 | KG | IT
289867 | Y7-289867 | BPZ-BB/T-30/10/1000 | Pletina Roscada M6 | 2024-01-01 | 418.13 | EUR | PD_Moeller | 103 | 1 | MTO | 4015082898670 | 300 | CCM |  | 2.5 | KG | IT
289868 | Y7-289868 | BPZ-BBS-4/250 | Material xEnergy | 2024-01-01 | 43.81 | EUR | PD_Moeller | 103 | 1 | MTS | 4015082898687 | 300 | CCM |  | 0.078 | KG | DE
289869 | Y7-289869 | BPZ-BBS-4/630 | Material xEnergy | 2024-01-01 | 138.71 | EUR | PD_Moeller | 103 | 1 | MTS | 4015082898694 | 1.771 | CD3 |  | 0.56 | KG | DE
289904 | Y7-289904 | XME0602CL | Carátula ciega, SL, HxA=600x50mm | 2024-01-01 | 62.51 | EUR | PD_Moeller | 103 | 1 | MTO | 4015082899042 | 997.5 | CCM |  | 0.26 | KG | CZ
289905 | Y7-289905 | XME0604CL | Carátula ciega, SL, HxA=600x100mm | 2024-01-01 | 60.54 | EUR | PD_Moeller | 103 | 1 | MTO | 4015082899059 | 1.995 | CD3 |  | 0.4 | KG | CZ
289908 | Y7-289908 | XSAF200106 | Bastidor acoplable, AxP=75x600mm | 2024-01-01 | 611.31 | EUR | PD_Moeller | 103 | 1 | MTO | 4015082899080 | 20.493 | CD3 |  | 10.8 | KG | RO
289909 | Y7-289909 | XSAF200108 | Bastidor acoplable, AxP=75x800mm | 2024-01-01 | 622.87 | EUR | PD_Moeller | 103 | 1 | MTO | 4015082899097 | 16 | CD3 | 2000X100X80 | 10 | KG | RO
289936 | Y7-289936 | CI/E-PKZ01-XG | Membrana de accionamiento; Para ampliación/instalación en cajas CI…PKZ01 | 2024-01-01 | 10.6 | EUR | PD_Moeller | 205 | 1 | MTS | 4015082899363 | 1.479 | CD3 | 158X117X80 | 0.048 | KG | DE
289937 | Y7-289937 | CI/E-PKZ01-XPVT | Pulsador de parada de emergencia;Desenclavamiento por giro; Para | 2024-01-01 | 55.9 | EUR | PD_Moeller | 205 | 1 | MTS | 4015082899370 | 1.479 | CD3 | 158X117X80 | 0.095 | KG | DE
289950 | Y7-289950 | XAP0101AF | Zócalo, HxA=100x75mm | 2024-01-01 | 90.48 | EUR | PD_Moeller | 103 | 1 | MTO | 4015082899509 | 4.48 | CD3 |  | 0.8 | KG | RO
289951 | Y7-289951 | XAP0201AF | Zócalo, HxA=200x75mm | 2024-01-01 | 110.53 | EUR | PD_Moeller | 103 | 1 | MTO | 4015082899516 | 4.48 | CD3 |  | 1.5 | KG | RO
289955 | Y7-289955 | XME0601CS | Carátula ciega, SASIL, HxA=600x25mm | 2024-01-01 | 69.75 | EUR | PD_Moeller | 103 | 1 | MTO | 4015082899554 | 737.5 | CCM |  | 0.58 | KG | RO
289967 | Y7-289967 | BPZ-KB-11/250 | Distribuidor Unipolar, 250A | 2024-01-01 | 103.52 | EUR | PD_Moeller | 103 | 1 | MTS | 4015082899677 | 208.02 | CCM |  | 0.477 | KG | FR
289968 | Y7-289968 | BPZ-KB-8/125 | Bloque distribuidor 4P, 125A | 2024-01-01 | 56.5 | EUR | PD_Moeller | 103 | 1 | MTS | 4015082899684 | 357.749 | CCM |  | 0.32 | KG | FR
289969 | Y7-289969 | BPZ-KB-4/80 | Distribuidor Unipolar, 80A | 2024-01-01 | 36.22 | EUR | PD_Moeller | 103 | 1 | MTS | 4015082899691 | 82.766 | CCM |  | 0.072 | KG | FR
289980 | Y7-289980 | CI/E-PKZ01-XSVB-V | Función de bloqueo por candado; Amarilla; Para ampliación/instalación en | 2024-01-01 | 18.43 | EUR | PD_Moeller | 205 | 1 | MTO | 4015082899806 | 1.479 | CD3 | 158X117X80 | 0.345 | KG | DE
289982 | Y7-289982 | XIOC-NET-SK-M | Módulo para XC100/200; Módulo de comunicación SUCONET-K Maestro | 2024-01-01 | 1902.58 | EUR | PD_Moeller | 301 | 1 | MTS | 4015082899820 | 285 | CCM | 100X30X95 | 0.173 | KG | DE
290054 | Y7-290054 | DILM15-10(42V50HZ,48V60HZ) | Contactor de potencia; Conexión a tornillo; 3 polos + 1 NO; 15 A; 7,5 kW; | 2024-01-01 | 73.8 | EUR | PD_Moeller | 205 | 1 | MTS | 4015082900540 | 229.5 | CCM | 75X45X68 | 0.253 | KG | RO
290055 | Y7-290055 | DILM15-10(110V50HZ,120V60HZ) | Contactor de potencia; Conexión a tornillo; 3 polos + 1 NO; 15 A; 7,5 kW; | 2024-01-01 | 73.8 | EUR | PD_Moeller | 205 | 1 | MTS | 4015082900557 | 229.5 | CCM | 75X45X68 | 0.253 | KG | RO
290058 | Y7-290058 | DILM15-10(230V50HZ,240V60HZ) | Contactor de potencia; Conexión a tornillo; 3 polos + 1 NO; 15 A; 7,5 kW; | 2024-01-01 | 73.8 | EUR | PD_Moeller | 205 | 1 | MTS | 4015082900588 | 229.5 | CCM | 75X45X68 | 0.253 | KG | DE
290060 | Y7-290060 | DILM15-10(400V50HZ,440V60HZ) | Contactor de potencia; Conexión a tornillo; 3 polos + 1 NO; 15 A; 7,5 kW; | 2024-01-01 | 70.47 | EUR | PD_Moeller | 205 | 1 | MTS | 4015082900601 | 229.5 | CCM | 75X45X68 | 0.253 | KG | RO
290062 | Y7-290062 | DILM15-10(24V50/60HZ) | Contactor de potencia; Conexión a tornillo; 3 polos + 1 NO; 15 A; 7,5 kW; | 2024-01-01 | 73.8 | EUR | PD_Moeller | 205 | 1 | MTS | 4015082900625 | 229.5 | CCM | 75X45X68 | 0.253 | KG | RO
290064 | Y7-290064 | DILM15-10(110V50/60HZ) | Contactor de potencia; Conexión a tornillo; 3 polos + 1 NO; 15 A; 7,5 kW; | 2024-01-01 | 73.8 | EUR | PD_Moeller | 205 | 1 | MTS | 4015082900649 | 229.5 | CCM | 75X45X68 | 0.253 | KG | RO
290066 | Y7-290066 | DILM15-10(230V50/60HZ) | Contactor de potencia; Conexión a tornillo; 3 polos + 1 NO; 15 A; 7,5 kW; | 2024-01-01 | 73.8 | EUR | PD_Moeller | 205 | 1 | MTS | 4015082900663 | 229.5 | CCM | 75X45X68 | 0.253 | KG | RO
290067 | Y7-290067 | DILM15-10(380V50/60HZ) | Contactor de potencia; Conexión a tornillo; 3 polos + 1 NO; 15 A; 7,5 kW; | 2024-01-01 | 73.8 | EUR | PD_Moeller | 205 | 1 | MTO | 4015082900670 | 229.5 | CCM | 75X45X68 | 0.253 | KG | RO
290073 | Y7-290073 | DILM15-10(24VDC) | Contactor de potencia; Conexión a tornillo; 3 polos + 1 NO; 15 A; 7,5 kW; | 2024-01-01 | 113.72 | EUR | PD_Moeller | 205 | 1 | MTS | 4015082900731 | 229.5 | CCM | 75X45X68 | 0.309 | KG | RO
290093 | Y7-290093 | DILM15-01(230V50HZ,240V60HZ) | Contactor de potencia; Conexión a tornillo; 3 polos + 1 NC; 15 A; 7,5 kW; | 2024-01-01 | 62.87 | EUR | PD_Moeller | 205 | 1 | MTS | 4015082900939 | 229.5 | CCM | 75X45X68 | 0.253 | KG | RO
290095 | Y7-290095 | DILM15-01(400V50HZ,440V60HZ) | Contactor de potencia; Conexión a tornillo; 3 polos + 1 NC; 15 A; 7,5 kW; | 2024-01-01 | 73.8 | EUR | PD_Moeller | 205 | 1 | MTS | 4015082900953 | 229.5 | CCM | 75X45X68 | 0.253 | KG | RO
290097 | Y7-290097 | DILM15-01(24V50/60HZ) | Contactor de potencia; Conexión a tornillo; 3 polos + 1 NC; 15 A; 7,5 kW; | 2024-01-01 | 73.8 | EUR | PD_Moeller | 205 | 1 | MTS | 4015082900977 | 229.5 | CCM | 75X45X68 | 0.253 | KG | RO
290099 | Y7-290099 | DILM15-01(110V50/60HZ) | Contactor de potencia; Conexión a tornillo; 3 polos + 1 NC; 15 A; 7,5 kW; | 2024-01-01 | 73.8 | EUR | PD_Moeller | 205 | 1 | MTO | 4015082900991 | 229.5 | CCM | 75X45X68 | 0.253 | KG | RO
290101 | Y7-290101 | DILM15-01(230V50/60HZ) | Contactor de potencia; Conexión a tornillo; 3 polos + 1 NC; 15 A; 7,5 kW; | 2024-01-01 | 73.8 | EUR | PD_Moeller | 205 | 1 | MTS | 4015082901011 | 229.5 | CCM | 75X45X68 | 0.253 | KG | RO
290108 | Y7-290108 | DILM15-01(24VDC) | Contactor de potencia; Conexión a tornillo; 3 polos + 1 NC; 15 A; 7,5 kW; | 2024-01-01 | 113.72 | EUR | PD_Moeller | 205 | 1 | MTS | 4015082901080 | 229.5 | CCM | 75X45X68 | 0.309 | KG | RO
029011 | Y7-29011 | 3Z132-11.45.2 | Membrana para MCS(N)11 | 2024-01-01 | 11.32 | EUR | PD_Moeller | 203 | 10 | MTS | 4015080290117 | 13.648 | CCM | 0,001X0,001X0,001 | 0.003 | KG | HU
290168 | Y7-290168 | ZB12-16 | Relé de sobrecarga; 12-16 A; 1 NO + 1 NC; Montaje directo en DILM7...12 | 2024-01-01 | 64.33 | EUR | PD_Moeller | 205 | 1 | MTS | 4015082901684 | 265.32 | CCM | 88X45X67 | 0.162 | KG | DE
290171 | Y7-290171 | Z-FW-LP/MO | Módulo reconexión automática y a distancia, 220-240VAC, 6 UM | 2024-01-01 | 607.87 | EUR | PD_Moeller | 108 | 1 | MTO | 4015082901714 | 763.106 | CCM |  | 0.415 | KG | AT
290172 | Y7-290172 | Z-FW-LPD/MO | Módulo reconexión automática y a distancia, 24-48VDC, 6 UM | 2024-01-01 | 757.62 | EUR | PD_Moeller | 108 | 1 | MTO | 4015082901721 | 763.106 | CCM |  | 0.364 | KG | AT
290173 | Y7-290173 | LS-11/LS | Interruptor de posición; Plástico; 1 NO + 1 NC; Palanca de rodillo; Corta | 2024-01-01 | 44.07 | EUR | PD_Moeller | 203 | 2 | MTS | 4015082901738 | 94.504 | CCM | 33,5X31X91 | 0.072 | KG | DE
290177 | Y7-290177 | LS-XLS | Cabezal de accionamiento; Palanca de rodillo; Corta | 2024-01-01 | 8.23 | EUR | PD_Moeller | 203 | 1 | MTS | 4015082901776 | 33.232 | CCM | 33,5X31X32 | 0.013 | KG | DE
290178 | Y7-290178 | LS-XLB | Cabezal de accionamiento; Palanca de rodillo; Larga | 2024-01-01 | 12.48 | EUR | PD_Moeller | 203 | 5 | MTS | 4015082901783 | 46.733 | CCM | 33,5X31X45 | 0.015 | KG | DE
290188 | Y7-290188 | RA-C1-PLF | Rapid Link 4.0; Salida de cable plano; Para 400 V; 24 V DC | 2024-01-01 | 132.55 | EUR | PD_Moeller | 207 | 1 | MTO | 4015082901882 | 362.653 | CCM | 119X57,5X53 | 0.3 | KG | DE
290189 | Y7-290189 | RA-C1-END1 | Rapid Link 4.0; Medidor de energía mod; Para cable plano | 2024-01-01 | 37.9 | EUR | PD_Moeller | 207 | 1 | MTO | 4015082901899 | 62.4 | CCM | 52X20X60 | 0.122 | KG | CH
290190 | Y7-290190 | LS-XOR | Cabezal de accionamiento; Varilla de accionamiento | 2024-01-01 | 30.11 | EUR | PD_Moeller | 203 | 1 | MTS | 4015082901905 | 75 | CCM | 25X25X120 | 0.053 | KG | DE
290191 | Y7-290191 | MBS-I2 | Kit para conexión de apantallado; Para cajas CI-K2 | 2024-01-01 | 66.07 | EUR | PD_Moeller | 202 | 1 | MTS | 4015082901912 | 9.6 | CCM | 120X80X1 | 0.126 | KG | GB
290194 | Y7-290194 | T3-2-15907/I2 | Interruptor Conmutador; 4 polos; 32 A; Placa indicadora: | 2024-01-01 | 165.3 | EUR | PD_Moeller | 202 | 1 | MTO | 4015082901943 | 1.937 | CD3 | 181X100X107 | 0.395 | KG | GB
290211 | Y7-290211 | RA-C3/C2-1,5HF | Rapid Link 4.0; Cable de entrada de alimentación; Cable redondo; L=1.5 m | 2024-01-01 | 207.22 | EUR | PD_Moeller | 207 | 1 | MTS | 4015082902117 | 18 | CD3 | 1500X240X50 | 1.259 | KG | DE
290214 | Y7-290214 | RA-C1-AM-7 | Rapid Link 4.0; Entrada de cable plano; Salida; 7 polos | 2024-01-01 | 155.8 | EUR | PD_Moeller | 207 | 1 | MTO | 4015082902148 | 573.104 | CCM | 160X60,2X59,5 | 0.438 | KG | DE
290215 | Y7-290215 | XNBW-M | Accesorio de fijación, placa de montaje | 2024-01-01 | 61.62 | EUR | PD_Moeller | 103 | 1 | MTO | 4015082902155 | 420 | CCM |  | 1.15 | KG | CZ
290260 | Y7-290260 | M22-XCK3 | Etiqueta indicadora; Para elementos de 2 posiciones; Sin inscripción | 2024-01-01 | 8.74 | EUR | PD_Moeller | 201 | 10 | MTS | 4015082902605 | 5 | CCM | 50X50X2 | 0.005 | KG | DE
290348 | Y7-290348 | XMN442408MVF | Placa de montaje, +Kit de montaje, para NZM4, vertical, 4P, F HxA=600x800 | 2024-01-01 | 115.48 | EUR | PD_Moeller | 103 | 1 | MTO | 4015082903480 | 13.392 | CD3 |  | 5.4 | KG | CZ
290355 | Y7-290355 | NZMH2-A20-S1 | Int. automático NZM, 3P, 20A, 1000V | 2024-01-01 | 642.21 | EUR | PD_Moeller | 109 | 1 | MTS | 4015082903558 | 2.879 | CD3 |  | 2.345 | KG | RO
290356 | Y7-290356 | NZMH2-A25-S1 | Int. automático NZM, 3P, 25A, 1000V | 2024-01-01 | 642.21 | EUR | PD_Moeller | 109 | 1 | MTS | 4015082903565 | 2.879 | CD3 |  | 2.345 | KG | RO
290357 | Y7-290357 | NZMH2-A32-S1 | Int. automático NZM, 3P, 32A, 1000V | 2024-01-01 | 642.21 | EUR | PD_Moeller | 109 | 1 | MTO | 4015082903572 | 2.879 | CD3 |  | 2.345 | KG | RO
290358 | Y7-290358 | NZMH2-A40-S1 | Int. automático NZM, 3P, 40A, 1000V | 2024-01-01 | 642.21 | EUR | PD_Moeller | 109 | 1 | MTO | 4015082903589 | 2.879 | CD3 |  | 2.455 | KG | RO
290359 | Y7-290359 | NZMH2-A50-S1 | Int. automático NZM, 3P, 50A, 1000V | 2024-01-01 | 642.21 | EUR | PD_Moeller | 109 | 1 | MTO | 4015082903596 | 2.879 | CD3 |  | 2.467 | KG | RO
290360 | Y7-290360 | NZMH2-A63-S1 | Int. automático NZM, 3P, 63A, 1000V | 2024-01-01 | 642.21 | EUR | PD_Moeller | 109 | 1 | MTO | 4015082903602 | 2.879 | CD3 |  | 2.476 | KG | RO
290361 | Y7-290361 | NZMH2-A80-S1 | Int. automático NZM, 3P, 80A, 1000V | 2024-01-01 | 698.78 | EUR | PD_Moeller | 109 | 1 | MTS | 4015082903619 | 2.879 | CD3 |  | 2.46 | KG | RO
290362 | Y7-290362 | NZMH2-A100-S1 | Int. automático NZM, 3P, 100A, 1000V | 2024-01-01 | 834.86 | EUR | PD_Moeller | 109 | 1 | MTS | 4015082903626 | 2.879 | CD3 |  | 2.459 | KG | RO
290363 | Y7-290363 | NZMH2-A125-S1 | Int. automático NZM, 3P, 125A, 1000V | 2024-01-01 | 1304.28 | EUR | PD_Moeller | 109 | 1 | MTS | 4015082903633 | 2.879 | CD3 |  | 2.455 | KG | RO
290364 | Y7-290364 | NZMH2-A160-S1 | Int. automático NZM, 3P, 160A, 1000V | 2024-01-01 | 1555.09 | EUR | PD_Moeller | 109 | 1 | MTS | 4015082903640 | 2.879 | CD3 |  | 2.44 | KG | RO
290365 | Y7-290365 | NZMH2-A200-S1 | Int. automático NZM, 3P, 200A, 1000V | 2024-01-01 | 1712.55 | EUR | PD_Moeller | 109 | 1 | MTS | 4015082903657 | 2.879 | CD3 |  | 2.463 | KG | RO
290366 | Y7-290366 | NZMH2-A250-S1 | Int. automático NZM, 3P, 250A, 1000V | 2024-01-01 | 1888.38 | EUR | PD_Moeller | 109 | 1 | MTS | 4015082903664 | 2.879 | CD3 |  | 2.469 | KG | RO
290370 | Y7-290370 | NZMH4-AE630-S1 | Int. automático NZM, 3P, 630A, 1000V | 2024-01-01 | 4368.06 | EUR | PD_Moeller | 109 | 1 | MTO | 4015082903701 | 17.431 | CD3 |  | 21 | KG | RO
290371 | Y7-290371 | NZMH4-AE800-S1 | Int. automático NZM, 3P, 800A , 1000V | 2024-01-01 | 4648.74 | EUR | PD_Moeller | 109 | 1 | MTO | 4015082903718 | 17.431 | CD3 |  | 19.6 | KG | RO
290372 | Y7-290372 | NZMH4-AE1000-S1 | Int. automático NZM, 3P, 1000A, 1000V | 2024-01-01 | 6332.36 | EUR | PD_Moeller | 109 | 1 | MTO | 4015082903725 | 17.431 | CD3 |  | 19.841 | KG | RO
290373 | Y7-290373 | NZMH4-AE1250-S1 | Int. automático NZM, 3P, 1250A, 1000V | 2024-01-01 | 8105.5 | EUR | PD_Moeller | 109 | 1 | MTO | 4015082903732 | 17.431 | CD3 |  | 19.992 | KG | RO
290374 | Y7-290374 | NZMH4-AE1600-S1 | Int. automático NZM, 3P, 1600A, 1000V | 2024-01-01 | 10329.16 | EUR | PD_Moeller | 109 | 1 | MTO | 4015082903749 | 17.431 | CD3 |  | 21 | KG | RO
290375 | Y7-290375 | NZMH4-VE630-S1 | Int. automático NZM, 3P, 630A, 1000V | 2024-01-01 | 4727.3 | EUR | PD_Moeller | 109 | 1 | MTO | 4015082903756 | 17.431 | CD3 |  | 21 | KG | RO
290376 | Y7-290376 | NZMH4-VE800-S1 | Int. automático NZM, 3P, 800A, 1000V | 2024-01-01 | 4748.91 | EUR | PD_Moeller | 109 | 1 | MTO | 4015082903763 | 17.431 | CD3 |  | 21 | KG | RO
290377 | Y7-290377 | NZMH4-VE1000-S1 | Int. automático NZM, 3P, 1000A, 1000V | 2024-01-01 | 6512 | EUR | PD_Moeller | 109 | 1 | MTO | 4015082903770 | 17.431 | CD3 |  | 21 | KG | RO
290378 | Y7-290378 | NZMH4-VE1250-S1 | Int. automático NZM, 3P, 1250A, 1000V | 2024-01-01 | 8230.02 | EUR | PD_Moeller | 109 | 1 | MTO | 4015082903787 | 17.431 | CD3 |  | 21 | KG | RO
290379 | Y7-290379 | NZMH4-VE1600-S1 | Int. automático NZM, 3P, 1600A, 1000V | 2024-01-01 | 10553.35 | EUR | PD_Moeller | 109 | 1 | MTO | 4015082903794 | 17.431 | CD3 |  | 21 | KG | RO
290383 | Y7-290383 | NZMH4-ME550-S1 | Int. automático NZM, 3P, 550A, 1000V | 2024-01-01 | 3876.35 | EUR | PD_Moeller | 109 | 1 | MTO | 4015082903831 | 17.431 | CD3 |  | 21 | KG | RO
290384 | Y7-290384 | NZMH4-ME875-S1 | Int. automático NZM, 3P, 875A, 1000V | 2024-01-01 | 7126.84 | EUR | PD_Moeller | 109 | 1 | MTS | 4015082903848 | 17.431 | CD3 |  | 21 | KG | RO
290385 | Y7-290385 | NZMH4-ME1400-S1 | Int. automático NZM, 3P, 1400A, 1000V | 2024-01-01 | 10934.52 | EUR | PD_Moeller | 109 | 1 | MTO | 4015082903855 | 17.431 | CD3 |  | 21 | KG | RO
290424 | Y7-290424 | RA-XM12-Y | Rapid Link 4.0; Distribuidor en Y; M12; 2 machos + 1 hembra | 2024-01-01 | 96.8 | EUR | PD_Moeller | 207 | 1 | MTS | 4015082904241 | 27.2 | CCM | 50X32X17 | 0.88 | KG | DE
029064 | Y7-29064 | CL2 | Guia simétrica; DIN; WxHxD=35x7.5x187.5mm | 2024-01-01 | 3.26 | EUR | PD_Moeller | 104 | 1 | MTS | 4015080290643 | 53.2 | CCM |  | 0.067 | KG | DE
029118 | Y7-29118 | H-S27-1 | Caperuza Transparente | 2024-01-01 | 7.51 | EUR | PD_Moeller | 104 | 1 | MTS | 4015080291183 | 143.577 | CCM |  | 0.04 | KG | DE
291480 | Y7-291480 | EVG-16/1PHAS/6MODUL/HI | Peine de conexión 1Fase, 8.5UM, para cont. aux. | 2024-01-01 | 10.41 | EUR | PD_Moeller | 108 | 40 | MTS | 4015082914806 | 23.49 | CCM |  | 0.042 | KG | DE
291484 | Y7-291484 | EVG-16/2PHAS/10MODUL/HI | Peine de conexión 2Fase, 12UM, para cont. aux. | 2024-01-01 | 25.91 | EUR | PD_Moeller | 108 | 20 | MTS | 4015082914844 | 54.054 | CCM |  | 0.09 | KG | DE
029150 | Y7-29150 | KT29 | Manguito para cable; PG29; IP65_x | 2024-01-01 | 3.53 | EUR | PD_Moeller | 104 | 1 | MTS | 4015080291503 | 32 | CCM |  | 0.007 | KG | AT
029201 | Y7-29201 | M3-CI43 | Placa de montaje; Metálica; Galvanizada; D=3mm; Para cajas CI43 | 2024-01-01 | 29.76 | EUR | PD_Moeller | 104 | 5 | MTS | 4015080292012 | 281.25 | CCM |  | 1.554 | KG | DE
029203 | Y7-29203 | MCSN11 | Presostato de potencia; 3 contactos; 15 bar | 2024-01-01 | 190.7 | EUR | PD_Moeller | 203 | 1 | MTS | 4015080292036 | 639.36 | CCM | 96X60X111 | 0.493 | KG | HU
292193 | Y7-292193 | NZM4-XKSFA | Separadores de fase, NZM4, 3P | 2024-01-01 | 15.57 | EUR | PD_Moeller | 109 | 1 | MTS | 4015082921934 | 175 | CCM |  | 0.051 | KG | DE
292194 | Y7-292194 | NZM4-4-XKSFA | Separadores de fase, NZM4, 4P | 2024-01-01 | 22.86 | EUR | PD_Moeller | 109 | 1 | MTS | 4015082921941 | 245 | CCM |  | 0.068 | KG | DE
292195 | Y7-292195 | NZM1-XHIVR | Contacto auxiliar, 2 contacto avanzado N/O, conexión derecha | 2024-01-01 | 90.62 | EUR | PD_Moeller | 109 | 1 | MTS | 4015082921958 | 78.144 | CCM |  | 0.038 | KG | RO
292300 | Y7-292300 | Z-SWL230/S | Int. conmutador Piloto,Tecnologia LED, 230AC/DC, 1NA, 16A, naranja, 1 UM | 2024-01-01 | 57.97 | EUR | PD_Moeller | 108 | 1 | MTS | 4015082923006 | 98 | CCM |  | 0.072 | KG | RO
292343 | Y7-292343 | NZM2-4-XFI30 | Detección fallo a tierra, 30mA, 4P | 2024-01-01 | 2536.28 | EUR | PD_Moeller | 109 | 1 | MTS | 4015082923433 | 1.903 | CD3 |  | 2.608 | KG | DE
292344 | Y7-292344 | NZM2-4-XFI | Detección fallo a tierra, 0.1-3A, 4P | 2024-01-01 | 2191.94 | EUR | PD_Moeller | 109 | 1 | MTS | 4015082923440 | 1.903 | CD3 |  | 2.507 | KG | DE
292345 | Y7-292345 | NZM2-4-XFIA30 | Detección fallo a tierra 30mA sensitivo DC, 4P | 2024-01-01 | 4783 | EUR | PD_Moeller | 109 | 1 | MTO | 4015082923457 | 1.903 | CD3 |  | 6.06 | KG | DE
292346 | Y7-292346 | NZM2-4-XFIA | Detección fallo a tierra, 0.3-1A AC sensitivo DC, 4P | 2024-01-01 | 5215.78 | EUR | PD_Moeller | 109 | 1 | MTS | 4015082923464 | 1.903 | CD3 |  | 2.277 | KG | DE
292361 | Y7-292361 | LS-11DA | Interruptor de posición; Plástico; 1 NOA + 1 NCR; Pistón redondo | 2024-01-01 | 25.82 | EUR | PD_Moeller | 203 | 10 | MTS | 4015082923617 | 79.445 | CCM | 33,5X31X76,5 | 0.054 | KG | DE
292362 | Y7-292362 | LS-20A | Interruptor de posición; Plástico; 2 NO; Pistón redondo | 2024-01-01 | 36.93 | EUR | PD_Moeller | 203 | 1 | MTS | 4015082923624 | 79.445 | CCM | 33,5X31X76,5 | 0.065 | KG | DE
292369 | Y7-292369 | LS-11DA/F | Interruptor de posición; Plástico; 1 NOA + 1 NCR; Pistón redondo | 2024-01-01 | 32.76 | EUR | PD_Moeller | 203 | 1 | MTO | 4015082923693 | 79.445 | CCM | 33,5X31X76,5 | 0.065 | KG | DE
292371 | Y7-292371 | LSM-02/F | Interruptor de posición; Metálico; 2 NC ; Pistón redondo; Montaje frontal | 2024-01-01 | 171.81 | EUR | PD_Moeller | 203 | 1 | MTO | 4015082923716 | 79.445 | CCM | 33,5X31X76,5 | 0.165 | KG | DE
292413 | Y7-292413 | BPZ-FP-800/200-BL-W |  | 2024-01-01 | 22.71 | EUR | PD_Moeller | 103 | 1 | MTO | 4015082924133 | 5.202 | CD3 |  | 1.74 | KG | CZ
292500 | Y7-292500 | XME0602CS | Carátula ciega, SASIL, HxA=600x50mm | 2024-01-01 | 72.78 | EUR | PD_Moeller | 103 | 1 | MTO | 4015082925000 | 885 | CCM |  | 0.8 | KG | RO
292501 | Y7-292501 | XME0603CS | Carátula ciega, SASIL, HxA=600x100mm | 2024-01-01 | 79.26 | EUR | PD_Moeller | 103 | 1 | MTO | 4015082925017 | 1.106 | CD3 |  | 1 | KG | RO
292502 | Y7-292502 | XME0606CS | Carátula ciega, SASIL, HxA=600x200mm | 2024-01-01 | 96.51 | EUR | PD_Moeller | 103 | 1 | MTO | 4015082925024 | 2.213 | CD3 |  | 1.6 | KG | RO
292886 | Y7-292886 | BK25/3-PKZ0-U | Borne de alimentación; 3 polos; 25 mm²; 63 A; Conexión a presión | 2024-01-01 | 16.67 | EUR | PD_Moeller | 205 | 10 | MTS | 4015082928865 | 67.76 | CCM | 44X44X35 | 0.049 | KG | ES
292907 | Y7-292907 | XMN230606CR | Carátula, +Kit de montaje, para NZM2, horizontal, 3P, HxA=150x600 | 2024-01-01 | 76.03 | EUR | PD_Moeller | 103 | 1 | MTO | 4015082929077 | 2.08 | CD3 |  | 0.75 | KG | CZ
292908 | Y7-292908 | XAW2006AF | Cierres laterales HxP=2000x600mm, con bastidor | 2024-01-01 | 625.58 | EUR | PD_Moeller | 103 | 1 | MTO | 4015082929084 | 49 | CD3 |  | 24.5 | KG | CZ
292909 | Y7-292909 | XAW2008AF | Cierres laterales, para HxP=2000x800mm, con bastidor | 2024-01-01 | 786.41 | EUR | PD_Moeller | 103 | 1 | MTO | 4015082929091 | 52.992 | CD3 |  | 18.2 | KG | CZ
293497 | Y7-293497 | BPZ-FS-600/1 | Carátula para zócalo, HxA=100x600mm | 2024-01-01 | 18.9 | EUR | PD_Moeller | 103 | 1 | MTS | 4015082934972 | 1.271 | CD3 |  | 1.4 | KG | CZ
293499 | Y7-293499 | BPZ-FS-600/2 | Carátula para zócalo, HxA=200x600mm | 2024-01-01 | 27.85 | EUR | PD_Moeller | 103 | 1 | MTO | 4015082934996 | 2.481 | CD3 |  | 2 | KG | CZ
293505 | Y7-293505 | BPZ-FS-1000/1 | Carátula para zócalo, HxA=100x1000mm | 2024-01-01 | 28.62 | EUR | PD_Moeller | 103 | 1 | MTS | 4015082935054 | 2.111 | CD3 |  | 2.3 | KG | CZ
029353 | Y7-29353 | T0-3-8212/E | Interruptor Conmutador; 6 polos; 20 A; Placa indicadora: 1-0-2; 60 °; | 2024-01-01 | 47.5 | EUR | PD_Moeller | 202 | 1 | MTS | 4015080293538 | 218.88 | CCM | 95X48X48 | 0.152 | KG | GB
293530 | Y7-293530 | BPZ-FP-1000/150-BL | Carátula, para HxA=150x1000mm, ciega | 2024-01-01 | 34.92 | EUR | PD_Moeller | 103 | 1 | MTO | 4015082935306 | 5.018 | CD3 |  | 1.52 | KG | RO
293532 | Y7-293532 | BPZ-FP-1000/150-45 | Carátula para HxA=150x1000mm, modular | 2024-01-01 | 24.19 | EUR | PD_Moeller | 103 | 1 | MTS | 4015082935320 | 5.018 | CD3 |  | 1.36 | KG | CZ
293536 | Y7-293536 | BPZ-FP-1000/200-45 | Carátula para HxA=200x1000mm, modular | 2024-01-01 | 27.52 | EUR | PD_Moeller | 103 | 1 | MTO | 4015082935368 | 6.637 | CD3 |  | 1.95 | KG | CZ
029354 | Y7-29354 | T0-2-8211/Z | Interruptor Conmutador; 4 polos; 20 A; Placa indicadora: 1-0-2; 60 °; | 2024-01-01 | 44.92 | EUR | PD_Moeller | 202 | 1 | MTO | 4015080293545 | 294.912 | CCM | 128X48X48 | 0.165 | KG | GB
029356 | Y7-29356 | T0-6-8370/EZ | Interruptor Conmutador; 12 polos; 20 A; Placa indicadora: 1-2; 90 °; | 2024-01-01 | 103.86 | EUR | PD_Moeller | 202 | 1 | MTO | 4015080293569 | 331.776 | CCM | 144X48X48 | 0.271 | KG | GB
029358 | Y7-29358 | T0-4-8440/IVS | Interruptor Multi-velocidad; 8 polos; 20 A; 1 devanado roscado; 2 | 2024-01-01 | 99.25 | EUR | PD_Moeller | 202 | 1 | MTO | 4015080293583 | 329.67 | CCM | 111X54X55 | 0.21 | KG | GB
293595 | Y7-293595 | BPZ-DINR24-600 | Carril DIN 600 | 2024-01-01 | 8.72 | EUR | PD_Moeller | 103 | 1 | MTS | 4015082935955 | 256.2 | CCM |  | 0.19 | KG | CZ
293596 | Y7-293596 | BPZ-DINR35-800 | Carril DIN 800 | 2024-01-01 | 10.43 | EUR | PD_Moeller | 103 | 1 | MTS | 4015082935962 | 361.2 | CCM |  | 0.2 | KG | RO
293601 | Y7-293601 | BPZ-NZM2-800-MH | Placa de montaje + Carátula para HxA=200x800mm, NZM2, horizontal | 2024-01-01 | 74.21 | EUR | PD_Moeller | 103 | 1 | MTO | 4015082936013 | 13.376 | CD3 |  | 6 | KG | CZ
293607 | Y7-293607 | BPZ-NZM3-800-MV | Placa de montaje + Carátula para HxA=500x800mm, NZM3, vertical | 2024-01-01 | 90.84 | EUR | PD_Moeller | 103 | 1 | MTO | 4015082936075 | 25.629 | CD3 |  | 6.7 | KG | CZ
029361 | Y7-29361 | T0-3-8232/EZ | Interruptor de escalones; 5 polos; 20 A; Placa indicadora: 1-5; 45 °; | 2024-01-01 | 52.37 | EUR | PD_Moeller | 202 | 1 | MTS | 4015080293613 | 264.96 | CCM | 115X48X48 | 0.184 | KG | GB
029362 | Y7-29362 | T0-8-8272/EZ | Interruptor de escalones; 15 polos; 20 A; Placa indicadora: 1-4; 45 °; | 2024-01-01 | 192.61 | EUR | PD_Moeller | 202 | 1 | MTO | 4015080293620 | 375.552 | CCM | 163X48X48 | 0.319 | KG | GB
029363 | Y7-29363 | T0-2-15422/Z | Interruptor Conmutador; 4 polos; 20 A; Placa indicadora: 2-0-1; 45 °; | 2024-01-01 | 70.09 | EUR | PD_Moeller | 202 | 1 | MTO | 4015080293637 | 294.912 | CCM | 128X48X48 | 0.165 | KG | GB
029364 | Y7-29364 | T0-1-15431/Z | Interruptor Conmutador; 2 polos; 20 A; Placa indicadora: Hand-0-AUTO; 45 | 2024-01-01 | 48 | EUR | PD_Moeller | 202 | 1 | MTS | 4015080293644 | 271.872 | CCM | 118X48X48 | 0.154 | KG | GB
029365 | Y7-29365 | T0-3-15391/E | Interruptor de control universal; 6 polos; 3 posiciones enclavadas; 20 A; | 2024-01-01 | 67.11 | EUR | PD_Moeller | 202 | 1 | MTO | 4015080293651 | 218.88 | CCM | 95X48X48 | 0.158 | KG | GB
029367 | Y7-29367 | T0-1-15511/Z | Interruptor pulsador ON-OFF; 2 polos; 20 A; Placa indicadora: 0-1<START; | 2024-01-01 | 66.22 | EUR | PD_Moeller | 202 | 1 | MTS | 4015080293675 | 271.872 | CCM | 118X48X48 | 0.154 | KG | GB
029368 | Y7-29368 | T0-4-15602/E | Interruptor codificador; 8 polos; 20 A; Código BCD 0-9; Placa indicadora: | 2024-01-01 | 80.88 | EUR | PD_Moeller | 202 | 1 | MTS | 4015080293682 | 241.92 | CCM | 105X48X48 | 0.187 | KG | GB
029370 | Y7-29370 | T0-3-15924/Z | Interruptor selector de voltímetro; 6 polos; 20 A; 3 x Fase-Fase; 3 x | 2024-01-01 | 95.77 | EUR | PD_Moeller | 202 | 1 | MTO | 4015080293705 | 315.648 | CCM | 137X48X48 | 0.194 | KG | GB
029382 | Y7-29382 | T0-3-8342/EA/SVB | Interruptor General; 6 polos; 20 A; 90 °; Montaje empotrado; Maneta | 2024-01-01 | 74.13 | EUR | PD_Moeller | 202 | 1 | MTS | 4015080293828 | 577.2 | CCM | 120X65X74 | 0.173 | KG | GB
029383 | Y7-29383 | P3-100/EA/SVB/HI11 | Interruptor General; 3 polos + 1 NO + 1 NC; 100 A; Montaje empotrado; | 2024-01-01 | 217.35 | EUR | PD_Moeller | 202 | 1 | MTS | 4015080293835 | 1.053 | CD3 | 130X90X90 | 0.515 | KG | GB
029387 | Y7-29387 | T0-2-15679/E | Interruptor seccionador ON-OFF; 3 polos + 1 NO; 20 A; 90 °; Montaje | 2024-01-01 | 39.84 | EUR | PD_Moeller | 202 | 1 | MTS | 4015080293873 | 198.144 | CCM | 86X48X48 | 0.139 | KG | GB
293908 | Y7-293908 | DILMC15-10(110V50HZ,120V60HZ) | Contactor de potencia; Conexión a presión; 3 polos + 1 NO; 15 A; 7.5 kW; | 2024-01-01 | 60.59 | EUR | PD_Moeller | 205 | 1 | MTO | 4015082939083 | 229.5 | CCM | 75X45X68 | 0.241 | KG | RO
293911 | Y7-293911 | DILMC15-10(230V50HZ,240V60HZ) | Contactor de potencia; Conexión a presión; 3 polos + 1 NO; 15 A; 7.5 kW; | 2024-01-01 | 59.97 | EUR | PD_Moeller | 205 | 1 | MTS | 4015082939113 | 229.5 | CCM | 75X45X68 | 0.241 | KG | RO
293915 | Y7-293915 | DILMC15-10(24V50/60HZ) | Contactor de potencia; Conexión a presión; 3 polos + 1 NO; 15 A; 7.5 kW; | 2024-01-01 | 59.97 | EUR | PD_Moeller | 205 | 1 | MTO | 4015082939151 | 229.5 | CCM | 75X45X68 | 0.241 | KG | RO
293919 | Y7-293919 | DILMC15-10(230V50/60HZ) | Contactor de potencia; Conexión a presión; 3 polos + 1 NO; 15 A; 7.5 kW; | 2024-01-01 | 59.97 | EUR | PD_Moeller | 205 | 1 | MTO | 4015082939199 | 229.5 | CCM | 75X45X68 | 0.241 | KG | RO
029392 | Y7-29392 | CI43X-200 | Caja de material aislante; Con paredes lisas; HxWxD=250x375x225mm | 2024-01-01 | 226.12 | EUR | PD_Moeller | 104 | 1 | MTS | 4015080293927 | 21.094 | CD3 |  | 3.077 | KG | FI
293926 | Y7-293926 | DILMC15-10(24VDC) | Contactor de potencia; Conexión a presión; 3 polos + 1 NO; 15 A; 7.5 kW; | 2024-01-01 | 101.36 | EUR | PD_Moeller | 205 | 1 | MTS | 4015082939267 | 229.5 | CCM | 75X45X68 | 0.299 | KG | RO
293933 | Y7-293933 | DILMC15-01(24V50HZ) | Contactor de potencia; Conexión a presión; 3 polos + 1 NC; 15 A; 7.5 kW; | 2024-01-01 | 64.51 | EUR | PD_Moeller | 205 | 1 | MTO | 4015082939335 | 229.5 | CCM | 75X45X68 | 0.241 | KG | RO
293943 | Y7-293943 | DILMC15-01(110V50HZ,120V60HZ) | Contactor de potencia; Conexión a presión; 3 polos + 1 NC; 15 A; 7.5 kW; | 2024-01-01 | 74.6 | EUR | PD_Moeller | 205 | 1 | MTO | 4015082939434 | 229.5 | CCM | 75X45X68 | 0.241 | KG | RO
293946 | Y7-293946 | DILMC15-01(230V50HZ,240V60HZ) | Contactor de potencia; Conexión a presión; 3 polos + 1 NC; 15 A; 7.5 kW; | 2024-01-01 | 64.51 | EUR | PD_Moeller | 205 | 1 | MTO | 4015082939465 | 229.5 | CCM | 75X45X68 | 0.241 | KG | RO
293954 | Y7-293954 | DILMC15-01(230V50/60HZ) | Contactor de potencia; Conexión a presión; 3 polos + 1 NC; 15 A; 7.5 kW; | 2024-01-01 | 64.51 | EUR | PD_Moeller | 205 | 1 | MTO | 4015082939540 | 229.5 | CCM | 75X45X68 | 0.241 | KG | RO
293961 | Y7-293961 | DILMC15-01(24VDC) | Contactor de potencia; Conexión a presión; 3 polos + 1 NC; 15 A; 7.5 kW; | 2024-01-01 | 101.36 | EUR | PD_Moeller | 205 | 1 | MTS | 4015082939618 | 229.5 | CCM | 75X45X68 | 0.299 | KG | RO
293965 | Y7-293965 | DILMC15-01(220VDC) | Contactor de potencia; Conexión a presión; 3 polos + 1 NC; 15 A; 7.5 kW; | 2024-01-01 | 126.03 | EUR | PD_Moeller | 205 | 1 | MTO | 4015082939656 | 229.5 | CCM | 75X45X68 | 0.299 | KG | RO
293968 | Y7-293968 | DILK12-11(48V50HZ) | Contactor para condensador; Conexión; tornillo; 3 polos; 12,5 KVar; 400 | 2024-01-01 | 118.16 | EUR | PD_Moeller | 205 | 1 | MTO | 4015082939687 | 838.35 | CCM | 138X45X135 | 0.609 | KG | RO
293977 | Y7-293977 | H-P5-125/160 | Protección para terminales de conexión; Para interruptores P5-125/160 | 2024-01-01 | 10.37 | EUR | PD_Moeller | 202 | 1 | MTS | 4015082939779 | 500 | MM3 | 5X5X20 | 0.01 | KG | DE
293981 | Y7-293981 | DILK12-11(24V60HZ) | Contactor para condensador; Conexión; tornillo; 3 polos; 12,5 KVar; 400 | 2024-01-01 | 118.16 | EUR | PD_Moeller | 205 | 1 | MTO | 4015082939816 | 838.35 | CCM | 138X45X135 | 0.609 | KG | RO
293984 | Y7-293984 | DILK12-11(42V50HZ,48V60HZ) | Contactor para condensador; Conexión; tornillo; 3 polos; 12,5 KVar; 400 | 2024-01-01 | 118.16 | EUR | PD_Moeller | 205 | 1 | MTO | 4015082939847 | 838.35 | CCM | 138X45X135 | 0.609 | KG | RO
293985 | Y7-293985 | DILK12-11(110V50HZ,120V60HZ) | Contactor para condensador; Conexión; tornillo; 3 polos; 12,5 KVar; 400 | 2024-01-01 | 118.13 | EUR | PD_Moeller | 205 | 1 | MTO | 4015082939854 | 838.35 | CCM | 138X45X135 | 0.609 | KG | RO
293986 | Y7-293986 | DILK12-11(190V50HZ,220V60HZ) | Contactor para condensador; Conexión; tornillo; 3 polos; 12,5 KVar; 400 | 2024-01-01 | 118.13 | EUR | PD_Moeller | 205 | 1 | MTO | 4015082939861 | 838.35 | CCM | 138X45X135 | 0.609 | KG | RO
293988 | Y7-293988 | DILK12-11(230V50HZ,240V60HZ) | Contactor para condensador; Conexión; tornillo; 3 polos; 12,5 KVar; 400 | 2024-01-01 | 118.16 | EUR | PD_Moeller | 205 | 1 | MTS | 4015082939885 | 838.35 | CCM | 138X45X135 | 0.609 | KG | RO
293990 | Y7-293990 | DILK12-11(400V50HZ,440V60HZ) | Contactor para condensador; Conexión; tornillo; 3 polos; 12,5 KVar; 400 | 2024-01-01 | 118.16 | EUR | PD_Moeller | 205 | 1 | MTO | 4015082939908 | 838.35 | CCM | 138X45X135 | 0.609 | KG | RO
293991 | Y7-293991 | DILK12-11(415V50HZ,480V60HZ) | Contactor para condensador; Conexión; tornillo; 3 polos; 12,5 KVar; 400 | 2024-01-01 | 118.16 | EUR | PD_Moeller | 205 | 1 | MTO | 4015082939915 | 838.35 | CCM | 138X45X135 | 0.609 | KG | RO
294000 | Y7-294000 | DILK20-11(48V50HZ) | Contactor para condensador; Conexión; tornillo; 3 polos; 20 KVar; 400 V; | 2024-01-01 | 140.35 | EUR | PD_Moeller | 205 | 1 | MTO | 4015082940003 | 838.35 | CCM | 138X45X135 | 0.609 | KG | RO
294003 | Y7-294003 | DILK20-11(24V60HZ) | Contactor para condensador; Conexión; tornillo; 3 polos; 20 KVar; 400 V; | 2024-01-01 | 140.35 | EUR | PD_Moeller | 205 | 1 | MTO | 4015082940034 | 838.35 | CCM | 138X45X135 | 0.609 | KG | RO
294006 | Y7-294006 | DILK20-11(42V50HZ,48V60HZ) | Contactor para condensador; Conexión; tornillo; 3 polos; 20 KVar; 400 V; | 2024-01-01 | 140.35 | EUR | PD_Moeller | 205 | 1 | MTO | 4015082940065 | 838.35 | CCM | 138X45X135 | 0.609 | KG | RO
294007 | Y7-294007 | DILK20-11(110V50HZ,120V60HZ) | Contactor para condensador; Conexión; tornillo; 3 polos; 20 KVar; 400 V; | 2024-01-01 | 158.02 | EUR | PD_Moeller | 205 | 1 | MTO | 4015082940072 | 838.35 | CCM | 138X45X135 | 0.609 | KG | RO
294008 | Y7-294008 | DILK20-11(190V50HZ,220V60HZ) | Contactor para condensador; Conexión; tornillo; 3 polos; 20 KVar; 400 V; | 2024-01-01 | 158.02 | EUR | PD_Moeller | 205 | 1 | MTO | 4015082940089 | 838.35 | CCM | 138X45X135 | 0.609 | KG | RO
294010 | Y7-294010 | DILK20-11(230V50HZ,240V60HZ) | Contactor para condensador; Conexión; tornillo; 3 polos; 20 KVar; 400 V; | 2024-01-01 | 140.35 | EUR | PD_Moeller | 205 | 1 | MTS | 4015082940102 | 838.35 | CCM | 138X45X135 | 0.609 | KG | RO
294012 | Y7-294012 | DILK20-11(400V50HZ,440V60HZ) | Contactor para condensador; Conexión; tornillo; 3 polos; 20 KVar; 400 V; | 2024-01-01 | 140.35 | EUR | PD_Moeller | 205 | 1 | MTO | 4015082940126 | 838.35 | CCM | 138X45X135 | 0.609 | KG | RO
294013 | Y7-294013 | DILK20-11(415V50HZ,480V60HZ) | Contactor para condensador; Conexión; tornillo; 3 polos; 20 KVar; 400 V; | 2024-01-01 | 140.35 | EUR | PD_Moeller | 205 | 1 | MTO | 4015082940133 | 838.35 | CCM | 138X45X135 | 0.609 | KG | RO
294022 | Y7-294022 | DILK25-11(48V50HZ) | Contactor para condensador; Conexión; tornillo; 3 polos; 25 KVar; 400 V; | 2024-01-01 | 197.04 | EUR | PD_Moeller | 205 | 1 | MTO | 4015082940225 | 838.35 | CCM | 138X45X135 | 0.609 | KG | RO
294028 | Y7-294028 | DILK25-11(42V50HZ,48V60HZ) | Contactor para condensador; Conexión; tornillo; 3 polos; 25 KVar; 400 V; | 2024-01-01 | 197.04 | EUR | PD_Moeller | 205 | 1 | MTO | 4015082940287 | 838.35 | CCM | 138X45X135 | 0.609 | KG | RO
294029 | Y7-294029 | DILK25-11(110V50HZ,120V60HZ) | Contactor para condensador; Conexión; tornillo; 3 polos; 25 KVar; 400 V; | 2024-01-01 | 197.04 | EUR | PD_Moeller | 205 | 1 | MTS | 4015082940294 | 838.35 | CCM | 138X45X135 | 0.609 | KG | RO
294030 | Y7-294030 | DILK25-11(190V50HZ,220V60HZ) | Contactor para condensador; Conexión; tornillo; 3 polos; 25 KVar; 400 V; | 2024-01-01 | 197.04 | EUR | PD_Moeller | 205 | 1 | MTO | 4015082940300 | 838.35 | CCM | 138X45X135 | 0.609 | KG | RO
294032 | Y7-294032 | DILK25-11(230V50HZ,240V60HZ) | Contactor para condensador; Conexión; tornillo; 3 polos; 25 KVar; 400 V; | 2024-01-01 | 197.04 | EUR | PD_Moeller | 205 | 1 | MTS | 4015082940324 | 838.35 | CCM | 138X45X135 | 0.609 | KG | RO
294034 | Y7-294034 | DILK25-11(400V50HZ,440V60HZ) | Contactor para condensador; Conexión; tornillo; 3 polos; 25 KVar; 400 V; | 2024-01-01 | 197.04 | EUR | PD_Moeller | 205 | 1 | MTO | 4015082940348 | 838.35 | CCM | 138X45X135 | 0.609 | KG | RO
294035 | Y7-294035 | DILK25-11(415V50HZ,480V60HZ) | Contactor para condensador; Conexión; tornillo; 3 polos; 25 KVar; 400 V; | 2024-01-01 | 197.04 | EUR | PD_Moeller | 205 | 1 | MTO | 4015082940355 | 838.35 | CCM | 138X45X135 | 0.609 | KG | RO
294044 | Y7-294044 | DILK33-10(48V50HZ) | Contactor para condensador; Conexión; tornillo; 3 polos; 33,3 KVar; 400 | 2024-01-01 | 280.83 | EUR | PD_Moeller | 205 | 1 | MTO | 4015082940447 | 1.536 | CD3 | 147X55X190 | 1.119 | KG | RO
294050 | Y7-294050 | DILK33-10(42V50HZ,48V60HZ) | Contactor para condensador; Conexión; tornillo; 3 polos; 33,3 KVar; 400 | 2024-01-01 | 280.83 | EUR | PD_Moeller | 205 | 1 | MTO | 4015082940508 | 1.536 | CD3 | 147X55X190 | 1.119 | KG | RO
294051 | Y7-294051 | DILK33-10(110V50HZ,120V60HZ) | Contactor para condensador; Conexión; tornillo; 3 polos; 33,3 KVar; 400 | 2024-01-01 | 280.83 | EUR | PD_Moeller | 205 | 1 | MTO | 4015082940515 | 1.536 | CD3 | 147X55X190 | 1.119 | KG | RO
294052 | Y7-294052 | DILK33-10(190V50HZ,220V60HZ) | Contactor para condensador; Conexión; tornillo; 3 polos; 33,3 KVar; 400 | 2024-01-01 | 280.83 | EUR | PD_Moeller | 205 | 1 | MTO | 4015082940522 | 1.536 | CD3 | 147X55X190 | 1.119 | KG | RO
294054 | Y7-294054 | DILK33-10(230V50HZ,240V60HZ) | Contactor para condensador; Conexión; tornillo; 3 polos; 33,3 KVar; 400 | 2024-01-01 | 280.83 | EUR | PD_Moeller | 205 | 1 | MTS | 4015082940546 | 1.536 | CD3 | 147X55X190 | 1.119 | KG | RO
294056 | Y7-294056 | DILK33-10(400V50HZ,440V60HZ) | Contactor para condensador; Conexión; tornillo; 3 polos; 33,3 KVar; 400 | 2024-01-01 | 280.83 | EUR | PD_Moeller | 205 | 1 | MTO | 4015082940560 | 1.536 | CD3 | 147X55X190 | 1.119 | KG | RO
294073 | Y7-294073 | DILK50-10(110V50HZ,120V60HZ) | Contactor para condensador; Conexión; tornillo; 3 polos; 50 KVar; 400 V; | 2024-01-01 | 521.99 | EUR | PD_Moeller | 205 | 1 | MTS | 4015082940737 | 1.536 | CD3 | 147X55X190 | 1.27 | KG | RO
294076 | Y7-294076 | DILK50-10(230V50HZ,240V60HZ) | Contactor para condensador; Conexión; tornillo; 3 polos; 50 KVar; 400 V; | 2024-01-01 | 521.99 | EUR | PD_Moeller | 205 | 1 | MTS | 4015082940768 | 1.536 | CD3 | 147X55X190 | 1.27 | KG | RO
294078 | Y7-294078 | DILK50-10(400V50HZ,440V60HZ) | Contactor para condensador; Conexión; tornillo; 3 polos; 50 KVar; 400 V; | 2024-01-01 | 521.99 | EUR | PD_Moeller | 205 | 1 | MTO | 4015082940782 | 1.536 | CD3 | 147X55X190 | 1.27 | KG | RO
294130 | Y7-294130 | P5-XKNB-SW | Maneta Negra; Para P5 | 2024-01-01 | 19.66 | EUR | PD_Moeller | 202 | 1 | MTO | 4015082941307 | 62.5 | CCM | 50X50X25 | 0.068 | KG | DE
294131 | Y7-294131 | P5-XRT-SW-UMBAU | Kit de conversión; Disposición de bloqueo rojo en negro; Para P5 | 2024-01-01 | 26.59 | EUR | PD_Moeller | 202 | 1 | MTO | 4015082941314 | 405 | CCM | 90X90X50 | 0.094 | KG | DE
294132 | Y7-294132 | P5-XSPV-UMBAU | Juego adicional; Disposición de bloqueo; Interior; Para P5 | 2024-01-01 | 32 | EUR | PD_Moeller | 202 | 1 | MTO | 4015082941321 | 202.5 | CCM | 90X90X25 | 0.055 | KG | DE
294133 | Y7-294133 | P5-XSW-RT-UMBAU | Kit de conversión; Disposición de bloqueo negro en rojo; Para P5 | 2024-01-01 | 26.59 | EUR | PD_Moeller | 202 | 1 | MTO | 4015082941338 | 405 | CCM | 90X90X50 | 0.055 | KG | DE
294134 | Y7-294134 | P5-XTKMV-UMBAU | Kit de conversión; Acoplamiento de puerta con Para P5 | 2024-01-01 | 66.08 | EUR | PD_Moeller | 202 | 1 | MTO | 4015082941345 | 202.5 | CCM | 90X90X25 | 0.173 | KG | DE
294135 | Y7-294135 | P5-XTKOV-UMBAU | Kit de conversión; Acoplamiento de puerta sin Para P5 | 2024-01-01 | 66.08 | EUR | PD_Moeller | 202 | 1 | MTO | 4015082941352 | 202.5 | CCM | 90X90X25 | 0.169 | KG | DE
294136 | Y7-294136 | P5-XZAV-MTK | Acoplamiento de puerta; conductor; + junta; Para P5 | 2024-01-01 | 15.07 | EUR | PD_Moeller | 202 | 1 | MTO | 4015082941369 | 62.5 | CCM | 50X50X25 | 0.05 | KG | DE
029416 | Y7-29416 | BS45X14-T0 | Etiqueta sin inscripción; Para interruptores T0; T3; P1 | 2024-01-01 | 3.4 | EUR | PD_Moeller | 202 | 25 | MTS | 4015080294160 | 1.26 | CCM | 2X45X14 | 0.003 | KG | GB
029417 | Y7-29417 | ZAV-P3 | Eje prolongador; 25 mm; Para P3 | 2024-01-01 | 3.69 | EUR | PD_Moeller | 202 | 10 | MTS | 4015080294177 | 8.1 | CCM | 25X18X18 | 0.007 | KG | GB
029433 | Y7-29433 | DILER-22(42V50/60HZ) | Mini-Contactor Auxiliar; Conexión a tornillo; 2 NO + 2 NC; 42 V 50/60 Hz | 2024-01-01 | 44.42 | EUR | PD_Moeller | 205 | 1 | MTS | 4015080294337 | 135.72 | CCM | 52X45X58 | 0.184 | KG | DE
029452 | Y7-29452 | T0-2-15920/IVS | Interruptor selector de voltímetro; 4 polos; 20 A; 3 x Fase-Fase; Placa | 2024-01-01 | 47.17 | EUR | PD_Moeller | 202 | 1 | MTO | 4015080294528 | 273.24 | CCM | 92X54X55 | 0.151 | KG | GB
029477 | Y7-29477 | AE(+19MM)-T0 | Eje; 19mm; Para T0 con montaje empotrado | 2024-01-01 | 6.14 | EUR | PD_Moeller | 202 | 10 | MTS | 4015080294771 | 10.78 | CCM | 55X14X14 | 0.003 | KG | GB
294890 | Y7-294890 | BCZ-CS-PF-1/13 | placa trasera, para armario de 1 fila | 2024-01-01 | 7.79 | EUR | PD_Moeller | 104 | 1 | MTO | 4015082948900 | 562.5 | CCM |  | 0.156 | KG | CZ
294891 | Y7-294891 | BCZ-CS-PF-2/26 | placa trasera, para armario de 2 filas | 2024-01-01 | 8.55 | EUR | PD_Moeller | 104 | 1 | MTO | 4015082948917 | 875 | CCM |  | 0.22 | KG | AT
294892 | Y7-294892 | BCZ-CS-PF-3/39 | placa trasera, para armario de 3 filas | 2024-01-01 | 10.46 | EUR | PD_Moeller | 104 | 1 | MTO | 4015082948924 | 593.75 | CCM |  | 0.3 | KG | CZ
294893 | Y7-294893 | BCZ-CS-PF-4/52 | placa trasera, para armario de 4 filas | 2024-01-01 | 13.58 | EUR | PD_Moeller | 104 | 1 | MTO | 4015082948931 | 1.5 | CD3 |  | 0.418 | KG | CZ
294920 | Y7-294920 | XSFL1904 | Aislador Der., para HxA=2000x425mm | 2024-01-01 | 430.52 | EUR | PD_Moeller | 103 | 1 | MTO | 4015082949204 | 23.501 | CD3 |  | 4.6 | KG | CZ
294924 | Y7-294924 | XME2406C | Carátula, +Kit de montaje, vertical, ciego, HxA=600x600mm | 2024-01-01 | 118.06 | EUR | PD_Moeller | 103 | 1 | MTO | 4015082949242 | 9.61 | CD3 |  | 3 | KG | RO
029505 | Y7-29505 | AE(+30MM)-T0 | Eje; 30mm; Para T0 con montaje empotrado | 2024-01-01 | 17.04 | EUR | PD_Moeller | 202 | 10 | MTO | 4015080295051 | 13.132 | CCM | 67X14X14 | 0.017 | KG | GB
029763 | Y7-29763 | K95/5 | Conexión por terminales, 160A, 5p, plano/redondo | 2024-01-01 | 170.35 | EUR | PD_Moeller | 104 | 1 | MTS | 4015080297635 | 1.852 | CD3 |  | 2.388 | KG | DE
029766 | Y7-29766 | AE/I23E | MCB enclosure, 9HP, HxWxD=250x187.5x150mm | 2024-01-01 | 123.3 | EUR | PD_Moeller | 104 | 1 | MTS | 4015080297666 | 7.05 | CD3 |  | 1.837 | KG | PL
029778 | Y7-29778 | WS15-ID | Perfil de montaje, vertical, L=1875mm | 2024-01-01 | 107.41 | EUR | PD_Moeller | 104 | 1 | MTO | 4015080297789 | 2.344 | CD3 |  | 3.44 | KG | DE
029780 | Y7-29780 | AE(+9MM)-P3 | Eje; 9mm; Para P3 con montaje empotrado | 2024-01-01 | 5.14 | EUR | PD_Moeller | 202 | 10 | MTO | 4015080297802 | 10.78 | CCM | 55X14X14 | 0.004 | KG | GB
029791 | Y7-29791 | TM-3-15433/E | Interruptor Conmutador; 6 polos; 10 A; Placa indicadora: HAND-0-AUTO; 60 | 2024-01-01 | 81.93 | EUR | PD_Moeller | 202 | 1 | MTO | 4015080297918 | 77.4 | CCM | 86X30X30 | 0.068 | KG | AT
029799 | Y7-29799 | AE(+9MM)-T0 | Eje; 9mm; Para T0 con montaje empotrado | 2024-01-01 | 6.14 | EUR | PD_Moeller | 202 | 10 | MTS | 4015080297994 | 9.016 | CCM | 46X14X14 | 0.003 | KG | GB
029869 | Y7-29869 | DILER-31(42V50/60HZ) | Mini-Contactor Auxiliar; Conexión a tornillo; 3 NO + 1 NC; 42 V 50/60 Hz | 2024-01-01 | 44.42 | EUR | PD_Moeller | 205 | 1 | MTS | 4015080298694 | 135.72 | CCM | 52X45X58 | 0.184 | KG | DE
029968 | Y7-29968 | STI0,06(230/230) | Transformador de mando; 60 VA; Monofásico; Primario: 230 V AC; | 2024-01-01 | 100.27 | EUR | PD_Moeller | 105 | 1 | MTS | 4015080299684 | 580.125 | CCM | 75X85X91 | 1.593 | KG | AT
029971 | Y7-29971 | STI0,06(400/24) | Transformador de mando; 60 VA; Monofásico; Primario: 400 V AC; | 2024-01-01 | 147.5 | EUR | PD_Moeller | 105 | 1 | MTS | 4015080299714 | 580.125 | CCM | 75X85X91 | 1.571 | KG | HU
029975 | Y7-29975 | STI0,06(400/230) | Transformador de mando; 60 VA; Monofásico; Primario: 400 V AC; | 2024-01-01 | 200.55 | EUR | PD_Moeller | 105 | 1 | MTS | 4015080299752 | 580.125 | CCM | 75X85X91 | 1.597 | KG | HU
029976 | Y7-29976 | STI0,1(230/230) | Transformador de mando; 100 VA; Monofásico; Primario: 230 V AC; | 2024-01-01 | 229.67 | EUR | PD_Moeller | 105 | 1 | MTS | 4015080299769 | 680.68 | CCM | 88X85X91 | 2.116 | KG | HU
029977 | Y7-29977 | STI0,06(230/24) | Transformador de mando; 60 VA; Monofásico; Primario: 230 V AC; | 2024-01-01 | 147.5 | EUR | PD_Moeller | 105 | 1 | MTS | 4015080299776 | 580.125 | CCM | 75X85X91 | 1.59 | KG | HU
030170 | Y7-30170 | ZFS61/62-T0 | Portaetiquetas completo; Abrir el interruptor general solo en posición 0; | 2024-01-01 | 5.82 | EUR | PD_Moeller | 202 | 25 | MTS | 4015080301707 | 2.448 | CCM | 48X17X3 | 0.011 | KG | GB
003036 | Y7-3036 | M3-CI45 | Placa de montaje; Metálica; Galvanizada; D=3mm; Para cajas CI45 | 2024-01-01 | 71.51 | EUR | PD_Moeller | 104 | 1 | MTS | 4015080030362 | 518.742 | CCM |  | 3.527 | KG | DE
303644 | Y7-303644 | IZM63N3-V50F-1 | Int. automático IZM63N PXR20, 3P, 5000A, montaje fijo | 2024-01-01 | 29642.66 | EUR | PD_Moeller | 502 | 1 | MTO | 9010238191334 | 140.565 | CD3 |  | 144 | KG | CN
303645 | Y7-303645 | IZM63N3-V63F-1 | Int. automático IZM63N PXR20, 3P, 6300A, montaje fijo | 2024-01-01 | 37237.74 | EUR | PD_Moeller | 502 | 1 | MTO | 9010238191341 | 140.565 | CD3 |  | 144 | KG | CN
303646 | Y7-303646 | IZM63H3-V50F-1 | Int. automático IZM63H PXR20, 3P, 5000A, montaje fijo | 2024-01-01 | 31985.67 | EUR | PD_Moeller | 502 | 1 | MTO | 9010238191358 | 140.565 | CD3 |  | 144 | KG | CN
303647 | Y7-303647 | IZM63H3-V63F-1 | Int. automático IZM63H PXR20, 3P, 6300A, montaje fijo | 2024-01-01 | 40183.92 | EUR | PD_Moeller | 502 | 1 | MTO | 9010238191365 | 140.565 | CD3 |  | 144 | KG | CN
303648 | Y7-303648 | IZM63N3-V50W-1 | Int. automático IZM63N PXR20, 3P, 5000A, extraíble sin chasis | 2024-01-01 | 34815.85 | EUR | PD_Moeller | 502 | 1 | MTO | 9010238191372 | 225.774 | CD3 |  | 180 | KG | CN
303649 | Y7-303649 | IZM63N3-V63W-1 | Int. automático IZM63N PXR20, 3P, 6300A, extraíble sin chasis | 2024-01-01 | 43635.81 | EUR | PD_Moeller | 502 | 1 | MTO | 9010238191389 | 225.774 | CD3 |  | 180 | KG | CN
303651 | Y7-303651 | IZM63H3-V50W-1 | Int. automático IZM63H PXR20, 3P, 5000A, extraíble sin chasis | 2024-01-01 | 37553.24 | EUR | PD_Moeller | 502 | 1 | MTO | 9010238191396 | 225.774 | CD3 |  | 180 | KG | CN
303652 | Y7-303652 | IZM63H3-V63W-1 | Int. automático IZM63H PXR20, 3P, 6300A, extraíble sin chasis | 2024-01-01 | 45751.49 | EUR | PD_Moeller | 502 | 1 | MTO | 9010238191907 | 225.774 | CD3 |  | 180 | KG | CN
303653 | Y7-303653 | IZM63N3-P50F-1 | Int. automático IZM63N PXR25, 3P, 5000A, montaje fijo | 2024-01-01 | 30756.17 | EUR | PD_Moeller | 502 | 1 | MTO | 9010238191914 | 140.565 | CD3 |  | 144 | KG | CN
303654 | Y7-303654 | IZM63N3-P63F-1 | Int. automático IZM63N PXR25, 3P, 6300A, montaje fijo | 2024-01-01 | 38351.26 | EUR | PD_Moeller | 502 | 1 | MTO | 9010238191921 | 140.565 | CD3 |  | 144 | KG | CN
303656 | Y7-303656 | IZM63H3-P50F-1 | Int. automático IZM63H PXR25, 3P, 5000A, montaje fijo | 2024-01-01 | 33099.19 | EUR | PD_Moeller | 502 | 1 | MTO | 9010238191938 | 140.565 | CD3 |  | 144 | KG | CN
303657 | Y7-303657 | IZM63H3-P63F-1 | Int. automático IZM63H PXR25, 3P, 6300A, montaje fijo | 2024-01-01 | 41297.43 | EUR | PD_Moeller | 502 | 1 | MTO | 9010238191945 | 140.565 | CD3 |  | 144 | KG | CN
303659 | Y7-303659 | IZM63N3-P50W-1 | Int. automático IZM63N PXR25, 3P, 5000A, extraíble sin chasis | 2024-01-01 | 35929.37 | EUR | PD_Moeller | 502 | 1 | MTO | 9010238191952 | 225.774 | CD3 |  | 180 | KG | CN
303660 | Y7-303660 | IZM63N3-P63W-1 | Int. automático IZM63N PXR25, 3P, 6300A, extraíble sin chasis | 2024-01-01 | 44749.33 | EUR | PD_Moeller | 502 | 1 | MTO | 9010238191969 | 225.774 | CD3 |  | 180 | KG | CN
303661 | Y7-303661 | IZM63H3-P50W-1 | Int. automático IZM63H PXR25, 3P, 5000A, extraíble sin chasis | 2024-01-01 | 46934.6 | EUR | PD_Moeller | 502 | 1 | MTO | 9010238191976 | 225.774 | CD3 |  | 180 | KG | CN
303662 | Y7-303662 | IZM63H3-P63W-1 | Int. automático IZM63H PXR25, 3P, 6300A, extraíble sin chasis | 2024-01-01 | 58556.89 | EUR | PD_Moeller | 502 | 1 | MTO | 9010238191983 | 225.774 | CD3 |  | 180 | KG | CN
303663 | Y7-303663 | IZM63N4-V50F-1 | Int. automático IZM63N PXR20, 4P, 5000A, montaje fijo | 2024-01-01 | 37052.16 | EUR | PD_Moeller | 502 | 1 | MTO | 9010238191990 | 177.489 | CD3 |  | 187 | KG | CN
303664 | Y7-303664 | IZM63N4-V63F-1 | Int. automático IZM63N PXR20, 4P, 6300A, montaje fijo | 2024-01-01 | 46544.87 | EUR | PD_Moeller | 502 | 1 | MTO | 9010238192003 | 177.489 | CD3 |  | 187 | KG | CN
303665 | Y7-303665 | IZM63H4-V50F-1 | Int. automático IZM63H PXR20, 4P, 5000A, montaje fijo | 2024-01-01 | 39984.41 | EUR | PD_Moeller | 502 | 1 | MTO | 9010238192010 | 177.489 | CD3 |  | 187 | KG | CN
303666 | Y7-303666 | IZM63H4-V63F-1 | Int. automático IZM63H PXR20, 4P, 6300A, montaje fijo | 2024-01-01 | 50228.74 | EUR | PD_Moeller | 502 | 1 | MTO | 9010238192027 | 177.489 | CD3 |  | 187 | KG | CN
303667 | Y7-303667 | IZM63N4-V50W-1 | Int. automático IZM63N PXR20, 4P, 5000A, extraíble sin chasis | 2024-01-01 | 43519.82 | EUR | PD_Moeller | 502 | 1 | MTO | 9010238192034 | 257.318 | CD3 |  | 230 | KG | CN
303668 | Y7-303668 | IZM63N4-V63W-1 | Int. automático IZM63N PXR20, 4P, 6300A, extraíble sin chasis | 2024-01-01 | 54548.24 | EUR | PD_Moeller | 502 | 1 | MTO | 9010238192041 | 257.318 | CD3 |  | 230 | KG | CN
303669 | Y7-303669 | IZM63H4-V50W-1 | Int. automático IZM63H PXR20, 4P, 5000A, extraíble sin chasis | 2024-01-01 | 46943.88 | EUR | PD_Moeller | 502 | 1 | MTO | 9010238192058 | 257.318 | CD3 |  | 230 | KG | CN
303670 | Y7-303670 | IZM63H4-V63W-1 | Int. automático IZM63H PXR20, 4P, 6300A, extraíble sin chasis | 2024-01-01 | 57188.2 | EUR | PD_Moeller | 502 | 1 | MTO | 9010238192065 | 257.318 | CD3 |  | 230 | KG | CN
303671 | Y7-303671 | IZM63N4-P50F-1 | Int. automático IZM63N PXR25, 4P, 5000A, montaje fijo | 2024-01-01 | 38165.67 | EUR | PD_Moeller | 502 | 1 | MTO | 9010238192072 | 177.489 | CD3 |  | 187 | KG | CN
303672 | Y7-303672 | IZM63N4-P63F-1 | Int. automático IZM63N PXR25, 4P, 6300A, montaje fijo | 2024-01-01 | 47658.38 | EUR | PD_Moeller | 502 | 1 | MTO | 9010238192089 | 177.489 | CD3 |  | 187 | KG | CN
303673 | Y7-303673 | IZM63H4-P50F-1 | Int. automático IZM63H PXR25, 4P, 5000A, montaje fijo | 2024-01-01 | 41097.93 | EUR | PD_Moeller | 502 | 1 | MTO | 9010238192096 | 177.489 | CD3 |  | 187 | KG | CN
303674 | Y7-303674 | IZM63H4-P63F-1 | Int. automático IZM63H PXR25, 4P, 6300A, montaje fijo | 2024-01-01 | 51342.26 | EUR | PD_Moeller | 502 | 1 | MTO | 9010238192102 | 177.489 | CD3 |  | 187 | KG | CN
303675 | Y7-303675 | IZM63N4-P50W-1 | Int. automático IZM63N PXR25, 4P, 5000A, extraíble sin chasis | 2024-01-01 | 44911.71 | EUR | PD_Moeller | 502 | 1 | MTO | 9010238192119 | 257.318 | CD3 |  | 230 | KG | CN
303676 | Y7-303676 | IZM63N4-P63W-1 | Int. automático IZM63N PXR25, 4P, 6300A, extraíble sin chasis | 2024-01-01 | 55940.13 | EUR | PD_Moeller | 502 | 1 | MTO | 9010238192126 | 257.318 | CD3 |  | 230 | KG | CN
303678 | Y7-303678 | IZM63H4-P50W-1 | Int. automático IZM63H PXR25, 4P, 5000A, extraíble sin chasis | 2024-01-01 | 58672.88 | EUR | PD_Moeller | 502 | 1 | MTO | 9010238192133 | 257.318 | CD3 |  | 230 | KG | CN
303679 | Y7-303679 | IZM63H4-P63W-1 | Int. automático IZM63H PXR25, 4P, 6300A, extraíble sin chasis | 2024-01-01 | 73199.6 | EUR | PD_Moeller | 502 | 1 | MTO | 9010238192140 | 257.318 | CD3 |  | 230 | KG | CN
303680 | Y7-303680 | IN63N3-50F-1 | Int.-Seccionador IN63N,3P,5000A,fijo | 2024-01-01 | 30176.22 | EUR | PD_Moeller | 502 | 1 | MTO | 9010238192157 | 140.565 | CD3 |  | 144 | KG | CN
303681 | Y7-303681 | IN63N3-63F-1 | Int.-Seccionador IN63N,3P,6300A,fijo | 2024-01-01 | 38374.46 | EUR | PD_Moeller | 502 | 1 | MTO | 9010238192164 | 140.565 | CD3 |  | 144 | KG | CN
303682 | Y7-303682 | IN63H3-50F-1 | Int.-Seccionador IN63H,3P,5000A,fijo | 2024-01-01 | 28946.71 | EUR | PD_Moeller | 502 | 1 | MTO | 9010238192171 | 140.565 | CD3 |  | 144 | KG | CN
303683 | Y7-303683 | IN63H3-63F-1 | Int.-Seccionador IN63H,3P,6300A,fijo | 2024-01-01 | 36541.8 | EUR | PD_Moeller | 502 | 1 | MTO | 9010238192188 | 140.565 | CD3 |  | 144 | KG | CN
303684 | Y7-303684 | IN63N3-50W-1 | Int.-Seccionador IN63N,3P,5000A,extraíble | 2024-01-01 | 35419.01 | EUR | PD_Moeller | 502 | 1 | MTO | 9010238192195 | 225.774 | CD3 |  | 180 | KG | CN
303685 | Y7-303685 | IN63N3-63W-1 | Int.-Seccionador IN63N,3P,6300A,extraíble | 2024-01-01 | 43617.26 | EUR | PD_Moeller | 502 | 1 | MTO | 9010238192201 | 225.774 | CD3 |  | 180 | KG | CN
303686 | Y7-303686 | IN63H3-50W-1 | Int.-Seccionador IN63H,3P,5000A,extraíble | 2024-01-01 | 34189.5 | EUR | PD_Moeller | 502 | 1 | MTO | 9010238192218 | 225.774 | CD3 |  | 180 | KG | CN
303687 | Y7-303687 | IN63H3-63W-1 | Int.-Seccionador IN63H,3P,6300A,extraíble | 2024-01-01 | 41784.6 | EUR | PD_Moeller | 502 | 1 | MTO | 9010238192225 | 225.774 | CD3 |  | 180 | KG | CN
303688 | Y7-303688 | IN63N4-50F-1 | Int.-Seccionador IN63N,4P,5000A,fijo | 2024-01-01 | 37724.91 | EUR | PD_Moeller | 502 | 1 | MTO | 9010238192232 | 177.489 | CD3 |  | 187 | KG | CN
303689 | Y7-303689 | IN63N4-63F-1 | Int.-Seccionador IN63N,4P,6300A,fijo | 2024-01-01 | 47969.23 | EUR | PD_Moeller | 502 | 1 | MTO | 9010238192249 | 177.489 | CD3 |  | 187 | KG | CN
303690 | Y7-303690 | IN63H4-50F-1 | Int.-Seccionador IN63H,4P,5000A,fijo | 2024-01-01 | 36179.91 | EUR | PD_Moeller | 502 | 1 | MTO | 9010238192256 | 177.489 | CD3 |  | 187 | KG | CN
303691 | Y7-303691 | IN63H4-63F-1 | Int.-Seccionador IN63H,4P,6300A,fijo | 2024-01-01 | 45677.26 | EUR | PD_Moeller | 502 | 1 | MTO | 9010238192263 | 177.489 | CD3 |  | 187 | KG | CN
303692 | Y7-303692 | IN63N4-50W-1 | Int.-Seccionador IN63N,4P,5000A,extraíble | 2024-01-01 | 42967.71 | EUR | PD_Moeller | 502 | 1 | MTO | 9010238192270 | 257.318 | CD3 |  | 230 | KG | CN
303693 | Y7-303693 | IN63N4-63W-1 | Int.-Seccionador IN63N,4P,6300A,extraíble | 2024-01-01 | 53212.02 | EUR | PD_Moeller | 502 | 1 | MTO | 9010238192287 | 257.318 | CD3 |  | 230 | KG | CN
303694 | Y7-303694 | IN63H4-50W-1 | Int.-Seccionador IN63H,4P,5000A,extraíble | 2024-01-01 | 41422.71 | EUR | PD_Moeller | 502 | 1 | MTO | 9010238192294 | 257.318 | CD3 |  | 230 | KG | CN
303695 | Y7-303695 | IN63H4-63W-1 | Int.-Seccionador IN63H,4P,6300A,extraíble | 2024-01-01 | 50920.05 | EUR | PD_Moeller | 502 | 1 | MTO | 9010238192300 | 257.318 | CD3 |  | 230 | KG | CN
303696 | Y7-303696 | IZM-CAS633-6300-1 | Dispositivo extraible (chasis) 3P, 6300A | 2024-01-01 | 9442.23 | EUR | PD_Moeller | 502 | 1 | MTO | 9010238192317 | 240.589 | CD3 |  | 110 | KG | CN
303697 | Y7-303697 | IZM-CAS634-6300-1 | Dispositivo extraible (chasis) 4P, 6300A | 2024-01-01 | 11475.24 | EUR | PD_Moeller | 502 | 1 | MTO | 9010238192324 | 264.966 | CD3 |  | 139 | KG | CN
303698 | Y7-303698 | IZM-TV633H-6300-1 | Terminales verticales 3p 6300A, IZM633H | 2024-01-01 | 1650.45 | EUR | PD_Moeller | 502 | 1 | MTO | 9010238192331 | 4.955 | CD3 |  | 20.465 | KG | CN
303699 | Y7-303699 | IZM-TV634H-6300-1 | Terminales verticales 4p 6300A, IZM634H | 2024-01-01 | 4648.34 | EUR | PD_Moeller | 502 | 1 | MTO | 9010238192348 | 4.955 | CD3 |  | 27.235 | KG | CN
303700 | Y7-303700 | +IZM-SH633-1 | Tapa aislante interior para IZM-CAS633 | 2024-01-01 | 2454.57 | EUR | PD_Moeller | 502 | 1 | MTO | 9010238192355 | 22.575 | CD3 |  | 5 | KG | CN
303701 | Y7-303701 | IZM-SH633-1 | Tapa aislante interior para IZM-CAS633 | 2024-01-01 | 2476.44 | EUR | PD_Moeller | 502 | 1 | MTO | 9010238192362 | 22.575 | CD3 |  | 5 | KG | CN
303702 | Y7-303702 | +IZM-SH634-1 | Tapa aislante interior para IZM-CAS634 | 2024-01-01 | 2599.19 | EUR | PD_Moeller | 502 | 1 | MTO | 9010238192379 | 29.4 | CD3 |  | 6 | KG | CN
303703 | Y7-303703 | IZM-SH634-1 | Tapa aislante interior para IZM-CAS634 | 2024-01-01 | 2621.06 | EUR | PD_Moeller | 502 | 1 | MTO | 9010238192386 | 29.4 | CD3 |  | 6 | KG | CN
303705 | Y7-303705 | IZM-CS4MB-1 | Cont. aux. pos. en disp.extraible sin chasis,4 conm | 2024-01-01 | 222.79 | EUR | PD_Moeller | 502 | 1 | MTO | 9010238192409 | 2.45 | CD3 |  | 0.665 | KG | CN
303706 | Y7-303706 | IZM-CS8MB-1 | Cont. aux. pos. en disp.extraible sin chasis,8 conm | 2024-01-01 | 374.87 | EUR | PD_Moeller | 502 | 1 | MTO | 9010238192416 | 2.45 | CD3 |  | 0.94 | KG | CN
303707 | Y7-303707 | IZM-CS12MB-1 | Cont. aux. pos. en disp.extraible sin chasis,12 con | 2024-01-01 | 401.46 | EUR | PD_Moeller | 502 | 1 | MTO | 9010238192423 | 2.45 | CD3 |  | 1.21 | KG | CN
303708 | Y7-303708 | IZM-KLP-CASS-L-1 | Enclav. dispositivo extraible sin chasis, izquierda | 2024-01-01 | 131.26 | EUR | PD_Moeller | 502 | 1 | MTO | 9010238192430 | 2.45 | CD3 |  | 0.327 | KG | CN
303709 | Y7-303709 | IZM-KLP-CASS-R-1 | Enclav. dispositivo extraible sin chasis, derecha | 2024-01-01 | 102.85 | EUR | PD_Moeller | 502 | 1 | MTO | 9010238192447 | 2.45 | CD3 |  | 0.327 | KG | CN
303714 | Y7-303714 | +IZM-PLPC-P-1 | Tapa pulsador con candado, plástico | 2024-01-01 | 119.22 | EUR | PD_Moeller | 502 | 1 | MTO | 9010238192478 | 2.45 | CD3 |  | 0.172 | KG | CN
303717 | Y7-303717 | IZM-PLPC-P-1 | Tapa pulsador con candado, plástico | 2024-01-01 | 190.56 | EUR | PD_Moeller | 502 | 1 | MTO | 9010238192485 | 2.45 | CD3 |  | 0.172 | KG | CN
303718 | Y7-303718 | +IZM-PLPC-M-1 | Tapa pulsador con candado, metálica | 2024-01-01 | 160.24 | EUR | PD_Moeller | 502 | 1 | MTO | 9010238192492 | 2.45 | CD3 |  | 0.263 | KG | CN
303720 | Y7-303720 | IZM-PLPC-M-1 | Tapa pulsador con candado, metálica | 2024-01-01 | 182.16 | EUR | PD_Moeller | 502 | 1 | MTO | 9010238192508 | 2.45 | CD3 |  | 0.263 | KG | CN
303743 | Y7-303743 | IZM-DEG-1 | Marco de puerta IP41 | 2024-01-01 | 331.99 | EUR | PD_Moeller | 502 | 1 | MTO | 9010238192621 | 24.556 | CD3 |  | 1.338 | KG | CN
303744 | Y7-303744 | +IZM-M24DC-1 | Motor reductor 24 VDC | 2024-01-01 | 1633.2 | EUR | PD_Moeller | 502 | 1 | MTO | 9010238192638 | 5.592 | CD3 |  | 3.016 | KG | CN
303745 | Y7-303745 | IZM-M24DC-1 | Motor reductor 24 VDC | 2024-01-01 | 1898.54 | EUR | PD_Moeller | 502 | 1 | MTO | 9010238192645 | 5.592 | CD3 |  | 3.016 | KG | CN
303746 | Y7-303746 | +IZM-M48DC-1 | Motor reductor 48 VDC | 2024-01-01 | 806.18 | EUR | PD_Moeller | 502 | 1 | MTO | 9010238192652 | 5.592 | CD3 |  | 3.221 | KG | CN
303752 | Y7-303752 | IZM-M48DC-1 | Motor reductor 48 VDC | 2024-01-01 | 2150.97 | EUR | PD_Moeller | 502 | 1 | MTO | 9010238192669 | 5.592 | CD3 |  | 3.221 | KG | CN
303753 | Y7-303753 | +IZM-M110DC-1 | Motor reductor 110-125 VDC | 2024-01-01 | 1703.29 | EUR | PD_Moeller | 502 | 1 | MTO | 9010238192676 | 5.592 | CD3 |  | 3.325 | KG | CN
303754 | Y7-303754 | +IZM-M60DC-1 | Motor reductor 60 VDC | 2024-01-01 | 1326 | EUR | PD_Moeller | 502 | 1 | MTO | 9010238192683 | 5.592 | CD3 |  | 3.221 | KG | CN
303756 | Y7-303756 | IZM-M60DC-1 | Motor reductor 60 VDC | 2024-01-01 | 1347.92 | EUR | PD_Moeller | 502 | 1 | MTO | 9010238192690 | 5.592 | CD3 |  | 3.221 | KG | CN
303767 | Y7-303767 | IZM-M110DC-1 | Motor reductor 110-125 VDC | 2024-01-01 | 1363.04 | EUR | PD_Moeller | 502 | 1 | MTO | 9010238192706 | 5.592 | CD3 |  | 3.325 | KG | CN
303768 | Y7-303768 | +IZM-M220DC-1 | Motor reductor 220-250 VDC | 2024-01-01 | 1697.29 | EUR | PD_Moeller | 502 | 1 | MTO | 9010238192713 | 5.592 | CD3 |  | 3.266 | KG | CN
303769 | Y7-303769 | IZM-M220DC-1 | Motor reductor 220-250 VDC | 2024-01-01 | 1407.51 | EUR | PD_Moeller | 502 | 1 | MTO | 9010238192720 | 5.592 | CD3 |  | 3.266 | KG | CN
303770 | Y7-303770 | +IZM-M110AC-1 | Motor reductor 110-125 VAC | 2024-01-01 | 2128.43 | EUR | PD_Moeller | 502 | 1 | MTO | 9010238192737 | 5.592 | CD3 |  | 3.325 | KG | CN
303771 | Y7-303771 | IZM-M110AC-1 | Motor reductor 110-125 VAC | 2024-01-01 | 1363.04 | EUR | PD_Moeller | 502 | 1 | MTO | 9010238192744 | 5.592 | CD3 |  | 3.325 | KG | CN
303774 | Y7-303774 | +IZM-M230AC-1 | Motor reductor 220-250 VAC | 2024-01-01 | 1620.22 | EUR | PD_Moeller | 502 | 1 | MTO | 9010238192751 | 5.592 | CD3 |  | 3.266 | KG | CN
303776 | Y7-303776 | IZM-M230AC-1 | Motor reductor 220-250 VAC | 2024-01-01 | 1525.75 | EUR | PD_Moeller | 502 | 1 | MTO | 9010238192768 | 5.592 | CD3 |  | 3.266 | KG | CN
303778 | Y7-303778 | +IZM-ST24DC-1 | Disparador Shunt 24 VDC | 2024-01-01 | 693.78 | EUR | PD_Moeller | 502 | 1 | MTO | 9010238192775 | 2.45 | CD3 |  | 0.612 | KG | CN
303780 | Y7-303780 | IZM-ST24DC-1 | Disparador Shunt 24 VDC | 2024-01-01 | 715.7 | EUR | PD_Moeller | 502 | 1 | MTO | 9010238192782 | 2.45 | CD3 |  | 0.612 | KG | CN
303782 | Y7-303782 | +IZM-ST48DC-1 | Disparador Shunt 48 VDC | 2024-01-01 | 887.87 | EUR | PD_Moeller | 502 | 1 | MTO | 9010238192799 | 2.45 | CD3 |  | 0.621 | KG | CN
303784 | Y7-303784 | IZM-ST48DC-1 | Disparador Shunt 48 VDC | 2024-01-01 | 909.79 | EUR | PD_Moeller | 502 | 1 | MTO | 9010238192805 | 2.45 | CD3 |  | 0.621 | KG | CN
303786 | Y7-303786 | +IZM-ST60DC-1 | Disparador Shunt 60 VDC | 2024-01-01 | 435.32 | EUR | PD_Moeller | 502 | 1 | MTO | 9010238192812 | 2.45 | CD3 |  | 0.621 | KG | CN
303787 | Y7-303787 | IZM-ST60DC-1 | Disparador Shunt 60 VDC | 2024-01-01 | 394.63 | EUR | PD_Moeller | 502 | 1 | MTO | 9010238192829 | 2.45 | CD3 |  | 0.621 | KG | CN
303788 | Y7-303788 | +IZM-ST110AD-1 | Disparador Shunt 110-127 VAC/DC | 2024-01-01 | 718.65 | EUR | PD_Moeller | 502 | 1 | MTO | 9010238192836 | 2.45 | CD3 |  | 0.626 | KG | CN
303789 | Y7-303789 | IZM-ST110AD-1 | Disparador Shunt 110-127 VAC/DC | 2024-01-01 | 740.57 | EUR | PD_Moeller | 502 | 1 | MTO | 9010238192843 | 2.45 | CD3 |  | 0.626 | KG | CN
303790 | Y7-303790 | +IZM-ST230AD-1 | Disparador Shunt 208-250 VAC/DC | 2024-01-01 | 618.96 | EUR | PD_Moeller | 502 | 1 | MTO | 9010238192850 | 2.45 | CD3 |  | 0.617 | KG | CN
303791 | Y7-303791 | IZM-ST230AD-1 | Disparador Shunt 208-250 VAC/DC | 2024-01-01 | 640.87 | EUR | PD_Moeller | 502 | 1 | MTO | 9010238192867 | 2.45 | CD3 |  | 0.617 | KG | CN
303792 | Y7-303792 | +IZM-STS24DC-1 | Disparador Second Shunt 24 VDC | 2024-01-01 | 693.78 | EUR | PD_Moeller | 502 | 1 | MTO | 9010238192874 | 2.45 | CD3 |  | 0.612 | KG | CN
303793 | Y7-303793 | +IZM-STS48DC-1 | Disparador Second Shunt 48 VDC | 2024-01-01 | 887.87 | EUR | PD_Moeller | 502 | 1 | MTO | 9010238192881 | 2.45 | CD3 |  | 0.621 | KG | CN
303794 | Y7-303794 | +IZM-STS60DC-1 | Disparador Second Shunt 60 VDC | 2024-01-01 | 435.32 | EUR | PD_Moeller | 502 | 1 | MTO | 9010238192898 | 2.45 | CD3 |  | 0.621 | KG | CN
303795 | Y7-303795 | +IZM-STS110AD-1 | Disparador Second Shunt 110-127 VAC/DC | 2024-01-01 | 718.65 | EUR | PD_Moeller | 502 | 1 | MTO | 9010238192904 | 2.45 | CD3 |  | 0.626 | KG | CN
303796 | Y7-303796 | +IZM-STS230AD-1 | Disparador Second Shunt 208-250 VAC/DC | 2024-01-01 | 618.96 | EUR | PD_Moeller | 502 | 1 | MTO | 9010238192911 | 2.45 | CD3 |  | 0.617 | KG | CN
303797 | Y7-303797 | +IZM-SR24DC-1 | Electroimán de cierre 24 VDC | 2024-01-01 | 297.33 | EUR | PD_Moeller | 502 | 1 | MTO | 9010238192928 | 2.45 | CD3 |  | 0.522 | KG | CN
303798 | Y7-303798 | IZM-SR24DC-1 | Electroimán de cierre 24 VDC | 2024-01-01 | 392.35 | EUR | PD_Moeller | 502 | 1 | MTO | 9010238192935 | 2.45 | CD3 |  | 0.522 | KG | CN
303799 | Y7-303799 | +IZM-SR48DC-1 | Electroimán de cierre 48 VDC | 2024-01-01 | 331.23 | EUR | PD_Moeller | 502 | 1 | MTO | 9010238192942 | 2.45 | CD3 |  | 0.526 | KG | CN
303800 | Y7-303800 | IZM-SR48DC-1 | Electroimán de cierre 48 VDC | 2024-01-01 | 300.67 | EUR | PD_Moeller | 502 | 1 | MTO | 9010238192959 | 2.45 | CD3 |  | 0.526 | KG | CN
303801 | Y7-303801 | +IZM-SR60DC-1 | Electroimán de cierre 60 VDC | 2024-01-01 | 435.32 | EUR | PD_Moeller | 502 | 1 | MTO | 9010238192966 | 2.45 | CD3 |  | 0.526 | KG | CN
303804 | Y7-303804 | IZM-SR60DC-1 | Electroimán de cierre 60 VDC | 2024-01-01 | 408 | EUR | PD_Moeller | 502 | 1 | MTO | 9010238192973 | 2.45 | CD3 |  | 0.526 | KG | CN
303806 | Y7-303806 | +IZM-SR110AD-1 | Electroimán de cierre 110-127 VAC/DC | 2024-01-01 | 335.76 | EUR | PD_Moeller | 502 | 1 | MTO | 9010238192980 | 2.45 | CD3 |  | 0.526 | KG | CN
303807 | Y7-303807 | IZM-SR110AD-1 | Electroimán de cierre 110-127 VAC/DC | 2024-01-01 | 296.66 | EUR | PD_Moeller | 502 | 1 | MTO | 9010238192997 | 2.45 | CD3 |  | 0.526 | KG | CN
303808 | Y7-303808 | +IZM-SR230AD-1 | Electroimán de cierre 208-250 VAC/DC | 2024-01-01 | 322.63 | EUR | PD_Moeller | 502 | 1 | MTO | 9010238193000 | 2.45 | CD3 |  | 0.517 | KG | CN
303809 | Y7-303809 | IZM-SR230AD-1 | Electroimán de cierre 208-250 VAC/DC | 2024-01-01 | 231.67 | EUR | PD_Moeller | 502 | 1 | MTO | 9010238193017 | 2.45 | CD3 |  | 0.517 | KG | CN
303810 | Y7-303810 | +IZM-LCS-1 | Cont. aux. disponibilidad, 1 conmutado | 2024-01-01 | 190.94 | EUR | PD_Moeller | 502 | 1 | MTO | 9010238193024 | 2.45 | CD3 |  | 0.258 | KG | CN
303811 | Y7-303811 | IZM-LCS-1 | Cont. aux. disponibilidad, 1 conmutado | 2024-01-01 | 110.87 | EUR | PD_Moeller | 502 | 1 | MTO | 9010238193031 | 2.45 | CD3 |  | 0.258 | KG | CN
303812 | Y7-303812 | +IZM-LCS-SR-1 | Cont. aux. disponibilidad,externo,1 conm | 2024-01-01 | 511.19 | EUR | PD_Moeller | 502 | 1 | MTO | 9010238193048 | 2.45 | CD3 |  | 0.249 | KG | CN
303813 | Y7-303813 | IZM-LCS-SR-1 | Cont. aux. disponibilidad,externo,1 conm | 2024-01-01 | 631.51 | EUR | PD_Moeller | 502 | 1 | MTO | 9010238193055 | 2.45 | CD3 |  | 0.249 | KG | CN
303814 | Y7-303814 | +IZM-UVR24DC-1 | Disparador mínima tensión 24 VDC | 2024-01-01 | 539.31 | EUR | PD_Moeller | 502 | 1 | MTO | 9010238193062 | 2.45 | CD3 |  | 0.553 | KG | CN
303815 | Y7-303815 | IZM-UVR24DC-1 | Disparador mínima tensión 24 VDC | 2024-01-01 | 561.23 | EUR | PD_Moeller | 502 | 1 | MTO | 9010238193079 | 2.45 | CD3 |  | 0.553 | KG | CN
303818 | Y7-303818 | +IZM-UVR48DC-1 | Disparador mínima tensión 48 VDC | 2024-01-01 | 687.09 | EUR | PD_Moeller | 502 | 1 | MTO | 9010238193109 | 2.45 | CD3 |  | 0.549 | KG | CN
303819 | Y7-303819 | IZM-UVR48DC-1 | Disparador mínima tensión 48 VDC | 2024-01-01 | 606.78 | EUR | PD_Moeller | 502 | 1 | MTO | 9010238193116 | 2.45 | CD3 |  | 0.549 | KG | CN
303820 | Y7-303820 | +IZM-UVR60DC-1 | Disparador mínima tensión 60 VDC | 2024-01-01 | 687.09 | EUR | PD_Moeller | 502 | 1 | MTO | 9010238193123 | 2.45 | CD3 |  | 0.549 | KG | CN
303821 | Y7-303821 | IZM-UVR60DC-1 | Disparador mínima tensión 60 VDC | 2024-01-01 | 599.81 | EUR | PD_Moeller | 502 | 1 | MTO | 9010238193130 | 2.45 | CD3 |  | 0.549 | KG | CN
303822 | Y7-303822 | +IZM-UVR110DC-1 | Disparador mínima tensión 110-125 VDC | 2024-01-01 | 673.38 | EUR | PD_Moeller | 502 | 1 | MTO | 9010238193147 | 2.45 | CD3 |  | 0.531 | KG | CN
303823 | Y7-303823 | IZM-UVR110DC-1 | Disparador mínima tensión 110-125 VDC | 2024-01-01 | 695.25 | EUR | PD_Moeller | 502 | 1 | MTO | 9010238193154 | 2.45 | CD3 |  | 0.531 | KG | CN
303824 | Y7-303824 | +IZM-UVR220DC-1 | Disparador mínima tensión 220-250 VDC | 2024-01-01 | 471.37 | EUR | PD_Moeller | 502 | 1 | MTO | 9010238193161 | 2.45 | CD3 |  | 0.558 | KG | CN
303825 | Y7-303825 | IZM-UVR220DC-1 | Disparador mínima tensión 220-250 VDC | 2024-01-01 | 493.24 | EUR | PD_Moeller | 502 | 1 | MTO | 9010238193178 | 2.45 | CD3 |  | 0.558 | KG | CN
303826 | Y7-303826 | +IZM-UVR110AC-1 | Disparador mínima tensión 110-127 VAC | 2024-01-01 | 537.73 | EUR | PD_Moeller | 502 | 1 | MTO | 9010238193185 | 2.45 | CD3 |  | 0.531 | KG | CN
303827 | Y7-303827 | IZM-UVR110AC-1 | Disparador mínima tensión 110-127 VAC | 2024-01-01 | 559.65 | EUR | PD_Moeller | 502 | 1 | MTO | 9010238193192 | 2.45 | CD3 |  | 0.531 | KG | CN
303830 | Y7-303830 | +IZM-UVR230AC-1 | Disparador mínima tensión 208-240 VAC | 2024-01-01 | 346.93 | EUR | PD_Moeller | 502 | 1 | MTO | 9010238193208 | 2.45 | CD3 |  | 0.54 | KG | CN
303831 | Y7-303831 | IZM-UVR230AC-1 | Disparador mínima tensión 208-240 VAC | 2024-01-01 | 465.63 | EUR | PD_Moeller | 502 | 1 | MTO | 9010238193215 | 2.45 | CD3 |  | 0.54 | KG | US
303832 | Y7-303832 | +IZM-UVR400AC-1 | Disparador mínima tensión 380-415 VAC | 2024-01-01 | 662.78 | EUR | PD_Moeller | 502 | 1 | MTO | 9010238193222 | 2.45 | CD3 |  | 0.558 | KG | CN
303833 | Y7-303833 | IZM-UVR400AC-1 | Disparador mínima tensión 380-415 VAC | 2024-01-01 | 684.7 | EUR | PD_Moeller | 502 | 1 | MTO | 9010238193239 | 2.45 | CD3 |  | 0.558 | KG | CN
303834 | Y7-303834 | +IZM-AS22-1 | Contactos aux., 2 conmutados | 2024-01-01 | 164.92 | EUR | PD_Moeller | 502 | 1 | MTO | 9010238193246 | 2.45 | CD3 |  | 34.2 | KG | CN
303835 | Y7-303835 | +IZM-AS44-1 | Contactos aux., 4 conmutados | 2024-01-01 | 266.1 | EUR | PD_Moeller | 502 | 1 | MTO | 9010238193253 | 2.45 | CD3 |  | 0.227 | KG | CN
303836 | Y7-303836 | IZM-AS22-1 | Contactos aux., 2 conmutados | 2024-01-01 | 282.1 | EUR | PD_Moeller | 502 | 1 | MTO | 9010238193260 | 2.45 | CD3 |  | 0.227 | KG | CN
303838 | Y7-303838 | +IZM-OTS-1 | Cont aux. señal de disparo,2 conmutados | 2024-01-01 | 98.5 | EUR | PD_Moeller | 502 | 1 | MTO | 9010238193277 | 2.45 | CD3 |  | 0.227 | KG | CN
303839 | Y7-303839 | IZM-OTS-1 | Cont aux. señal de disparo,2 conmutados | 2024-01-01 | 83.66 | EUR | PD_Moeller | 502 | 1 | MTO | 9010238193284 | 2.45 | CD3 |  | 0.227 | KG | CN
303840 | Y7-303840 | +IZM-RA-1 | Reset, Automatico | 2024-01-01 | 81.74 | EUR | PD_Moeller | 502 | 1 | MTO | 9010238193291 | 2.45 | CD3 |  | 0.227 | KG | CN
303841 | Y7-303841 | IZM-RA-1 | Reset, Automatico | 2024-01-01 | 91.87 | EUR | PD_Moeller | 502 | 1 | MTO | 9010238193307 | 2.45 | CD3 |  | 0.227 | KG | CN
303849 | Y7-303849 | +IZM-OC-1 | contador de ciclos de conmutación | 2024-01-01 | 289.25 | EUR | PD_Moeller | 502 | 1 | MTO | 9010238193352 | 2.45 | CD3 |  | 0.454 | KG | CN
303850 | Y7-303850 | IZM-OC-1 | contador de ciclos de conmutación | 2024-01-01 | 279.18 | EUR | PD_Moeller | 502 | 1 | MTO | 9010238193369 | 2.45 | CD3 |  | 0.454 | KG | CN
003072 | Y7-3072 | T3-1-8210/EZ | Interruptor Conmutador; 2 polos; 32 A; Placa indicadora: 1-0-2; 60 °; | 2024-01-01 | 53.92 | EUR | PD_Moeller | 202 | 1 | MTO | 4015080030720 | 332.694 | CCM | 101X61X54 | 0.175 | KG | GB
030744 | Y7-30744 | ES16-BL | Llave individual; Azul | 2024-01-01 | 11.48 | EUR | PD_Moeller | 201 | 1 | MTO | 4015080307440 | 2.1 | CCM | 5X30X14 | 0.007 | KG | CN
003075 | Y7-3075 | T3-2-8211/EZ | Interruptor Conmutador; 4 polos; 32 A; Placa indicadora: 1-0-2; 60 °; | 2024-01-01 | 67.91 | EUR | PD_Moeller | 202 | 1 | MTO | 4015080030751 | 372.222 | CCM | 113X61X54 | 0.21 | KG | GB
003079 | Y7-3079 | T3-4-8213/EZ | Interruptor Conmutador; 8 polos; 32 A; Placa indicadora: 1-0-2; 60 °; | 2024-01-01 | 111.28 | EUR | PD_Moeller | 202 | 1 | MTO | 4015080030799 | 447.984 | CCM | 136X61X54 | 0.311 | KG | GB
003080 | Y7-3080 | T3-3-8212/EZ | Interruptor Conmutador; 6 polos; 32 A; Placa indicadora: 1-0-2; 60 °; | 2024-01-01 | 90.78 | EUR | PD_Moeller | 202 | 1 | MTO | 4015080030805 | 408.456 | CCM | 124X61X54 | 0.264 | KG | GB
030851 | Y7-30851 | AK-PKZ0 | Mando giratorio; Bloqueable; Para PKZ | 2024-01-01 | 3.62 | EUR | PD_Moeller | 205 | 5 | MTS | 4015080308515 | 21.632 | CCM | 26X26X32 | 0.025 | KG | DE
030988 | Y7-30988 | T3-4-15682/Z | Interruptor seccionador ON-OFF; 6 polos + 1 NO + 1 NC; 32 A; 90 °; | 2024-01-01 | 114.71 | EUR | PD_Moeller | 202 | 1 | MTO | 4015080309888 | 513.864 | CCM | 156X61X54 | 0.317 | KG | GB
030992 | Y7-30992 | T3-3-8401/E | Interruptor Inversor; 5 polos; 32 A; Placa indicadora: 1-0-2; 45 °; | 2024-01-01 | 88.86 | EUR | PD_Moeller | 202 | 1 | MTS | 4015080309925 | 335.988 | CCM | 102X61X54 | 0.243 | KG | GB
031014 | Y7-31014 | T3-3-8451/Z | Interruptor Conmutador; 6 polos; 32 A; Placa indicadora: 0-1-2; 60 °; | 2024-01-01 | 117.05 | EUR | PD_Moeller | 202 | 1 | MTO | 4015080310143 | 474.336 | CCM | 144X61X54 | 0.268 | KG | GB
031434 | Y7-31434 | CI-C | Caja de material aislante; HxWxD=165x110x128mm | 2024-01-01 | 52.06 | EUR | PD_Moeller | 104 | 1 | MTS | 4015080314349 | 2.323 | CD3 | 128X110X165 | 0.55 | KG | DE
031436 | Y7-31436 | CI44E-125 | Caja de material aislante; Con Pretaladros métricos; HxWxD=375x375x150mm | 2024-01-01 | 289.02 | EUR | PD_Moeller | 104 | 1 | MTS | 4015080314363 | 21.094 | CD3 |  | 2.827 | KG | FI
031437 | Y7-31437 | CL2-15 | Guia simétrica; DIN; WxHxD=35x15x187.5mm | 2024-01-01 | 4.72 | EUR | PD_Moeller | 104 | 1 | MTS | 4015080314370 | 99.75 | CCM |  | 0.162 | KG | DE
031475 | Y7-31475 | FS908GE-P3 | Placa indicadora; Desconexión de emergencia; Amarilla; Para interruptores | 2024-01-01 | 11.54 | EUR | PD_Moeller | 202 | 1 | MTO | 4015080314752 | 7.396 | CCM | 86X86X1 | 0.009 | KG | GB
031513 | Y7-31513 | K50X24/50 | Conexión por terminales | 2024-01-01 | 142.69 | EUR | PD_Moeller | 104 | 1 | MTS | 4015080315131 | 154 | CCM |  | 0.285 | KG | NL
031523 | Y7-31523 | KT3 | Manguito para cable; Para cable D=14-54mm | 2024-01-01 | 16.7 | EUR | PD_Moeller | 104 | 1 | MTS | 4015080315230 | 422.5 | CCM |  | 0.079 | KG | AT
031571 | Y7-31571 | LT308.098 | Back-up battery for modular PLC PS416 lithium battery, 3.6 V, for PS416 | 2024-01-01 | 107.01 | EUR | PD_Moeller | 301 | 1 | MTS | 4015080315711 | 1.568 | CCM | 32X7X7 | 0.024 | KG | DE
031574 | Y7-31574 | M3-CI44 | Placa de montaje; Metálica; Galvanizada; D=3mm; Para cajas CI44 | 2024-01-01 | 44.41 | EUR | PD_Moeller | 104 | 5 | MTS | 4015080315742 | 421.875 | CCM |  | 2.499 | KG | NL
031607 | Y7-31607 | P3-63/EA/SVB | Interruptor General; 3 polos; 63 A; Montaje empotrado; Maneta | 2024-01-01 | 120.48 | EUR | PD_Moeller | 202 | 1 | MTS | 4015080316077 | 1.136 | CD3 | 128X87X102 | 0.475 | KG | GB
031617 | Y7-31617 | R1/2"-MCS | Brida de tubería de presión; 1/2 pulgada | 2024-01-01 | 14.95 | EUR | PD_Moeller | 203 | 1 | MTS | 4015080316176 | 48 | CCM | 30X40X40 | 0.065 | KG | HU
003171 | Y7-3171 | T3-5-8345/EA/SVB-SW | Interruptor General; 9 polos; 32 A; 90 °; Montaje empotrado; Maneta | 2024-01-01 | 162.76 | EUR | PD_Moeller | 202 | 1 | MTO | 4015080031710 | 721.5 | CCM | 150X65X74 | 0.699 | KG | GB
003172 | Y7-3172 | T3-5-8345/V/SVB-SW | Interruptor General; 9 polos; 100 A; 90 °; Montaje fondo panel; Maneta | 2024-01-01 | 171.63 | EUR | PD_Moeller | 202 | 1 | MTO | 4015080031727 | 803.27 | CCM | 167X65X74 | 0.404 | KG | GB
031726 | Y7-31726 | T0-4-8213/E | Interruptor Conmutador; 8 polos; 20 A; Placa indicadora: 1-0-2; 60 °; | 2024-01-01 | 59.84 | EUR | PD_Moeller | 202 | 1 | MTS | 4015080317265 | 241.92 | CCM | 105X48X48 | 0.187 | KG | GB
031728 | Y7-31728 | T0-1-8220/E | Interruptor Conmutador; 2 polos; 20 A; Placa indicadora: 1-2; 90 °; | 2024-01-01 | 30.29 | EUR | PD_Moeller | 202 | 1 | MTS | 4015080317289 | 175.104 | CCM | 76X48X48 | 0.125 | KG | GB
031731 | Y7-31731 | T0-4-8441/IVS | Interruptor Multi-velocidad; 8 polos; 20 A; 1 devanado roscado; 2 | 2024-01-01 | 75.69 | EUR | PD_Moeller | 202 | 1 | MTO | 4015080317319 | 329.67 | CCM | 111X54X55 | 0.21 | KG | GB
031738 | Y7-31738 | T0-3-15391/EZ | Interruptor de control universal; 6 polos; 3 posiciones enclavadas; 20 A; | 2024-01-01 | 84.88 | EUR | PD_Moeller | 202 | 1 | MTO | 4015080317388 | 264.96 | CCM | 115X48X48 | 0.184 | KG | GB
031739 | Y7-31739 | T0-2-15323/IVS | Interruptor de marcha; 3 polos; 20 A; Placa indicadora: I<1; 45 °; | 2024-01-01 | 67.5 | EUR | PD_Moeller | 202 | 1 | MTO | 4015080317395 | 273.24 | CCM | 92X54X55 | 0.151 | KG | GB
031741 | Y7-31741 | T0-4-15602/EZ | Interruptor codificador; 8 polos; 20 A; Código BCD 0-9; Placa indicadora: | 2024-01-01 | 84.05 | EUR | PD_Moeller | 202 | 1 | MTS | 4015080317418 | 288 | CCM | 125X48X48 | 0.208 | KG | GB
031755 | Y7-31755 | T0-3-8342/EA/SVB-SW | Interruptor General; 6 polos; 20 A; 90 °; Montaje empotrado; Maneta | 2024-01-01 | 201.91 | EUR | PD_Moeller | 202 | 1 | MTS | 4015080317555 | 577.2 | CCM | 120X65X74 | 0.173 | KG | GB
031756 | Y7-31756 | P3-100/EA/SVB-SW/HI11 | Interruptor General; 3 polos + 1 NO + 1 NC; 100 A; Montaje empotrado; | 2024-01-01 | 217.36 | EUR | PD_Moeller | 202 | 1 | MTS | 4015080317562 | 1.053 | CD3 | 130X90X90 | 0.515 | KG | GB
031758 | Y7-31758 | T0-2-1/IVS | Interruptor seccionador ON-OFF; 3 polos; 20 A; 90 °; Montaje en armario | 2024-01-01 | 39.2 | EUR | PD_Moeller | 202 | 1 | MTS | 4015080317586 | 273.24 | CCM | 92X54X55 | 0.151 | KG | GB
031759 | Y7-31759 | P3-100/E/N | Interruptor seccionador ON-OFF; 3 polos + N; 100 A; Montaje Empotrado | 2024-01-01 | 180.91 | EUR | PD_Moeller | 202 | 1 | MTO | 4015080317593 | 810 | CCM | 100X90X90 | 0.449 | KG | GB
031760 | Y7-31760 | T0-2-15679/EZ | Interruptor seccionador ON-OFF; 3 polos + 1 NO; 20 A; 90 °; Montaje | 2024-01-01 | 60.9 | EUR | PD_Moeller | 202 | 1 | MTO | 4015080317609 | 244.224 | CCM | 106X48X48 | 0.155 | KG | GB
031765 | Y7-31765 | CI44X-125 | Caja de material aislante; Con paredes lisas; HxWxD=375x375x150mm | 2024-01-01 | 321.59 | EUR | PD_Moeller | 104 | 1 | MTS | 4015080317654 | 21.094 | CD3 |  | 3.294 | KG | FI
031789 | Y7-31789 | BS84X24-P3 | Etiqueta sin inscripción; Para interruptores T5(B); P3 | 2024-01-01 | 2.17 | EUR | PD_Moeller | 202 | 25 | MTS | 4015080317890 | 2.016 | CCM | 84X24X1 | 0.004 | KG | GB
031882 | Y7-31882 | ETR4-11-A | Relé temporizador; 1 W; 0.05 s-100 h; 24-240 V 50/60 Hz; 24-240 V DC; | 2024-01-01 | 86.42 | EUR | PD_Moeller | 205 | 1 | MTS | 4015080318828 | 194.258 | CCM | 103X23X82 | 0.127 | KG | CN
031883 | Y7-31883 | ETR4-11-W | Relé temporizador; 1 W; 0.05 s-60h; Retardo de conexión; 400 V AC | 2024-01-01 | 86.47 | EUR | PD_Moeller | 205 | 1 | MTS | 4015080318835 | 196.627 | CCM | 103X23X83 | 0.125 | KG | CN
031884 | Y7-31884 | ETR4-51-A | Relé temporizador; Estrella-Triángulo; 50 ms; 1 W; 3-60 s; 24-240 V AC/DC | 2024-01-01 | 96.98 | EUR | PD_Moeller | 205 | 1 | MTS | 4015080318842 | 196.627 | CCM | 103X23X83 | 0.133 | KG | CN
031885 | Y7-31885 | ETR4-51-W | Relé temporizador; Estrella-Triángulo; 50 ms; 1 W; 3-60 s; 400 V AC | 2024-01-01 | 96.58 | EUR | PD_Moeller | 205 | 1 | MTS | 4015080318859 | 196.627 | CCM | 103X23X83 | 0.135 | KG | CN
031887 | Y7-31887 | ETR4-69-W | Relé temporizador; 1 W; 0.05 s-100 h; Multi-Función; 400 V AC | 2024-01-01 | 123.99 | EUR | PD_Moeller | 205 | 1 | MTS | 4015080318873 | 196.627 | CCM | 103X23X83 | 0.127 | KG | CN
031888 | Y7-31888 | ETR4-70-A | Relé temporizador; 2 W; 0.05 s-100 h; Multi-Función; 24-240 V AC/DC; | 2024-01-01 | 167.46 | EUR | PD_Moeller | 205 | 1 | MTS | 4015080318880 | 196.627 | CCM | 103X23X83 | 0.159 | KG | CN
031891 | Y7-31891 | ETR4-69-A | Relé temporizador; 1 W; 0.05 s-100 h; Multi-Función; 24-240 V AC/DC | 2024-01-01 | 123.79 | EUR | PD_Moeller | 205 | 1 | MTS | 4015080318910 | 196.627 | CCM | 103X23X83 | 0.128 | KG | CN
003191 | Y7-3191 | T0-2-15435/E | Interruptor Conmutador; 4 polos; Con retorno desde Hand; 20 A; Placa | 2024-01-01 | 93.89 | EUR | PD_Moeller | 202 | 1 | MTS | 4015080031918 | 198.144 | CCM | 86X48X48 | 0.139 | KG | GB
003192 | Y7-3192 | T0-2-15435/EZ | Interruptor Conmutador; 4 polos; Con retorno desde Hand; 20 A; Placa | 2024-01-01 | 95.9 | EUR | PD_Moeller | 202 | 1 | MTO | 4015080031925 | 244.224 | CCM | 106X48X48 | 0.155 | KG | GB
003195 | Y7-3195 | T0-2-15435/IVS | Interruptor Conmutador; 4 polos; Con retorno desde Hand; 20 A; Placa | 2024-01-01 | 99.92 | EUR | PD_Moeller | 202 | 1 | MTO | 4015080031956 | 273.24 | CCM | 92X54X55 | 0.151 | KG | GB
003196 | Y7-3196 | T0-2-15435/Z | Interruptor Conmutador; 4 polos; Con retorno desde Hand; 20 A; Placa | 2024-01-01 | 99.92 | EUR | PD_Moeller | 202 | 1 | MTO | 4015080031963 | 294.912 | CCM | 128X48X48 | 0.165 | KG | GB
003197 | Y7-3197 | P1-32/E-RT | Interruptor seccionador ON-OFF; 3 polos; 32 A; Maneta Roja/Amarilla; | 2024-01-01 | 46.74 | EUR | PD_Moeller | 202 | 1 | MTS | 4015080031970 | 325.85 | CCM | 95X49X70 | 0.192 | KG | GB
003198 | Y7-3198 | FS908GE-T0 | Placa indicadora; Desconexión de emergencia; Amarilla; Para interruptores | 2024-01-01 | 8.64 | EUR | PD_Moeller | 202 | 10 | MTS | 4015080031987 | 2.209 | CCM | 47X47X1 | 0.004 | KG | GB
032136 | Y7-32136 | K150/3 | Conexión por terminales, 250A, 3p, plano/redondo | 2024-01-01 | 353.61 | EUR | PD_Moeller | 104 | 1 | MTS | 4015080321361 | 1.139 | CD3 |  | 1.842 | KG | DE
032139 | Y7-32139 | AE/I23E/T | MCB enclosure, +door, 9HP, HxWxD=250x187.5x150mm | 2024-01-01 | 207.64 | EUR | PD_Moeller | 104 | 1 | MTO | 4015080321392 | 7.05 | CD3 |  | 1.885 | KG | PL
032142 | Y7-32142 | D-K3X185 | Kit de conversión K transformación plano/redondo 3x185 / => | 2024-01-01 | 59.15 | EUR | PD_Moeller | 104 | 1 | MTS | 4015080321422 | 101.25 | CCM |  | 0.671 | KG | DE
032151 | Y7-32151 | WS16-ID | Perfil de montaje, vertical, L=2000mm | 2024-01-01 | 114.98 | EUR | PD_Moeller | 104 | 1 | MTS | 4015080321514 | 2.5 | CD3 |  | 3.66 | KG | DE
032152 | Y7-32152 | SWHDP-ID | Accesorio para soportación HDP-ID | 2024-01-01 | 7.11 | EUR | PD_Moeller | 104 | 1 | MTS | 4015080321521 | 98.8 | CCM |  | 0.088 | KG | CZ
032164 | Y7-32164 | TM-1-8214/E | Interruptor Conmutador; 2 polos; 10 A; Placa indicadora: 2>0<1; 30 °; | 2024-01-01 | 74.32 | EUR | PD_Moeller | 202 | 1 | MTO | 4015080321644 | 55.8 | CCM | 62X30X30 | 0.047 | KG | AT
032174 | Y7-32174 | DILEM-10(42V50/60HZ) | Mini-Contactor de potencia; Conexión a tornillo; 3 polos + 1 NO; 9 A; 4 | 2024-01-01 | 44.42 | EUR | PD_Moeller | 205 | 1 | MTS | 4015080321743 | 135.72 | CCM | 52X45X58 | 0.184 | KG | DE
032241 | Y7-32241 | DILEM-10(380V50/60HZ) | Mini-Contactor de potencia; Conexión a tornillo; 3 polos + 1 NO; 9 A; 4 | 2024-01-01 | 44.42 | EUR | PD_Moeller | 205 | 1 | MTS | 4015080322412 | 135.72 | CCM | 52X45X58 | 0.184 | KG | DE
032720 | Y7-32720 | BK25/3-PKZ0 | Borne de alimentación; 3 polos; 25 mm²; 63 A | 2024-01-01 | 15.2 | EUR | PD_Moeller | 205 | 5 | MTS | 4015080327202 | 42.75 | CCM | 25X45X38 | 0.044 | KG | DE
032721 | Y7-32721 | H-B3-PKZ0 | Cubierta para terminal no utilizado que protege contra el contacto | 2024-01-01 | 3.58 | EUR | PD_Moeller | 205 | 1 | MTS | 4015080327219 | 14.04 | CCM | 12X45X26 | 0.005 | KG | DE
033233 | Y7-33233 | DILEM-01(42V50/60HZ) | Mini-Contactor de potencia; Conexión a tornillo; 3 polos + 1 NC; 9 A; 4 | 2024-01-01 | 44.42 | EUR | PD_Moeller | 205 | 1 | MTS | 4015080332336 | 135.72 | CCM | 52X45X58 | 0.184 | KG | DE
033348 | Y7-33348 | DILEM-01(380V50/60HZ) | Mini-Contactor de potencia; Conexión a tornillo; 3 polos + 1 NC; 9 A; 4 | 2024-01-01 | 44.42 | EUR | PD_Moeller | 205 | 1 | MTO | 4015080333487 | 135.72 | CCM | 52X45X58 | 0.184 | KG | DE
033358 | Y7-33358 | T3-2-1/V/SVB | Interruptor General; 3 polos; 32 A; 90 °; Montaje fondo panel; Maneta | 2024-01-01 | 150.22 | EUR | PD_Moeller | 202 | 1 | MTO | 4015080333586 | 639.73 | CCM | 133X65X74 | 0.261 | KG | GB
033360 | Y7-33360 | T3-3-8341/E | Interruptor seccionador ON-OFF; 5-polos; 32 A; 90 °; Montaje empotrado | 2024-01-01 | 154.39 | EUR | PD_Moeller | 202 | 1 | MTO | 4015080333609 | 335.988 | CCM | 102X61X54 | 0.243 | KG | GB
033459 | Y7-33459 | DILER-40(42V50/60HZ) | Mini-Contactor Auxiliar; Conexión a tornillo; 4 NO; 42 V 50/60 Hz | 2024-01-01 | 44.42 | EUR | PD_Moeller | 205 | 1 | MTO | 4015080334590 | 135.72 | CCM | 52X45X58 | 0.184 | KG | DE
033809 | Y7-33809 | CI44E-150 | Caja de material aislante; Con Pretaladros métricos; HxWxD=375x375x175mm | 2024-01-01 | 306.31 | EUR | PD_Moeller | 104 | 1 | MTS | 4015080338093 | 24.609 | CD3 |  | 2.935 | KG | FI
033810 | Y7-33810 | CL3 | Guia simétrica; DIN; WxHxD=35x7.5x250mm | 2024-01-01 | 4.39 | EUR | PD_Moeller | 104 | 1 | MTS | 4015080338109 | 70 | CCM |  | 0.089 | KG | DE
033896 | Y7-33896 | KT36 | Manguito para cable; PG36 | 2024-01-01 | 6.06 | EUR | PD_Moeller | 104 | 1 | MTS | 4015080338963 | 60.5 | CCM |  | 0.024 | KG | AT
033949 | Y7-33949 | MCSN11-V | Presostato de potencia; 3 contactos; 15 bar; Valvula de seguridad | 2024-01-01 | 211.48 | EUR | PD_Moeller | 203 | 1 | MTS | 4015080339496 | 639.36 | CCM | 96X60X111 | 0.627 | KG | HU
034096 | Y7-34096 | T0-6-15877/E | Interruptor Estrella-Triángulo con inversión; 12 polos; 20 A; Placa | 2024-01-01 | 137.25 | EUR | PD_Moeller | 202 | 1 | MTO | 4015080340966 | 285.696 | CCM | 124X48X48 | 0.191 | KG | GB
034102 | Y7-34102 | T0-8-8372/EZ | Interruptor Conmutador; 16 polos; 20 A; Placa indicadora: 1-2; 90 °; | 2024-01-01 | 158.16 | EUR | PD_Moeller | 202 | 1 | MTO | 4015080341024 | 375.552 | CCM | 163X48X48 | 0.319 | KG | GB
034104 | Y7-34104 | T0-5-8453/IVS | Interruptor Multi-velocidad con inversión; 10 polos; 20 A; 2 velocidades; | 2024-01-01 | 129.34 | EUR | PD_Moeller | 202 | 1 | MTO | 4015080341048 | 356.4 | CCM | 120X54X55 | 0.236 | KG | GB
034105 | Y7-34105 | T0-1-8240/E | Interruptor de escalones; 2 polos; 20 A; Placa indicadora: 0-2; 45 °; | 2024-01-01 | 28.61 | EUR | PD_Moeller | 202 | 1 | MTS | 4015080341055 | 175.104 | CCM | 76X48X48 | 0.125 | KG | GB
034106 | Y7-34106 | T0-3-8280/E | Interruptor de escalones; 6 polos; 20 A; Placa indicadora: 0-2; 45 °; | 2024-01-01 | 66.44 | EUR | PD_Moeller | 202 | 1 | MTS | 4015080341062 | 218.88 | CCM | 95X48X48 | 0.152 | KG | GB
034107 | Y7-34107 | T0-3-8232/IVS | Interruptor de escalones; 5 polos; 20 A; Placa indicadora: 1-5; 45 °; | 2024-01-01 | 70.19 | EUR | PD_Moeller | 202 | 1 | MTO | 4015080341079 | 299.97 | CCM | 101X54X55 | 0.186 | KG | GB
034109 | Y7-34109 | T0-3-15423/E | Interruptor Conmutador; 6 polos; 20 A; Placa indicadora: 2-0-1; 45 °; | 2024-01-01 | 59.95 | EUR | PD_Moeller | 202 | 1 | MTS | 4015080341093 | 218.88 | CCM | 95X48X48 | 0.158 | KG | GB
034110 | Y7-34110 | T0-2-15432/E | Interruptor Conmutador; 4 polos; 20 A; Placa indicadora: Hand-0-AUTO; 45 | 2024-01-01 | 50.17 | EUR | PD_Moeller | 202 | 1 | MTS | 4015080341109 | 198.144 | CCM | 86X48X48 | 0.139 | KG | GB
034113 | Y7-34113 | T0-2-15512/E | Interruptor pulsador ON-OFF; 4 polos; 20 A; Placa indicadora: 0-1<START; | 2024-01-01 | 56.51 | EUR | PD_Moeller | 202 | 1 | MTS | 4015080341130 | 198.144 | CCM | 86X48X48 | 0.139 | KG | GB
034116 | Y7-34116 | T0-3-8048/E | Interruptor selector de amperímetro; 6 polos; 20 A; Placa indicadora: | 2024-01-01 | 59.26 | EUR | PD_Moeller | 202 | 1 | MTS | 4015080341161 | 218.88 | CCM | 95X48X48 | 0.152 | KG | GB
034121 | Y7-34121 | CU12X5 | Distribuidor de cobre, 12x5x1500mm, estañado | 2024-01-01 | 33.87 | EUR | PD_Moeller | 104 | 1 | MTS | 4015080341215 | 90 | CCM |  | 0.81 | KG | DE
034128 | Y7-34128 | T0-3-8342/V/SVB | Interruptor General; 6 polos; 20 A; 90 °; Montaje fondo panel; Maneta | 2024-01-01 | 83.72 | EUR | PD_Moeller | 202 | 1 | MTS | 4015080341284 | 658.97 | CCM | 137X65X74 | 0.189 | KG | GB
034129 | Y7-34129 | P3-100/V/SVB/HI11 | Interruptor General; 3 polos + 1 NO + 1 NC; 100 A; Montaje fondo panel; | 2024-01-01 | 234 | EUR | PD_Moeller | 202 | 1 | MTS | 4015080341291 | 1.539 | CD3 | 150X90X114 | 0.547 | KG | GB
034132 | Y7-34132 | P3-100/IVS/N | Interruptor seccionador ON-OFF; 3 polos + N; 100 A; Bloqueable en | 2024-01-01 | 189.33 | EUR | PD_Moeller | 202 | 1 | MTS | 4015080341321 | 729 | CCM | 90X90X90 | 0.407 | KG | GB
034138 | Y7-34138 | CI44X-150 | Caja de material aislante; Con paredes lisas; HxWxD=375x375x175mm | 2024-01-01 | 322.76 | EUR | PD_Moeller | 104 | 1 | MTS | 4015080341383 | 24.609 | CD3 |  | 3.468 | KG | FI
034224 | Y7-34224 | DSCH-CI | Cover hinge | 2024-01-01 | 30.69 | EUR | PD_Moeller | 104 | 5 | MTS | 4015080342243 | 33.66 | CCM |  | 0.048 | KG | PL
034497 | Y7-34497 | P3-100/IVS-RT/N | Interruptor seccionador ON-OFF; 3 polos + N; 100 A; Maneta Roja/Amarilla; | 2024-01-01 | 240.7 | EUR | PD_Moeller | 202 | 1 | MTS | 4015080344971 | 729 | CCM | 90X90X90 | 0.407 | KG | GB
034509 | Y7-34509 | K150/4 | Conexión por terminales, 250A, 4p, plano/redondo | 2024-01-01 | 497.45 | EUR | PD_Moeller | 104 | 1 | MTS | 4015080345091 | 1.495 | CD3 |  | 2.35 | KG | DE
034524 | Y7-34524 | WS17-ID | Perfil de montaje, vertical, L=2125mm | 2024-01-01 | 123.74 | EUR | PD_Moeller | 104 | 1 | MTO | 4015080345244 | 2.656 | CD3 |  | 3.9 | KG | CZ
034537 | Y7-34537 | TM-2-8215/E | Interruptor Conmutador; 4 polos; 10 A; Placa indicadora: 2>0<1; 30 °; | 2024-01-01 | 105.6 | EUR | PD_Moeller | 202 | 1 | MTO | 4015080345374 | 66.6 | CCM | 74X30X30 | 0.058 | KG | AT
034856 | Y7-34856 | ARG-ATR | Palanca de rodillo; Para ATR | 2024-01-01 | 22.95 | EUR | PD_Moeller | 203 | 10 | MTO | 4015080348566 | 32.34 | CCM | 35X21X44 | 0.017 | KG | DE
034867 | Y7-34867 | ATR-11-S-IA | Interruptor de posición; 1 NO + 1 NC; IP65; Caja ancha | 2024-01-01 | 55.31 | EUR | PD_Moeller | 203 | 1 | MTS | 4015080348672 | 126.378 | CCM | 34X59X63 | 0.066 | KG | DE
034868 | Y7-34868 | ATR-11-1-IA | Interruptor de posición; 1 NO + 1 NC; IP65; Caja ancha | 2024-01-01 | 55.31 | EUR | PD_Moeller | 203 | 1 | MTS | 4015080348689 | 126.378 | CCM | 34X59X63 | 0.066 | KG | DE
035127 | Y7-35127 | SVB-PKZ0-E | Bloqueo por candado; Para PKZ0 montado en caja E-PKZ. | 2024-01-01 | 11.27 | EUR | PD_Moeller | 205 | 3 | MTS | 4015080351276 | 255.486 | CCM | 33X79X98 | 0.074 | KG | DE
035128 | Y7-35128 | +SVB-PKZ0-CI | Función de candado; Para cajas CI..-PKZ…; Montaje en fábrica | 2024-01-01 | 14.74 | EUR | PD_Moeller | 205 | 1 | MTO | 4015080351283 | 255.486 | CCM | 33X79X98 | 0.055 | KG | DE
035129 | Y7-35129 | SVB-PKZ0-CI | Bloqueo por candado; Para PKZ0/4 montado en caja | 2024-01-01 | 11.27 | EUR | PD_Moeller | 205 | 1 | MTS | 4015080351290 | 255.486 | CCM | 33X79X98 | 0.075 | KG | DE
035130 | Y7-35130 | +AK-PKZ0 | Mando giratorio bloqueable; Para PKZ; Montaje en fábrica | 2024-01-01 | 3.62 | EUR | PD_Moeller | 205 | 1 | MTO | 4015080351306 | 21.632 | CCM | 26X26X32 | 0.01 | KG | DE
035247 | Y7-35247 | STI0,16(230/230) | Transformador de mando; 160 VA; Monofásico; Primario: 230 V AC; | 2024-01-01 | 150.77 | EUR | PD_Moeller | 105 | 1 | MTS | 4015080352471 | 750.295 | CCM | 97X85X91 | 2.581 | KG | AT
035248 | Y7-35248 | STI0,2(230/230) | Transformador de mando; 200 VA; Monofásico; Primario: 230 V AC; | 2024-01-01 | 165.6 | EUR | PD_Moeller | 105 | 1 | MTS | 4015080352488 | 985.376 | CCM | 83X106X112 | 3.127 | KG | AT
035249 | Y7-35249 | STI0,25(400/24) | Transformador de mando; 250 VA; Monofásico; Primario: 400 V AC; | 2024-01-01 | 225.14 | EUR | PD_Moeller | 105 | 1 | MTS | 4015080352495 | 1.08 | CD3 | 91X106X112 | 3.76 | KG | HU
035250 | Y7-35250 | STI0,315(400/24) | Transformador de mando; 315 VA; Monofásico; Primario: 400 V AC; | 2024-01-01 | 373.94 | EUR | PD_Moeller | 105 | 1 | MTO | 4015080352501 | 1.267 | CD3 | 88X121X119 | 4.838 | KG | AT
035251 | Y7-35251 | STI0,4(400/24) | Transformador de mando; 400 VA; Monofásico; Primario: 400 V AC; | 2024-01-01 | 165.65 | EUR | PD_Moeller | 105 | 1 | MTS | 4015080352518 | 1.44 | CD3 | 100X121X119 | 5.838 | KG | HU
035252 | Y7-35252 | STI0,5(400/24) | Transformador de mando; 500 VA; Monofásico; Primario: 400 V AC; | 2024-01-01 | 493.51 | EUR | PD_Moeller | 105 | 1 | MTS | 4015080352525 | 2.219 | CD3 | 140X121X131 | 7.114 | KG | HU
035253 | Y7-35253 | STI0,63(400/24) | Transformador de mando; 630 VA; Monofásico; Primario: 400 V AC; | 2024-01-01 | 313.93 | EUR | PD_Moeller | 105 | 1 | MTO | 4015080352532 | 2.869 | CD3 | 121X151X157 | 9.508 | KG | HU
035254 | Y7-35254 | STI0,8(400/24) | Transformador de mando; 800 VA; Monofásico; Primario: 400 V AC; | 2024-01-01 | 549.95 | EUR | PD_Moeller | 105 | 1 | MTO | 4015080352549 | 3.272 | CD3 | 138X151X157 | 9.936 | KG | AT
035255 | Y7-35255 | STI1,0(400/24) | Transformador de mando; 1.0k VA; Monofásico; Primario: 400 V AC; | 2024-01-01 | 468.47 | EUR | PD_Moeller | 105 | 1 | MTO | 4015080352556 | 3.888 | CD3 | 164X151X157 | 15.371 | KG | AT
035256 | Y7-35256 | STI1,3(230/230) | Transformador de mando; 1.3k VA; Monofásico; Primario: 230 V AC; | 2024-01-01 | 579.44 | EUR | PD_Moeller | 105 | 1 | MTS | 4015080352563 | 3.792 | CD3 | 138X175X157 | 15.501 | KG | HU
035257 | Y7-35257 | STI1,6(230/230) | Transformador de mando; 1.6k VA; Monofásico; Primario: 230 V AC; | 2024-01-01 | 1261.74 | EUR | PD_Moeller | 105 | 1 | MTO | 4015080352570 | 4.818 | CD3 | 142X195X174 | 18.526 | KG | HU
035258 | Y7-35258 | STI2,0(400/230) | Transformador de mando; 2.0k VA; Monofásico; Primario: 400 V AC; | 2024-01-01 | 695.65 | EUR | PD_Moeller | 105 | 1 | MTS | 4015080352587 | 5.225 | CD3 | 154X195X174 | 21.005 | KG | HU
035259 | Y7-35259 | STI2,5(400/230) | Transformador de mando; 2.5k VA; Monofásico; Primario: 400 V AC; | 2024-01-01 | 1397.39 | EUR | PD_Moeller | 105 | 1 | MTS | 4015080352594 | 5.225 | CD3 | 154X195X174 | 21.573 | KG | HU
035260 | Y7-35260 | STI3,0(400/230) | Transformador de mando; 3.0k VA; Monofásico; Primario: 400 V AC; | 2024-01-01 | 1484.68 | EUR | PD_Moeller | 105 | 1 | MTS | 4015080352600 | 9.971 | CD3 | 170X230X255 | 32.138 | KG | HU
035261 | Y7-35261 | STI4,0(400/230) | Transformador de mando; 4.0k VA; Monofásico; Primario: 400 V AC; | 2024-01-01 | 3313.05 | EUR | PD_Moeller | 105 | 1 | MTS | 4015080352617 | 11.73 | CD3 | 200X230X255 | 37.476 | KG | HU
035262 | Y7-35262 | STI0,25(230/24) | Transformador de mando; 250 VA; Monofásico; Primario: 230 V AC; | 2024-01-01 | 225.14 | EUR | PD_Moeller | 105 | 1 | MTS | 4015080352624 | 1.08 | CD3 | 91X106X112 | 3.773 | KG | HU
035739 | Y7-35739 | T3-3-8401/Z | Interruptor Inversor; 5 polos; 32 A; Placa indicadora: 1-0-2; 45 °; | 2024-01-01 | 94.6 | EUR | PD_Moeller | 202 | 1 | MTS | 4015080357391 | 474.336 | CCM | 144X61X54 | 0.268 | KG | GB
035760 | Y7-35760 | T3-4-8440/E | Interruptor Multi-velocidad; 8 polos; 32 A; 1 devanado roscado; 2 | 2024-01-01 | 108.9 | EUR | PD_Moeller | 202 | 1 | MTS | 4015080357605 | 375.516 | CCM | 114X61X54 | 0.283 | KG | GB
035761 | Y7-35761 | T3-3-8244/E | Interruptor de escalones; 6 polos; 32 A; Placa indicadora: 0-6; 45 °; | 2024-01-01 | 154.39 | EUR | PD_Moeller | 202 | 1 | MTS | 4015080357612 | 335.988 | CCM | 102X61X54 | 0.243 | KG | GB
360038 | Y7-360038 | HLR15/1(DC)230V | Relé de estado sólido 1 fase, 15A, 230V | 2024-01-01 | 91.76 | EUR | PD_Moeller | 205 | 1 | MTS | 4015081998067 | 202.653 | CCM |  | 0.268 | KG | MT
360039 | Y7-360039 | HLR25/1(DC)230V | Relé de estado sólido monofásico, 25A, 230V | 2024-01-01 | 96.73 | EUR | PD_Moeller | 205 | 1 | MTS | 4015081998074 | 202.653 | CCM |  | 0.268 | KG | MT
360040 | Y7-360040 | HLR15/1(DC)600V | Relé de estado sólido 1 fase, 15A, 600V | 2024-01-01 | 106.35 | EUR | PD_Moeller | 205 | 1 | MTS | 4015081998081 | 202.653 | CCM |  | 0.268 | KG | MT
360041 | Y7-360041 | HLR25/1(DC)600V | Relé de estado sólido 1 fase, 25A, 600V | 2024-01-01 | 115.45 | EUR | PD_Moeller | 205 | 1 | MTS | 4015081998098 | 202.653 | CCM |  | 0.268 | KG | MT
360042 | Y7-360042 | HLR40/1(DC)600V/S | Relé de estado sólido monofásico, 40A, 600V | 2024-01-01 | 217.19 | EUR | PD_Moeller | 205 | 1 | MTS | 4015081998104 | 552.156 | CCM |  | 0.506 | KG | MT
360043 | Y7-360043 | HLR15/1(DC)600V/S | Relé de estado sólido 1 fase, 15A, 600V | 2024-01-01 | 118.41 | EUR | PD_Moeller | 205 | 1 | MTS | 4015081998111 | 202.653 | CCM |  | 0.268 | KG | MT
360045 | Y7-360045 | HLR25/1(AC)600V | Relé de estado sólido 1 fase, 25A, 600V, AC | 2024-01-01 | 120.85 | EUR | PD_Moeller | 205 | 1 | MTS | 4015081998128 | 202.653 | CCM |  | 0.268 | KG | MT
360046 | Y7-360046 | HLR20/3(DC)600V | Relé de estado sólido trifásico, 20A, 600V | 2024-01-01 | 283.34 | EUR | PD_Moeller | 205 | 1 | MTS | 4015081998135 | 611.82 | CCM |  | 0.604 | KG | MT
360047 | Y7-360047 | HLR20/3(AC)600V | Relé de estado sólido trifásico, 20A, 600V, AC | 2024-01-01 | 323.41 | EUR | PD_Moeller | 205 | 1 | MTS | 4015081998142 | 611.82 | CCM |  | 0.604 | KG | MT
360048 | Y7-360048 | HLR30/3(DC)600V/S | Relé de estado sólido trifásico, 30A, 600V | 2024-01-01 | 365.21 | EUR | PD_Moeller | 205 | 1 | MTS | 4015081998159 | 997.92 | CCM |  | 0.959 | KG | MT
360049 | Y7-360049 | HLR30/3(AC)600V/S | Relé de estado sólido trifásico, 30A, 600V, AC | 2024-01-01 | 403 | EUR | PD_Moeller | 205 | 1 | MTS | 4015081998166 | 997.92 | CCM |  | 0.959 | KG | MT
360050 | Y7-360050 | HLR25/1H(DC)230V | Relé de estado sólido Hockey Puck, 25A, 230V | 2024-01-01 | 68.87 | EUR | PD_Moeller | 205 | 1 | MTS | 4015081998173 | 75.092 | CCM |  | 0.07 | KG | CN
360051 | Y7-360051 | HLR25/1H(DC)600V | Relé de estado sólido Hockey Puck, 25A, 600V | 2024-01-01 | 77.18 | EUR | PD_Moeller | 205 | 1 | MTS | 4015081998180 | 75.092 | CCM |  | 0.07 | KG | CN
360052 | Y7-360052 | HLR50/1H(DC)230V | Relé de estado sólido Hockey Puck, 50A, 230V | 2024-01-01 | 73.79 | EUR | PD_Moeller | 205 | 1 | MTS | 4015081998197 | 75.092 | CCM |  | 0.07 | KG | CN
360053 | Y7-360053 | HLR50/1H(DC)600V | Relé de estado sólido Hockey Puck, 50A, 600V | 2024-01-01 | 93.42 | EUR | PD_Moeller | 205 | 1 | MTS | 4015081998203 | 75.092 | CCM |  | 0.07 | KG | CN
360054 | Y7-360054 | HLR50/1H(DC)600V/S | Relé de estado sólido Hockey Puck, 50A, 600V | 2024-01-01 | 101.48 | EUR | PD_Moeller | 205 | 1 | MTS | 4015081998210 | 75.092 | CCM |  | 0.07 | KG | CN
360055 | Y7-360055 | HLR100/1H(DC)600V/S | Relé de estado sólido Hockey Puck 100A, 600V | 2024-01-01 | 116.81 | EUR | PD_Moeller | 205 | 1 | MTS | 4015081998227 | 75.092 | CCM |  | 0.11 | KG | CN
360056 | Y7-360056 | HLR125/1H(DC)600V/S | Relé de estado sólido Hockey Puck 125A, 600V | 2024-01-01 | 138.71 | EUR | PD_Moeller | 205 | 1 | MTS | 4015081998234 | 75.092 | CCM |  | 0.11 | KG | CN
036168 | Y7-36168 | BL-CI | Elemento de fijación mural; Con tornillos; (1 juego = 4 unidades) | 2024-01-01 | 4.89 | EUR | PD_Moeller | 104 | 1 | MTS | 4015080361688 | 7.56 | CCM |  | 0.102 | KG | NL
036182 | Y7-36182 | CI44E-200 | Caja de material aislante; Con Pretaladros métricos; HxWxD=375x375x225mm | 2024-01-01 | 325.49 | EUR | PD_Moeller | 104 | 1 | MTS | 4015080361824 | 31.641 | CD3 |  | 3.464 | KG | FI
036183 | Y7-36183 | CL3-15 | Guia simétrica; DIN; WxHxD=35x15x250mm | 2024-01-01 | 6.25 | EUR | PD_Moeller | 104 | 1 | MTS | 4015080361831 | 131.25 | CCM |  | 0.212 | KG | DE
036269 | Y7-36269 | KT4 | Manguito para cable; Para cable D=14-68mm | 2024-01-01 | 19.73 | EUR | PD_Moeller | 104 | 1 | MTS | 4015080362692 | 768 | CCM |  | 0.11 | KG | AT
036320 | Y7-36320 | M3-CI48 | Placa de montaje; Metálica; Galvanizada; D=3mm; Para cajas CI48 | 2024-01-01 | 90.54 | EUR | PD_Moeller | 104 | 2 | MTS | 4015080363200 | 843.75 | CCM |  | 5.409 | KG | DE
036392 | Y7-36392 | STI0,315(230/24) | Transformador de mando; 315 VA; Monofásico; Primario: 230 V AC; | 2024-01-01 | 373.35 | EUR | PD_Moeller | 105 | 1 | MTS | 4015080363927 | 1.267 | CD3 | 88X121X119 | 4.927 | KG | AT
036393 | Y7-36393 | STI0,4(230/24) | Transformador de mando; 400 VA; Monofásico; Primario: 230 V AC; | 2024-01-01 | 234.53 | EUR | PD_Moeller | 105 | 1 | MTS | 4015080363934 | 1.44 | CD3 | 100X121X119 | 5.402 | KG | HU
036394 | Y7-36394 | STI0,5(230/24) | Transformador de mando; 500 VA; Monofásico; Primario: 230 V AC; | 2024-01-01 | 492.3 | EUR | PD_Moeller | 105 | 1 | MTS | 4015080363941 | 2.219 | CD3 | 140X121X131 | 6.985 | KG | HU
036395 | Y7-36395 | STI0,63(230/24) | Transformador de mando; 630 VA; Monofásico; Primario: 230 V AC; | 2024-01-01 | 624.56 | EUR | PD_Moeller | 105 | 1 | MTS | 4015080363958 | 2.869 | CD3 | 121X151X157 | 8.049 | KG | HU
036396 | Y7-36396 | STI0,8(230/24) | Transformador de mando; 800 VA; Monofásico; Primario: 230 V AC; | 2024-01-01 | 554.04 | EUR | PD_Moeller | 105 | 1 | MTO | 4015080363965 | 3.272 | CD3 | 138X151X157 | 12.084 | KG | HU
036397 | Y7-36397 | STI1,0(230/24) | Transformador de mando; 1.0k VA; Monofásico; Primario: 230 V AC; | 2024-01-01 | 635.27 | EUR | PD_Moeller | 105 | 1 | MTS | 4015080363972 | 3.888 | CD3 | 164X151X157 | 15.312 | KG | AT
036398 | Y7-36398 | STI2,0(230/230) | Transformador de mando; 2.0k VA; Monofásico; Primario: 230 V AC; | 2024-01-01 | 1417.14 | EUR | PD_Moeller | 105 | 1 | MTS | 4015080363989 | 5.225 | CD3 | 154X195X174 | 21.069 | KG | HU
036399 | Y7-36399 | STI2,5(230/230) | Transformador de mando; 2.5k VA; Monofásico; Primario: 230 V AC; | 2024-01-01 | 1298.14 | EUR | PD_Moeller | 105 | 1 | MTO | 4015080363996 | 5.225 | CD3 | 154X195X174 | 22.041 | KG | HU
036400 | Y7-36400 | STI0,25(230/230) | Transformador de mando; 250 VA; Monofásico; Primario: 230 V AC; | 2024-01-01 | 231.89 | EUR | PD_Moeller | 105 | 1 | MTS | 4015080364009 | 1.08 | CD3 | 91X106X112 | 3.715 | KG | HU
036473 | Y7-36473 | T0-3-8212/Z | Interruptor Conmutador; 6 polos; 20 A; Placa indicadora: 1-0-2; 60 °; | 2024-01-01 | 55.58 | EUR | PD_Moeller | 202 | 1 | MTS | 4015080364733 | 315.648 | CCM | 137X48X48 | 0.194 | KG | GB
036477 | Y7-36477 | T0-6-15866/IVS | Interruptor Multi-velocidad con inversión; 12 polos; 20 A; 2 velocidades; | 2024-01-01 | 147.82 | EUR | PD_Moeller | 202 | 1 | MTO | 4015080364771 | 386.1 | CCM | 130X54X55 | 0.26 | KG | GB
036479 | Y7-36479 | T0-3-8280/EZ | Interruptor de escalones; 6 polos; 20 A; Placa indicadora: 0-2; 45 °; | 2024-01-01 | 87.6 | EUR | PD_Moeller | 202 | 1 | MTO | 4015080364795 | 264.96 | CCM | 115X48X48 | 0.184 | KG | GB
036480 | Y7-36480 | T0-3-8232/Z | Interruptor de escalones; 5 polos; 20 A; Placa indicadora: 1-5; 45 °; | 2024-01-01 | 56.64 | EUR | PD_Moeller | 202 | 1 | MTO | 4015080364801 | 315.648 | CCM | 137X48X48 | 0.194 | KG | GB
036482 | Y7-36482 | T0-3-15423/EZ | Interruptor Conmutador; 6 polos; 20 A; Placa indicadora: 2-0-1; 45 °; | 2024-01-01 | 84.88 | EUR | PD_Moeller | 202 | 1 | MTO | 4015080364825 | 264.96 | CCM | 115X48X48 | 0.184 | KG | GB
036483 | Y7-36483 | T0-2-15432/EZ | Interruptor Conmutador; 4 polos; 20 A; Placa indicadora: Hand-0-AUTO; 45 | 2024-01-01 | 63.28 | EUR | PD_Moeller | 202 | 1 | MTS | 4015080364832 | 244.224 | CCM | 106X48X48 | 0.155 | KG | GB
036484 | Y7-36484 | T0-3-15391/IVS | Interruptor de control universal; 6 polos; 3 posiciones enclavadas; 20 A; | 2024-01-01 | 71.91 | EUR | PD_Moeller | 202 | 1 | MTO | 4015080364849 | 299.97 | CCM | 101X54X55 | 0.186 | KG | GB
036486 | Y7-36486 | T0-2-15512/EZ | Interruptor pulsador ON-OFF; 4 polos; 20 A; Placa indicadora: 0-1<START; | 2024-01-01 | 70.09 | EUR | PD_Moeller | 202 | 1 | MTO | 4015080364863 | 244.224 | CCM | 106X48X48 | 0.155 | KG | GB
036487 | Y7-36487 | T0-4-15602/IVS | Interruptor codificador; 8 polos; 20 A; Código BCD 0-9; Placa indicadora: | 2024-01-01 | 111.58 | EUR | PD_Moeller | 202 | 1 | MTO | 4015080364870 | 329.67 | CCM | 111X54X55 | 0.21 | KG | GB
036489 | Y7-36489 | T0-3-8048/EZ | Interruptor selector de amperímetro; 6 polos; 20 A; Placa indicadora: | 2024-01-01 | 62.42 | EUR | PD_Moeller | 202 | 1 | MTO | 4015080364894 | 264.96 | CCM | 115X48X48 | 0.184 | KG | GB
036501 | Y7-36501 | T0-3-8342/V/SVB-SW | Interruptor General; 6 polos; 20 A; 90 °; Montaje fondo panel; Maneta | 2024-01-01 | 82.91 | EUR | PD_Moeller | 202 | 1 | MTO | 4015080365013 | 658.97 | CCM | 137X65X74 | 0.189 | KG | GB
036502 | Y7-36502 | P3-100/V/SVB-SW/HI11 | Interruptor General; 3 polos + 1 NO + 1 NC; 100 A; Montaje fondo panel; | 2024-01-01 | 234.09 | EUR | PD_Moeller | 202 | 1 | MTO | 4015080365020 | 1.539 | CD3 | 150X90X114 | 0.547 | KG | GB
036504 | Y7-36504 | T0-2-1/Z | Interruptor seccionador ON-OFF; 3 polos; 20 A; 90 °; Montaje fondo panel | 2024-01-01 | 39.63 | EUR | PD_Moeller | 202 | 1 | MTS | 4015080365044 | 294.912 | CCM | 128X48X48 | 0.165 | KG | GB
036506 | Y7-36506 | T0-2-15679/IVS | Interruptor seccionador ON-OFF; 3 polos + 1 NO; 20 A; 90 °; Montaje en | 2024-01-01 | 66.77 | EUR | PD_Moeller | 202 | 1 | MTS | 4015080365068 | 273.24 | CCM | 92X54X55 | 0.151 | KG | GB
036511 | Y7-36511 | CI44X-200 | Caja de material aislante; Con paredes lisas; HxWxD=375x375x225mm | 2024-01-01 | 344.79 | EUR | PD_Moeller | 104 | 1 | MTS | 4015080365112 | 31.641 | CD3 |  | 3.36 | KG | FI
036515 | Y7-36515 | Q18WK1 | Selector; 16 mm; 18x18 mm; Retorno; 2 posiciones; Blanco | 2024-01-01 | 22.58 | EUR | PD_Moeller | 201 | 1 | MTS | 4015080365150 | 21.06 | CCM | 65X18X18 | 0.015 | KG | CN
036598 | Y7-36598 | Q18WK1R | Selector; 16 mm; 18x18 mm; Enclavamiento; 2 posiciones; Blanco | 2024-01-01 | 22.58 | EUR | PD_Moeller | 201 | 10 | MTS | 4015080365983 | 21.06 | CCM | 65X18X18 | 0.015 | KG | CN
036599 | Y7-36599 | Q25WK1 | Selector; 16 mm; 25x25 mm; Retorno; 2 posiciones; Blanco | 2024-01-01 | 22.59 | EUR | PD_Moeller | 201 | 1 | MTO | 4015080365990 | 40.625 | CCM | 65X25X25 | 0.018 | KG | CN
036600 | Y7-36600 | Q25WK1R | Selector; 16 mm: Enclavamiento; 2 posiciones; Blanco | 2024-01-01 | 22.74 | EUR | PD_Moeller | 201 | 5 | MTS | 4015080366003 | 40.625 | CCM | 65X25X25 | 0.018 | KG | CN
036601 | Y7-36601 | Q25TS-X | Etiqueta indicadora; Negra | 2024-01-01 | 1.81 | EUR | PD_Moeller | 201 | 50 | MTS | 4015080366010 | 950 | MM3 | 1X25X38 | 0.005 | KG | CN
036602 | Y7-36602 | Q25AS | Tapón obturador; 16 mm; 25x25 mm; Negro | 2024-01-01 | 5.54 | EUR | PD_Moeller | 201 | 10 | MTS | 4015080366027 | 25.65 | CCM | 27X25X38 | 0.005 | KG | CN
036882 | Y7-36882 | K150/5 | Connection terminal, 250A, 5p, plano/redondo | 2024-01-01 | 572.7 | EUR | PD_Moeller | 104 | 1 | MTS | 4015080368823 | 1.852 | CD3 |  | 3.002 | KG | DE
036888 | Y7-36888 | H-K95/5 | Cubierta de terminal para K95/3 (/4, /5) | 2024-01-01 | 40.65 | EUR | PD_Moeller | 104 | 1 | MTS | 4015080368885 | 925.75 | CCM |  | 0.103 | KG | DE
036897 | Y7-36897 | WS18-ID | Perfil de montaje, vertical, L=2250mm | 2024-01-01 | 131.64 | EUR | PD_Moeller | 104 | 1 | MTS | 4015080368977 | 2.813 | CD3 |  | 4.12 | KG | DE
036910 | Y7-36910 | TM-3-8216/E | Interruptor Conmutador; 6 polos; 10 A; Placa indicadora: 2>0<1; 30 °; | 2024-01-01 | 137.37 | EUR | PD_Moeller | 202 | 1 | MTO | 4015080369103 | 77.4 | CCM | 86X30X30 | 0.069 | KG | AT
036976 | Y7-36976 | Q25BS | Tapon obturador; 16 mm; 25x25 mm; Negro | 2024-01-01 | 4.41 | EUR | PD_Moeller | 201 | 10 | MTS | 4015080369769 | 16.875 | CCM | 27X25X25 | 0.005 | KG | CN
037985 | Y7-37985 | Q18BS | Tapon obturador; 16 mm; 18x18 mm; Negro | 2024-01-01 | 4.39 | EUR | PD_Moeller | 201 | 10 | MTS | 4015080379850 | 8.748 | CCM | 27X18X18 | 0.005 | KG | CN
037986 | Y7-37986 | 01SQ25 | Etiqueta indicadora; Negra; Para portaetiquetas RMQ16 | 2024-01-01 | 1.89 | EUR | PD_Moeller | 201 | 20 | MTO | 4015080379867 | 220 | MM3 | 1X22X10 | 0.002 | KG | CN
038074 | Y7-38074 | 02SQ25 | Etiqueta indicadora; Gris; Para portaetiquetas RMQ16 | 2024-01-01 | 1.89 | EUR | PD_Moeller | 201 | 20 | MTS | 4015080380740 | 220 | MM3 | 1X22X10 | 0.003 | KG | DE
038108 | Y7-38108 | T3-1-8220/E | Interruptor Conmutador; 2 polos; 32 A; Placa indicadora: 1-2; 90 °; | 2024-01-01 | 54.36 | EUR | PD_Moeller | 202 | 1 | MTO | 4015080381082 | 260.226 | CCM | 79X61X54 | 0.141 | KG | GB
038133 | Y7-38133 | T3-4-8440/Z | Interruptor Multi-velocidad; 8 polos; 32 A; 1 devanado roscado; 2 | 2024-01-01 | 114.62 | EUR | PD_Moeller | 202 | 1 | MTO | 4015080381334 | 513.864 | CCM | 156X61X54 | 0.317 | KG | GB
038268 | Y7-38268 | 10SQ25 | Etiqueta indicadora; Inscripción: X0; Para portaetiquetas RMQ16 | 2024-01-01 | 2.65 | EUR | PD_Moeller | 201 | 20 | MTO | 4015080382683 | 220 | MM3 | 1X22X10 | 2.622 | G | DE
038271 | Y7-38271 | 90SQ25 | Etiqueta indicadora; Inscripción: X1 0; Para portaetiquetas RMQ16 | 2024-01-01 | 1.89 | EUR | PD_Moeller | 201 | 20 | MTO | 4015080382713 | 220 | MM3 | 1X22X10 | 2.126 | G | CN
038460 | Y7-38460 | VS-KS-CI | Coupling piece, for gland plates | 2024-01-01 | 2.83 | EUR | PD_Moeller | 104 | 1 | MTS | 4015080384601 | 6.072 | CCM |  | 0.002 | KG | PL
038507 | Y7-38507 | 110SQ25 | Etiqueta indicadora; Inscripción: STOP; Para portaetiquetas RMQ16 | 2024-01-01 | 1.89 | EUR | PD_Moeller | 201 | 20 | MTO | 4015080385073 | 220 | MM3 | 1X22X10 | 2.622 | G | DE
038541 | Y7-38541 | BL-CI-VA | Elemento de fijación mural; Acero inoxidable; Con tornillos; (1 juego = 4 | 2024-01-01 | 24.18 | EUR | PD_Moeller | 104 | 1 | MTS | 4015080385417 | 7.56 | CCM |  | 0.104 | KG | NL
038553 | Y7-38553 | CI-D | Caja de material aislante; HxWxD=222x110x128mm | 2024-01-01 | 58.56 | EUR | PD_Moeller | 104 | 1 | MTS | 4015080385530 | 3.126 | CD3 | 128X110X222 | 0.704 | KG | DE
038555 | Y7-38555 | CI44E-250 | Caja de material aislante; Con Pretaladros métricos; HxWxD=375x375x275mm | 2024-01-01 | 389.26 | EUR | PD_Moeller | 104 | 1 | MTS | 4015080385554 | 38.672 | CD3 |  | 3.771 | KG | FI
038556 | Y7-38556 | CL4 | Guia simétrica; DIN; WxHxD=35x7.5x375mm | 2024-01-01 | 6.92 | EUR | PD_Moeller | 104 | 1 | MTS | 4015080385561 | 105 | CCM |  | 0.132 | KG | DE
038560 | Y7-38560 | D150-CI43 | Covers, transparent, HxWxD=250x375x50mm | 2024-01-01 | 94.67 | EUR | PD_Moeller | 104 | 1 | MTS | 4015080385608 | 8.438 | CD3 |  | 1.449 | KG | FI
038642 | Y7-38642 | KT42 | Manguito para cable; PG42; IP65_x | 2024-01-01 | 7.51 | EUR | PD_Moeller | 104 | 1 | MTS | 4015080386421 | 105.625 | CCM |  | 0.03 | KG | DE
038695 | Y7-38695 | MCSN16 | Presostato de potencia; 3 contactos; 25 bar | 2024-01-01 | 228.12 | EUR | PD_Moeller | 203 | 1 | MTS | 4015080386957 | 639.36 | CCM | 96X60X111 | 0.493 | KG | HU
038724 | Y7-38724 | P1-25/E | Interruptor seccionador ON-OFF; 3 polos; 25 A; Montaje Empotrado | 2024-01-01 | 40.86 | EUR | PD_Moeller | 202 | 1 | MTS | 4015080387244 | 322.42 | CCM | 94X49X70 | 0.19 | KG | GB
038767 | Y7-38767 | 283SQ25 | Etiqueta indicadora; Inscripción: RUN; Para portaetiquetas RMQ16 | 2024-01-01 | 1.89 | EUR | PD_Moeller | 201 | 20 | MTO | 4015080387671 | 220 | MM3 | 1X22X10 | 0.003 | KG | DE
038772 | Y7-38772 | Q25S1R | Selector de llave; 16 mm; 25x25 mm; Enclavamiento; 2 posiciones | 2024-01-01 | 36.22 | EUR | PD_Moeller | 201 | 5 | MTS | 4015080387725 | 31.25 | CCM | 50X25X25 | 0.026 | KG | CN
038773 | Y7-38773 | Q25S1 | Selector de llave; 16 mm; 25x25 mm; Retorno; 2 posiciones | 2024-01-01 | 36.22 | EUR | PD_Moeller | 201 | 1 | MTS | 4015080387732 | 31.25 | CCM | 50X25X25 | 0.026 | KG | CN
038793 | Y7-38793 | U-CI23E | Base; Caja individual CI; HxWxD=250x187.5x120mm | 2024-01-01 | 88.31 | EUR | PD_Moeller | 104 | 1 | MTS | 4015080387930 | 4.5 | CD3 |  | 0.912 | KG | FI
038805 | Y7-38805 | Q18S1R | Selector de llave; 16 mm; 18x18 mm; Enclavamiento; 2 posiciones | 2024-01-01 | 36.04 | EUR | PD_Moeller | 201 | 10 | MTS | 4015080388050 | 16.2 | CCM | 50X18X18 | 0.023 | KG | CN
038806 | Y7-38806 | Q18S1 | Selector de llave; 16 mm; 18x18 mm; Retorno; 2 posiciones | 2024-01-01 | 36.04 | EUR | PD_Moeller | 201 | 1 | MTS | 4015080388067 | 16.2 | CCM | 50X18X18 | 0.023 | KG | CN
038847 | Y7-38847 | T0-2-8221/E | Interruptor Conmutador; 4 polos; 20 A; Placa indicadora: 1-2; 90 °; | 2024-01-01 | 39.84 | EUR | PD_Moeller | 202 | 1 | MTS | 4015080388470 | 198.144 | CCM | 86X48X48 | 0.139 | KG | GB
038849 | Y7-38849 | T0-3-8451/E | Interruptor Conmutador; 6 polos; 20 A; Placa indicadora: 0-1-2; 60 °; | 2024-01-01 | 51.63 | EUR | PD_Moeller | 202 | 1 | MTS | 4015080388494 | 218.88 | CCM | 95X48X48 | 0.152 | KG | GB
038854 | Y7-38854 | T0-1-15401/E | Interruptor seccionador ON-OFF; 1 polo; 20 A; Placa indicadora: 0-1; 45 | 2024-01-01 | 37.77 | EUR | PD_Moeller | 202 | 1 | MTS | 4015080388548 | 175.104 | CCM | 76X48X48 | 0.125 | KG | GB
038860 | Y7-38860 | T0-4-15602/Z | Interruptor codificador; 8 polos; 20 A; Código BCD 0-9; Placa indicadora: | 2024-01-01 | 87.89 | EUR | PD_Moeller | 202 | 1 | MTO | 4015080388609 | 338.688 | CCM | 147X48X48 | 0.218 | KG | GB
038861 | Y7-38861 | T0-2-15920/E | Interruptor selector de voltímetro; 4 polos; 20 A; 3 x Fase-Fase; Placa | 2024-01-01 | 39.51 | EUR | PD_Moeller | 202 | 1 | MTS | 4015080388616 | 198.144 | CCM | 86X48X48 | 0.139 | KG | GB
038873 | Y7-38873 | T0-2-1/EA/SVB | Interruptor General; 3 polos; 20 A; 90 °; Montaje empotrado; Maneta | 2024-01-01 | 53.85 | EUR | PD_Moeller | 202 | 1 | MTS | 4015080388739 | 533.91 | CCM | 111X65X74 | 0.173 | KG | GB
038875 | Y7-38875 | T0-3-15680/EA/SVB | Interruptor General; 3 polos + N + 1 NO + 1 NC; 20 A; 90 °; Montaje | 2024-01-01 | 125.87 | EUR | PD_Moeller | 202 | 1 | MTS | 4015080388753 | 577.2 | CCM | 120X65X74 | 0.173 | KG | GB
038878 | Y7-38878 | P3-100/Z/N | Interruptor seccionador ON-OFF; 3 polos + N; 100 A; Montaje Fondo Panel | 2024-01-01 | 198.82 | EUR | PD_Moeller | 202 | 1 | MTO | 4015080388784 | 1.539 | CD3 | 150X90X114 | 0.479 | KG | GB
038883 | Y7-38883 | Q18LWK1-GN/WB | Selector luminoso; 16 mm; 18x18 mm; 2 posiciones; Retorno; Verde; Con | 2024-01-01 | 28.15 | EUR | PD_Moeller | 201 | 1 | MTO | 4015080388838 | 24.3 | CCM | 75X18X18 | 0.017 | KG | CN
038884 | Y7-38884 | CI44X-250 | Caja de material aislante; Con paredes lisas; HxWxD=375x375x275mm | 2024-01-01 | 401.33 | EUR | PD_Moeller | 104 | 1 | MTS | 4015080388845 | 38.672 | CD3 |  | 3.747 | KG | FI
038909 | Y7-38909 | KNB-T0 | Maneta Negra; Para T0 | 2024-01-01 | 11 | EUR | PD_Moeller | 202 | 10 | MTS | 4015080389095 | 29.12 | CCM | 40X28X26 | 0.009 | KG | GB
038930 | Y7-38930 | Q18LWK1-RT/WB | Selector luminoso; 16 mm; 18x18 mm; 2 posiciones; Retorno; Rojo; Con | 2024-01-01 | 28.15 | EUR | PD_Moeller | 201 | 1 | MTO | 4015080389309 | 24.3 | CCM | 75X18X18 | 0.017 | KG | CN
038978 | Y7-38978 | Q18LWK1-WS/WB | Selector luminoso; 16 mm; 18x18 mm; 2 posiciones; Retorno; Blanco; Con | 2024-01-01 | 28.15 | EUR | PD_Moeller | 201 | 1 | MTO | 4015080389781 | 24.3 | CCM | 75X18X18 | 0.017 | KG | CN
039247 | Y7-39247 | Q18LWK1R-GN/WB | Selector luminoso; 16 mm; 18x18 mm; 2 posiciones; Enclavamiento; Verde; | 2024-01-01 | 28.15 | EUR | PD_Moeller | 201 | 1 | MTO | 4015080392477 | 24.3 | CCM | 75X18X18 | 0.017 | KG | CN
039248 | Y7-39248 | Q18LWK1R-RT/WB | Selector luminoso; 16 mm; 18x18 mm; 2 posiciones; Enclavamiento; Rojo; | 2024-01-01 | 28.15 | EUR | PD_Moeller | 201 | 1 | MTO | 4015080392484 | 24.3 | CCM | 75X18X18 | 0.017 | KG | CN
039255 | Y7-39255 | K240/3 | Conexión por terminales, 400A, 3P, plano/redondo | 2024-01-01 | 458.13 | EUR | PD_Moeller | 104 | 1 | MTS | 4015080392552 | 1.656 | CD3 |  | 2.814 | KG | DE
039261 | Y7-39261 | H-K150/5 | Cubierta de terminal para K150/3 (/4, /5) | 2024-01-01 | 56.38 | EUR | PD_Moeller | 104 | 1 | MTS | 4015080392613 | 920 | CCM |  | 0.167 | KG | DE
039283 | Y7-39283 | TM-2-8230/E | Interruptor de escalones; 3 polos; 10 A; Placa indicadora: 1-3; 60 °; | 2024-01-01 | 55.91 | EUR | PD_Moeller | 202 | 1 | MTS | 4015080392835 | 66.6 | CCM | 74X30X30 | 0.057 | KG | AT
039298 | Y7-39298 | TM-3-8232/E | Interruptor de escalones; 5 polos; 10 A; Placa indicadora: 1-5; 60 °; | 2024-01-01 | 79.9 | EUR | PD_Moeller | 202 | 1 | MTS | 4015080392989 | 77.4 | CCM | 86X30X30 | 0.067 | KG | AT
039335 | Y7-39335 | Q18LWK1R-WS/WB | Selector luminoso; 16 mm; 18x18 mm; 2 posiciones; Enclavamiento; Blanco; | 2024-01-01 | 28.15 | EUR | PD_Moeller | 201 | 1 | MTO | 4015080393351 | 24.3 | CCM | 75X18X18 | 0.017 | KG | CN
039336 | Y7-39336 | Q18LWK1-GN | Selector luminoso; 16 mm; 18x18 mm; 2 posiciones; Retorno; Verde | 2024-01-01 | 25.83 | EUR | PD_Moeller | 201 | 1 | MTO | 4015080393368 | 24.3 | CCM | 75X18X18 | 0.017 | KG | CN
039337 | Y7-39337 | Q18LWK1-RT | Selector luminoso; 16 mm; 18x18 mm; 2 posiciones; Retorno; Rojo | 2024-01-01 | 25.83 | EUR | PD_Moeller | 201 | 1 | MTO | 4015080393375 | 24.3 | CCM | 75X18X18 | 0.017 | KG | CN
EP-400081 | Y7-400081 | DILMT9(400/415V50/60HZ) |  | 2024-01-01 | 78.6 | EUR | PD_Moeller | 205 | 1 | MTO | 4015082950699 | 146.684 | CCM |  | 0.185 | KG | CN
EP-400082 | Y7-400082 | DILMT12(400/415V50/60HZ) |  | 2024-01-01 | 94.33 | EUR | PD_Moeller | 205 | 1 | MTO | 4015082950705 | 146.684 | CCM |  | 0.185 | KG | CN
EP-400083 | Y7-400083 | DILMT17(400/415V50/60HZ) |  | 2024-01-01 | 122.62 | EUR | PD_Moeller | 205 | 1 | MTO | 4015082950712 | 287.82 | CCM |  | 0.376 | KG | CN
EP-400084 | Y7-400084 | DILMT25(400/415V50/60HZ) |  | 2024-01-01 | 152.92 | EUR | PD_Moeller | 205 | 1 | MTO | 4015082950729 | 287.82 | CCM |  | 0.376 | KG | CN
040349 | Y7-40349 | Q18LWK1-WS | Selector luminoso; 16 mm; 18x18 mm; 2 posiciones; Retorno; Blanco | 2024-01-01 | 25.83 | EUR | PD_Moeller | 201 | 1 | MTO | 4015080403494 | 24.3 | CCM | 75X18X18 | 0.017 | KG | CN
040350 | Y7-40350 | Q18LWK1R-GN | Selector luminoso; 16 mm; 18x18 mm; 2 posiciones; Enclavamiento; Verde | 2024-01-01 | 25.83 | EUR | PD_Moeller | 201 | 10 | MTS | 4015080403500 | 24.3 | CCM | 75X18X18 | 0.017 | KG | CN
040351 | Y7-40351 | Q18LWK1R-RT | Selector luminoso; 16 mm; 18x18 mm; 2 posiciones; Enclavamiento; Rojo | 2024-01-01 | 25.83 | EUR | PD_Moeller | 201 | 1 | MTO | 4015080403517 | 24.3 | CCM | 75X18X18 | 0.017 | KG | CN
040376 | Y7-40376 | Q18LWK1R-WS | Selector luminoso; 16 mm; 18x18 mm; 2 posiciones; Enclavamiento; Blanco | 2024-01-01 | 25.83 | EUR | PD_Moeller | 201 | 1 | MTO | 4015080403760 | 24.3 | CCM | 75X18X18 | 0.017 | KG | CN
040377 | Y7-40377 | Q25LWK1-GN/WB | Selector luminoso; 16 mm; 25x25 mm; 2 posiciones; Retorno; Verde; Con | 2024-01-01 | 28.15 | EUR | PD_Moeller | 201 | 1 | MTO | 4015080403777 | 46.875 | CCM | 75X25X25 | 0.02 | KG | CN
040378 | Y7-40378 | Q25LWK1-RT/WB | Selector luminoso; 16 mm; 25x25 mm; 2 posiciones; Retorno; Rojo; Con | 2024-01-01 | 28.15 | EUR | PD_Moeller | 201 | 1 | MTO | 4015080403784 | 46.875 | CCM | 75X25X25 | 0.02 | KG | CN
040379 | Y7-40379 | Q25LWK1-WS/WB | Selector luminoso; 16 mm; 25x25 mm; 2 posiciones; Retorno; Blanco; Con | 2024-01-01 | 28.78 | EUR | PD_Moeller | 201 | 1 | MTO | 4015080403791 | 46.875 | CCM | 75X25X25 | 0.02 | KG | CN
040380 | Y7-40380 | Q25LWK1R-GN/WB | Selector luminoso; 16 mm; 25x25 mm; 2 posiciones; Enclavamiento; Verde; | 2024-01-01 | 28.15 | EUR | PD_Moeller | 201 | 1 | MTO | 4015080403807 | 46.875 | CCM | 75X25X25 | 0.02 | KG | CN
040381 | Y7-40381 | Q25LWK1R-RT/WB | Selector luminoso; 16 mm; 25x25 mm; 2 posiciones; Enclavamiento; Rojo; | 2024-01-01 | 28.15 | EUR | PD_Moeller | 201 | 1 | MTO | 4015080403814 | 46.875 | CCM | 75X25X25 | 0.02 | KG | CN
040476 | Y7-40476 | Q25LWK1R-WS/WB | Selector luminoso; 16 mm; 25x25 mm; 2 posiciones; Enclavamiento; Blanco; | 2024-01-01 | 28.5 | EUR | PD_Moeller | 201 | 5 | MTS | 4015080404767 | 46.875 | CCM | 75X25X25 | 0.02 | KG | CN
040478 | Y7-40478 | T3-3-15683/EA/SVB | Interruptor General; 3 polos + 2 NO + 1 NC; 32 A; 90 °; Montaje | 2024-01-01 | 190 | EUR | PD_Moeller | 202 | 1 | MTS | 4015080404781 | 610.87 | CCM | 127X65X74 | 0.3 | KG | GB
040641 | Y7-40641 | STI0,315(230/230) | Transformador de mando; 315 VA; Monofásico; Primario: 230 V AC; | 2024-01-01 | 374.46 | EUR | PD_Moeller | 105 | 1 | MTO | 4015080406419 | 1.267 | CD3 | 88X121X119 | 4.297 | KG | AT
040642 | Y7-40642 | STI0,4(230/230) | Transformador de mando; 400 VA; Monofásico; Primario: 230 V AC; | 2024-01-01 | 259.07 | EUR | PD_Moeller | 105 | 1 | MTS | 4015080406426 | 1.44 | CD3 | 100X121X119 | 5.368 | KG | HU
040643 | Y7-40643 | STI0,5(230/230) | Transformador de mando; 500 VA; Monofásico; Primario: 230 V AC; | 2024-01-01 | 318.15 | EUR | PD_Moeller | 105 | 1 | MTS | 4015080406433 | 1.728 | CD3 | 120X121X119 | 6.936 | KG | HU
040644 | Y7-40644 | STI0,63(230/230) | Transformador de mando; 630 VA; Monofásico; Primario: 230 V AC; | 2024-01-01 | 622.1 | EUR | PD_Moeller | 105 | 1 | MTS | 4015080406440 | 2.343 | CD3 | 107X151X145 | 8.057 | KG | HU
040656 | Y7-40656 | Q25LWK1-GN | Selector luminoso; 16 mm; 25x25 mm; 2 posiciones; Retorno; Verde | 2024-01-01 | 25.97 | EUR | PD_Moeller | 201 | 1 | MTO | 4015080406563 | 46.875 | CCM | 75X25X25 | 0.02 | KG | CN
040657 | Y7-40657 | Q25LWK1-RT | Selector luminoso; 16 mm; 25x25 mm; 2 posiciones; Retorno; Rojo | 2024-01-01 | 25.97 | EUR | PD_Moeller | 201 | 1 | MTO | 4015080406570 | 46.875 | CCM | 75X25X25 | 0.02 | KG | CN
040658 | Y7-40658 | Q25LWK1-WS | Selector luminoso; 16 mm; 25x25 mm; 2 posiciones; Retorno; Blanco | 2024-01-01 | 26.58 | EUR | PD_Moeller | 201 | 1 | MTS | 4015080406587 | 46.875 | CCM | 75X25X25 | 0.02 | KG | CN
040659 | Y7-40659 | Q25LWK1R-GN | Selector luminoso; 16 mm; 25x25 mm; 2 posiciones; Enclavamiento; Verde | 2024-01-01 | 25.97 | EUR | PD_Moeller | 201 | 1 | MTO | 4015080406594 | 46.875 | CCM | 75X25X25 | 0.02 | KG | CN
040660 | Y7-40660 | Q25LWK1R-RT | Selector luminoso; 16 mm; 25x25 mm; 2 posiciones; Enclavamiento; Rojo | 2024-01-01 | 25.97 | EUR | PD_Moeller | 201 | 1 | MTS | 4015080406600 | 46.875 | CCM | 75X25X25 | 0.02 | KG | CN
040661 | Y7-40661 | Q25LWK1R-WS | Selector luminoso; 16 mm; 25x25 mm; 2 posiciones; Enclavamiento; Blanco | 2024-01-01 | 25.97 | EUR | PD_Moeller | 201 | 5 | MTS | 4015080406617 | 46.875 | CCM | 75X25X25 | 0.02 | KG | CN
040833 | Y7-40833 | K16X16/35 | distribuidor de barras para CU20x5(x10, x15) | 2024-01-01 | 21.56 | EUR | PD_Moeller | 104 | 1 | MTS | 4015080408338 | 112.5 | CCM |  | 0.157 | KG | NL
040929 | Y7-40929 | CL4-15 | Guia simétrica; DIN; WxHxD=35x15x375mm | 2024-01-01 | 14.85 | EUR | PD_Moeller | 104 | 1 | MTS | 4015080409298 | 196.875 | CCM |  | 0.322 | KG | DE
040933 | Y7-40933 | D150-CI44 | Covers, transparent, HxWxD=375x375x50mm | 2024-01-01 | 165.31 | EUR | PD_Moeller | 104 | 1 | MTS | 4015080409335 | 8.069 | CD3 |  | 1.838 | KG | FI
041097 | Y7-41097 | P1-25/EA/SVB | Interruptor General; 3 polos; 25 A; Montaje empotrado; Maneta | 2024-01-01 | 65.98 | EUR | PD_Moeller | 202 | 1 | MTS | 4015080410973 | 502.775 | CCM | 119X65X65 | 0.239 | KG | GB
041099 | Y7-41099 | P3-63/IVS | Interruptor seccionador ON-OFF; 3 polos; 63 A; Bloqueable en posición 0 | 2024-01-01 | 94.67 | EUR | PD_Moeller | 202 | 1 | MTS | 4015080410997 | 519.912 | CCM | 87X72X83 | 0.336 | KG | GB
004114 | Y7-4114 | T3-5-15896/E | Interruptor Estrella-Triángulo con inversión; 10 polos; 32 A; Placa | 2024-01-01 | 244.99 | EUR | PD_Moeller | 202 | 1 | MTO | 4015080041146 | 411.75 | CCM | 125X61X54 | 0.323 | KG | GB
041222 | Y7-41222 | T0-4-8440/E | Interruptor Multi-velocidad; 8 polos; 20 A; 1 devanado roscado; 2 | 2024-01-01 | 68.13 | EUR | PD_Moeller | 202 | 1 | MTS | 4015080412229 | 241.92 | CCM | 105X48X48 | 0.187 | KG | GB
041225 | Y7-41225 | T0-3-8280/IVS | Interruptor de escalones; 6 polos; 20 A; Placa indicadora: 0-2; 45 °; | 2024-01-01 | 94.08 | EUR | PD_Moeller | 202 | 1 | MTO | 4015080412250 | 299.97 | CCM | 101X54X55 | 0.186 | KG | GB
041226 | Y7-41226 | T0-3-8233/E | Interruptor de escalones; 6 polos; 20 A; Placa indicadora: 1-6; 45 °; | 2024-01-01 | 55.31 | EUR | PD_Moeller | 202 | 1 | MTS | 4015080412267 | 619.125 | CCM | 5X3,25X3 | 0.21 | KG | GB
041227 | Y7-41227 | T0-1-15401/EZ | Interruptor seccionador ON-OFF; 1 polo; 20 A; Placa indicadora: 0-1; 45 | 2024-01-01 | 49.96 | EUR | PD_Moeller | 202 | 1 | MTS | 4015080412274 | 221.184 | CCM | 96X48X48 | 0.143 | KG | GB
041228 | Y7-41228 | T0-3-15423/IVS | Interruptor Conmutador; 6 polos; 20 A; Placa indicadora: 2-0-1; 45 °; | 2024-01-01 | 90.95 | EUR | PD_Moeller | 202 | 1 | MTO | 4015080412281 | 299.97 | CCM | 101X54X55 | 0.186 | KG | GB
041229 | Y7-41229 | T0-2-15432/IVS | Interruptor Conmutador; 4 polos; 20 A; Placa indicadora: Hand-0-AUTO; 45 | 2024-01-01 | 57.78 | EUR | PD_Moeller | 202 | 1 | MTS | 4015080412298 | 273.24 | CCM | 92X54X55 | 0.151 | KG | GB
041231 | Y7-41231 | T0-1-15351/EZ | Interruptor de marcha; 1 polo; 20 A; Placa indicadora: I<0; 45 °; Montaje | 2024-01-01 | 50.95 | EUR | PD_Moeller | 202 | 1 | MTO | 4015080412311 | 221.184 | CCM | 96X48X48 | 0.143 | KG | GB
041234 | Y7-41234 | T0-2-15920/EZ | Interruptor selector de voltímetro; 4 polos; 20 A; 3 x Fase-Fase; Placa | 2024-01-01 | 42.71 | EUR | PD_Moeller | 202 | 1 | MTS | 4015080412342 | 244.224 | CCM | 106X48X48 | 0.155 | KG | GB
041235 | Y7-41235 | T0-3-8048/IVS | Interruptor selector de amperímetro; 6 polos; 20 A; Placa indicadora: | 2024-01-01 | 70.04 | EUR | PD_Moeller | 202 | 1 | MTO | 4015080412359 | 299.97 | CCM | 101X54X55 | 0.186 | KG | GB
041246 | Y7-41246 | T0-2-1/EA/SVB-SW | Interruptor General; 3 polos; 20 A; 90 °; Montaje empotrado; Maneta | 2024-01-01 | 53.92 | EUR | PD_Moeller | 202 | 1 | MTS | 4015080412465 | 533.91 | CCM | 111X65X74 | 0.173 | KG | GB
041248 | Y7-41248 | T0-3-15680/EA/SVB-SW | Interruptor General; 3 polos + N + 1 NO + 1 NC; 20 A; 90 °; Montaje | 2024-01-01 | 125.87 | EUR | PD_Moeller | 202 | 1 | MTS | 4015080412489 | 577.2 | CCM | 120X65X74 | 0.173 | KG | GB
041250 | Y7-41250 | P1-25/EZ | Interruptor seccionador ON-OFF; 3 polos; 25 A; Montaje empotrado con | 2024-01-01 | 42.4 | EUR | PD_Moeller | 202 | 1 | MTS | 4015080412502 | 339.57 | CCM | 99X49X70 | 0.201 | KG | GB
041252 | Y7-41252 | T0-2-15679/Z | Interruptor seccionador ON-OFF; 3 polos + 1 NO; 20 A; 90 °; Montaje fondo | 2024-01-01 | 66.77 | EUR | PD_Moeller | 202 | 1 | MTO | 4015080412526 | 294.912 | CCM | 128X48X48 | 0.165 | KG | GB
041282 | Y7-41282 | KNB-P3 | Maneta Negra; Para P3 | 2024-01-01 | 12.6 | EUR | PD_Moeller | 202 | 10 | MTS | 4015080412823 | 62.496 | CCM | 62X28X36 | 0.02 | KG | GB
041616 | Y7-41616 | P3-63/IVS-RT/N | Interruptor seccionador ON-OFF; 3 polos + N; 63 A; Maneta Roja/Amarilla; | 2024-01-01 | 168.91 | EUR | PD_Moeller | 202 | 1 | MTS | 4015080416166 | 649.89 | CCM | 87X90X83 | 0.399 | KG | GB
041628 | Y7-41628 | K240/4 | Conexión por terminales, 400A, 4P, plano/redondo | 2024-01-01 | 608.64 | EUR | PD_Moeller | 104 | 1 | MTS | 4015080416289 | 2.185 | CD3 |  | 3.72 | KG | DE
041634 | Y7-41634 | H-K240/5 | Cubierta de terminal para K240/3 (/4, /5) | 2024-01-01 | 68.27 | EUR | PD_Moeller | 104 | 1 | MTS | 4015080416340 | 3.097 | CD3 |  | 0.224 | KG | DE
041644 | Y7-41644 | WS23-ID | Mounting frame profile, vertical, L=2875mm | 2024-01-01 | 238.28 | EUR | PD_Moeller | 104 | 1 | MTO | 4015080416449 | 3.594 | CD3 |  | 5.32 | KG | DE
041656 | Y7-41656 | TM-5-8270/E | Interruptor de escalones; 9 polos; 10 A; Placa indicadora: 1-3; 60 °; | 2024-01-01 | 109.88 | EUR | PD_Moeller | 202 | 1 | MTS | 4015080416562 | 99 | CCM | 110X30X30 | 0.087 | KG | AT
041671 | Y7-41671 | TM-5-8252/E | Interruptor de escalones; 10 polos; 10 A; Placa indicadora: 1-5; 60 °; | 2024-01-01 | 200.19 | EUR | PD_Moeller | 202 | 1 | MTO | 4015080416715 | 99 | CCM | 110X30X30 | 0.095 | KG | AT
041719 | Y7-41719 | CU20X10 | Distribuidor de cobre, 20x10x1500mm, estañado | 2024-01-01 | 66.79 | EUR | PD_Moeller | 104 | 1 | MTS | 4015080417194 | 300 | CCM |  | 2.68 | KG | FR
004190 | Y7-4190 | T3-5-8345/V/SVB | Interruptor General; 9 polos; 32 A; 90 °; Montaje fondo panel; Maneta | 2024-01-01 | 171.63 | EUR | PD_Moeller | 202 | 1 | MTO | 4015080041900 | 803.27 | CCM | 167X65X74 | 0.374 | KG | GB
042851 | Y7-42851 | T3-3-15683/EA/SVB-SW | Interruptor General; 3 polos + 2 NO + 1 NC; 32 A; 90 °; Montaje | 2024-01-01 | 190 | EUR | PD_Moeller | 202 | 1 | MTO | 4015080428510 | 610.87 | CCM | 127X65X74 | 0.3 | KG | GB
042879 | Y7-42879 | T3-4-8441/E | Interruptor Multi-velocidad; 8 polos; 32 A; 1 devanado roscado; 2 | 2024-01-01 | 108.9 | EUR | PD_Moeller | 202 | 1 | MTO | 4015080428794 | 375.516 | CCM | 114X61X54 | 0.283 | KG | GB
043441 | Y7-43441 | MCSN16-V | Presostato de potencia; 3 contactos; 25 bar; Valvula de seguridad | 2024-01-01 | 275.06 | EUR | PD_Moeller | 203 | 1 | MTO | 4015080434412 | 639.36 | CCM | 96X60X111 | 0.627 | KG | HU
004350 | Y7-4350 | T3-6-15898/E | Interruptor Estrella-Triángulo con inversión; 11 polos; 32 A; Placa | 2024-01-01 | 1294.79 | EUR | PD_Moeller | 202 | 1 | MTO | 4015080043508 | 451.278 | CCM | 137X61X54 | 0.363 | KG | GB
043591 | Y7-43591 | T0-2-8060/EZ | Interruptor Conmutador; 4 polos; 20 A; Placa indicadora: 0-1-0-1; 90 °; | 2024-01-01 | 70.09 | EUR | PD_Moeller | 202 | 1 | MTO | 4015080435914 | 244.224 | CCM | 106X48X48 | 0.155 | KG | GB
043592 | Y7-43592 | T0-4-8213/Z | Interruptor Conmutador; 8 polos; 20 A; Placa indicadora: 1-0-2; 60 °; | 2024-01-01 | 84.49 | EUR | PD_Moeller | 202 | 1 | MTS | 4015080435921 | 338.688 | CCM | 147X48X48 | 0.218 | KG | GB
043594 | Y7-43594 | T0-4-8294/IVS | Interruptor Conmutador; 8 polos; 20 A; Placa indicadora: 1-0-2; 90 °; | 2024-01-01 | 86.87 | EUR | PD_Moeller | 202 | 1 | MTO | 4015080435945 | 329.67 | CCM | 111X54X55 | 0.21 | KG | GB
043595 | Y7-43595 | T0-4-8441/E | Interruptor Multi-velocidad; 8 polos; 20 A; 1 devanado roscado; 2 | 2024-01-01 | 68.13 | EUR | PD_Moeller | 202 | 1 | MTS | 4015080435952 | 241.92 | CCM | 105X48X48 | 0.187 | KG | GB
043596 | Y7-43596 | T0-3-8451/Z | Interruptor Conmutador; 6 polos; 20 A; Placa indicadora: 0-1-2; 60 °; | 2024-01-01 | 59.74 | EUR | PD_Moeller | 202 | 1 | MTO | 4015080435969 | 315.648 | CCM | 137X48X48 | 0.194 | KG | GB
043597 | Y7-43597 | T0-1-8240/EZ | Interruptor de escalones; 2 polos; 20 A; Placa indicadora: 0-2; 45 °; | 2024-01-01 | 51.98 | EUR | PD_Moeller | 202 | 1 | MTS | 4015080435976 | 221.184 | CCM | 96X48X48 | 0.143 | KG | GB
043598 | Y7-43598 | T0-3-8280/Z | Interruptor de escalones; 6 polos; 20 A; Placa indicadora: 0-2; 45 °; | 2024-01-01 | 94.08 | EUR | PD_Moeller | 202 | 1 | MTO | 4015080435983 | 315.648 | CCM | 137X48X48 | 0.194 | KG | GB
043599 | Y7-43599 | T0-3-8233/EZ | Interruptor de escalones; 6 polos; 20 A; Placa indicadora: 1-6; 45 °; | 2024-01-01 | 59.11 | EUR | PD_Moeller | 202 | 1 | MTS | 4015080435990 | 264.96 | CCM | 115X48X48 | 0.184 | KG | GB
043601 | Y7-43601 | T0-3-15423/Z | Interruptor Conmutador; 6 polos; 20 A; Placa indicadora: 2-0-1; 45 °; | 2024-01-01 | 68.49 | EUR | PD_Moeller | 202 | 1 | MTO | 4015080436010 | 315.648 | CCM | 137X48X48 | 0.194 | KG | GB
043602 | Y7-43602 | T0-2-15432/Z | Interruptor Conmutador; 4 polos; 20 A; Placa indicadora: Hand-0-AUTO; 45 | 2024-01-01 | 70.09 | EUR | PD_Moeller | 202 | 1 | MTS | 4015080436027 | 294.912 | CCM | 128X48X48 | 0.165 | KG | GB
043603 | Y7-43603 | T0-3-15392/E | Interruptor de control universal; 6 polos; 20 A; Placa indicadora: 2-0<1; | 2024-01-01 | 67.11 | EUR | PD_Moeller | 202 | 1 | MTO | 4015080436034 | 218.88 | CCM | 95X48X48 | 0.158 | KG | GB
043605 | Y7-43605 | T0-2-15512/Z | Interruptor pulsador ON-OFF; 4 polos; 20 A; Placa indicadora: 0-1<START; | 2024-01-01 | 76.36 | EUR | PD_Moeller | 202 | 1 | MTS | 4015080436058 | 294.912 | CCM | 128X48X48 | 0.165 | KG | GB
043606 | Y7-43606 | T0-4-15603/E | Interruptor codificador; 8 polos; 20 A; Código BCD 0-9 + complementario; | 2024-01-01 | 101.66 | EUR | PD_Moeller | 202 | 1 | MTO | 4015080436065 | 241.92 | CCM | 105X48X48 | 0.187 | KG | GB
043608 | Y7-43608 | T0-3-8048/Z | Interruptor selector de amperímetro; 6 polos; 20 A; Placa indicadora: | 2024-01-01 | 67.27 | EUR | PD_Moeller | 202 | 1 | MTO | 4015080436089 | 315.648 | CCM | 137X48X48 | 0.194 | KG | GB
043619 | Y7-43619 | T0-2-1/V/SVB | Interruptor General; 3 polos; 20 A; 90 °; Montaje fondo panel; Maneta | 2024-01-01 | 61.19 | EUR | PD_Moeller | 202 | 1 | MTS | 4015080436195 | 615.68 | CCM | 128X65X74 | 0.189 | KG | GB
043621 | Y7-43621 | T0-3-15680/V/SVB | Interruptor General; 3 polos + N + 1 NO + 1 NC; 20 A; 90 °; Montaje fondo | 2024-01-01 | 95.71 | EUR | PD_Moeller | 202 | 1 | MTO | 4015080436218 | 658.97 | CCM | 137X65X74 | 0.189 | KG | GB
043624 | Y7-43624 | T0-3-8342/E | Interruptor seccionador ON-OFF; 6 polos; 20 A; 90 °; Montaje empotrado | 2024-01-01 | 52.88 | EUR | PD_Moeller | 202 | 1 | MTS | 4015080436249 | 218.88 | CCM | 95X48X48 | 0.152 | KG | GB
043655 | Y7-43655 | KNB-RT-T0 | Maneta Roja; Para T0 | 2024-01-01 | 9.58 | EUR | PD_Moeller | 202 | 1 | MTS | 4015080436553 | 29.12 | CCM | 40X28X26 | 0.009 | KG | GB
044001 | Y7-44001 | K240/5 | Conexión por terminales, 400A, 5p, plano/redondo | 2024-01-01 | 759.27 | EUR | PD_Moeller | 104 | 1 | MTS | 4015080440017 | 10.148 | CD3 |  | 4.529 | KG | DE
044004 | Y7-44004 | TG23 | Mounting rail support, 1x9 space units | 2024-01-01 | 21.69 | EUR | PD_Moeller | 104 | 1 | MTS | 4015080440048 | 6.75 | CD3 |  | 0.192 | KG | PL
044005 | Y7-44005 | SE-RS-I43 | Embarrados para Cajas | 2024-01-01 | 100.98 | EUR | PD_Moeller | 104 | 1 | MTS | 4015080440055 | 9.375 | CD3 |  | 1.15 | KG | PL
044007 | Y7-44007 | H-K2X240/5 | Cubierta de terminal para K2x240/3 (/4, /5) | 2024-01-01 | 90.73 | EUR | PD_Moeller | 104 | 1 | MTS | 4015080440079 | 3.097 | CD3 |  | 0.341 | KG | DE
044016 | Y7-44016 | WW3-ID | Perfil de montaje, horizontal, L=275mm | 2024-01-01 | 23.19 | EUR | PD_Moeller | 104 | 1 | MTS | 4015080440161 | 343.75 | CCM |  | 0.511 | KG | DE
044017 | Y7-44017 | WSM14-ID | Perfil de montaje, vertical / centro, L=1700mm | 2024-01-01 | 100.93 | EUR | PD_Moeller | 104 | 1 | MTO | 4015080440178 | 2.188 | CD3 |  | 0.003 | KG | DE
044029 | Y7-44029 | TM-2-8231/E | Interruptor de escalones; 4 polos; 10 A; Placa indicadora: 1-4; 60 °; | 2024-01-01 | 63.92 | EUR | PD_Moeller | 202 | 1 | MTS | 4015080440291 | 66.6 | CCM | 74X30X30 | 0.059 | KG | AT
044092 | Y7-44092 | CU20X5 | Distribuidor de cobre, 20x5x1500mm, estañado | 2024-01-01 | 33.24 | EUR | PD_Moeller | 104 | 1 | MTS | 4015080440925 | 150 | CCM |  | 1.34 | KG | DE
044264 | Y7-44264 | RCDILE48 | Módulo supresor RC; 48 V AC; Conexión a tornillo; Para contactores DILE… | 2024-01-01 | 17.92 | EUR | PD_Moeller | 205 | 10 | MTS | 4015080442646 | 15.312 | CCM | 16X33X29 | 0.013 | KG | CZ
044502 | Y7-44502 | PKM0-16 | Interruptor Protector de Cortocircuito; 3 polos; im=224A | 2024-01-01 | 123.78 | EUR | PD_Moeller | 205 | 1 | MTS | 4015080445029 | 318.06 | CCM | 76X45X93 | 0.303 | KG | DE
044503 | Y7-44503 | PKM0-25 | Interruptor Protector de Cortocircuito; 3 polos; im=350A | 2024-01-01 | 148.92 | EUR | PD_Moeller | 205 | 1 | MTS | 4015080445036 | 318.06 | CCM | 76X45X93 | 0.308 | KG | DE
044879 | Y7-44879 | FL4-D | Flange, through-hole foam rubber, IP55_x, HxWxD=116x329x23mm | 2024-01-01 | 76.2 | EUR | PD_Moeller | 104 | 1 | MTS | 4015080448792 | 872.85 | CCM |  | 0.358 | KG | DE
044880 | Y7-44880 | VHG50-CI | Handle extension CI enclosure 50mm | 2024-01-01 | 22.33 | EUR | PD_Moeller | 104 | 1 | MTS | 4015080448808 | 54 | CCM |  | 0.017 | KG | PL
044945 | Y7-44945 | B3.1/2-PKZ0 | Peine de conexión trifásico; Para 2 PKZ0; + contacto auxiliar | 2024-01-01 | 17.05 | EUR | PD_Moeller | 205 | 10 | MTS | 4015080449454 | 40.392 | CCM | 99X12X34 | 0.04 | KG | DE
044946 | Y7-44946 | B3.1/3-PKZ0 | Peine de conexión trifásico; Para 3 PKZ0; + contacto auxiliar | 2024-01-01 | 20 | EUR | PD_Moeller | 205 | 10 | MTS | 4015080449461 | 57.97 | CCM | 155X11X34 | 0.068 | KG | DE
044947 | Y7-44947 | B3.1/4-PKZ0 | Peine de conexión trifásico; Para 4 PKZ0; + contacto auxiliar | 2024-01-01 | 22.83 | EUR | PD_Moeller | 205 | 10 | MTS | 4015080449478 | 78.166 | CCM | 209X11X34 | 0.094 | KG | DE
044948 | Y7-44948 | B3.1/5-PKZ0 | Peine de conexión trifásico; Para 5 PKZ0; + contacto auxiliar | 2024-01-01 | 24.68 | EUR | PD_Moeller | 205 | 10 | MTS | 4015080449485 | 98.736 | CCM | 264X11X34 | 0.113 | KG | DE
044973 | Y7-44973 | T0-2-1/E/SVC(S)-RT | Interruptor de pánico; 3 polos; 20 A; Bloqueo por candado SVC; Placa | 2024-01-01 | 106.82 | EUR | PD_Moeller | 202 | 1 | MTO | 4015080449737 | 618.821 | CCM | 173X49X73 | 0.261 | KG | GB
044974 | Y7-44974 | P1-25/E/SVC(S)-RT | Interruptor de pánico; 3 polos; 25 A; Bloqueo por candado SVC; Placa | 2024-01-01 | 97.87 | EUR | PD_Moeller | 202 | 1 | MTO | 4015080449744 | 497.203 | CCM | 139X49X73 | 0.317 | KG | GB
044975 | Y7-44975 | P1-32/E/SVC(S)-RT | Interruptor de pánico; 3 polos; 32 A; Bloqueo por candado SVC; Placa | 2024-01-01 | 122.48 | EUR | PD_Moeller | 202 | 1 | MTO | 4015080449751 | 497.203 | CCM | 139X49X73 | 0.316 | KG | GB
044977 | Y7-44977 | P1-32/E/SVA(S) | Interruptor de pánico; 3 polos; 32 A; Cerradura cilíndrica SVA; Placa | 2024-01-01 | 202.25 | EUR | PD_Moeller | 202 | 1 | MTO | 4015080449775 | 497.203 | CCM | 139X49X73 | 0.316 | KG | GB
004506 | Y7-4506 | T3-6-8370/EZ | Interruptor Conmutador; 12 polos; 32 A; Placa indicadora: 1-2; 90 °; | 2024-01-01 | 163.8 | EUR | PD_Moeller | 202 | 1 | MTO | 4015080045069 | 523.746 | CCM | 159X61X54 | 0.401 | KG | GB
045062 | Y7-45062 | H1-T5 | Protección para terminales de conexión; Para interruptores T5 | 2024-01-01 | 8.69 | EUR | PD_Moeller | 202 | 1 | MTS | 4015080450627 | 567 | CCM | 70X90X90 | 0.112 | KG | GB
045063 | Y7-45063 | HZ-T5 | Prolongación de protección; Para H1-T5 | 2024-01-01 | 11 | EUR | PD_Moeller | 202 | 10 | MTS | 4015080450634 | 3.318 | CD3 | 170X160X122 | 0.024 | KG | GB
045064 | Y7-45064 | V/EA/SVB-SW-T5 | Kit de conversión a interruptor general; Maneta Negra; Para T5-/E-/Z | 2024-01-01 | 54.84 | EUR | PD_Moeller | 202 | 1 | MTO | 4015080450641 | 333.036 | CCM | 87X87X44 | 0.205 | KG | GB
045065 | Y7-45065 | V/EA/SVB-T5 | Kit de conversión a interruptor general; Para T5-/E-/Z | 2024-01-01 | 54.84 | EUR | PD_Moeller | 202 | 1 | MTO | 4015080450658 | 333.036 | CCM | 87X87X44 | 0.205 | KG | GB
045224 | Y7-45224 | T3-3-15683/V/SVB | Interruptor General; 3 polos + 2 NO + 1 NC; 32 A; 90 °; fondo panel; | 2024-01-01 | 200.19 | EUR | PD_Moeller | 202 | 1 | MTO | 4015080452249 | 692.64 | CCM | 144X65X74 | 0.32 | KG | GB
045225 | Y7-45225 | T3-3-8342/E | Interruptor seccionador ON-OFF; 6 polos; 32 A; 90 °; Montaje Empotrado | 2024-01-01 | 98.1 | EUR | PD_Moeller | 202 | 1 | MTO | 4015080452256 | 335.988 | CCM | 102X61X54 | 0.243 | KG | GB
045227 | Y7-45227 | T3-2-8221/E | Interruptor Conmutador; 4 polos; 32 A; Placa indicadora: 1-2; 90 °; | 2024-01-01 | 69.07 | EUR | PD_Moeller | 202 | 1 | MTO | 4015080452270 | 299.754 | CCM | 91X61X54 | 0.203 | KG | GB
045252 | Y7-45252 | T3-4-8441/Z | Interruptor Multi-velocidad; 8 polos; 32 A; 1 devanado roscado; 2 | 2024-01-01 | 114.62 | EUR | PD_Moeller | 202 | 1 | MTO | 4015080452522 | 513.864 | CCM | 156X61X54 | 0.317 | KG | GB
045329 | Y7-45329 | ZW7-400 | Relé de sobrecarga accionado por transformador de intensidad; 270-400 A; | 2024-01-01 | 777.19 | EUR | PD_Moeller | 205 | 1 | MTS | 4015080453291 | 3.16 | CD3 | 162,5X200,5X97 | 0.67 | KG | DE
045348 | Y7-45348 | T0-5-8247/E | Interruptor de escalones; 9 polos; 20 A; Placa indicadora: 0-9; 30 °; | 2024-01-01 | 89.89 | EUR | PD_Moeller | 202 | 1 | MTO | 4015080453482 | 262.656 | CCM | 114X48X48 | 0.178 | KG | GB
045458 | Y7-45458 | +EZ/S-A | Elementro frontal; Para interruptores TM; EZ; Mecanismo de cierre con | 2024-01-01 | 136.79 | EUR | PD_Moeller | 202 | 1 | MTO | 4015080454588 | 18 | CCM | 20X30X30 | 0.3 | KG | AT
045460 | Y7-45460 | +EZ/S-C | Elementro frontal; Para interruptores TM; EZ; Mecanismo de cierre con | 2024-01-01 | 32.75 | EUR | PD_Moeller | 202 | 1 | MTO | 4015080454601 | 18 | CCM | 20X30X30 | 0.3 | KG | AT
045461 | Y7-45461 | +EZ/S-D | Elementro frontal; Para interruptores TM; EZ; Mecanismo de cierre con | 2024-01-01 | 32.75 | EUR | PD_Moeller | 202 | 1 | MTO | 4015080454618 | 18 | CCM | 20X30X30 | 0.3 | KG | AT
045462 | Y7-45462 | +EZ/S-E | Elementro frontal; Para interruptores TM; EZ; Mecanismo de cierre con | 2024-01-01 | 136.71 | EUR | PD_Moeller | 202 | 1 | MTO | 4015080454625 | 18 | CCM | 20X30X30 | 0.3 | KG | AT
045463 | Y7-45463 | +EZ/S-F | Elementro frontal; Para interruptores TM; EZ; Mecanismo de cierre con | 2024-01-01 | 136.19 | EUR | PD_Moeller | 202 | 1 | MTO | 4015080454632 | 18 | CCM | 20X30X30 | 0.3 | KG | AT
045464 | Y7-45464 | +EZ/S-G | Elementro frontal; Para interruptores TM; EZ; Mecanismo de cierre con | 2024-01-01 | 136.71 | EUR | PD_Moeller | 202 | 1 | MTO | 4015080454649 | 18 | CCM | 20X30X30 | 0.3 | KG | AT
045465 | Y7-45465 | +EZ/S-H | Elementro frontal; Para interruptores TM; EZ; Mecanismo de cierre con | 2024-01-01 | 32.75 | EUR | PD_Moeller | 202 | 1 | MTO | 4015080454656 | 18 | CCM | 20X30X30 | 0.3 | KG | AT
045466 | Y7-45466 | +EZ/S-J | Elementro frontal; Para interruptores TM; EZ; Mecanismo de cierre con | 2024-01-01 | 135.81 | EUR | PD_Moeller | 202 | 1 | MTO | 4015080454663 | 18 | CCM | 20X30X30 | 0.036 | KG | AT
045467 | Y7-45467 | +EZ/S-M | Elementro frontal; Para interruptores TM; EZ; Mecanismo de cierre con | 2024-01-01 | 32.75 | EUR | PD_Moeller | 202 | 1 | MTO | 4015080454670 | 18 | CCM | 20X30X30 | 0.036 | KG | AT
045468 | Y7-45468 | +EZ/S-N | Elementro frontal; Para interruptores TM; EZ; Mecanismo de cierre con | 2024-01-01 | 32.75 | EUR | PD_Moeller | 202 | 1 | MTO | 4015080454687 | 18 | CCM | 20X30X30 | 0.036 | KG | AT
045469 | Y7-45469 | +EZ/S-P | Elementro frontal; Para interruptores TM; EZ; Mecanismo de cierre con | 2024-01-01 | 32.75 | EUR | PD_Moeller | 202 | 1 | MTO | 4015080454694 | 18 | CCM | 20X30X30 | 0.036 | KG | AT
045470 | Y7-45470 | +EZ/S-Q | Elementro frontal; Para interruptores TM; EZ; Mecanismo de cierre con | 2024-01-01 | 32.75 | EUR | PD_Moeller | 202 | 1 | MTO | 4015080454700 | 18 | CCM | 20X30X30 | 0.036 | KG | AT
045471 | Y7-45471 | +EZ/S-R | Elementro frontal; Para interruptores TM; EZ; Mecanismo de cierre con | 2024-01-01 | 136.71 | EUR | PD_Moeller | 202 | 1 | MTO | 4015080454717 | 18 | CCM | 20X30X30 | 0.036 | KG | AT
045476 | Y7-45476 | TM-1-8218/EZ | Interruptor Conmutador; 2 polos; 10 A; Placa indicadora: 1-0-2; 90 °; | 2024-01-01 | 47.93 | EUR | PD_Moeller | 202 | 1 | MTO | 4015080454762 | 66.6 | CCM | 74X30X30 | 0.052 | KG | AT
045477 | Y7-45477 | TM-1-8290/E/SVB | Interruptor de control; 1 polo; 10 A; Placa frontal 0-1; 90 °; Montaje | 2024-01-01 | 85.83 | EUR | PD_Moeller | 202 | 1 | MTS | 4015080454779 | 110.88 | CCM | 77X30X48 | 0.071 | KG | AT
045478 | Y7-45478 | TM-1-8291/E/SVB | Interruptor de control; 2 polos; 10 A; Placa frontal 0-1; 90 °; Montaje | 2024-01-01 | 65.92 | EUR | PD_Moeller | 202 | 1 | MTS | 4015080454786 | 110.88 | CCM | 77X30X48 | 0.074 | KG | AT
045479 | Y7-45479 | TM-1-8310/EZ | Interruptor de escalones; 2 polos; 10 A; Placa indicadora: 0-1-2; 60 °; | 2024-01-01 | 192.61 | EUR | PD_Moeller | 202 | 1 | MTS | 4015080454793 | 66.6 | CCM | 74X30X30 | 0.052 | KG | AT
045481 | Y7-45481 | TM-2-8215/EZ | Interruptor Conmutador; 4 polos; 10 A; Placa indicadora: 2>0<1; 30 °; | 2024-01-01 | 109.08 | EUR | PD_Moeller | 202 | 1 | MTO | 4015080454816 | 78.3 | CCM | 87X30X30 | 0.063 | KG | AT
045482 | Y7-45482 | TM-2-8219/EZ | Interruptor Conmutador; 4 polos; 10 A; Placa indicadora: 1-0-2; 90 °; | 2024-01-01 | 109.08 | EUR | PD_Moeller | 202 | 1 | MTO | 4015080454823 | 78.3 | CCM | 87X30X30 | 0.063 | KG | AT
045483 | Y7-45483 | TM-2-8260/EZ | Interruptor de escalones; 4 polos; 10 A; Placa indicadora: 0-2; 60 °; | 2024-01-01 | 109.08 | EUR | PD_Moeller | 202 | 1 | MTO | 4015080454830 | 78.3 | CCM | 87X30X30 | 0.063 | KG | AT
045484 | Y7-45484 | TM-2-8292/E/SVB | Interruptor de control; 3 polos; 10 A; Placa frontal 0-1; 90 °; Montaje | 2024-01-01 | 75.9 | EUR | PD_Moeller | 202 | 1 | MTS | 4015080454847 | 128.16 | CCM | 89X30X48 | 0.079 | KG | AT
045485 | Y7-45485 | TM-2-8293/E/SVB | Interruptor de control; 4 polos; 10 A; Placa frontal 0-1; 90 °; Montaje | 2024-01-01 | 77.9 | EUR | PD_Moeller | 202 | 1 | MTS | 4015080454854 | 128.16 | CCM | 89X30X48 | 0.081 | KG | AT
045486 | Y7-45486 | TM-2-8293/EZ | Interruptor seccionador ON-OFF; 4 polos; 10 A; Placa frontal 0-1; 90 °; | 2024-01-01 | 65.92 | EUR | PD_Moeller | 202 | 1 | MTS | 4015080454861 | 78.3 | CCM | 87X30X30 | 0.063 | KG | AT
045487 | Y7-45487 | TM-2-8311/EZ | Interruptor de escalones; 3 polos; 10 A; Placa indicadora: 0-3; 60 °; | 2024-01-01 | 96 | EUR | PD_Moeller | 202 | 1 | MTO | 4015080454878 | 78.3 | CCM | 87X30X30 | 0.062 | KG | AT
045489 | Y7-45489 | TM-2-8551/EZ | Interruptor Codificador; 4 polos; 10 A; Código binario BCD 0-9; Placa | 2024-01-01 | 109.08 | EUR | PD_Moeller | 202 | 1 | MTO | 4015080454892 | 78.3 | CCM | 87X30X30 | 0.063 | KG | AT
045490 | Y7-45490 | TM-3-15433/EZ | Interruptor Conmutador; 6 polos; 10 A; Placa indicadora: HAND-0-AUTO; 60 | 2024-01-01 | 140.73 | EUR | PD_Moeller | 202 | 1 | MTO | 4015080454908 | 88.2 | CCM | 98X30X30 | 0.075 | KG | AT
045491 | Y7-45491 | TM-3-8212/EZ | Interruptor Conmutador; 6 polos; 10 A; Placa indicadora: 1-0-2; 60 °; | 2024-01-01 | 81.93 | EUR | PD_Moeller | 202 | 1 | MTO | 4015080454915 | 88.2 | CCM | 98X30X30 | 0.075 | KG | AT
045493 | Y7-45493 | TM-3-8222/EZ | Interruptor Conmutador; 6 polos; 10 A; Placa indicadora: 1-2; 60 °; | 2024-01-01 | 82.85 | EUR | PD_Moeller | 202 | 1 | MTO | 4015080454939 | 88.2 | CCM | 98X30X30 | 0.072 | KG | AT
045494 | Y7-45494 | TM-3-8228/EZ | Interruptor inversor; 5 polos; 10 A; Placa indicadora: 1>0<2; 30 °; | 2024-01-01 | 127.33 | EUR | PD_Moeller | 202 | 1 | MTO | 4015080454946 | 88.2 | CCM | 98X30X30 | 0.072 | KG | AT
045495 | Y7-45495 | TM-3-8244/EZ | Interruptor de escalones; 6 polos; 10 A; Placa indicadora: 0-6; 30 °; | 2024-01-01 | 82.62 | EUR | PD_Moeller | 202 | 1 | MTS | 4015080454953 | 88.2 | CCM | 98X30X30 | 0.072 | KG | AT
045496 | Y7-45496 | TM-3-8280/EZ | Interruptor de escalones; 6 polos; 10 A; Placa indicadora: 0-2; 60 °; | 2024-01-01 | 140.73 | EUR | PD_Moeller | 202 | 1 | MTO | 4015080454960 | 88.2 | CCM | 98X30X30 | 0.072 | KG | AT
045498 | Y7-45498 | TM-3-8326/E/SVB | Interruptor de control; 6 polos; 10 A; Placa frontal 0-1; 90 °; Montaje | 2024-01-01 | 99.92 | EUR | PD_Moeller | 202 | 1 | MTO | 4015080454984 | 145.44 | CCM | 101X30X48 | 0.087 | KG | AT
045499 | Y7-45499 | TM-3-8326/EZ | Interruptor seccionador ON-OFF; 6 polos; 10 A; Placa frontal 0-1; 90 °; | 2024-01-01 | 140.73 | EUR | PD_Moeller | 202 | 1 | MTO | 4015080454991 | 88.2 | CCM | 98X30X30 | 0.072 | KG | AT
045502 | Y7-45502 | Q25S1R-BL | Selector de llave; 16 mm; 25x25 mm; Enclavamiento; 2 posiciones; Azul | 2024-01-01 | 43.14 | EUR | PD_Moeller | 201 | 1 | MTO | 4015080455028 | 31.25 | CCM | 50X25X25 | 0.026 | KG | CN
004555 | Y7-4555 | P1-32/E-RT/N | Interruptor seccionador ON-OFF; 3 polos + N; 32 A; Maneta Roja/Amarilla; | 2024-01-01 | 65.81 | EUR | PD_Moeller | 202 | 1 | MTO | 4015080045557 | 432.25 | CCM | 95X65X70 | 0.222 | KG | GB
045646 | Y7-45646 | Q25S3R-BL | Selector de llave; 16 mm; 25x25 mm; Enclavamiento; 3 posiciones; Azul | 2024-01-01 | 53.3 | EUR | PD_Moeller | 201 | 1 | MTO | 4015080456469 | 31.25 | CCM | 50X25X25 | 0.026 | KG | CN
045845 | Y7-45845 | P3-63/IVS-RT | Interruptor seccionador ON-OFF; 3 polos; 63 A; Maneta Roja/Amarilla; | 2024-01-01 | 136.11 | EUR | PD_Moeller | 202 | 1 | MTS | 4015080458456 | 519.912 | CCM | 87X72X83 | 0.336 | KG | GB
045847 | Y7-45847 | TM-4-8213/EZ | Interruptor Conmutador; 8 polos; 10 A; Placa indicadora: 1-0-2; 60 °; | 2024-01-01 | 151.83 | EUR | PD_Moeller | 202 | 1 | MTO | 4015080458470 | 99 | CCM | 110X30X30 | 0.083 | KG | AT
045869 | Y7-45869 | SBO-SW | Accionamiento por cable; Para detector de nivel SW | 2024-01-01 | 66.55 | EUR | PD_Moeller | 203 | 1 | MTO | 4015080458692 | 1.392 | CD3 | 145X120X80 | 1.278 | KG | HU
045959 | Y7-45959 | Q18S1-BL | Selector de llave; 16 mm; 18x18 mm; Retorno; 2 posiciones; Azul | 2024-01-01 | 43.14 | EUR | PD_Moeller | 201 | 1 | MTO | 4015080459590 | 16.2 | CCM | 50X18X18 | 0.023 | KG | CN
045967 | Y7-45967 | T0-1-8214/IVS | Interruptor Conmutador; 2 polos; 20 A; Placa indicadora: 2>0<1; 45 °; | 2024-01-01 | 57.78 | EUR | PD_Moeller | 202 | 1 | MTO | 4015080459675 | 243.54 | CCM | 82X54X55 | 0.148 | KG | GB
045968 | Y7-45968 | T0-5-8453/E | Interruptor Multi-velocidad con inversión; 10 polos; 20 A; 2 velocidades; | 2024-01-01 | 119.37 | EUR | PD_Moeller | 202 | 1 | MTO | 4015080459682 | 262.656 | CCM | 114X48X48 | 0.178 | KG | GB
045973 | Y7-45973 | T0-1-15401/IVS | Interruptor seccionador ON-OFF; 1 polo; 20 A; Placa indicadora: 0-1; 45 | 2024-01-01 | 45.55 | EUR | PD_Moeller | 202 | 1 | MTS | 4015080459736 | 243.54 | CCM | 82X54X55 | 0.148 | KG | GB
045992 | Y7-45992 | T0-2-1/V/SVB-SW | Interruptor General; 3 polos; 20 A; 90 °; Montaje fondo panel; Maneta | 2024-01-01 | 61.26 | EUR | PD_Moeller | 202 | 1 | MTS | 4015080459927 | 615.68 | CCM | 128X65X74 | 0.189 | KG | GB
045994 | Y7-45994 | T0-3-15680/V/SVB-SW | Interruptor General; 3 polos + N + 1 NO + 1 NC; 20 A; 90 °; Montaje fondo | 2024-01-01 | 94.7 | EUR | PD_Moeller | 202 | 1 | MTO | 4015080459941 | 658.97 | CCM | 137X65X74 | 0.189 | KG | GB
045997 | Y7-45997 | T0-3-8342/EZ | Interruptor seccionador ON-OFF; 6 polos; 20 A; 90 °; Montaje empotrado | 2024-01-01 | 55.91 | EUR | PD_Moeller | 202 | 1 | MTO | 4015080459972 | 264.96 | CCM | 115X48X48 | 0.184 | KG | GB
045998 | Y7-45998 | P1-25/E/HI11 | Interruptor seccionador ON-OFF; 3 polos + 1 NO + 1 NC; 25 A; Montaje | 2024-01-01 | 79.44 | EUR | PD_Moeller | 202 | 1 | MTO | 4015080459989 | 421.12 | CCM | 94X64X70 | 0.23 | KG | GB
046028 | Y7-46028 | KNB-RT-P3 | Maneta Roja; Para P3 | 2024-01-01 | 11.54 | EUR | PD_Moeller | 202 | 10 | MTO | 4015080460282 | 62.496 | CCM | 62X28X36 | 0.02 | KG | GB
046119 | Y7-46119 | TM-4-8223/EZ | Interruptor Conmutador; 8 polos; 10 A; Placa indicadora: 1-2; 60 °; | 2024-01-01 | 171.98 | EUR | PD_Moeller | 202 | 1 | MTS | 4015080461197 | 99 | CCM | 110X30X30 | 0.083 | KG | AT
046120 | Y7-46120 | TM-4-8262/EZ | Interruptor de escalones; 8 polos; 10 A; Placa indicadora: 0-4; 30 °; | 2024-01-01 | 171.98 | EUR | PD_Moeller | 202 | 1 | MTO | 4015080461203 | 99 | CCM | 110X30X30 | 0.083 | KG | AT
046121 | Y7-46121 | TM-4-8294/EZ | Interruptor Conmutador; 8 polos; 10 A; Placa indicadora: 1-0-2; 90 °; | 2024-01-01 | 171.98 | EUR | PD_Moeller | 202 | 1 | MTO | 4015080461210 | 99 | CCM | 110X30X30 | 0.083 | KG | AT
046123 | Y7-46123 | TM-5-8252/EZ | Interruptor de escalones; 10 polos; 10 A; Placa indicadora: 1-5; 60 °; | 2024-01-01 | 203.67 | EUR | PD_Moeller | 202 | 1 | MTO | 4015080461234 | 109.8 | CCM | 122X30X30 | 0.097 | KG | AT
046124 | Y7-46124 | TM-5-8270/EZ | Interruptor de escalones; 9 polos; 10 A; Placa indicadora: 1-3; 60 °; | 2024-01-01 | 155.81 | EUR | PD_Moeller | 202 | 1 | MTS | 4015080461241 | 109.8 | CCM | 122X30X30 | 0.097 | KG | AT
046125 | Y7-46125 | TM-5-8281/EZ | Interruptor de escalones; 9 polos; 10 A; Placa indicadora: 0-3; 45 °; | 2024-01-01 | 155.81 | EUR | PD_Moeller | 202 | 1 | MTO | 4015080461258 | 109.8 | CCM | 122X30X30 | 0.097 | KG | AT
046126 | Y7-46126 | TM-5-8369/EZ | Interruptor Conmutador; 10 polos; 10 A; Placa indicadora: 1-2; 60 °; | 2024-01-01 | 155.81 | EUR | PD_Moeller | 202 | 1 | MTO | 4015080461265 | 109.8 | CCM | 122X30X30 | 0.097 | KG | AT
046127 | Y7-46127 | TM-6-8253/EZ | Interruptor de escalones; 12 polos; 10 A; Placa indicadora: 1-6; 60 °; | 2024-01-01 | 234.81 | EUR | PD_Moeller | 202 | 1 | MTO | 4015080461272 | 120.6 | CCM | 134X30X30 | 0.11 | KG | AT
046128 | Y7-46128 | TM-6-8271/EZ | Interruptor de escalones; 12 polos; 10 A; Placa indicadora: 1-4; 60 °; | 2024-01-01 | 234.81 | EUR | PD_Moeller | 202 | 1 | MTS | 4015080461289 | 120.6 | CCM | 134X30X30 | 0.11 | KG | AT
046130 | Y7-46130 | TM-6-8370/EZ | Interruptor Conmutador; 12 polos; 10 A; Placa indicadora: 1-2; 60 °; | 2024-01-01 | 234.81 | EUR | PD_Moeller | 202 | 1 | MTS | 4015080461302 | 120.6 | CCM | 134X30X30 | 0.11 | KG | AT
046184 | Y7-46184 | Q25TS-01 | Portaetiquetas Completo; Sin Inscripción; Negro; Grabable | 2024-01-01 | 2.29 | EUR | PD_Moeller | 201 | 1 | MTO | 4015080461845 | 950 | MM3 | 1X25X38 | 0.009 | KG | CN
046185 | Y7-46185 | Q25TS-02 | Portaetiquetas Completo; Sin Inscripción; Aluminio; Grabable | 2024-01-01 | 2.29 | EUR | PD_Moeller | 201 | 50 | MTS | 4015080461852 | 950 | MM3 | 1X25X38 | 0.01 | KG | CN
046186 | Y7-46186 | Q25TS-10 | Portaetiquetas Completo | 2024-01-01 | 2.29 | EUR | PD_Moeller | 201 | 1 | MTO | 4015080461869 | 950 | MM3 | 1X25X38 | 1.296 | G | CN
046187 | Y7-46187 | Q25TS-11 | Portaetiquetas Completo; I | 2024-01-01 | 2.29 | EUR | PD_Moeller | 201 | 1 | MTO | 4015080461876 | 950 | MM3 | 1X25X38 | 1.296 | G | CN
046188 | Y7-46188 | Q25TS-32 | Portaetiquetas Completo; <- | 2024-01-01 | 2.29 | EUR | PD_Moeller | 201 | 1 | MTO | 4015080461883 | 950 | MM3 | 1X25X38 | 1.296 | G | CN
046189 | Y7-46189 | Q25TS-90 | Portaetiquetas Completo; I 0 | 2024-01-01 | 2.29 | EUR | PD_Moeller | 201 | 1 | MTO | 4015080461890 | 950 | MM3 | 1X25X38 | 0.009 | KG | CN
046190 | Y7-46190 | Q25TS-110 | Portaetiquetas completo; STOP | 2024-01-01 | 2.29 | EUR | PD_Moeller | 201 | 1 | MTO | 4015080461906 | 950 | MM3 | 1X25X38 | 0.009 | KG | CN
046192 | Y7-46192 | Q25TS-111 | Portaetiquetas completo; START | 2024-01-01 | 2.29 | EUR | PD_Moeller | 201 | 20 | MTS | 4015080461920 | 950 | MM3 | 1X25X38 | 0.009 | KG | CN
046194 | Y7-46194 | Q25TS-117 | Portaetiquetas Completo; OFF | 2024-01-01 | 2.2 | EUR | PD_Moeller | 201 | 1 | MTO | 4015080461944 | 950 | MM3 | 1X25X38 | 0.009 | KG | CN
046196 | Y7-46196 | Q25TS-121 | Portaetiquetas Completo; ON | 2024-01-01 | 2.29 | EUR | PD_Moeller | 201 | 1 | MTO | 4015080461968 | 950 | MM3 | 1X25X38 | 0.009 | KG | CN
046197 | Y7-46197 | Q25TS-221 | Portaetiquetas Completo; ON | 2024-01-01 | 2.29 | EUR | PD_Moeller | 201 | 1 | MTO | 4015080461975 | 950 | MM3 | 1X25X38 | 1.296 | G | CN
046198 | Y7-46198 | Q25TS-150 | Portaetiquetas completo; STÖRUNG | 2024-01-01 | 2.29 | EUR | PD_Moeller | 201 | 1 | MTO | 4015080461982 | 950 | MM3 | 1X25X38 | 0.009 | KG | CN
046199 | Y7-46199 | Q25TS-250 | Portaetiquetas Completo; FAULT | 2024-01-01 | 2.29 | EUR | PD_Moeller | 201 | 1 | MTS | 4015080461999 | 950 | MM3 | 1X25X38 | 1.296 | G | CN
046201 | Y7-46201 | Q25TS-183 | Portaetiquetas completo; operation | 2024-01-01 | 2.29 | EUR | PD_Moeller | 201 | 1 | MTO | 4015080462019 | 950 | MM3 | 1X25X38 | 0.009 | KG | CN
046299 | Y7-46299 | I8 | Surface mounting enclosure; 8 mounting locations | 2024-01-01 | 101.85 | EUR | PD_Moeller | 201 | 1 | MTS | 4015080462996 | 1.148 | CD3 | 100X153X75 | 0.403 | KG | DE
046301 | Y7-46301 | VS | Pestaña Anti-rotación | 2024-01-01 | 2.18 | EUR | PD_Moeller | 201 | 50 | MTS | 4015080463016 | 648 | MM3 | 18X18X2 | 0.009 | KG | DE
046303 | Y7-46303 | P1-25/XZ | Interruptor seccionador ON-OFF; 3 polos; 25 A; Interruptor de repuesto | 2024-01-01 | 38.12 | EUR | PD_Moeller | 202 | 1 | MTS | 4015080463030 | 449.33 | CCM | 131X49X70 | 0.18 | KG | GB
046304 | Y7-46304 | P1-32/XZ | Interruptor seccionador ON-OFF; 3 polos; 32 A; Interruptor de repuesto | 2024-01-01 | 46.05 | EUR | PD_Moeller | 202 | 1 | MTO | 4015080463047 | 445.9 | CCM | 130X49X70 | 0.169 | KG | GB
046309 | Y7-46309 | P3-100/XZ | Interruptor seccionador ON-OFF; 3 polos; 100 A; Interruptor de repuesto | 2024-01-01 | 201.61 | EUR | PD_Moeller | 202 | 1 | MTO | 4015080463092 | 1.539 | CD3 | 150X90X114 | 0.324 | KG | GB
046314 | Y7-46314 | P3-63/XZ | Interruptor seccionador ON-OFF; 3 polos; 63 A; Interruptor de repuesto | 2024-01-01 | 99.92 | EUR | PD_Moeller | 202 | 1 | MTO | 4015080463146 | 1.06 | CD3 | 140X87X87 | 0.349 | KG | GB
046320 | Y7-46320 | RCDILE250 | Módulo supresor RC; 250 V AC; Conexión a tornillo; Para contactores DILE… | 2024-01-01 | 15.9 | EUR | PD_Moeller | 205 | 10 | MTS | 4015080463207 | 15.312 | CCM | 16X33X29 | 0.013 | KG | CZ
046368 | Y7-46368 | Q18S3-BL | Selector de llave; 16 mm; 18x18 mm; Retorno; 3 posiciones; Azul | 2024-01-01 | 53.3 | EUR | PD_Moeller | 201 | 1 | MTO | 4015080463689 | 16.2 | CCM | 50X18X18 | 0.023 | KG | CN
046374 | Y7-46374 | K2X240/3 | Conexión por terminales, 630A, 3P, plano/redondo | 2024-01-01 | 765.7 | EUR | PD_Moeller | 104 | 1 | MTS | 4015080463740 | 3.325 | CD3 |  | 5.403 | KG | DE
046377 | Y7-46377 | TG43 | Mounting rail support, 3x9 space units | 2024-01-01 | 31.59 | EUR | PD_Moeller | 104 | 1 | MTS | 4015080463771 | 7.507 | CD3 |  | 0.508 | KG | PL
046380 | Y7-46380 | H-K3X240/5 | Cubierta de terminal para K3x240/3 (/4, /5) | 2024-01-01 | 96.82 | EUR | PD_Moeller | 104 | 1 | MTS | 4015080463801 | 4.077 | CD3 |  | 5.6 | KG | DE
046382 | Y7-46382 | HG-CI | Handle for cover fasteners | 2024-01-01 | 4.02 | EUR | PD_Moeller | 104 | 1 | MTS | 4015080463825 | 4 | CCM |  | 0.004 | KG | PL
046402 | Y7-46402 | TM-6-8271/E | Interruptor de escalones; 12 polos; 10 A; Placa indicadora: 1-4; 60 °; | 2024-01-01 | 163.8 | EUR | PD_Moeller | 202 | 1 | MTO | 4015080464020 | 109.8 | CCM | 122X30X30 | 0.102 | KG | AT
046629 | Y7-46629 | STI0,1(230/24) | Transformador de mando; 100 VA; Monofásico; Primario: 230 V AC; | 2024-01-01 | 132.19 | EUR | PD_Moeller | 105 | 1 | MTS | 4015080466291 | 688.415 | CCM | 89X85X91 | 2.116 | KG | HU
046630 | Y7-46630 | STI0,1(400/230) | Transformador de mando; 100 VA; Monofásico; Primario: 400 V AC; | 2024-01-01 | 132.19 | EUR | PD_Moeller | 105 | 1 | MTS | 4015080466307 | 688.415 | CCM | 89X85X91 | 2.156 | KG | HU
046631 | Y7-46631 | STI0,1(400/24) | Transformador de mando; 100 VA; Monofásico; Primario: 400 V AC; | 2024-01-01 | 141.2 | EUR | PD_Moeller | 105 | 1 | MTS | 4015080466314 | 688.415 | CCM | 89X85X91 | 2.141 | KG | HU
046632 | Y7-46632 | STI0,16(230/24) | Transformador de mando; 160 VA; Monofásico; Primario: 230 V AC; | 2024-01-01 | 160.92 | EUR | PD_Moeller | 105 | 1 | MTS | 4015080466321 | 750.295 | CCM | 97X85X91 | 2.609 | KG | HU
046633 | Y7-46633 | STI0,16(400/230) | Transformador de mando; 160 VA; Monofásico; Primario: 400 V AC; | 2024-01-01 | 157.87 | EUR | PD_Moeller | 105 | 1 | MTS | 4015080466338 | 750.295 | CCM | 97X85X91 | 2.609 | KG | HU
046634 | Y7-46634 | STI0,16(400/24) | Transformador de mando; 160 VA; Monofásico; Primario: 400 V AC; | 2024-01-01 | 167.32 | EUR | PD_Moeller | 105 | 1 | MTS | 4015080466345 | 750.295 | CCM | 97X85X91 | 2.596 | KG | HU
046635 | Y7-46635 | STI0,2(230/24) | Transformador de mando; 200 VA; Monofásico; Primario: 230 V AC; | 2024-01-01 | 172.21 | EUR | PD_Moeller | 105 | 1 | MTS | 4015080466352 | 985.376 | CCM | 83X106X112 | 3.186 | KG | HU
046636 | Y7-46636 | STI0,2(400/230) | Transformador de mando; 200 VA; Monofásico; Primario: 400 V AC; | 2024-01-01 | 189.71 | EUR | PD_Moeller | 105 | 1 | MTS | 4015080466369 | 985.376 | CCM | 83X106X112 | 3.1 | KG | HU
046637 | Y7-46637 | STI0,2(400/24) | Transformador de mando; 200 VA; Monofásico; Primario: 400 V AC; | 2024-01-01 | 278.39 | EUR | PD_Moeller | 105 | 1 | MTO | 4015080466376 | 985.376 | CCM | 83X106X112 | 3.118 | KG | HU
046638 | Y7-46638 | STI0,25(400/230) | Transformador de mando; 250 VA; Monofásico; Primario: 400 V AC; | 2024-01-01 | 231.89 | EUR | PD_Moeller | 105 | 1 | MTS | 4015080466383 | 1.08 | CD3 | 91X106X112 | 3.713 | KG | HU
046639 | Y7-46639 | STI0,315(400/230) | Transformador de mando; 315 VA; Monofásico; Primario: 400 V AC; | 2024-01-01 | 372.93 | EUR | PD_Moeller | 105 | 1 | MTS | 4015080466390 | 1.267 | CD3 | 88X121X119 | 4.963 | KG | HU
046640 | Y7-46640 | STI0,4(400/230) | Transformador de mando; 400 VA; Monofásico; Primario: 400 V AC; | 2024-01-01 | 165.65 | EUR | PD_Moeller | 105 | 1 | MTS | 4015080466406 | 1.44 | CD3 | 100X121X119 | 5.773 | KG | HU
046641 | Y7-46641 | STI0,5(400/230) | Transformador de mando; 500 VA; Monofásico; Primario: 400 V AC; | 2024-01-01 | 318.15 | EUR | PD_Moeller | 105 | 1 | MTS | 4015080466413 | 1.728 | CD3 | 120X121X119 | 6.987 | KG | HU
046835 | Y7-46835 | Q25S1-BL | Selector de llave; 16 mm; 25x25 mm; Retorno; 2 posiciones; Azul | 2024-01-01 | 43.14 | EUR | PD_Moeller | 201 | 1 | MTO | 4015080468356 | 31.25 | CCM | 50X25X25 | 0.026 | KG | CN
046836 | Y7-46836 | Q25S3-BL | Selector de llave; 16 mm; 25x25 mm; Retorno; 3 posiciones; Azul | 2024-01-01 | 53.3 | EUR | PD_Moeller | 201 | 1 | MTO | 4015080468363 | 31.25 | CCM | 50X25X25 | 0.026 | KG | CN
046837 | Y7-46837 | Q18S1R-RT | Selector de llave; 16 mm; 18x18 mm; Enclavamiento; 2 posiciones; Rojo | 2024-01-01 | 43.14 | EUR | PD_Moeller | 201 | 1 | MTO | 4015080468370 | 16.2 | CCM | 50X18X18 | 0.023 | KG | CN
046838 | Y7-46838 | Q18S3R-RT | Selector de llave; 16 mm; 18x18 mm; Enclavamiento; 3 posiciones; Rojo | 2024-01-01 | 53.3 | EUR | PD_Moeller | 201 | 1 | MTO | 4015080468387 | 16.2 | CCM | 50X18X18 | 0.023 | KG | CN
046839 | Y7-46839 | Q25S1R-RT | Selector de llave; 16 mm; 25x25 mm; Enclavamiento; 2 posiciones; Rojo | 2024-01-01 | 43.14 | EUR | PD_Moeller | 201 | 1 | MTO | 4015080468394 | 31.25 | CCM | 50X25X25 | 0.026 | KG | CN
046840 | Y7-46840 | Q25S3R-RT | Selector de llave; 16 mm; 25x25 mm; Enclavamiento; 3 posiciones; Rojo | 2024-01-01 | 53.3 | EUR | PD_Moeller | 201 | 1 | MTO | 4015080468400 | 31.25 | CCM | 50X25X25 | 0.026 | KG | CN
046841 | Y7-46841 | Q18S1-RT | Selector de llave; 16 mm; 18x18 mm; Retorno; 2 posiciones; Rojo | 2024-01-01 | 43.14 | EUR | PD_Moeller | 201 | 1 | MTO | 4015080468417 | 16.2 | CCM | 50X18X18 | 0.023 | KG | CN
046842 | Y7-46842 | Q18S3-RT | Selector de llave; 16 mm; 18x18 mm; Retorno; 3 posiciones; Rojo | 2024-01-01 | 53.3 | EUR | PD_Moeller | 201 | 1 | MTO | 4015080468424 | 16.2 | CCM | 50X18X18 | 0.023 | KG | CN
046843 | Y7-46843 | Q25S1-RT | Selector de llave; 16 mm; 25x25 mm; Retorno; 2 posiciones; Rojo | 2024-01-01 | 43.14 | EUR | PD_Moeller | 201 | 1 | MTO | 4015080468431 | 31.25 | CCM | 50X25X25 | 0.026 | KG | CN
046844 | Y7-46844 | Q25S3-RT | Selector de llave; 16 mm; 25x25 mm; Retorno; 3 posiciones; Rojo | 2024-01-01 | 53.3 | EUR | PD_Moeller | 201 | 1 | MTO | 4015080468448 | 31.25 | CCM | 50X25X25 | 0.026 | KG | CN
046845 | Y7-46845 | Q18S1R-WS | Selector de llave; 16 mm; 18x18 mm; Enclavamiento; 2 posiciones; Blanco | 2024-01-01 | 43.14 | EUR | PD_Moeller | 201 | 1 | MTS | 4015080468455 | 16.2 | CCM | 50X18X18 | 0.023 | KG | CN
046846 | Y7-46846 | Q18S3R-WS | Selector de llave; 16 mm; 18x18 mm; Enclavamiento; 3 posiciones; Blanco | 2024-01-01 | 53.3 | EUR | PD_Moeller | 201 | 1 | MTO | 4015080468462 | 16.2 | CCM | 50X18X18 | 0.023 | KG | CN
046847 | Y7-46847 | Q25S1R-WS | Selector de llave; 16 mm; 25x25 mm; Enclavamiento; 2 posiciones; Blanco | 2024-01-01 | 43.14 | EUR | PD_Moeller | 201 | 1 | MTO | 4015080468479 | 31.25 | CCM | 50X25X25 | 0.026 | KG | CN
046848 | Y7-46848 | Q25S3R-WS | Selector de llave; 16 mm; 25x25 mm; Enclavamiento; 3 posiciones; Blanco | 2024-01-01 | 53.3 | EUR | PD_Moeller | 201 | 1 | MTO | 4015080468486 | 31.25 | CCM | 50X25X25 | 0.026 | KG | CN
046849 | Y7-46849 | Q18S1-WS | Selector de llave; 16 mm; 18x18 mm; Retorno; 2 posiciones; Blanco | 2024-01-01 | 43.14 | EUR | PD_Moeller | 201 | 1 | MTO | 4015080468493 | 16.2 | CCM | 50X18X18 | 0.023 | KG | CN
046850 | Y7-46850 | Q18S3-WS | Selector de llave; 16 mm; 18x18 mm; Retorno; 3 posiciones; Blanco | 2024-01-01 | 53.3 | EUR | PD_Moeller | 201 | 1 | MTO | 4015080468509 | 16.2 | CCM | 50X18X18 | 0.023 | KG | CN
046851 | Y7-46851 | Q25S1-WS | Selector de llave; 16 mm; 25x25 mm; Retorno; 2 posiciones; Blanco | 2024-01-01 | 43.14 | EUR | PD_Moeller | 201 | 1 | MTO | 4015080468516 | 31.25 | CCM | 50X25X25 | 0.026 | KG | CN
046852 | Y7-46852 | Q25S3-WS | Selector de llave; 16 mm; 25x25 mm; Retorno; 3 posiciones; Blanco | 2024-01-01 | 53.3 | EUR | PD_Moeller | 201 | 1 | MTO | 4015080468523 | 31.25 | CCM | 50X25X25 | 0.026 | KG | CN
046883 | Y7-46883 | STI0,63(400/230) | Transformador de mando; 630 VA; Monofásico; Primario: 400 V AC; | 2024-01-01 | 176.65 | EUR | PD_Moeller | 105 | 1 | MTS | 4015080468837 | 2.343 | CD3 | 107X151X145 | 7.796 | KG | HU
046889 | Y7-46889 | STI0,8(400/230) | Transformador de mando; 800 VA; Monofásico; Primario: 400 V AC; | 2024-01-01 | 546.52 | EUR | PD_Moeller | 105 | 1 | MTS | 4015080468899 | 2.715 | CD3 | 124X151X145 | 10.319 | KG | HU
046895 | Y7-46895 | STI1,0(400/230) | Transformador de mando; 1.0k VA; Monofásico; Primario: 400 V AC; | 2024-01-01 | 281.99 | EUR | PD_Moeller | 105 | 1 | MTS | 4015080468950 | 3.284 | CD3 | 150X151X145 | 14.393 | KG | HU
046918 | Y7-46918 | STI1,3(400/230) | Transformador de mando; 1.3k VA; Monofásico; Primario: 400 V AC; | 2024-01-01 | 538.07 | EUR | PD_Moeller | 105 | 1 | MTS | 4015080469186 | 3.792 | CD3 | 138X175X157 | 15.855 | KG | HU
046938 | Y7-46938 | PKZM0-16 | Interruptor protector de motor; 3 polos; Ir=10-16 A; Conexión a tornillo | 2024-01-01 | 106.11 | EUR | PD_Moeller | 205 | 1 | MTS | 4015080469384 | 318.06 | CCM | 76X45X93 | 0.307 | KG | DE
046952 | Y7-46952 | STI1,6(400/230) | Transformador de mando; 1.6k VA; Monofásico; Primario: 400 V AC; | 2024-01-01 | 696.04 | EUR | PD_Moeller | 105 | 1 | MTS | 4015080469520 | 4.818 | CD3 | 142X195X174 | 18.654 | KG | HU
046988 | Y7-46988 | PKZM0-20 | Interruptor protector de motor; 3 polos; Ir=16-20 A; Conexión a tornillo | 2024-01-01 | 106.11 | EUR | PD_Moeller | 205 | 1 | MTS | 4015080469889 | 318.06 | CCM | 76X45X93 | 0.311 | KG | DE
046989 | Y7-46989 | PKZM0-25 | Interruptor protector de motor; 3 polos; Ir=20-25 A; Conexión a tornillo | 2024-01-01 | 123.41 | EUR | PD_Moeller | 205 | 1 | MTS | 4015080469896 | 318.06 | CCM | 76X45X93 | 0.309 | KG | DE
046992 | Y7-46992 | EZ/S-B-TM | Elementro frontal; Para interruptores TM; EZ; Mecanismo de cierre con | 2024-01-01 | 136.52 | EUR | PD_Moeller | 202 | 1 | MTO | 4015080469926 | 18 | CCM | 20X30X30 | 0.036 | KG | AT
046999 | Y7-46999 | EZ/S-J-TM | Elementro frontal; Para interruptores TM; EZ; Mecanismo de cierre con | 2024-01-01 | 136.84 | EUR | PD_Moeller | 202 | 1 | MTO | 4015080469995 | 18 | CCM | 20X30X30 | 0.036 | KG | AT
047422 | Y7-47422 | ZFS77-P3 | Portaetiquetas completo; Abrir el interruptor general solo en posición 0; | 2024-01-01 | 7.1 | EUR | PD_Moeller | 202 | 1 | MTO | 4015080474227 | 7.128 | CCM | 88X27X3 | 0.005 | KG | GB
047423 | Y7-47423 | ZFS63-P3 | Portaetiquetas completo; Abrir el interruptor general solo en posición 0; | 2024-01-01 | 7.1 | EUR | PD_Moeller | 202 | 1 | MTO | 4015080474234 | 7.128 | CCM | 88X27X3 | 0.005 | KG | GB
047424 | Y7-47424 | ZFS63-T0 | Portaetiquetas completo; Abrir el interruptor general solo en posición 0; | 2024-01-01 | 56.31 | EUR | PD_Moeller | 202 | 25 | MTS | 4015080474241 | 2.448 | CCM | 48X17X3 | 0.009 | KG | GB
047425 | Y7-47425 | 814TQ25 | Placa indicadora; Inscripción: Símbolo "STOP"; Negra; Para RMQ16 25x25 | 2024-01-01 | 2.54 | EUR | PD_Moeller | 201 | 1 | MTO | 4015080474258 | 1.083 | CCM | 19X3X19 | 2.126 | G | CN
047426 | Y7-47426 | 921TQ25 | Placa indicadora; Inscripción: Símbolo "Liquido"; Negra; Para RMQ16 25x25 | 2024-01-01 | 2.54 | EUR | PD_Moeller | 201 | 1 | MTO | 4015080474265 | 1.083 | CCM | 19X3X19 | 0.009 | KG | CN
047600 | Y7-47600 | T3-2-8221/Z | Interruptor Conmutador; 4 polos; 32 A; Placa indicadora: 1-2; 90 °; | 2024-01-01 | 93.3 | EUR | PD_Moeller | 202 | 1 | MTO | 4015080476009 | 438.102 | CCM | 133X61X54 | 0.226 | KG | GB
047702 | Y7-47702 | ZW7-540 | Relé de sobrecarga accionado por transformador de intensidad; 360-540 A; | 2024-01-01 | 883.11 | EUR | PD_Moeller | 205 | 1 | MTO | 4015080477020 | 3.16 | CD3 | 162,5X200,5X97 | 0.67 | KG | DE
048101 | Y7-48101 | H-MCSN | Cubierta; IP65; Gris claro | 2024-01-01 | 29.57 | EUR | PD_Moeller | 203 | 1 | MTO | 4015080481010 | 420.107 | CCM | 61X97X71 | 0.115 | KG | HU
048187 | Y7-48187 | MCSN22 | Presostato de potencia; 3 contactos; 25 bar | 2024-01-01 | 269.45 | EUR | PD_Moeller | 203 | 1 | MTS | 4015080481874 | 639.36 | CCM | 96X60X111 | 0.493 | KG | HU
048218 | Y7-48218 | P3-63/V/SVB | Interruptor General; 3 polos; 63 A; Montaje fondo panel; Maneta | 2024-01-01 | 138.62 | EUR | PD_Moeller | 202 | 1 | MTS | 4015080482185 | 1.304 | CD3 | 147X87X102 | 0.514 | KG | GB
048238 | Y7-48238 | S27-1/C | Base para Fusibles, 1P, 25A | 2024-01-01 | 11.88 | EUR | PD_Moeller | 105 | 1 | MTS | 4015080482383 | 216.72 | CCM |  | 0.105 | KG | DE
048289 | Y7-48289 | UV-P3 | Accesorio de conexión de conductores Tierra y Neutro; Para interrutores | 2024-01-01 | 9.73 | EUR | PD_Moeller | 202 | 1 | MTS | 4015080482895 | 78.75 | CCM | 25X70X45 | 0.09 | KG | GB
048334 | Y7-48334 | T0-3-8228/EZ | Interruptor inversor; 5 polos; 20 A; Placa indicadora: 1>0<2; 45 °; | 2024-01-01 | 66.91 | EUR | PD_Moeller | 202 | 1 | MTS | 4015080483342 | 264.96 | CCM | 115X48X48 | 0.184 | KG | GB
048337 | Y7-48337 | T0-1-8210/EZ | Interruptor Conmutador; 2 polos; 20 A; Placa indicadora: 1-0-2; 60 °; | 2024-01-01 | 31.59 | EUR | PD_Moeller | 202 | 1 | MTS | 4015080483373 | 221.184 | CCM | 96X48X48 | 0.143 | KG | GB
048339 | Y7-48339 | T0-3-8222/E | Interruptor Conmutador; 6 polos; 20 A; Placa indicadora: 1-2; 90 °; | 2024-01-01 | 51.63 | EUR | PD_Moeller | 202 | 1 | MTS | 4015080483397 | 218.88 | CCM | 95X48X48 | 0.152 | KG | GB
048340 | Y7-48340 | T0-2-8215/IVS | Interruptor Conmutador; 4 polos; 20 A; Placa indicadora: 2>0<1; 45 °; | 2024-01-01 | 48.98 | EUR | PD_Moeller | 202 | 1 | MTO | 4015080483403 | 273.24 | CCM | 92X54X55 | 0.151 | KG | GB
048342 | Y7-48342 | T0-4-8440/Z | Interruptor Multi-velocidad; 8 polos; 20 A; 1 devanado roscado; 2 | 2024-01-01 | 76.33 | EUR | PD_Moeller | 202 | 1 | MTO | 4015080483427 | 338.688 | CCM | 147X48X48 | 0.218 | KG | GB
048344 | Y7-48344 | T0-5-8281/E | Interruptor de escalones; 9 polos; 20 A; Placa indicadora: 0-3; 45 °; | 2024-01-01 | 90.33 | EUR | PD_Moeller | 202 | 1 | MTS | 4015080483441 | 262.656 | CCM | 114X48X48 | 0.178 | KG | GB
048345 | Y7-48345 | T0-3-8233/IVS | Interruptor de escalones; 6 polos; 20 A; Placa indicadora: 1-6; 45 °; | 2024-01-01 | 65.73 | EUR | PD_Moeller | 202 | 1 | MTO | 4015080483458 | 299.97 | CCM | 101X54X55 | 0.186 | KG | GB
048346 | Y7-48346 | T0-1-15401/Z | Interruptor seccionador ON-OFF; 1 polo; 20 A; Placa indicadora: 0-1; 45 | 2024-01-01 | 45.78 | EUR | PD_Moeller | 202 | 1 | MTO | 4015080483465 | 271.872 | CCM | 118X48X48 | 0.154 | KG | GB
048348 | Y7-48348 | T0-3-15433/E | Interruptor Conmutador; 6 polos; 20 A; Placa indicadora: Hand-0-AUTO; 45 | 2024-01-01 | 80.42 | EUR | PD_Moeller | 202 | 1 | MTS | 4015080483489 | 218.88 | CCM | 95X48X48 | 0.158 | KG | GB
048351 | Y7-48351 | T0-3-15513/E | Interruptor pulsador ON-OFF; 6 polos; 20 A; Placa indicadora: 0-1<START; | 2024-01-01 | 65.58 | EUR | PD_Moeller | 202 | 1 | MTO | 4015080483519 | 218.88 | CCM | 95X48X48 | 0.158 | KG | GB
048353 | Y7-48353 | T0-2-15920/Z | Interruptor selector de voltímetro; 4 polos; 20 A; 3 x Fase-Fase; Placa | 2024-01-01 | 47.59 | EUR | PD_Moeller | 202 | 1 | MTO | 4015080483533 | 294.912 | CCM | 128X48X48 | 0.165 | KG | GB
048354 | Y7-48354 | T0-5-15925/E | Interruptor selector de amperímetro; 9 polos; 20 A; Placa indicadora: | 2024-01-01 | 69.84 | EUR | PD_Moeller | 202 | 1 | MTO | 4015080483540 | 262.656 | CCM | 114X48X48 | 0.178 | KG | GB
048365 | Y7-48365 | P1-25/EA/SVB-SW | Interruptor General; 3 polos; 25 A; Montaje empotrado; Maneta Negra; | 2024-01-01 | 65.98 | EUR | PD_Moeller | 202 | 1 | MTS | 4015080483656 | 502.775 | CCM | 119X65X65 | 0.239 | KG | GB
048367 | Y7-48367 | P1-25/EA/SVB/N/HI11 | Interruptor General; 3 polos + N + 1 NO + 1 NC; 25 A; Montaje empotrado; | 2024-01-01 | 97.64 | EUR | PD_Moeller | 202 | 1 | MTS | 4015080483670 | 642.005 | CCM | 119X83X65 | 0.309 | KG | GB
048369 | Y7-48369 | P1-32/EZ | Interruptor seccionador ON-OFF; 3 polos; 32 A; Montaje empotrado con | 2024-01-01 | 48.52 | EUR | PD_Moeller | 202 | 1 | MTS | 4015080483694 | 325.85 | CCM | 95X49X70 | 0.201 | KG | GB
048371 | Y7-48371 | P1-25/EZ/HI11 | Interruptor seccionador ON-OFF; 3 polos + 1 NO + 1 NC; 25 A; Montaje | 2024-01-01 | 82.07 | EUR | PD_Moeller | 202 | 1 | MTO | 4015080483717 | 443.52 | CCM | 99X64X70 | 0.241 | KG | GB
048638 | Y7-48638 | 399SQ25 | Etiqueta indicadora; Inscripción: ARRET D'URGENCE; Amarilla | 2024-01-01 | 1.89 | EUR | PD_Moeller | 201 | 20 | MTO | 4015080486381 | 220 | MM3 | 1X22X10 | 2.57 | G | DE
048641 | Y7-48641 | Q25AGR | Tapón obturador; 16 mm; 25x25 mm; Gris | 2024-01-01 | 4.41 | EUR | PD_Moeller | 201 | 1 | MTS | 4015080486411 | 25.65 | CCM | 27X25X38 | 0.005 | KG | CN
048747 | Y7-48747 | K2X240/4 | Conexión por terminales, 630A, 4P, plano/redondo | 2024-01-01 | 1060.34 | EUR | PD_Moeller | 104 | 1 | MTS | 4015080487470 | 8.001 | CD3 |  | 7.155 | KG | DE
048750 | Y7-48750 | TG44 | Mounting rail support, 3x15 space units | 2024-01-01 | 47.86 | EUR | PD_Moeller | 104 | 1 | MTS | 4015080487500 | 21.66 | CD3 |  | 0.624 | KG | PL
048751 | Y7-48751 | GA-RS-I43 | Component cover, busbar mounting fuse base, in CI43 | 2024-01-01 | 21.94 | EUR | PD_Moeller | 104 | 1 | MTS | 4015080487517 | 1.875 | CD3 |  | 0.159 | KG | PL
048753 | Y7-48753 | H-K3X185/5 | Cubierta de terminal para K3x185/3 (/4, /5) | 2024-01-01 | 91.77 | EUR | PD_Moeller | 104 | 1 | MTS | 4015080487531 | 3.587 | CD3 |  | 0.386 | KG | DE
004882 | Y7-4882 | T3-1-8200/V/SVB-SW | Interruptor General; 1 polo; 32 A; 90 °; fondo panel; Maneta Negra; | 2024-01-01 | 114.18 | EUR | PD_Moeller | 202 | 1 | MTO | 4015080048824 | 582.01 | CCM | 121X65X74 | 0.228 | KG | GB
004886 | Y7-4886 | T3-4-8294/Z | Interruptor Conmutador; 8 polos; 32 A; Placa indicadora: 1-0-2; 90 °; | 2024-01-01 | 109.88 | EUR | PD_Moeller | 202 | 1 | MTO | 4015080048862 | 513.864 | CCM | 156X61X54 | 0.317 | KG | GB
048912 | Y7-48912 | 31DILE | Bloque de contactos auxiliares; 3 NO + 1 NC; Montaje frontal; Conexión a | 2024-01-01 | 17.98 | EUR | PD_Moeller | 205 | 5 | MTS | 4015080489122 | 51.84 | CCM | 36X45X32 | 0.044 | KG | RO
004911 | Y7-4911 | T3-3-8228/Z | Interruptor Inversor; 5 polos; 32 A; Placa indicadora: 1>0<2; 45 °; Con | 2024-01-01 | 93.89 | EUR | PD_Moeller | 202 | 1 | MTO | 4015080049111 | 474.336 | CCM | 144X61X54 | 0.268 | KG | GB
049822 | Y7-49822 | ZB4-600-BT1 |  | 2024-01-01 | 51.01 | EUR | PD_Moeller | 301 | 1 | MTO | 4015080498223 | 10.23 | CCM | 22X31X15 | 0.027 | KG | DE
049823 | Y7-49823 | 22DDILE | Bloque de contactos auxiliares; 1 NO + 1 NOA + 1 NC + 1 NCR; Montaje | 2024-01-01 | 33.56 | EUR | PD_Moeller | 205 | 5 | MTS | 4015080498230 | 44.64 | CCM | 31X45X32 | 0.044 | KG | RO
049824 | Y7-49824 | 11DDILE | Bloque de contactos auxiliares; 1 NOA + 1 NCR; Montaje frontal; Conexión | 2024-01-01 | 25.1 | EUR | PD_Moeller | 205 | 5 | MTS | 4015080498247 | 44.64 | CCM | 31X45X32 | 0.034 | KG | RO
004991 | Y7-4991 | ZW7-125 | Relé de sobrecarga accionado por transformador de intensidad; 85-125 A; 1 | 2024-01-01 | 661.57 | EUR | PD_Moeller | 205 | 1 | MTO | 4015080049913 | 3.16 | CD3 | 162,5X200,5X97 | 0.755 | KG | DE
049998 | Y7-49998 | T3-5-8453/E | Interruptor Multi-velocidad con inversión; 10 polos; 32 A; 2 velocidades; | 2024-01-01 | 129.43 | EUR | PD_Moeller | 202 | 1 | MTO | 4015080499985 | 411.75 | CCM | 125X61X54 | 0.323 | KG | GB
EP-500081 | Y7-500081 | E-EARTH-BALL-POINT-20MM | xEnergy Elite earthing ball point, 20 mm | 2024-01-01 | 341.9 | EUR | PD_Moeller | 103 | 1 | MTS | 9010653002826 | 500 | CCM |  | 1 | KG | CZ
EP-500082 | Y7-500082 | E-EARTH-BALL-POINT-25MM | xEnergy Elite earthing ball point, 25 mm | 2024-01-01 | 450.07 | EUR | PD_Moeller | 103 | 1 | MTS | 9010653002789 | 500 | CCM |  | 1 | KG | CZ
EP-500083 | Y7-500083 | E-BRACKETS-SUPPORT | xEnergy Elite, brackets for mounting supports for copper assemblies | 2024-01-01 | 14.71 | EUR | PD_Moeller | 103 | 1 | MTS | 9010653002796 | 125 | CCM |  | 1 | KG | CZ
EP-500084 | Y7-500084 | E-P-BRACKETS-N-IB-COUPLER | xEnergy Elite Power section, brackets for N mounting, installation type | 2024-01-01 | 50.44 | EUR | PD_Moeller | 103 | 1 | MTS | 9010653002802 | 1.8 | CD3 |  | 1 | KG | CZ
EP-500085 | Y7-500085 | E-P-BRACKETS-PE-IB-COUPLER | xEnergy Elite Power section, brackets for PE mounting, installation type | 2024-01-01 | 38.16 | EUR | PD_Moeller | 103 | 1 | MTS | 9010653002819 | 700 | CCM |  | 1 | KG | CZ
EP-500528 | Y7-500528 | E-P-BB-SUPPORT-50X5X1090 | xEnergy Elite busbar support, 50 x 5 x 1090 mm | 2024-01-01 | 138.78 | EUR | PD_Moeller | 103 | 1 | MTS | 9010653018988 | 5.45 | CCM |  | 0.853 | KG | CZ
EP-500529 | Y7-500529 | E-P-BB-SUPPORT-50X10X1090 | xEnergy Elite busbar support, 50 x 10 x 1090 mm | 2024-01-01 | 192.36 | EUR | PD_Moeller | 103 | 1 | MTS | 9010653018995 | 10.9 | CCM |  | 1.706 | KG | CZ
EP-500530 | Y7-500530 | E-P-BB-SUPPORT-50X10X1322 | xEnergy Elite busbar support, 50 x 10 x 1322 mm | 2024-01-01 | 200.88 | EUR | PD_Moeller | 103 | 1 | MTS | 9010653019008 | 13.22 | CCM |  | 2.069 | KG | CZ
EP-500531 | Y7-500531 | E-P-BB-SUPPORT-50X10X836-ASYMMETRIC | xEnergy Elite busbar support, 50 x 10 x 836 mm, for asymmetric | 2024-01-01 | 138.15 | EUR | PD_Moeller | 103 | 1 | MTS | 9010653019015 | 8.36 | CCM |  | 1.309 | KG | CZ
EP-500532 | Y7-500532 | E-P-BB-SUPPORT-50X10X487 | xEnergy Elite busbar support, 50 x 10 x 487 mm | 2024-01-01 | 52.8 | EUR | PD_Moeller | 103 | 1 | MTS | 9010653019022 | 4.87 | CCM |  | 0.762 | KG | CZ
050075 | Y7-50075 | ZW7-630 | Relé de sobrecarga accionado por transformador de intensidad; 420-630 A; | 2024-01-01 | 883.11 | EUR | PD_Moeller | 205 | 1 | MTO | 4015080500759 | 3.16 | CD3 | 162,5X200,5X97 | 0.671 | KG | DE
EP-501081 | Y7-501081 | E-W-AUX-TERMINAL-4X16P+PE-314 | xEnergy Elite Withdrawable section, auxiliary connection terminals for | 2024-01-01 | 52.8 | EUR | PD_Moeller | 103 | 1 | MTS | 9010653035817 | 900 | CCM |  | 1 | KG | CZ
EP-501082 | Y7-501082 | E-W-AUX-TERMINAL-2X16P+PE-312 | xEnergy Elite Withdrawable section, auxiliary connection terminals for | 2024-01-01 | 52.8 | EUR | PD_Moeller | 103 | 1 | MTS | 9010653035824 | 432 | CCM |  | 1 | KG | CZ
050167 | Y7-50167 | 2Z115-81.01 | Placa soporte de caratula | 2024-01-01 | 11 | EUR | PD_Moeller | 202 | 1 | MTO | 4015080501671 | 500 | CCM | 200X50X50 | 0.1 | KG | GB
050325 | Y7-50325 | LT284-M6X20-C | Screw, for fixing CI enclosure on mounting frame profiles | 2024-01-01 | 1 | EUR | PD_Moeller | 104 | 1 | MTS | 4015080503255 | 4.8 | CCM |  | 0.007 | KG | PL
050591 | Y7-50591 | P3-63/Z | Interruptor seccionador ON-OFF; 3 polos; 63 A; Montaje Fondo Panel | 2024-01-01 | 101.09 | EUR | PD_Moeller | 202 | 1 | MTS | 4015080505914 | 1.06 | CD3 | 140X87X87 | 0.409 | KG | GB
050657 | Y7-50657 | TS35X15 | Carril 35x15mm | 2024-01-01 | 17.69 | EUR | PD_Moeller | 104 | 10 | MTS | 4015080506577 | 1.05 | CD3 |  | 1.76 | KG | DE
050665 | Y7-50665 | W-MCS | Escuadra para fijación en pared | 2024-01-01 | 6.75 | EUR | PD_Moeller | 203 | 10 | MTS | 4015080506652 | 96 | CCM | 60X40X40 | 0.023 | KG | HU
050712 | Y7-50712 | T0-4-8223/E | Interruptor Conmutador; 8 polos; 20 A; Placa indicadora: 1-2; 90 °; | 2024-01-01 | 65.03 | EUR | PD_Moeller | 202 | 1 | MTS | 4015080507123 | 241.92 | CCM | 105X48X48 | 0.187 | KG | GB
050713 | Y7-50713 | T0-3-8216/IVS | Interruptor Conmutador; 6 polos; 20 A; Placa indicadora: 2>0<1; 45 °; | 2024-01-01 | 76.62 | EUR | PD_Moeller | 202 | 1 | MTO | 4015080507130 | 299.97 | CCM | 101X54X55 | 0.186 | KG | GB
050716 | Y7-50716 | T0-2-8241/E | Interruptor de escalones; 3 polos; 20 A; Placa indicadora: 0-3; 45 °; | 2024-01-01 | 35.87 | EUR | PD_Moeller | 202 | 1 | MTS | 4015080507161 | 198.144 | CCM | 86X48X48 | 0.139 | KG | GB
050717 | Y7-50717 | T0-5-8281/EZ | Interruptor de escalones; 9 polos; 20 A; Placa indicadora: 0-3; 45 °; | 2024-01-01 | 93.5 | EUR | PD_Moeller | 202 | 1 | MTS | 4015080507178 | 308.736 | CCM | 134X48X48 | 0.232 | KG | GB
050718 | Y7-50718 | T0-3-8233/Z | Interruptor de escalones; 6 polos; 20 A; Placa indicadora: 1-6; 45 °; | 2024-01-01 | 79.21 | EUR | PD_Moeller | 202 | 1 | MTO | 4015080507185 | 315.648 | CCM | 137X48X48 | 0.194 | KG | GB
050720 | Y7-50720 | T0-1-8214/Z | Interruptor Conmutador; 2 polos; 20 A; Placa indicadora: 2>0<1; 45 °; | 2024-01-01 | 52.22 | EUR | PD_Moeller | 202 | 1 | MTO | 4015080507208 | 271.872 | CCM | 118X48X48 | 0.154 | KG | GB
050721 | Y7-50721 | T0-3-15433/EZ | Interruptor Conmutador; 6 polos; 20 A; Placa indicadora: Hand-0-AUTO; 45 | 2024-01-01 | 84.88 | EUR | PD_Moeller | 202 | 1 | MTS | 4015080507215 | 264.96 | CCM | 115X48X48 | 0.184 | KG | GB
050724 | Y7-50724 | T0-3-15513/EZ | Interruptor pulsador ON-OFF; 6 polos; 20 A; Placa indicadora: 0-1<START; | 2024-01-01 | 87.6 | EUR | PD_Moeller | 202 | 1 | MTO | 4015080507246 | 264.96 | CCM | 115X48X48 | 0.184 | KG | GB
050738 | Y7-50738 | P1-25/V/SVB-SW | Interruptor General; 3 polos; 25 A; Montaje fondo panel; Maneta Negra; | 2024-01-01 | 73.73 | EUR | PD_Moeller | 202 | 1 | MTS | 4015080507383 | 553.475 | CCM | 131X65X65 | 0.266 | KG | GB
050740 | Y7-50740 | P1-25/EA/SVB-SW/N/HI11 | Interruptor General; 3 polos + N + 1 NO + 1 NC; 25 A; Montaje empotrado; | 2024-01-01 | 97.67 | EUR | PD_Moeller | 202 | 1 | MTS | 4015080507406 | 642.005 | CCM | 119X83X65 | 0.309 | KG | GB
050743 | Y7-50743 | T0-3-8342/IVS | Interruptor seccionador ON-OFF; 6 polos; 20 A; 90 °; Montaje en armario | 2024-01-01 | 60.59 | EUR | PD_Moeller | 202 | 1 | MTS | 4015080507437 | 299.97 | CCM | 101X54X55 | 0.186 | KG | GB
005093 | Y7-5093 | CU12X5-2250 | Distribuidor de cobre, 12x5x2250mm, estañado | 2024-01-01 | 33.74 | EUR | PD_Moeller | 104 | 1 | MTS | 4015080050933 | 135 | CCM |  | 1.21 | KG | DE
050965 | Y7-50965 | P1-25/E/SVA(A) | Interruptor seccionador ON-OFF; 3 polos; 25 A; Cerradura cilíndrica SVA; | 2024-01-01 | 122.24 | EUR | PD_Moeller | 202 | 1 | MTO | 4015080509653 | 497.203 | CCM | 139X49X73 | 0.317 | KG | GB
050966 | Y7-50966 | P1-25/E/SVA(S) | Interruptor de pánico; 3 polos; 25 A; Cerradura cilíndrica SVA; Placa | 2024-01-01 | 180.77 | EUR | PD_Moeller | 202 | 1 | MTO | 4015080509660 | 497.203 | CCM | 139X49X73 | 0.317 | KG | GB
050967 | Y7-50967 | P1-25/E/SVA(S)-RT | Interruptor de pánico; 3 polos; 25 A; Cerradura cilíndrica SVA; Placa | 2024-01-01 | 180.77 | EUR | PD_Moeller | 202 | 1 | MTO | 4015080509677 | 497.203 | CCM | 139X49X73 | 0.317 | KG | GB
050969 | Y7-50969 | P1-25/Z/SVA(A) | Interruptor seccionador ON-OFF; 3 polos; 25 A; Cerradura cilíndrica SVA; | 2024-01-01 | 187.53 | EUR | PD_Moeller | 202 | 1 | MTO | 4015080509691 | 629.552 | CCM | 176X49X73 | 0.34 | KG | GB
050970 | Y7-50970 | P1-32/E/SVA(A) | Interruptor seccionador ON-OFF; 3 polos; 32 A; Cerradura cilíndrica SVA; | 2024-01-01 | 202.25 | EUR | PD_Moeller | 202 | 1 | MTO | 4015080509707 | 497.203 | CCM | 139X49X73 | 0.316 | KG | GB
050971 | Y7-50971 | P1-32/E/SVA(S)-RT | Interruptor de pánico; 3 polos; 32 A; Cerradura cilíndrica SVA; Placa | 2024-01-01 | 202.25 | EUR | PD_Moeller | 202 | 1 | MTO | 4015080509714 | 497.203 | CCM | 139X49X73 | 0.316 | KG | GB
050974 | Y7-50974 | SVA-T3 | Cerradura cilíndrica; Para T3 | 2024-01-01 | 90.78 | EUR | PD_Moeller | 202 | 1 | MTS | 4015080509745 | 160.965 | CCM | 45X49X73 | 0.16 | KG | GB
050975 | Y7-50975 | SVC-T3 | Maneta especial bloqueable por candado; Para T3 | 2024-01-01 | 84.54 | EUR | PD_Moeller | 202 | 1 | MTS | 4015080509752 | 160.965 | CCM | 45X49X73 | 0.095 | KG | GB
050976 | Y7-50976 | T0-2-1/E/SVA(A) | Interruptor seccionador ON-OFF; 3 polos; 20 A; Cerradura cilíndrica SVA; | 2024-01-01 | 206.39 | EUR | PD_Moeller | 202 | 1 | MTO | 4015080509769 | 468.587 | CCM | 131X49X73 | 0.261 | KG | GB
050977 | Y7-50977 | T0-2-1/E/SVA(S) | Interruptor de pánico; 3 polos; 20 A; Cerradura cilíndrica SVA; Placa | 2024-01-01 | 206.39 | EUR | PD_Moeller | 202 | 1 | MTO | 4015080509776 | 468.587 | CCM | 131X49X73 | 0.261 | KG | GB
050978 | Y7-50978 | T0-2-1/Z/SVA(A) | Interruptor seccionador ON-OFF; 3 polos; 20 A; Cerradura cilíndrica SVA; | 2024-01-01 | 216.23 | EUR | PD_Moeller | 202 | 1 | MTO | 4015080509783 | 618.821 | CCM | 173X49X73 | 0.315 | KG | GB
050979 | Y7-50979 | T0-2-15907/E/SVA(C,E,G-J) | Interruptor Conmutador; 4 polos; 20 A; Cerradura cilíndrica SVA; Placa | 2024-01-01 | 230.01 | EUR | PD_Moeller | 202 | 1 | MTO | 4015080509790 | 468.587 | CCM | 131X49X73 | 0.27 | KG | GB
050980 | Y7-50980 | T0-2-15907/Z/SVC(C,E,G-J) | Interruptor Conmutador; 4 polos; 20 A; Bloqueo por candado SVC; Placa | 2024-01-01 | 134.83 | EUR | PD_Moeller | 202 | 1 | MTO | 4015080509806 | 618.821 | CCM | 173X49X73 | 0.315 | KG | GB
050987 | Y7-50987 | VR-T3 | Codificador para extracción de llave; Para S-T3 | 2024-01-01 | 11.98 | EUR | PD_Moeller | 202 | 1 | MTO | 4015080509875 | 4.5 | CCM | 5X30X30 | 0.033 | KG | GB
051089 | Y7-51089 | ZFS61-NZM7 | Placa indicadora, Alemán | 2024-01-01 | 9.84 | EUR | PD_Moeller | 109 | 1 | MTS | 4015080510895 | 8.64 | CCM |  | 0.005 | KG | DE
051114 | Y7-51114 | DILEM-01(230V50/60HZ) | Mini-Contactor de potencia; Conexión a tornillo; 3 polos + 1 NC; 9 A; 4 | 2024-01-01 | 44.42 | EUR | PD_Moeller | 205 | 5 | MTS | 4015080511144 | 135.72 | CCM | 52X45X58 | 0.184 | KG | DE
051120 | Y7-51120 | K2X240/5 | Conexión por terminales, 630A, 3P, plano/redondo | 2024-01-01 | 1312.32 | EUR | PD_Moeller | 104 | 1 | MTS | 4015080511205 | 5.53 | CD3 |  | 8.878 | KG | DE
051123 | Y7-51123 | GA-O/I23 | Component cover, MCB enclosure CI23 | 2024-01-01 | 8.8 | EUR | PD_Moeller | 104 | 1 | MTS | 4015080511236 | 940 | CCM |  | 0.104 | KG | PL
051126 | Y7-51126 | H-K4X185/5 | Cubierta de terminal para K4x185/3 (/4, /5) | 2024-01-01 | 96.82 | EUR | PD_Moeller | 104 | 1 | MTS | 4015080511267 | 4.077 | CD3 |  | 0.508 | KG | DE
051135 | Y7-51135 | WW6-ID | Perfil de montaje, horizontal, L=650mm | 2024-01-01 | 43.32 | EUR | PD_Moeller | 104 | 1 | MTS | 4015080511359 | 812.5 | CCM |  | 1.205 | KG | CZ
051211 | Y7-51211 | CU30X10 | Distribuidor de cobre, 30x10x1500mm, untreated | 2024-01-01 | 93.44 | EUR | PD_Moeller | 104 | 1 | MTS | 4015080512110 | 450 | CCM |  | 4.02 | KG | FR
051592 | Y7-51592 | DILEEM-10(110V50/60HZ) | Mini-Contactor de potencia; Conexión a tornillo; 3 polos + 1 NO; 7 A; 3 | 2024-01-01 | 42.47 | EUR | PD_Moeller | 205 | 1 | MTO | 4015080515920 | 135.72 | CCM | 52X45X58 | 0.184 | KG | DE
051596 | Y7-51596 | DILEEM-10(24V50/60HZ) | Mini-Contactor de potencia; Conexión a tornillo; 3 polos + 1 NO; 7 A; 3 | 2024-01-01 | 42.47 | EUR | PD_Moeller | 205 | 1 | MTS | 4015080515968 | 135.72 | CCM | 52X45X58 | 0.184 | KG | DE
051603 | Y7-51603 | DILEEM-10(48V50HZ) | Mini-Contactor de potencia; Conexión a tornillo; 3 polos + 1 NO; 7 A; 3 | 2024-01-01 | 42.47 | EUR | PD_Moeller | 205 | 1 | MTO | 4015080516033 | 135.72 | CCM | 52X45X58 | 0.184 | KG | DE
051607 | Y7-51607 | DILEEM-10(380V50HZ,440V60HZ) | Mini-Contactor de potencia; Conexión a tornillo; 3 polos + 1 NO; 7 A; 3 | 2024-01-01 | 42.47 | EUR | PD_Moeller | 205 | 1 | MTO | 4015080516071 | 135.72 | CCM | 52X45X58 | 0.184 | KG | DE
051608 | Y7-51608 | DILEEM-10(230V50HZ,240V60HZ) | Mini-Contactor de potencia; Conexión a tornillo; 3 polos + 1 NO; 7 A; 3 | 2024-01-01 | 39.53 | EUR | PD_Moeller | 205 | 1 | MTS | 4015080516088 | 135.72 | CCM | 52X45X58 | 0.184 | KG | DE
051618 | Y7-51618 | DILEEM-01(110V50/60HZ) | Mini-Contactor de potencia; Conexión a tornillo; 3 polos + 1 NC; 7 A; 3 | 2024-01-01 | 42.47 | EUR | PD_Moeller | 205 | 1 | MTO | 4015080516187 | 135.72 | CCM | 52X45X58 | 0.184 | KG | DE
051621 | Y7-51621 | DILEEM-01(24V50/60HZ) | Mini-Contactor de potencia; Conexión a tornillo; 3 polos + 1 NC; 7 A; 3 | 2024-01-01 | 42.47 | EUR | PD_Moeller | 205 | 1 | MTS | 4015080516217 | 135.72 | CCM | 52X45X58 | 0.184 | KG | DE
051628 | Y7-51628 | DILEEM-01(48V50HZ) | Mini-Contactor de potencia; Conexión a tornillo; 3 polos + 1 NC; 7 A; 3 | 2024-01-01 | 42.47 | EUR | PD_Moeller | 205 | 1 | MTO | 4015080516286 | 135.72 | CCM | 52X45X58 | 0.184 | KG | DE
051632 | Y7-51632 | DILEEM-01(380V50HZ,440V60HZ) | Mini-Contactor de potencia; Conexión a tornillo; 3 polos + 1 NC; 7 A; 3 | 2024-01-01 | 42.47 | EUR | PD_Moeller | 205 | 1 | MTS | 4015080516323 | 135.72 | CCM | 52X45X58 | 0.184 | KG | DE
051633 | Y7-51633 | DILEEM-01(230V50HZ,240V60HZ) | Mini-Contactor de potencia; Conexión a tornillo; 3 polos + 1 NC; 7 A; 3 | 2024-01-01 | 39.53 | EUR | PD_Moeller | 205 | 1 | MTS | 4015080516330 | 135.72 | CCM | 52X45X58 | 0.184 | KG | DE
051640 | Y7-51640 | DILEEM-10-G(110VDC) | Mini-Contactor de potencia; Conexión a tornillo; 3 polos + 1 NO; 7 A; 3 | 2024-01-01 | 49.36 | EUR | PD_Moeller | 205 | 1 | MTO | 4015080516408 | 140.94 | CCM | 54X45X58 | 0.22 | KG | DE
051643 | Y7-51643 | DILEEM-10-G(24VDC) | Mini-Contactor de potencia; Conexión a tornillo; 3 polos + 1 NO; 7 A; 3 | 2024-01-01 | 49.36 | EUR | PD_Moeller | 205 | 1 | MTS | 4015080516439 | 140.94 | CCM | 54X45X58 | 0.22 | KG | DE
051649 | Y7-51649 | DILEEM-01-G(12VDC) | Mini-Contactor de potencia; Conexión a tornillo; 3 polos + 1 NC; 7 A; 3 | 2024-01-01 | 49.36 | EUR | PD_Moeller | 205 | 1 | MTO | 4015080516491 | 140.94 | CCM | 54X45X58 | 0.22 | KG | DE
051650 | Y7-51650 | DILEEM-01-G(24VDC) | Mini-Contactor de potencia; Conexión a tornillo; 3 polos + 1 NC; 7 A; 3 | 2024-01-01 | 49.36 | EUR | PD_Moeller | 205 | 1 | MTS | 4015080516507 | 140.94 | CCM | 54X45X58 | 0.22 | KG | DE
051735 | Y7-51735 | Q18LTR-X | Pulsador luminoso rasante; 16 mm; 18x18 mm; Enclavamiento; Sin placa | 2024-01-01 | 20.88 | EUR | PD_Moeller | 201 | 1 | MTO | 4015080517351 | 19.116 | CCM | 59X18X18 | 0.01 | KG | CN
051736 | Y7-51736 | Q25LTR-X | Pulsador luminoso rasante; 16 mm; 25x25 mm; Enclavamiento; Sin placa | 2024-01-01 | 20.77 | EUR | PD_Moeller | 201 | 1 | MTO | 4015080517368 | 36.875 | CCM | 59X25X25 | 0.012 | KG | CN
051739 | Y7-51739 | Q18LX | Indicador luminoso; 16 mm; 18x18 mm; Sin placa indicadora | 2024-01-01 | 13.72 | EUR | PD_Moeller | 201 | 1 | MTO | 4015080517399 | 19.116 | CCM | 59X18X18 | 0.01 | KG | CN
051740 | Y7-51740 | Q25LX | Indicador luminoso; 16 mm; 25x25 mm; Sin placa indicadora | 2024-01-01 | 10.97 | EUR | PD_Moeller | 201 | 1 | MTO | 4015080517405 | 36.875 | CCM | 59X25X25 | 0.012 | KG | CN
051741 | Y7-51741 | Q18LX/WB | Indicador luminoso; 16 mm; 18x18 mm; Sin placa indicadora; Con lampara de | 2024-01-01 | 15.92 | EUR | PD_Moeller | 201 | 1 | MTO | 4015080517412 | 19.116 | CCM | 59X18X18 | 0.01 | KG | CN
051745 | Y7-51745 | Q18LT-X | Pulsador luminoso rasante; 16 mm; 18x18 mm; Retorno; Sin placa indicadora | 2024-01-01 | 17.08 | EUR | PD_Moeller | 201 | 1 | MTO | 4015080517450 | 19.116 | CCM | 59X18X18 | 0.01 | KG | CN
051746 | Y7-51746 | Q25LT-X | Pulsador luminoso rasante; 16 mm; 25x25 mm; Retorno; Sin placa indicadora | 2024-01-01 | 15.2 | EUR | PD_Moeller | 201 | 1 | MTO | 4015080517467 | 36.875 | CCM | 59X25X25 | 0.012 | KG | CN
051755 | Y7-51755 | DILER-40(42V50HZ,48V60HZ) | Mini-Contactor Auxiliar; Conexión a tornillo; 4 NO; 42 V 50 Hz, 48 V 60 | 2024-01-01 | 44.42 | EUR | PD_Moeller | 205 | 1 | MTO | 4015080517559 | 135.72 | CCM | 52X45X58 | 0.184 | KG | DE
051756 | Y7-51756 | DILER-40(110V50HZ,120V60HZ) | Mini-Contactor Auxiliar; Conexión a tornillo; 4 NO; 110 V 50 Hz, 120 V 60 | 2024-01-01 | 44.42 | EUR | PD_Moeller | 205 | 1 | MTS | 4015080517566 | 135.72 | CCM | 52X45X58 | 0.184 | KG | DE
051757 | Y7-51757 | DILER-40(190V50HZ,220V60HZ) | Mini-Contactor Auxiliar; Conexión a tornillo; 4 NO; 190 V 50 Hz, 220 V 60 | 2024-01-01 | 44.42 | EUR | PD_Moeller | 205 | 1 | MTO | 4015080517573 | 135.72 | CCM | 52X45X58 | 0.184 | KG | DE
051759 | Y7-51759 | DILER-40(230V50HZ,240V60HZ) | Mini-Contactor Auxiliar; Conexión a tornillo; 4 NO; 230 V 50 Hz, 240 V 60 | 2024-01-01 | 31.15 | EUR | PD_Moeller | 205 | 1 | MTS | 4015080517597 | 135.72 | CCM | 52X45X58 | 0.184 | KG | DE
051760 | Y7-51760 | DILER-40(380V50HZ,440V60HZ) | Mini-Contactor Auxiliar; Conexión a tornillo; 4 NO; 380 V 50 Hz, 440 V 60 | 2024-01-01 | 44.42 | EUR | PD_Moeller | 205 | 1 | MTO | 4015080517603 | 135.72 | CCM | 52X45X58 | 0.184 | KG | DE
051761 | Y7-51761 | DILER-40(400V50HZ,440V60HZ) | Mini-Contactor Auxiliar; Conexión a tornillo; 4 NO; 400 V 50 Hz, 440 V 60 | 2024-01-01 | 44.42 | EUR | PD_Moeller | 205 | 1 | MTS | 4015080517610 | 135.72 | CCM | 52X45X58 | 0.184 | KG | DE
051764 | Y7-51764 | DILER-31(42V50HZ,48V60HZ) | Mini-Contactor Auxiliar; Conexión a tornillo; 3 NO + 1 NC; 42 V 50 Hz, 48 | 2024-01-01 | 44.42 | EUR | PD_Moeller | 205 | 1 | MTS | 4015080517641 | 135.72 | CCM | 52X45X58 | 0.184 | KG | DE
051767 | Y7-51767 | DILER-31(220V50HZ,240V60HZ) | Mini-Contactor Auxiliar; Conexión a tornillo; 3 NO + 1 NC; 220 V 50 Hz, | 2024-01-01 | 44.42 | EUR | PD_Moeller | 205 | 1 | MTS | 4015080517672 | 135.72 | CCM | 52X45X58 | 0.184 | KG | DE
051768 | Y7-51768 | DILER-31(230V50HZ,240V60HZ) | Mini-Contactor Auxiliar; Conexión a tornillo; 3 NO + 1 NC; 230 V 50 Hz, | 2024-01-01 | 44.42 | EUR | PD_Moeller | 205 | 1 | MTS | 4015080517689 | 135.72 | CCM | 52X45X58 | 0.184 | KG | DE
051769 | Y7-51769 | DILER-31(380V50HZ,440V60HZ) | Mini-Contactor Auxiliar; Conexión a tornillo; 3 NO + 1 NC; 380 V 50 Hz, | 2024-01-01 | 44.42 | EUR | PD_Moeller | 205 | 1 | MTO | 4015080517696 | 135.72 | CCM | 52X45X58 | 0.184 | KG | DE
051770 | Y7-51770 | DILER-31(400V50HZ,440V60HZ) | CONTA 3A 415VAC 3NO+1NC COIL 400VAC | 2024-01-01 | 44.42 | EUR | PD_Moeller | 205 | 1 | MTO | 4015080517702 | 135.72 | CCM | 52X45X58 | 0.184 | KG | DE
051773 | Y7-51773 | DILER-22(42V50HZ,48V60HZ) | Mini-Contactor Auxiliar; Conexión a tornillo; 2 NO + 2 NC; 42 V 50 Hz, 48 | 2024-01-01 | 44.42 | EUR | PD_Moeller | 205 | 1 | MTS | 4015080517733 | 135.72 | CCM | 52X45X58 | 0.184 | KG | DE
051774 | Y7-51774 | DILER-22(110V50HZ,120V60HZ) | Mini-Contactor Auxiliar; Conexión a tornillo; 2 NO + 2 NC; 110 V 50 Hz, | 2024-01-01 | 44.42 | EUR | PD_Moeller | 205 | 1 | MTS | 4015080517740 | 135.72 | CCM | 52X45X58 | 0.184 | KG | DE
051776 | Y7-51776 | DILER-22(220V50HZ,240V60HZ) | Mini-Contactor Auxiliar; Conexión a tornillo; 2 NO + 2 NC; 220 V 50 Hz, | 2024-01-01 | 44.42 | EUR | PD_Moeller | 205 | 1 | MTS | 4015080517764 | 135.72 | CCM | 52X45X58 | 0.184 | KG | DE
051777 | Y7-51777 | DILER-22(230V50HZ,240V60HZ) | Mini-Contactor Auxiliar; Conexión a tornillo; 2 NO + 2 NC; 230 V 50 Hz, | 2024-01-01 | 44.42 | EUR | PD_Moeller | 205 | 1 | MTS | 4015080517771 | 135.72 | CCM | 52X45X58 | 0.184 | KG | DE
051778 | Y7-51778 | DILER-22(380V50HZ,440V60HZ) | Mini-Contactor Auxiliar; Conexión a tornillo; 2 NO + 2 NC; 380 V 50 Hz, | 2024-01-01 | 44.42 | EUR | PD_Moeller | 205 | 1 | MTS | 4015080517788 | 135.72 | CCM | 52X45X58 | 0.184 | KG | DE
051779 | Y7-51779 | DILER-22(400V50HZ,440V60HZ) | Mini-Contactor Auxiliar; Conexión a tornillo; 2 NO + 2 NC; 400 V 50 Hz, | 2024-01-01 | 44.42 | EUR | PD_Moeller | 205 | 1 | MTS | 4015080517795 | 135.72 | CCM | 52X45X58 | 0.184 | KG | DE
051782 | Y7-51782 | DILEM-10(42V50HZ,48V60HZ) | Mini-Contactor de potencia; Conexión a tornillo; 3 polos + 1 NO; 9 A; 4 | 2024-01-01 | 44.42 | EUR | PD_Moeller | 205 | 1 | MTS | 4015080517825 | 135.72 | CCM | 52X45X58 | 0.184 | KG | DE
051783 | Y7-51783 | DILEM-10(110V50HZ,120V60HZ) | Mini-Contactor de potencia; Conexión a tornillo; 3 polos + 1 NO; 9 A; 4 | 2024-01-01 | 44.42 | EUR | PD_Moeller | 205 | 1 | MTS | 4015080517832 | 135.72 | CCM | 52X45X58 | 0.184 | KG | DE
051784 | Y7-51784 | DILEM-10(190V50HZ,220V60HZ) | Mini-Contactor de potencia; Conexión a tornillo; 3 polos + 1 NO; 9 A; 4 | 2024-01-01 | 44.42 | EUR | PD_Moeller | 205 | 1 | MTO | 4015080517849 | 135.72 | CCM | 52X45X58 | 0.184 | KG | DE
051785 | Y7-51785 | DILEM-10(220V50HZ,240V60HZ) | Mini-Contactor de potencia; Conexión a tornillo; 3 polos + 1 NO; 9 A; 4 | 2024-01-01 | 44.42 | EUR | PD_Moeller | 205 | 1 | MTS | 4015080517856 | 135.72 | CCM | 52X45X58 | 0.184 | KG | DE
051786 | Y7-51786 | DILEM-10(230V50HZ,240V60HZ) | Mini-Contactor de potencia; Conexión a tornillo; 3 polos + 1 NO; 9 A; 4 | 2024-01-01 | 44.42 | EUR | PD_Moeller | 205 | 1 | MTS | 4015080517863 | 135.72 | CCM | 52X45X58 | 0.184 | KG | DE
051787 | Y7-51787 | DILEM-10(380V50HZ,440V60HZ) | Mini-Contactor de potencia; Conexión a tornillo; 3 polos + 1 NO; 9 A; 4 | 2024-01-01 | 44.42 | EUR | PD_Moeller | 205 | 1 | MTS | 4015080517870 | 135.72 | CCM | 52X45X58 | 0.184 | KG | DE
051788 | Y7-51788 | DILEM-10(400V50HZ,440V60HZ) | Mini-Contactor de potencia; Conexión a tornillo; 3 polos + 1 NO; 9 A; 4 | 2024-01-01 | 44.42 | EUR | PD_Moeller | 205 | 1 | MTS | 4015080517887 | 135.72 | CCM | 52X45X58 | 0.184 | KG | DE
051789 | Y7-51789 | DILEM-10(415V50HZ,480V60HZ) | Mini-Contactor de potencia; Conexión a tornillo; 3 polos + 1 NO; 9 A; 4 | 2024-01-01 | 44.42 | EUR | PD_Moeller | 205 | 1 | MTO | 4015080517894 | 135.72 | CCM | 52X45X58 | 0.184 | KG | DE
051791 | Y7-51791 | DILEM-01(42V50HZ,48V60HZ) | Mini-Contactor de potencia; Conexión a tornillo; 3 polos + 1 NC; 9 A; 4 | 2024-01-01 | 51.25 | EUR | PD_Moeller | 205 | 1 | MTS | 4015080517917 | 135.72 | CCM | 52X45X58 | 0.184 | KG | DE
051793 | Y7-51793 | DILEM-01(190V50HZ,220V60HZ) | Mini-Contactor de potencia; Conexión a tornillo; 3 polos + 1 NC; 9 A; 4 | 2024-01-01 | 44.42 | EUR | PD_Moeller | 205 | 1 | MTO | 4015080517931 | 135.72 | CCM | 52X45X58 | 0.184 | KG | DE
051795 | Y7-51795 | DILEM-01(230V50HZ,240V60HZ) | Mini-Contactor de potencia; Conexión a tornillo; 3 polos + 1 NC; 9 A; 4 | 2024-01-01 | 51.96 | EUR | PD_Moeller | 205 | 1 | MTS | 4015080517955 | 135.72 | CCM | 52X45X58 | 0.184 | KG | DE
051796 | Y7-51796 | DILEM-01(380V50HZ,440V60HZ) | Mini-Contactor de potencia; Conexión a tornillo; 3 polos + 1 NC; 9 A; 4 | 2024-01-01 | 44.42 | EUR | PD_Moeller | 205 | 1 | MTS | 4015080517962 | 135.72 | CCM | 52X45X58 | 0.184 | KG | DE
051797 | Y7-51797 | DILEM-01(400V50HZ,440V60HZ) | Mini-Contactor de potencia; Conexión a tornillo; 3 polos + 1 NC; 9 A; 4 | 2024-01-01 | 44.42 | EUR | PD_Moeller | 205 | 1 | MTS | 4015080517979 | 135.72 | CCM | 52X45X58 | 0.184 | KG | DE
051800 | Y7-51800 | DILEM4(42V50HZ,48V60HZ) | Mini-Contactor de potencia; Conexión a tornillo; 4 polos; 20 A ; AC-1; 42 | 2024-01-01 | 47 | EUR | PD_Moeller | 205 | 1 | MTO | 4015080518006 | 135.72 | CCM | 52X45X58 | 0.184 | KG | DE
051801 | Y7-51801 | DILEM4(110V50HZ,120V60HZ) | Mini-Contactor de potencia; Conexión a tornillo; 4 polos; 20 A ; AC-1; | 2024-01-01 | 47 | EUR | PD_Moeller | 205 | 1 | MTS | 4015080518013 | 135.72 | CCM | 52X45X58 | 0.184 | KG | DE
051803 | Y7-51803 | DILEM4(220V50HZ,240V60HZ) | Mini-Contactor de potencia; Conexión a tornillo; 4 polos; 20 A ; AC-1; | 2024-01-01 | 47 | EUR | PD_Moeller | 205 | 1 | MTO | 4015080518037 | 135.72 | CCM | 52X45X58 | 0.184 | KG | DE
051804 | Y7-51804 | DILEM4(230V50HZ,240V60HZ) | Mini-Contactor de potencia; Conexión a tornillo; 4 polos; 20 A ; AC-1; | 2024-01-01 | 47 | EUR | PD_Moeller | 205 | 1 | MTS | 4015080518044 | 135.72 | CCM | 52X45X58 | 0.184 | KG | DE
051805 | Y7-51805 | DILEM4(380V50HZ,440V60HZ) | Mini-Contactor de potencia; Conexión a tornillo; 4 polos; 20 A ; AC-1; | 2024-01-01 | 47 | EUR | PD_Moeller | 205 | 1 | MTO | 4015080518051 | 135.72 | CCM | 52X45X58 | 0.184 | KG | DE
051849 | Y7-51849 | DIULEM/21/MV(230V50HZ,240V60HZ) | Combinación de contactores Inversor; Conexión a tornillo; 3 polos + 2 NO; | 2024-01-01 | 129.73 | EUR | PD_Moeller | 205 | 1 | MTS | 4015080518495 | 516.06 | CCM | 94X90X61 | 0.539 | KG | DE
052302 | Y7-52302 | DILEM-10(230V50/60HZ) | Mini-Contactor de potencia; Conexión a tornillo; 3 polos + 1 NO; 9 A; 4 | 2024-01-01 | 44.42 | EUR | PD_Moeller | 205 | 1 | MTS | 4015080523024 | 133.11 | CCM | 51X45X58 | 0.184 | KG | DE
052344 | Y7-52344 | T3-3-8342/Z | Interruptor seccionador ON-OFF; 6 polos; 32 A; 90 °; Montaje fondo panel | 2024-01-01 | 107 | EUR | PD_Moeller | 202 | 1 | MTO | 4015080523444 | 474.336 | CCM | 144X61X54 | 0.268 | KG | GB
052346 | Y7-52346 | T3-3-8222/E | Interruptor Conmutador; 6 polos; 32 A; Placa indicadora: 1-2; 90 °; | 2024-01-01 | 84.85 | EUR | PD_Moeller | 202 | 1 | MTO | 4015080523468 | 335.988 | CCM | 102X61X54 | 0.241 | KG | GB
052373 | Y7-52373 | T3-2-15403/E | Interruptor seccionador ON-OFF; 3 polos; 32 A; Placa indicadora: 0-1; 45 | 2024-01-01 | 119.37 | EUR | PD_Moeller | 202 | 1 | MTO | 4015080523734 | 299.754 | CCM | 91X61X54 | 0.203 | KG | GB
052448 | Y7-52448 | ZW7-290 | Relé de sobrecarga accionado por transformador de intensidad; 190-290 A; | 2024-01-01 | 776.13 | EUR | PD_Moeller | 205 | 1 | MTS | 4015080524489 | 3.16 | CD3 | 162,5X200,5X97 | 0.653 | KG | DE
052467 | Y7-52467 | T0-5-8247/IVS | Interruptor de escalones; 9 polos; 20 A; Placa indicadora: 0-9; 30 °; | 2024-01-01 | 129.34 | EUR | PD_Moeller | 202 | 1 | MTO | 4015080524670 | 356.4 | CCM | 120X54X55 | 0.236 | KG | GB
052506 | Y7-52506 | DILEM4(230V50/60HZ) | Mini-Contactor de potencia; Conexión a tornillo; 4 polos; 20 A ; AC-1; | 2024-01-01 | 47 | EUR | PD_Moeller | 205 | 1 | MTS | 4015080525066 | 135.72 | CCM | 52X45X58 | 0.184 | KG | DE
052508 | Y7-52508 | DILER-22(230V50/60HZ) | Mini-Contactor Auxiliar; Conexión a tornillo; 2 NO + 2 NC; 230 V 50/60 Hz | 2024-01-01 | 44.42 | EUR | PD_Moeller | 205 | 1 | MTS | 4015080525080 | 133.11 | CCM | 51X45X58 | 0.184 | KG | DE
052509 | Y7-52509 | DILER-31(230V50/60HZ) | Mini-Contactor Auxiliar; Conexión a tornillo; 3 NO + 1 NC; 230 V 50/60 Hz | 2024-01-01 | 44.42 | EUR | PD_Moeller | 205 | 5 | MTS | 4015080525097 | 133.11 | CCM | 51X45X58 | 0.184 | KG | DE
052725 | Y7-52725 | DILER-40(230V50/60HZ) | Mini-Contactor Auxiliar; Conexión a tornillo; 4 NO; 230 V 50/60 Hz | 2024-01-01 | 44.42 | EUR | PD_Moeller | 205 | 1 | MTS | 4015080527251 | 133.11 | CCM | 51X45X58 | 0.184 | KG | DE
052933 | Y7-52933 | MCSN22-V | Presostato de potencia; 3 contactos; 25 bar; Valvula de seguridad | 2024-01-01 | 298.41 | EUR | PD_Moeller | 203 | 1 | MTO | 4015080529330 | 639.36 | CCM | 96X60X111 | 0.627 | KG | HU
052962 | Y7-52962 | P1-25/IVS | Interruptor seccionador ON-OFF; 3 polos; 25 A; Montaje en cuadro de | 2024-01-01 | 46.45 | EUR | PD_Moeller | 202 | 1 | MTS | 4015080529620 | 343.98 | CCM | 91X54X70 | 0.202 | KG | GB
052999 | Y7-52999 | SVB-P3 | Maneta bloqueable por candado; Roja/Amarilla; Para P3 | 2024-01-01 | 18.51 | EUR | PD_Moeller | 202 | 1 | MTS | 4015080529996 | 422.5 | CCM | 100X65X65 | 0.162 | KG | GB
053030 | Y7-53030 | TS35X7,5 | Carril 35x7.5mm | 2024-01-01 | 8.15 | EUR | PD_Moeller | 104 | 1 | MTS | 4015080530305 | 560 | CCM |  | 0.66 | KG | DE
053079 | Y7-53079 | T0-2-8400/E | Interruptor inversor; 4 polos; 20 A; Placa indicadora: 1-0-2; 45 °; | 2024-01-01 | 39.89 | EUR | PD_Moeller | 202 | 1 | MTS | 4015080530794 | 198.144 | CCM | 86X48X48 | 0.139 | KG | GB
053080 | Y7-53080 | T0-4-8410/EZ | Interruptor Estrella-Triángulo; 8 polos; 20 A; Placa indicadora: 0-Y-D; | 2024-01-01 | 64.31 | EUR | PD_Moeller | 202 | 1 | MTO | 4015080530800 | 288 | CCM | 125X48X48 | 0.208 | KG | GB
053083 | Y7-53083 | T0-2-8211/EZ | Interruptor Conmutador; 4 polos; 20 A; Placa indicadora: 1-0-2; 60 °; | 2024-01-01 | 40.09 | EUR | PD_Moeller | 202 | 1 | MTS | 4015080530831 | 244.224 | CCM | 106X48X48 | 0.155 | KG | GB
053088 | Y7-53088 | T0-4-8441/Z | Interruptor Multi-velocidad; 8 polos; 20 A; 1 devanado roscado; 2 | 2024-01-01 | 76.1 | EUR | PD_Moeller | 202 | 1 | MTO | 4015080530886 | 338.688 | CCM | 147X48X48 | 0.218 | KG | GB
053089 | Y7-53089 | T0-2-8241/EZ | Interruptor de escalones; 3 polos; 20 A; Placa indicadora: 0-3; 45 °; | 2024-01-01 | 40.09 | EUR | PD_Moeller | 202 | 1 | MTS | 4015080530893 | 244.224 | CCM | 106X48X48 | 0.155 | KG | GB
053092 | Y7-53092 | T0-1-15402/E | Interruptor seccionador ON-OFF; 2 polos; 20 A; Placa indicadora: 0-1; 45 | 2024-01-01 | 41.35 | EUR | PD_Moeller | 202 | 1 | MTS | 4015080530923 | 175.104 | CCM | 76X48X48 | 0.125 | KG | GB
053096 | Y7-53096 | T0-1-15352/E | Interruptor de marcha; 2 polos; 20 A; Placa indicadora: I<0; 45 °; | 2024-01-01 | 48.52 | EUR | PD_Moeller | 202 | 1 | MTO | 4015080530961 | 175.104 | CCM | 76X48X48 | 0.125 | KG | GB
053099 | Y7-53099 | T0-2-15922/E | Interruptor selector de voltímetro; 4 polos; 20 A; 3 x Fase-Fase; Placa | 2024-01-01 | 54.77 | EUR | PD_Moeller | 202 | 1 | MTS | 4015080530992 | 198.144 | CCM | 86X48X48 | 0.139 | KG | GB
053110 | Y7-53110 | T0-1-8200/EA/SVB | Interruptor General; 1 polo; 20 A; 90 °; Montaje empotrado; Maneta | 2024-01-01 | 47.24 | EUR | PD_Moeller | 202 | 1 | MTS | 4015080531104 | 485.81 | CCM | 101X65X74 | 0.171 | KG | GB
053111 | Y7-53111 | P1-32/EA/SVB-SW | Interruptor General; 3 polos; 32 A; Montaje empotrado; Maneta Negra; | 2024-01-01 | 72.94 | EUR | PD_Moeller | 202 | 1 | MTS | 4015080531111 | 411.6 | CCM | 120X49X70 | 0.241 | KG | GB
053113 | Y7-53113 | P1-25/V/SVB/N/HI11 | Interruptor General; 3 polos + N + 1 NO + 1 NC; 25 A; Montaje fondo | 2024-01-01 | 105.27 | EUR | PD_Moeller | 202 | 1 | MTO | 4015080531135 | 706.745 | CCM | 131X83X65 | 0.336 | KG | GB
053117 | Y7-53117 | P1-25/IVS/HI11 | Interruptor seccionador ON-OFF; 3 polos + 1 NO + 1 NC; 25 A; Montaje en | 2024-01-01 | 87.92 | EUR | PD_Moeller | 202 | 1 | MTS | 4015080531173 | 439.53 | CCM | 91X69X70 | 0.242 | KG | GB
053493 | Y7-53493 | K3X240/5 | Conexión por terminales, 1000A, 5p, plano/redondo | 2024-01-01 | 3098.91 | EUR | PD_Moeller | 104 | 1 | MTS | 4015080534938 | 10.296 | CD3 |  | 21.752 | KG | DE
053496 | Y7-53496 | GA-O/I43 | Component cover, MCB enclosure CI43 | 2024-01-01 | 17.88 | EUR | PD_Moeller | 104 | 5 | MTS | 4015080534969 | 1.875 | CD3 |  | 0.198 | KG | PL
053521 | Y7-53521 | TM-3-8233/E | Interruptor de escalones; 6 polos; 10 A; Placa indicadora: 1-6; 60 °; | 2024-01-01 | 79.9 | EUR | PD_Moeller | 202 | 1 | MTS | 4015080535218 | 77.4 | CCM | 86X30X30 | 0.067 | KG | AT
053898 | Y7-53898 | 811TQ25 | Placa indicadora; Inscripción: Símbolo "START"; Negra; Para RMQ16 25x25 | 2024-01-01 | 2.54 | EUR | PD_Moeller | 201 | 1 | MTO | 4015080538981 | 1.083 | CCM | 19X3X19 | 2.126 | G | CN
054038 | Y7-54038 | Q25D-20 | Pulsador rasante; 16 mm Retorno; Negro; Inscripción: I | 2024-01-01 | 14.86 | EUR | PD_Moeller | 201 | 1 | MTS | 4015080540380 | 31.25 | CCM | 50X25X25 | 0.009 | KG | CN
054039 | Y7-54039 | Q25D-19 | Pulsador rasante; 16 mm Retorno; Negro; Inscripción: 0 | 2024-01-01 | 14.86 | EUR | PD_Moeller | 201 | 10 | MTS | 4015080540397 | 31.25 | CCM | 50X25X25 | 0.009 | KG | CN
054040 | Y7-54040 | Q18D-19 | Pulsador rasante; 16 mm; 18x18 mm; Retorno; Negro; Inscripción: 0 | 2024-01-01 | 14.81 | EUR | PD_Moeller | 201 | 1 | MTO | 4015080540403 | 16.2 | CCM | 50X18X18 | 0.008 | KG | CN
054041 | Y7-54041 | Q18D-20 | Pulsador rasante; 16 mm; 18x18 mm; Retorno; Blanco; Inscripción: I | 2024-01-01 | 14.81 | EUR | PD_Moeller | 201 | 1 | MTO | 4015080540410 | 16.2 | CCM | 50X18X18 | 0.008 | KG | CN
054133 | Y7-54133 | FS908-T0 | Placa indicadora; Para T0 | 2024-01-01 | 7.06 | EUR | PD_Moeller | 202 | 1 | MTO | 4015080541332 | 2.025 | CCM | 1X45X45 | 0.004 | KG | GB
054423 | Y7-54423 | E8 | Botonera para empotrar; 8 orificios; Gris; Para RMQ16 | 2024-01-01 | 43.29 | EUR | PD_Moeller | 201 | 1 | MTS | 4015080544234 | 272 | CCM | 20X136X100 | 0.176 | KG | DE
054507 | Y7-54507 | 20TQ25 | Placa indicadora; Inscripción: Símbolo "START"; Blanca; Para RMQ16 25x25 | 2024-01-01 | 2.65 | EUR | PD_Moeller | 201 | 1 | MTO | 4015080545071 | 1.083 | CCM | 3X19X19 | 0.002 | KG | CN
054508 | Y7-54508 | 19TQ25 | Placa indicadora; Inscripción: Símbolo "STOP"; Amarilla; Para RMQ16 25x25 | 2024-01-01 | 2.54 | EUR | PD_Moeller | 201 | 1 | MTO | 4015080545088 | 1.083 | CCM | 3X19X19 | 0.002 | KG | CN
054509 | Y7-54509 | 20TQ18 | Placa indicadora; Inscripción: Símbolo "START"; Blanca; Para RMQ16 18x18 | 2024-01-01 | 2.65 | EUR | PD_Moeller | 201 | 1 | MTO | 4015080545095 | 588 | MM3 | 3X14X14 | 0.996 | G | CN
054510 | Y7-54510 | 19TQ18 | Placa indicadora; Inscripción: Símbolo "STOP"; Amarilla; Para RMQ16 18x18 | 2024-01-01 | 2.65 | EUR | PD_Moeller | 201 | 1 | MTO | 4015080545101 | 588 | MM3 | 3X14X14 | 0.996 | G | CN
054716 | Y7-54716 | T3-4-15682/EA/SVB | Interruptor General; 6 polos + 1 NO + 1 NC; 32 A; 90 °; Montaje | 2024-01-01 | 125.87 | EUR | PD_Moeller | 202 | 1 | MTS | 4015080547167 | 668.59 | CCM | 139X65X74 | 0.313 | KG | GB
054718 | Y7-54718 | T3-1-8210/E | Interruptor Conmutador; 2 polos; 32 A; Placa indicadora: 1-0-2; 60 °; | 2024-01-01 | 49.55 | EUR | PD_Moeller | 202 | 1 | MTO | 4015080547181 | 260.226 | CCM | 79X61X54 | 0.141 | KG | GB
054744 | Y7-54744 | T3-6-15866/E | Interruptor Multi-velocidad con inversión; 12 polos; 32 A; 2 velocidades; | 2024-01-01 | 146.6 | EUR | PD_Moeller | 202 | 1 | MTS | 4015080547440 | 451.278 | CCM | 137X61X54 | 0.363 | KG | GB
055335 | Y7-55335 | P1-25/V/SVB | Interruptor General; 3 polos; 25 A; Montaje fondo panel; Maneta | 2024-01-01 | 73.73 | EUR | PD_Moeller | 202 | 1 | MTS | 4015080553359 | 553.475 | CCM | 131X65X65 | 0.266 | KG | GB
005536 | Y7-5536 | T3-7-69/E | Interruptor Multi-velocidad con inversión; 13 polos; 32 A; 2 velocidades; | 2024-01-01 | 186.19 | EUR | PD_Moeller | 202 | 1 | MTO | 4015080055365 | 487.512 | CCM | 148X61X54 | 0.403 | KG | GB
055452 | Y7-55452 | T0-2-8400/EZ | Interruptor inversor; 4 polos; 20 A; Placa indicadora: 1-0-2; 45 °; | 2024-01-01 | 43.06 | EUR | PD_Moeller | 202 | 1 | MTO | 4015080554523 | 244.224 | CCM | 106X48X48 | 0.155 | KG | GB
055459 | Y7-55459 | T0-1-8220/IVS | Interruptor Conmutador; 2 polos; 20 A; Placa indicadora: 1-2; 90 °; | 2024-01-01 | 37.93 | EUR | PD_Moeller | 202 | 1 | MTS | 4015080554592 | 243.54 | CCM | 82X54X55 | 0.148 | KG | GB
055460 | Y7-55460 | T0-6-15866/E | Interruptor Multi-velocidad con inversión; 12 polos; 20 A; 2 velocidades; | 2024-01-01 | 107.16 | EUR | PD_Moeller | 202 | 1 | MTS | 4015080554608 | 285.696 | CCM | 124X48X48 | 0.191 | KG | GB
055463 | Y7-55463 | T0-5-8281/IVS | Interruptor de escalones; 9 polos; 20 A; Placa indicadora: 0-3; 45 °; | 2024-01-01 | 97.92 | EUR | PD_Moeller | 202 | 1 | MTS | 4015080554639 | 356.4 | CCM | 120X54X55 | 0.236 | KG | GB
055464 | Y7-55464 | T0-4-8234/E | Interruptor de escalones; 7 polos; 20 A; Placa indicadora: 1-7; 45 °; | 2024-01-01 | 80.88 | EUR | PD_Moeller | 202 | 1 | MTO | 4015080554646 | 241.92 | CCM | 105X48X48 | 0.187 | KG | GB
055465 | Y7-55465 | T0-1-15402/EZ | Interruptor seccionador ON-OFF; 2 polos; 20 A; Placa indicadora: 0-1; 45 | 2024-01-01 | 44.53 | EUR | PD_Moeller | 202 | 1 | MTS | 4015080554653 | 221.184 | CCM | 96X48X48 | 0.143 | KG | GB
055466 | Y7-55466 | T0-3-8216/Z | Interruptor Conmutador; 6 polos; 20 A; Placa indicadora: 2>0<1; 45 °; | 2024-01-01 | 61.75 | EUR | PD_Moeller | 202 | 1 | MTO | 4015080554660 | 315.648 | CCM | 137X48X48 | 0.194 | KG | GB
055467 | Y7-55467 | T0-3-15433/IVS | Interruptor Conmutador; 6 polos; 20 A; Placa indicadora: Hand-0-AUTO; 45 | 2024-01-01 | 68.05 | EUR | PD_Moeller | 202 | 1 | MTS | 4015080554677 | 299.97 | CCM | 101X54X55 | 0.186 | KG | GB
055469 | Y7-55469 | T0-1-15352/EZ | Interruptor de marcha; 2 polos; 20 A; Placa indicadora: I<0; 45 °; | 2024-01-01 | 51.98 | EUR | PD_Moeller | 202 | 1 | MTO | 4015080554691 | 221.184 | CCM | 96X48X48 | 0.143 | KG | GB
055472 | Y7-55472 | T0-2-15922/EZ | Interruptor selector de voltímetro; 4 polos; 20 A; 3 x Fase-Fase; Placa | 2024-01-01 | 57.94 | EUR | PD_Moeller | 202 | 1 | MTS | 4015080554721 | 244.224 | CCM | 106X48X48 | 0.155 | KG | GB
055483 | Y7-55483 | T0-1-8200/EA/SVB-SW | Interruptor General; 1 polo; 20 A; 90 °; Montaje empotrado; Maneta Negra; | 2024-01-01 | 47.24 | EUR | PD_Moeller | 202 | 1 | MTS | 4015080554837 | 485.81 | CCM | 101X65X74 | 0.171 | KG | GB
055484 | Y7-55484 | P1-32/V/SVB-SW | Interruptor General; 3 polos; 32 A; Montaje fondo panel; Maneta Negra; | 2024-01-01 | 81.07 | EUR | PD_Moeller | 202 | 1 | MTS | 4015080554844 | 340.2 | CCM | 90X54X70 | 0.266 | KG | GB
055486 | Y7-55486 | P1-25/V/SVB-SW/N/HI11 | Interruptor General; 3 polos + N + 1 NO + 1 NC; 25 A; Montaje fondo | 2024-01-01 | 105.28 | EUR | PD_Moeller | 202 | 1 | MTO | 4015080554868 | 706.745 | CCM | 131X83X65 | 0.336 | KG | GB
055489 | Y7-55489 | T0-3-8342/Z | Interruptor seccionador ON-OFF; 6 polos; 20 A; 90 °; Montaje fondo panel | 2024-01-01 | 60.95 | EUR | PD_Moeller | 202 | 1 | MTO | 4015080554899 | 315.648 | CCM | 137X48X48 | 0.194 | KG | GB
055491 | Y7-55491 | P3-63/IVS/N/HI11 | Interruptor seccionador ON-OFF; 3 polos + N + 1 NO + 1 NC; 63 A; Montaje | 2024-01-01 | 199.21 | EUR | PD_Moeller | 202 | 1 | MTO | 4015080554912 | 758.205 | CCM | 87X105X83 | 0.446 | KG | GB
055866 | Y7-55866 | K3X240/4 | Conexión por terminales, 1000A, 4P, plano/redondo | 2024-01-01 | 2522.93 | EUR | PD_Moeller | 104 | 1 | MTS | 4015080558668 | 8.267 | CD3 |  | 17.781 | KG | DE
055869 | Y7-55869 | GA-O/I44 | Component cover, MCB enclosure CI44 | 2024-01-01 | 26.75 | EUR | PD_Moeller | 104 | 1 | MTS | 4015080558699 | 2.813 | CD3 |  | 0.272 | KG | PL
055875 | Y7-55875 | GA-MS-I44 | Meter shroud, for CI44-200 | 2024-01-01 | 167.82 | EUR | PD_Moeller | 104 | 1 | MTS | 4015080558750 | 14.063 | CD3 |  | 1.143 | KG | PL
055881 | Y7-55881 | WW8-ID | Perfil de montaje, horizontal, L=900mm | 2024-01-01 | 57.32 | EUR | PD_Moeller | 104 | 1 | MTO | 4015080558811 | 1.125 | CD3 |  | 1.673 | KG | DE
055894 | Y7-55894 | TM-6-8253/E | Interruptor de escalones; 12 polos; 10 A; Placa indicadora: 1-6; 60 °; | 2024-01-01 | 130.62 | EUR | PD_Moeller | 202 | 1 | MTS | 4015080558941 | 109.8 | CCM | 122X30X30 | 0.102 | KG | AT
056674 | Y7-56674 | DILEEM-10(230V50/60HZ) | Mini-Contactor de potencia; Conexión a tornillo; 3 polos + 1 NO; 7 A; 3 | 2024-01-01 | 42.47 | EUR | PD_Moeller | 205 | 1 | MTS | 4015080566748 | 135.72 | CCM | 52X45X58 | 0.184 | KG | DE
057089 | Y7-57089 | T3-4-15682/EA/SVB-SW | Interruptor General; 6 polos + 1 NO + 1 NC; 32 A; 90 °; Montaje | 2024-01-01 | 124.04 | EUR | PD_Moeller | 202 | 1 | MTS | 4015080570899 | 668.59 | CCM | 139X65X74 | 0.313 | KG | GB
057090 | Y7-57090 | T3-5-8346/E | Interruptor seccionador ON-OFF; 10-polos; 32 A; 90 °; Montaje empotrado | 2024-01-01 | 224.86 | EUR | PD_Moeller | 202 | 1 | MTO | 4015080570905 | 411.75 | CCM | 125X61X54 | 0.323 | KG | GB
057091 | Y7-57091 | T3-1-8210/Z | Interruptor Conmutador; 2 polos; 32 A; Placa indicadora: 1-0-2; 60 °; | 2024-01-01 | 57.62 | EUR | PD_Moeller | 202 | 1 | MTO | 4015080570912 | 398.574 | CCM | 121X61X54 | 0.178 | KG | GB
057092 | Y7-57092 | T3-3-8222/Z | Interruptor Conmutador; 6 polos; 32 A; Placa indicadora: 1-2; 90 °; | 2024-01-01 | 92.9 | EUR | PD_Moeller | 202 | 1 | MTO | 4015080570929 | 474.336 | CCM | 144X61X54 | 0.268 | KG | GB
057117 | Y7-57117 | T3-6-15866/Z | Interruptor Multi-velocidad con inversión; 12 polos; 32 A; 2 velocidades; | 2024-01-01 | 155.93 | EUR | PD_Moeller | 202 | 1 | MTO | 4015080571179 | 589.626 | CCM | 179X61X54 | 0.397 | KG | GB
057194 | Y7-57194 | T0-5-8237/E | Interruptor de escalones; 10 polos; 20 A; Placa indicadora: 1-10; 30 °; | 2024-01-01 | 119.37 | EUR | PD_Moeller | 202 | 1 | MTO | 4015080571940 | 262.656 | CCM | 114X48X48 | 0.178 | KG | GB
005736 | Y7-5736 | T0-1-102/XZ | Interruptor seccionador ON-OFF; 2 polos; 20 A; 90 °; Interruptor de | 2024-01-01 | 28.39 | EUR | PD_Moeller | 202 | 1 | MTO | 4015080057369 | 110.592 | CCM | 48X48X48 | 0.112 | KG | GB
005737 | Y7-5737 | T0-1-8200/XZ | Interruptor seccionador ON-OFF; 1 polo; 20 A; 90 °; Interruptor de | 2024-01-01 | 26.62 | EUR | PD_Moeller | 202 | 1 | MTO | 4015080057376 | 110.592 | CCM | 48X48X48 | 0.112 | KG | GB
005738 | Y7-5738 | T0-1-15431/XZ | Interruptor Conmutador; 2 polos; 20 A; Placa indicadora: Hand-0-AUTO; 45 | 2024-01-01 | 29.67 | EUR | PD_Moeller | 202 | 1 | MTO | 4015080057383 | 110.592 | CCM | 48X48X48 | 0.112 | KG | GB
005739 | Y7-5739 | T0-3-8401/XZ | Interruptor inversor; 5 polos; 20 A; Placa indicadora: 1-0-2; 60 °; | 2024-01-01 | 41.17 | EUR | PD_Moeller | 202 | 1 | MTO | 4015080057390 | 154.368 | CCM | 67X48X48 | 0.15 | KG | GB
005740 | Y7-5740 | T0-3-8212/XZ | Interruptor Conmutador; 6 polos; 20 A; Placa indicadora: 1-0-2; 60 °; | 2024-01-01 | 41.17 | EUR | PD_Moeller | 202 | 1 | MTO | 4015080057406 | 154.368 | CCM | 67X48X48 | 0.15 | KG | GB
005743 | Y7-5743 | P3-63/E-RT | Interruptor seccionador ON-OFF; 3 polos; 63 A; Maneta Roja/Amarilla; | 2024-01-01 | 88.87 | EUR | PD_Moeller | 202 | 1 | MTS | 4015080057437 | 726.624 | CCM | 96X87X87 | 0.379 | KG | GB
057621 | Y7-57621 | KS3-CI | Gland plate, for 2 cables D=14-54mm | 2024-01-01 | 84.86 | EUR | PD_Moeller | 104 | 1 | MTS | 4015080576211 | 1.225 | CD3 |  | 0.638 | KG | PL
057679 | Y7-57679 | MCSN4 | Presostato de potencia; 3 contactos; 7 bar | 2024-01-01 | 145.13 | EUR | PD_Moeller | 203 | 1 | MTS | 4015080576792 | 639.36 | CCM | 96X60X111 | 0.493 | KG | HU
057708 | Y7-57708 | P1-25/Z | Interruptor seccionador ON-OFF; 3 polos; 25 A; Montaje Fondo Panel | 2024-01-01 | 48.72 | EUR | PD_Moeller | 202 | 1 | MTS | 4015080577089 | 449.33 | CCM | 131X49X70 | 0.18 | KG | GB
057829 | Y7-57829 | T0-3-8212/EZ | Interruptor Conmutador; 6 polos; 20 A; Placa indicadora: 1-0-2; 60 °; | 2024-01-01 | 51.34 | EUR | PD_Moeller | 202 | 1 | MTS | 4015080578291 | 264.96 | CCM | 115X48X48 | 0.184 | KG | GB
057832 | Y7-57832 | T0-2-8221/IVS | Interruptor Conmutador; 4 polos; 20 A; Placa indicadora: 1-2; 90 °; | 2024-01-01 | 47.43 | EUR | PD_Moeller | 202 | 1 | MTS | 4015080578321 | 273.24 | CCM | 92X54X55 | 0.151 | KG | GB
057834 | Y7-57834 | T0-5-8453/Z | Interruptor Multi-velocidad con inversión; 10 polos; 20 A; 2 velocidades; | 2024-01-01 | 129.34 | EUR | PD_Moeller | 202 | 1 | MTO | 4015080578345 | 359.424 | CCM | 156X48X48 | 0.242 | KG | GB
057835 | Y7-57835 | T0-2-8241/IVS | Interruptor de escalones; 3 polos; 20 A; Placa indicadora: 0-3; 45 °; | 2024-01-01 | 43.48 | EUR | PD_Moeller | 202 | 1 | MTS | 4015080578352 | 273.24 | CCM | 92X54X55 | 0.151 | KG | GB
057836 | Y7-57836 | T0-5-8281/Z | Interruptor de escalones; 9 polos; 20 A; Placa indicadora: 0-3; 45 °; | 2024-01-01 | 129.34 | EUR | PD_Moeller | 202 | 1 | MTO | 4015080578369 | 359.424 | CCM | 156X48X48 | 0.242 | KG | GB
057837 | Y7-57837 | T0-4-8234/EZ | Interruptor de escalones; 7 polos; 20 A; Placa indicadora: 1-7; 45 °; | 2024-01-01 | 105.33 | EUR | PD_Moeller | 202 | 1 | MTO | 4015080578376 | 288 | CCM | 125X48X48 | 0.208 | KG | GB
057840 | Y7-57840 | T0-3-15433/Z | Interruptor Conmutador; 6 polos; 20 A; Placa indicadora: Hand-0-AUTO; 45 | 2024-01-01 | 90.95 | EUR | PD_Moeller | 202 | 1 | MTO | 4015080578406 | 315.648 | CCM | 137X48X48 | 0.194 | KG | GB
057841 | Y7-57841 | T0-3-15393/E | Interruptor de control universal; 6 polos; 20 A; Placa indicadora: 2>0-1; | 2024-01-01 | 80.42 | EUR | PD_Moeller | 202 | 1 | MTO | 4015080578413 | 218.88 | CCM | 95X48X48 | 0.158 | KG | GB
057856 | Y7-57856 | T0-1-8200/V/SVB | Interruptor General; 1 polo; 20 A; 90 °; Montaje fondo panel; Maneta | 2024-01-01 | 54.93 | EUR | PD_Moeller | 202 | 1 | MTO | 4015080578567 | 567.58 | CCM | 118X65X74 | 0.2 | KG | GB
057857 | Y7-57857 | P3-63/EA/SVB-SW | Interruptor General; 3 polos; 63 A; Montaje empotrado; Maneta Negra; | 2024-01-01 | 120.48 | EUR | PD_Moeller | 202 | 1 | MTS | 4015080578574 | 1.136 | CD3 | 128X87X102 | 0.476 | KG | GB
057859 | Y7-57859 | P1-32/EA/SVB/N/HI11 | Interruptor General; 3 polos + N + 1 NO + 1 NC; 32 A; Montaje empotrado; | 2024-01-01 | 100.93 | EUR | PD_Moeller | 202 | 1 | MTS | 4015080578598 | 672 | CCM | 120X80X70 | 0.311 | KG | GB
057863 | Y7-57863 | P1-25/Z/HI11 | Interruptor seccionador ON-OFF; 3 polos + 1 NO + 1 NC; 25 A; Montaje | 2024-01-01 | 67.19 | EUR | PD_Moeller | 202 | 1 | MTO | 4015080578635 | 586.88 | CCM | 131X64X70 | 0.22 | KG | GB
057892 | Y7-57892 | SVB-T0 | Maneta bloqueable por candado; Roja; Para T0 | 2024-01-01 | 11.76 | EUR | PD_Moeller | 202 | 1 | MTS | 4015080578925 | 422.5 | CCM | 100X65X65 | 0.07 | KG | GB
057909 | Y7-57909 | U-CI23X | Base; lados lisos; HxWxD=250x187.5x120mm | 2024-01-01 | 145.72 | EUR | PD_Moeller | 104 | 1 | MTS | 4015080579090 | 4.5 | CD3 |  | 1.197 | KG | FI
058239 | Y7-58239 | K3X240/3 | Conexión por terminales, 1000A, 3P, plano/redondo | 2024-01-01 | 1878.37 | EUR | PD_Moeller | 104 | 1 | MTS | 4015080582397 | 6.237 | CD3 |  | 13.214 | KG | DE
058267 | Y7-58267 | TM-1-8240/E | Interruptor de escalones; 2 polos; 10 A; Placa indicadora: 0-1-2; 60 °; | 2024-01-01 | 43.98 | EUR | PD_Moeller | 202 | 1 | MTO | 4015080582670 | 55.8 | CCM | 62X30X30 | 0.047 | KG | AT
058691 | Y7-58691 | MCS22-G | Presostato de maniobra; 1 conmutado dorado; 25 bar | 2024-01-01 | 216.46 | EUR | PD_Moeller | 203 | 1 | MTO | 4015080586913 | 639.36 | CCM | 96X60X111 | 0.409 | KG | HU
058692 | Y7-58692 | MCS11-G | Presostato de maniobra; 1 conmutado dorado; 15 bar | 2024-01-01 | 203.65 | EUR | PD_Moeller | 203 | 1 | MTS | 4015080586920 | 639.36 | CCM | 96X60X111 | 0.409 | KG | HU
058693 | Y7-58693 | MCS4-G | Presostato de maniobra; 1 conmutado dorado; 7 bar | 2024-01-01 | 203.65 | EUR | PD_Moeller | 203 | 1 | MTS | 4015080586937 | 639.36 | CCM | 96X60X111 | 0.409 | KG | HU
058771 | Y7-58771 | DILEEM-01(230V50/60HZ) | Mini-Contactor de potencia; Conexión a tornillo; 3 polos + 1 NC; 7 A; 3 | 2024-01-01 | 42.47 | EUR | PD_Moeller | 205 | 1 | MTS | 4015080587712 | 135.72 | CCM | 52X45X58 | 0.184 | KG | DE
058863 | Y7-58863 | LT306.022.3 | Conector Fast-on; 2.8x0.8 mm; Para cable 0.5-1 mm² | 2024-01-01 | 1.27 | EUR | PD_Moeller | 201 | 100 | MTS | 4015080588634 | 210 | MM3 | 14X3X5 | 0.25 | G | DE
058873 | Y7-58873 | SRT1 | Etiqueta indicadora; Parada de emergéncia; Amarillo; Sin inscripción | 2024-01-01 | 5.42 | EUR | PD_Moeller | 201 | 5 | MTS | 4015080588733 | 3.6 | CCM | 60X60X1 | 0.009 | KG | DE
058874 | Y7-58874 | SQT1 | Etiqueta indicadora; Para pulsador de parada de emergencia RMQ16 | 2024-01-01 | 5.97 | EUR | PD_Moeller | 201 | 5 | MTS | 4015080588740 | 2.5 | CCM | 50X50X1 | 0.009 | KG | DE
059462 | Y7-59462 | T3-4-15682/V/SVB | Interruptor General; 6 polos + 1 NO + 1 NC; 32 A; 90 °; fondo panel; | 2024-01-01 | 132.08 | EUR | PD_Moeller | 202 | 1 | MTS | 4015080594628 | 750.36 | CCM | 156X65X74 | 0.364 | KG | GB
059465 | Y7-59465 | T3-4-8223/E | Interruptor Conmutador; 8 polos; 32 A; Placa indicadora: 1-2; 90 °; | 2024-01-01 | 108.9 | EUR | PD_Moeller | 202 | 1 | MTS | 4015080594659 | 375.516 | CCM | 114X61X54 | 0.283 | KG | GB
059567 | Y7-59567 | T0-5-8237/EZ | Interruptor de escalones; 10 polos; 20 A; Placa indicadora: 1-10; 30 °; | 2024-01-01 | 123.24 | EUR | PD_Moeller | 202 | 1 | MTO | 4015080595670 | 308.736 | CCM | 134X48X48 | 0.232 | KG | GB
059775 | Y7-59775 | KS95-NZM7 | Terminal; 95mm²; Tipo estrecho | 2024-01-01 | 16.34 | EUR | PD_Moeller | 109 | 1 | MTS | 4015080597759 | 26.68 | CCM |  | 0.064 | KG | DE
059776 | Y7-59776 | KS120-NZM7 | Terminal Cable 120mm², perfil estrecho | 2024-01-01 | 21.02 | EUR | PD_Moeller | 109 | 1 | MTS | 4015080597766 | 31.878 | CCM |  | 0.065 | KG | DE
059777 | Y7-59777 | KS150-NZM7 | Terminal Cable 150mm², perfil estrecho | 2024-01-01 | 24.16 | EUR | PD_Moeller | 109 | 3 | MTS | 4015080597773 | 35.972 | CCM |  | 0.076 | KG | DE
060198 | Y7-60198 | T0-2-8400/IVS | Interruptor inversor; 4 polos; 20 A; Placa indicadora: 1-0-2; 45 °; | 2024-01-01 | 47.93 | EUR | PD_Moeller | 202 | 1 | MTO | 4015080601982 | 273.24 | CCM | 92X54X55 | 0.151 | KG | GB
060204 | Y7-60204 | T0-5-8369/E | Interruptor Conmutador; 10 polos; 20 A; Placa indicadora: 1-2; 90 °; | 2024-01-01 | 82.76 | EUR | PD_Moeller | 202 | 1 | MTS | 4015080602040 | 262.656 | CCM | 114X48X48 | 0.178 | KG | GB
060205 | Y7-60205 | T0-3-8222/IVS | Interruptor Conmutador; 6 polos; 20 A; Placa indicadora: 1-2; 90 °; | 2024-01-01 | 59.26 | EUR | PD_Moeller | 202 | 1 | MTS | 4015080602057 | 299.97 | CCM | 101X54X55 | 0.186 | KG | GB
060208 | Y7-60208 | T0-1-8240/Z | Interruptor de escalones; 2 polos; 20 A; Placa indicadora: 0-2; 45 °; | 2024-01-01 | 37.96 | EUR | PD_Moeller | 202 | 1 | MTO | 4015080602088 | 271.872 | CCM | 118X48X48 | 0.154 | KG | GB
060211 | Y7-60211 | T0-1-15402/IVS | Interruptor seccionador ON-OFF; 2 polos; 20 A; Placa indicadora: 0-1; 45 | 2024-01-01 | 49.03 | EUR | PD_Moeller | 202 | 1 | MTS | 4015080602118 | 243.54 | CCM | 82X54X55 | 0.148 | KG | GB
060215 | Y7-60215 | T0-1-15352/IVS | Interruptor de marcha; 2 polos; 20 A; Placa indicadora: I<0; 45 °; | 2024-01-01 | 59.25 | EUR | PD_Moeller | 202 | 1 | MTO | 4015080602156 | 243.54 | CCM | 82X54X55 | 0.148 | KG | GB
060218 | Y7-60218 | T0-2-15922/IVS | Interruptor selector de voltímetro; 4 polos; 20 A; 3 x Fase-Fase; Placa | 2024-01-01 | 76.36 | EUR | PD_Moeller | 202 | 1 | MTO | 4015080602187 | 273.24 | CCM | 92X54X55 | 0.151 | KG | GB
060229 | Y7-60229 | T0-1-8200/V/SVB-SW | Interruptor General; 1 polo; 20 A; 90 °; Montaje fondo panel; Maneta | 2024-01-01 | 54.87 | EUR | PD_Moeller | 202 | 1 | MTO | 4015080602293 | 567.58 | CCM | 118X65X74 | 0.2 | KG | GB
060230 | Y7-60230 | P3-63/V/SVB-SW | Interruptor General; 3 polos; 63 A; Montaje fondo panel; Maneta Negra; | 2024-01-01 | 138.62 | EUR | PD_Moeller | 202 | 1 | MTS | 4015080602309 | 1.304 | CD3 | 147X87X102 | 0.514 | KG | GB
060232 | Y7-60232 | P1-32/EA/SVB-SW/N/HI11 | Interruptor General; 3 polos + N + 1 NO + 1 NC; 32 A; Montaje empotrado; | 2024-01-01 | 100.93 | EUR | PD_Moeller | 202 | 1 | MTS | 4015080602323 | 672 | CCM | 120X80X70 | 0.311 | KG | GB
060265 | Y7-60265 | SVB-SW-T0 | Maneta bloqueable por candado; Negra; Para T0 | 2024-01-01 | 11.76 | EUR | PD_Moeller | 202 | 1 | MTS | 4015080602651 | 422.5 | CCM | 100X65X65 | 0.07 | KG | GB
060282 | Y7-60282 | U-CI23 | Base, HxWxD=250x187.5x120mm | 2024-01-01 | 81.61 | EUR | PD_Moeller | 104 | 1 | MTS | 4015080602828 | 4.5 | CD3 |  | 0.873 | KG | FI
060541 | Y7-60541 | SBS-RS60 | Tapa Lateral | 2024-01-01 | 8.45 | EUR | PD_Moeller | 104 | 1 | MTS | 4015080605416 | 17.02 | CCM |  | 0.025 | KG | DE
060612 | Y7-60612 | K3X240/1 | Conexión por terminales, 1000A, 1P, plano/redondo | 2024-01-01 | 631.59 | EUR | PD_Moeller | 104 | 1 | MTO | 4015080606123 | 2.178 | CD3 |  | 4.528 | KG | DE
060620 | Y7-60620 | SH0635/4 | Soporte embarrado, para CI 375mm, HxP=20x5(10, 15)mm | 2024-01-01 | 30.71 | EUR | PD_Moeller | 104 | 10 | MTS | 4015080606208 | 600 | CCM |  | 0.253 | KG | PL
060640 | Y7-60640 | TM-2-8260/E | Interruptor de escalones; 4 polos; 10 A; Placa indicadora: 0-2; 60 °; | 2024-01-01 | 63.92 | EUR | PD_Moeller | 202 | 1 | MTO | 4015080606406 | 66.6 | CCM | 74X30X30 | 0.059 | KG | AT
061813 | Y7-61813 | HI11-P1/P3E | Módulo de contactos auxiliares; 1 NO + 1 NC; Para P1-.../E; P3-.../E | 2024-01-01 | 41.8 | EUR | PD_Moeller | 202 | 5 | MTS | 4015080618133 | 51.045 | CCM | 41X15X83 | 0.045 | KG | GB
061835 | Y7-61835 | T3-4-15682/V/SVB-SW | Interruptor General; 6 polos + 1 NO + 1 NC; 32 A; 90 °; fondo panel; | 2024-01-01 | 165.11 | EUR | PD_Moeller | 202 | 1 | MTS | 4015080618355 | 750.36 | CCM | 156X65X74 | 0.364 | KG | GB
061837 | Y7-61837 | T3-2-8211/E | Interruptor Conmutador; 4 polos; 32 A; Placa indicadora: 1-0-2; 60 °; | 2024-01-01 | 68.89 | EUR | PD_Moeller | 202 | 1 | MTS | 4015080618379 | 299.754 | CCM | 91X61X54 | 0.203 | KG | GB
061838 | Y7-61838 | T3-4-8223/Z | Interruptor Conmutador; 8 polos; 32 A; Placa indicadora: 1-2; 90 °; | 2024-01-01 | 135.47 | EUR | PD_Moeller | 202 | 1 | MTO | 4015080618386 | 513.864 | CCM | 156X61X54 | 0.317 | KG | GB
061864 | Y7-61864 | T3-5-8281/E | Interruptor de escalones; 9 polos; 32 A; Placa indicadora: 0-3; 45 °; | 2024-01-01 | 224.86 | EUR | PD_Moeller | 202 | 1 | MTO | 4015080618645 | 411.75 | CCM | 125X61X54 | 0.323 | KG | GB
061937 | Y7-61937 | AE/I44E/T | MCB enclosure, +door, 3x15space units, HxWxD=375x375x150mm | 2024-01-01 | 588.24 | EUR | PD_Moeller | 104 | 1 | MTS | 4015080619376 | 21.094 | CD3 |  | 4 | KG | PL
062031 | Y7-62031 | HI11-P1/P3Z | Módulo de contactos auxiliares; 1 NO + 1 NC; Para P1-.../Z; P3-.../Z | 2024-01-01 | 41.8 | EUR | PD_Moeller | 202 | 5 | MTS | 4015080620310 | 51.045 | CCM | 41X15X83 | 0.045 | KG | GB
062107 | Y7-62107 | 920LQ25 | Placa indicadora; Transparente; Inscripción: Símbolo "Tensión eléctrica"; | 2024-01-01 | 1.89 | EUR | PD_Moeller | 201 | 20 | MTO | 4015080621072 | 361 | MM3 | 1X19X19 | 2.622 | G | DE
062108 | Y7-62108 | Q25S1R-GN | Selector de llave; 16 mm; 25x25 mm; Enclavamiento; 2 posiciones; Verde | 2024-01-01 | 43.14 | EUR | PD_Moeller | 201 | 1 | MTO | 4015080621089 | 31.25 | CCM | 50X25X25 | 0.026 | KG | CN
062147 | Y7-62147 | Q25S3R-GN | Selector de llave; 16 mm; 25x25 mm; Enclavamiento; 3 posiciones; Verde | 2024-01-01 | 53.3 | EUR | PD_Moeller | 201 | 1 | MTO | 4015080621478 | 31.25 | CCM | 50X25X25 | 0.026 | KG | CN
062148 | Y7-62148 | Q18S1-GN | Selector de llave; 16 mm; 18x18 mm; Retorno; 2 posiciones; Verde | 2024-01-01 | 43.14 | EUR | PD_Moeller | 201 | 1 | MTO | 4015080621485 | 16.2 | CCM | 50X18X18 | 0.023 | KG | CN
062149 | Y7-62149 | Q18S3-GN | Selector de llave; 16 mm; 18x18 mm; Retorno; 3 posiciones; Verde | 2024-01-01 | 53.3 | EUR | PD_Moeller | 201 | 1 | MTO | 4015080621492 | 16.2 | CCM | 50X18X18 | 0.023 | KG | CN
062150 | Y7-62150 | Q25S1-GN | Selector de llave; 16 mm; 25x25 mm; Retorno; 2 posiciones; Verde | 2024-01-01 | 43.14 | EUR | PD_Moeller | 201 | 1 | MTO | 4015080621508 | 31.25 | CCM | 50X25X25 | 0.026 | KG | CN
062151 | Y7-62151 | Q18S1R-GN | Selector de llave; 16 mm; 18x18 mm; Enclavamiento; 2 posiciones; Verde | 2024-01-01 | 43.14 | EUR | PD_Moeller | 201 | 1 | MTO | 4015080621515 | 16.2 | CCM | 50X18X18 | 0.023 | KG | CN
062152 | Y7-62152 | Q18S3R-GN | Selector de llave; 16 mm; 18x18 mm; Enclavamiento; 3 posiciones; Verde | 2024-01-01 | 53.3 | EUR | PD_Moeller | 201 | 1 | MTO | 4015080621522 | 16.2 | CCM | 50X18X18 | 0.023 | KG | CN
062153 | Y7-62153 | Q25S3-GN | Selector de llave; 16 mm; 25x25 mm; Retorno; 3 posiciones; Verde | 2024-01-01 | 53.3 | EUR | PD_Moeller | 201 | 1 | MTO | 4015080621539 | 31.25 | CCM | 50X25X25 | 0.026 | KG | CN
062367 | Y7-62367 | KS4-CI | Gland plate, for 3 cables D=14-68mm | 2024-01-01 | 108.59 | EUR | PD_Moeller | 104 | 1 | MTS | 4015080623670 | 1.838 | CD3 |  | 1.024 | KG | PL
062425 | Y7-62425 | MCSN4-V | Presostato de potencia; 3 contactos; 7 bar; Valvula de seguridad | 2024-01-01 | 192.08 | EUR | PD_Moeller | 203 | 1 | MTO | 4015080624257 | 639.36 | CCM | 96X60X111 | 0.627 | KG | HU
062432 | Y7-62432 | N-P3E | Módulo para conductor Neutro; 4º polos; Para P3-.../E | 2024-01-01 | 47.82 | EUR | PD_Moeller | 202 | 5 | MTS | 4015080624325 | 125 | CCM | 50X50X50 | 0.076 | KG | GB
062491 | Y7-62491 | SVB-SW-P3 | Maneta bloqueable por candado; Negra; Para P3 | 2024-01-01 | 18.51 | EUR | PD_Moeller | 202 | 1 | MTS | 4015080624912 | 422.5 | CCM | 100X65X65 | 0.162 | KG | GB
062571 | Y7-62571 | T0-2-8400/Z | Interruptor inversor; 4 polos; 20 A; Placa indicadora: 1-0-2; 45 °; | 2024-01-01 | 47.92 | EUR | PD_Moeller | 202 | 1 | MTO | 4015080625711 | 294.912 | CCM | 128X48X48 | 0.165 | KG | GB
062572 | Y7-62572 | T0-3-8228/IVS | Interruptor inversor; 5 polos; 20 A; Placa indicadora: 1>0<2; 45 °; | 2024-01-01 | 89.14 | EUR | PD_Moeller | 202 | 1 | MTO | 4015080625728 | 299.97 | CCM | 101X54X55 | 0.186 | KG | GB
062575 | Y7-62575 | T0-4-8213/EZ | Interruptor Conmutador; 8 polos; 20 A; Placa indicadora: 1-0-2; 60 °; | 2024-01-01 | 65.51 | EUR | PD_Moeller | 202 | 1 | MTS | 4015080625759 | 288 | CCM | 125X48X48 | 0.208 | KG | GB
062577 | Y7-62577 | T0-6-8370/E | Interruptor Conmutador; 12 polos; 20 A; Placa indicadora: 1-2; 90 °; | 2024-01-01 | 96.02 | EUR | PD_Moeller | 202 | 1 | MTS | 4015080625773 | 285.696 | CCM | 124X48X48 | 0.191 | KG | GB
062578 | Y7-62578 | T0-4-8223/IVS | Interruptor Conmutador; 8 polos; 20 A; Placa indicadora: 1-2; 90 °; | 2024-01-01 | 73.95 | EUR | PD_Moeller | 202 | 1 | MTS | 4015080625780 | 329.67 | CCM | 111X54X55 | 0.21 | KG | GB
062581 | Y7-62581 | T0-2-8241/Z | Interruptor de escalones; 3 polos; 20 A; Placa indicadora: 0-3; 45 °; | 2024-01-01 | 54.9 | EUR | PD_Moeller | 202 | 1 | MTO | 4015080625810 | 294.912 | CCM | 128X48X48 | 0.165 | KG | GB
062582 | Y7-62582 | T0-6-8282/E | Interruptor de escalones; 12 polos; 20 A; Placa indicadora: 0-4; 45 °; | 2024-01-01 | 137.25 | EUR | PD_Moeller | 202 | 1 | MTS | 4015080625827 | 285.696 | CCM | 124X48X48 | 0.191 | KG | GB
062584 | Y7-62584 | T0-1-15402/Z | Interruptor seccionador ON-OFF; 2 polos; 20 A; Placa indicadora: 0-1; 45 | 2024-01-01 | 61.76 | EUR | PD_Moeller | 202 | 1 | MTO | 4015080625841 | 271.872 | CCM | 118X48X48 | 0.154 | KG | GB
062586 | Y7-62586 | T0-1-15434/E | Interruptor Conmutador; 2 polos; Con retorno desde Hand; 20 A; Placa | 2024-01-01 | 52.64 | EUR | PD_Moeller | 202 | 1 | MTS | 4015080625865 | 175.104 | CCM | 76X48X48 | 0.125 | KG | GB
062589 | Y7-62589 | T0-1-15521/E | Interruptor seccionador ON-OFF; 1 polo; 20 A; 90 °; Montaje empotrado | 2024-01-01 | 48.52 | EUR | PD_Moeller | 202 | 1 | MTO | 4015080625896 | 175.104 | CCM | 76X48X48 | 0.125 | KG | GB
062591 | Y7-62591 | T0-2-15922/Z | Interruptor selector de voltímetro; 4 polos; 20 A; 3 x Fase-Fase; Placa | 2024-01-01 | 78.56 | EUR | PD_Moeller | 202 | 1 | MTO | 4015080625919 | 294.912 | CCM | 128X48X48 | 0.165 | KG | GB
062603 | Y7-62603 | P3-100/EA/SVB-SW | Interruptor General; 3 polos; 100 A; Montaje empotrado; Maneta Negra; | 2024-01-01 | 199.23 | EUR | PD_Moeller | 202 | 1 | MTS | 4015080626039 | 1.053 | CD3 | 130X90X90 | 0.476 | KG | GB
062605 | Y7-62605 | P1-32/V/SVB/N/HI11 | Interruptor General; 3 polos + N + 1 NO + 1 NC; 32 A; Montaje fondo | 2024-01-01 | 109.22 | EUR | PD_Moeller | 202 | 1 | MTS | 4015080626053 | 491.4 | CCM | 90X78X70 | 0.336 | KG | GB
062609 | Y7-62609 | P1-32/E/HI11 | Interruptor seccionador ON-OFF; 3 polos + 1 NO + 1 NC; 32 A; Montaje | 2024-01-01 | 104.05 | EUR | PD_Moeller | 202 | 1 | MTO | 4015080626091 | 432.25 | CCM | 95X65X70 | 0.232 | KG | GB
062638 | Y7-62638 | V/EA/SVB-T0 | Kit de conversión a interruptor general; Para T0-/E-/Z | 2024-01-01 | 30.03 | EUR | PD_Moeller | 202 | 1 | MTS | 4015080626381 | 115.2 | CCM | 50X48X48 | 0.085 | KG | GB
062655 | Y7-62655 | U-CI43X | Base; lados lisos; HxWxD=250x375x120mm | 2024-01-01 | 125.72 | EUR | PD_Moeller | 104 | 1 | MTS | 4015080626558 | 14.063 | CD3 |  | 1.763 | KG | FI
062814 | Y7-62814 | Q18S1R-BL | Selector de llave; 16 mm; 18x18 mm; Enclavamiento; 2 posiciones; Azul | 2024-01-01 | 43.14 | EUR | PD_Moeller | 201 | 1 | MTO | 4015080628149 | 16.2 | CCM | 50X18X18 | 0.023 | KG | CN
062984 | Y7-62984 | L3-CI43 | Pre-drilled mounting plate, CI43-enclosure | 2024-01-01 | 45.27 | EUR | PD_Moeller | 104 | 1 | MTS | 4015080629849 | 281.25 | CCM |  | 1.559 | KG | RO
062985 | Y7-62985 | K3X185/1 | Conexión por terminales, 800A, 1P, plano/redondo | 2024-01-01 | 422.18 | EUR | PD_Moeller | 104 | 1 | MTS | 4015080629856 | 1.365 | CD3 |  | 3.09 | KG | DE
062993 | Y7-62993 | SH1005/4 | Soporte embarrado, para CI 375mm , 2x HxP=30x10mm | 2024-01-01 | 37.3 | EUR | PD_Moeller | 104 | 1 | MTS | 4015080629931 | 562.5 | CCM |  | 0.274 | KG | PL
063013 | Y7-63013 | TM-3-8280/E | Interruptor de escalones; 6 polos; 10 A; Placa indicadora: 0-2; 60 °; | 2024-01-01 | 137.37 | EUR | PD_Moeller | 202 | 1 | MTO | 4015080630135 | 77.4 | CCM | 86X30X30 | 0.069 | KG | AT
063076 | Y7-63076 | CU40X10 | Distribuidor de cobre, 40x10x1500mm, untreated | 2024-01-01 | 119.59 | EUR | PD_Moeller | 104 | 1 | MTS | 4015080630760 | 600 | CCM |  | 5.34 | KG | FR
063199 | Y7-63199 | 299SQ25 | Etiqueta indicadora; Inscripción: Emergency-Stop; Amarilla | 2024-01-01 | 1.89 | EUR | PD_Moeller | 201 | 20 | MTO | 4015080631996 | 220 | MM3 | 1X22X10 | 0.003 | KG | DE
063200 | Y7-63200 | 199SQ25 | Etiqueta indicadora; Inscripción: NOT-AUS; Amarilla | 2024-01-01 | 1.89 | EUR | PD_Moeller | 201 | 20 | MTO | 4015080632009 | 220 | MM3 | 1X22X10 | 0.003 | KG | DE
063201 | Y7-63201 | 05SQ25 | Etiqueta indicadora; Amarilla; Para portaetiquetas RMQ16 | 2024-01-01 | 1.89 | EUR | PD_Moeller | 201 | 20 | MTO | 4015080632016 | 220 | MM3 | 1X22X10 | 0.003 | KG | DE
063257 | Y7-63257 | Q25TGR-X | Etiqueta indicadora; Gris claro | 2024-01-01 | 1.81 | EUR | PD_Moeller | 201 | 20 | MTO | 4015080632573 | 950 | MM3 | 1X25X38 | 0.003 | KG | CN
063258 | Y7-63258 | Q25TGE-X | Etiqueta indicadora; Amarillo | 2024-01-01 | 2.29 | EUR | PD_Moeller | 201 | 1 | MTO | 4015080632580 | 950 | MM3 | 1X25X38 | 0.003 | KG | CN
063259 | Y7-63259 | Q25TGE-05 | Portaetiquetas Completo; Sin Inscripción; Amarillo | 2024-01-01 | 2.29 | EUR | PD_Moeller | 201 | 1 | MTO | 4015080632597 | 950 | MM3 | 1X25X38 | 1.296 | G | CN
063260 | Y7-63260 | Q25TGE-199 | Portaetiquetas Completo; emergency switching off | 2024-01-01 | 2.29 | EUR | PD_Moeller | 201 | 1 | MTO | 4015080632603 | 950 | MM3 | 1X25X38 | 0.003 | KG | CN
063261 | Y7-63261 | Q25TGE-299 | Portaetiquetas Completo; emergency-Stop | 2024-01-01 | 2.29 | EUR | PD_Moeller | 201 | 1 | MTO | 4015080632610 | 950 | MM3 | 1X25X38 | 0.003 | KG | CN
063263 | Y7-63263 | SQ-GE | Etiqueta indicadora; Para pulsador de parada de emergencia RMQ16 | 2024-01-01 | 5.65 | EUR | PD_Moeller | 201 | 1 | MTO | 4015080632634 | 2.5 | CCM | 50X50X1 | 0.009 | KG | DE
063264 | Y7-63264 | SR-GE | Etiqueta indicadora; Parada de emergéncia; Amarillo; Sin inscripción | 2024-01-01 | 5.45 | EUR | PD_Moeller | 201 | 5 | MTS | 4015080632641 | 3.6 | CCM | 60X60X1 | 0.009 | KG | DE
063746 | Y7-63746 | 122TQ25 | Placa indicadora; Inscripción: Blanco; START; Para RMQ16 25x25 | 2024-01-01 | 2.65 | EUR | PD_Moeller | 201 | 1 | MTO | 4015080637462 | 1.083 | CCM | 3X19X19 | 2.126 | G | CN
063747 | Y7-63747 | 123TQ25 | Placa indicadora; Inscripción: ON; Blanco; Para RMQ16 25x25 | 2024-01-01 | 2.65 | EUR | PD_Moeller | 201 | 1 | MTO | 4015080637479 | 1.083 | CCM | 3X19X19 | 2.126 | G | CN
063748 | Y7-63748 | 112TQ25 | Placa indicadora; Inscripción: Negra; STOP; Para RMQ16 25x25 | 2024-01-01 | 2.65 | EUR | PD_Moeller | 201 | 1 | MTO | 4015080637486 | 1.083 | CCM | 3X19X19 | 0.002 | KG | CN
063749 | Y7-63749 | 113TQ25 | Placa indicadora; Inscripción: Negra; OFF; Para RMQ16 25x25 | 2024-01-01 | 2.65 | EUR | PD_Moeller | 201 | 1 | MTO | 4015080637493 | 1.083 | CCM | 3X19X19 | 2.156 | G | CN
063959 | Y7-63959 | B3.2/4-PKZ0 | Peine de conexión trifásico; Para 4 PKZ0; + contacto auxiliar; + bobina | 2024-01-01 | 23.69 | EUR | PD_Moeller | 205 | 10 | MTS | 4015080639596 | 87.89 | CCM | 235X11X34 | 0.101 | KG | DE
063960 | Y7-63960 | B3.0/4-PKZ0 | Peine de conexión trifásico; Para 4 PKZ0 | 2024-01-01 | 22.83 | EUR | PD_Moeller | 205 | 10 | MTS | 4015080639602 | 68.068 | CCM | 182X11X34 | 0.084 | KG | DE
063961 | Y7-63961 | B3.0/2-PKZ0 | Peine de conexión trifásico; Para 2 PKZ0 | 2024-01-01 | 17.05 | EUR | PD_Moeller | 205 | 10 | MTS | 4015080639619 | 33.66 | CCM | 90X11X34 | 0.037 | KG | DE
063963 | Y7-63963 | B3.2/2-PKZ0 | Peine de conexión trifásico; Para 2 PKZ0; + contacto auxiliar; + bobina | 2024-01-01 | 18.12 | EUR | PD_Moeller | 205 | 10 | MTS | 4015080639633 | 40.766 | CCM | 109X11X34 | 0.041 | KG | DE
064208 | Y7-64208 | T3-1-8200/E | Interruptor seccionador ON-OFF; 1 polo; 32 A; 90 °; Montaje empotrado | 2024-01-01 | 44.43 | EUR | PD_Moeller | 202 | 1 | MTS | 4015080642084 | 260.226 | CCM | 79X61X54 | 0.141 | KG | GB
064210 | Y7-64210 | T3-2-8211/Z | Interruptor Conmutador; 4 polos; 32 A; Placa indicadora: 1-0-2; 60 °; | 2024-01-01 | 72.16 | EUR | PD_Moeller | 202 | 1 | MTS | 4015080642107 | 438.102 | CCM | 133X61X54 | 0.226 | KG | GB
064430 | Y7-64430 | Q18S3R-BL | Selector de llave; 16 mm; 18x18 mm; Enclavamiento; 3 posiciones; Azul | 2024-01-01 | 53.3 | EUR | PD_Moeller | 201 | 1 | MTO | 4015080644309 | 16.2 | CCM | 50X18X18 | 0.023 | KG | CN
064805 | Y7-64805 | N-P3Z | Módulo para conductor Neutro; 4º polos; Para P3-.../Z | 2024-01-01 | 47.82 | EUR | PD_Moeller | 202 | 5 | MTS | 4015080648055 | 59.924 | CCM | 40,5X18X82,2 | 0.076 | KG | GB
064896 | Y7-64896 | U-CI43E | Base; Caja individual CI; HxWxD=250x375x120mm | 2024-01-01 | 109.56 | EUR | PD_Moeller | 104 | 1 | MTS | 4015080648963 | 14.063 | CD3 |  | 1.371 | KG | PL
000649 | Y7-649 | KNK-P3 | Maneta de mantenimiento; Para P3 | 2024-01-01 | 22.29 | EUR | PD_Moeller | 202 | 5 | MTS | 4015080006497 | 180 | CCM | 75X40X60 | 0.034 | KG | GB
064945 | Y7-64945 | T0-4-8410/IVS | Interruptor Estrella-Triángulo; 8 polos; 20 A; Placa indicadora: 0-Y-D; | 2024-01-01 | 69.94 | EUR | PD_Moeller | 202 | 1 | MTO | 4015080649458 | 329.67 | CCM | 111X54X55 | 0.21 | KG | GB
064950 | Y7-64950 | T0-8-8372/E | Interruptor Conmutador; 16 polos; 20 A; Placa indicadora: 1-2; 90 °; | 2024-01-01 | 123.37 | EUR | PD_Moeller | 202 | 1 | MTS | 4015080649502 | 329.472 | CCM | 143X48X48 | 0.239 | KG | GB
064951 | Y7-64951 | T0-5-8369/IVS | Interruptor Conmutador; 10 polos; 20 A; Placa indicadora: 1-2; 90 °; | 2024-01-01 | 112.99 | EUR | PD_Moeller | 202 | 1 | MTO | 4015080649519 | 356.4 | CCM | 120X54X55 | 0.236 | KG | GB
064952 | Y7-64952 | T0-2-15121/E | Interruptor de bobinado auxiliar; 3 polos; 20 A; Placa indicadora: | 2024-01-01 | 66.43 | EUR | PD_Moeller | 202 | 1 | MTO | 4015080649526 | 198.144 | CCM | 86X48X48 | 0.139 | KG | GB
064955 | Y7-64955 | T0-6-8282/EZ | Interruptor de escalones; 12 polos; 20 A; Placa indicadora: 0-4; 45 °; | 2024-01-01 | 124.53 | EUR | PD_Moeller | 202 | 1 | MTO | 4015080649557 | 331.776 | CCM | 144X48X48 | 0.271 | KG | GB
064962 | Y7-64962 | T0-1-15521/EZ | Interruptor seccionador ON-OFF; 1 polo; 20 A; 90 °; Montaje empotrado con | 2024-01-01 | 51.98 | EUR | PD_Moeller | 202 | 1 | MTO | 4015080649625 | 221.184 | CCM | 96X48X48 | 0.143 | KG | GB
064976 | Y7-64976 | P3-100/V/SVB-SW | Interruptor General; 3 polos; 100 A; Montaje fondo panel; Maneta Negra; | 2024-01-01 | 215.96 | EUR | PD_Moeller | 202 | 1 | MTS | 4015080649762 | 1.539 | CD3 | 150X90X114 | 0.507 | KG | GB
064978 | Y7-64978 | P1-32/V/SVB-SW/N/HI11 | Interruptor General; 3 polos + N + 1 NO + 1 NC; 32 A; Montaje fondo | 2024-01-01 | 108.54 | EUR | PD_Moeller | 202 | 1 | MTO | 4015080649786 | 491.4 | CCM | 90X78X70 | 0.336 | KG | GB
000650 | Y7-650 | KNK-T0 | Maneta de mantenimiento; Para T0 | 2024-01-01 | 12.6 | EUR | PD_Moeller | 202 | 5 | MTS | 4015080006503 | 110.25 | CCM | 70X35X45 | 0.02 | KG | GB
065011 | Y7-65011 | V/EA/SVB-SW-T0 | Kit de conversión a interruptor general; Maneta Negra; Para T0-/E-/Z | 2024-01-01 | 30.03 | EUR | PD_Moeller | 202 | 1 | MTO | 4015080650119 | 115.2 | CCM | 50X48X48 | 0.085 | KG | GB
065028 | Y7-65028 | U-CI43 | Base, HxWxD=250x375x120mm | 2024-01-01 | 100.13 | EUR | PD_Moeller | 104 | 1 | MTS | 4015080650287 | 14.063 | CD3 |  | 1.217 | KG | FI
000651 | Y7-651 | N-P1E | Módulo para conductor Neutro; 4º polos; Para P1-.../E | 2024-01-01 | 27.51 | EUR | PD_Moeller | 202 | 5 | MTS | 4015080006510 | 33.6 | CCM | 32X15X70 | 0.033 | KG | GB
000652 | Y7-652 | N-P1Z | Módulo para conductor Neutro; 4º polos; Para P1-.../Z | 2024-01-01 | 27.51 | EUR | PD_Moeller | 202 | 5 | MTS | 4015080006527 | 33.6 | CCM | 32X15X70 | 0.033 | KG | GB
065212 | Y7-65212 | E8-SW | Botonera para empotrar; 8 orificios; Negra; Para RMQ16 | 2024-01-01 | 63.32 | EUR | PD_Moeller | 201 | 1 | MTO | 4015080652120 | 272 | CCM | 20X136X100 | 0.177 | KG | DE
065358 | Y7-65358 | K3X185/3 | Conexión por terminales, 800A, 3P, plano/redondo | 2024-01-01 | 1272.77 | EUR | PD_Moeller | 104 | 1 | MTS | 4015080653585 | 3.885 | CD3 |  | 8.55 | KG | DE
065386 | Y7-65386 | TM-2-8241/E | Interruptor de escalones; 3 polos; 10 A; Placa indicadora: 0-3; 45 °; | 2024-01-01 | 55.91 | EUR | PD_Moeller | 202 | 1 | MTS | 4015080653868 | 66.6 | CCM | 74X30X30 | 0.057 | KG | AT
065496 | Y7-65496 | AE-P3 | Eje; Para P3 con montaje empotrado | 2024-01-01 | 7.06 | EUR | PD_Moeller | 202 | 10 | MTS | 4015080654964 | 4.477 | CCM | 37X11X11 | 0.005 | KG | GB
065739 | Y7-65739 | ZFS61/62-P3 | Portaetiquetas completo; Abrir el interruptor general solo en posición 0; | 2024-01-01 | 7.1 | EUR | PD_Moeller | 202 | 25 | MTS | 4015080657392 | 7.128 | CCM | 88X27X3 | 0.005 | KG | GB
065750 | Y7-65750 | ZFS67-T0 | Portaetiquetas completo; Abrir el interruptor general solo en posición 0; | 2024-01-01 | 3.94 | EUR | PD_Moeller | 202 | 1 | MTO | 4015080657507 | 2.448 | CCM | 48X17X3 | 1.592 | G | GB
065751 | Y7-65751 | ZFS68-T0 | Portaetiquetas completo; Abrir el interruptor general solo en posición 0; | 2024-01-01 | 5.82 | EUR | PD_Moeller | 202 | 1 | MTO | 4015080657514 | 2.448 | CCM | 48X17X3 | 0.009 | KG | GB
065752 | Y7-65752 | ZFS77-T0 | Portaetiquetas completo; Abrir el interruptor general solo en posición 0; | 2024-01-01 | 5.82 | EUR | PD_Moeller | 202 | 1 | MTO | 4015080657521 | 2.448 | CCM | 48X17X3 | 0.009 | KG | GB
065753 | Y7-65753 | ZFS67-P3 | Portaetiquetas completo; Abrir el interruptor general solo en posición 0; | 2024-01-01 | 7.1 | EUR | PD_Moeller | 202 | 1 | MTO | 4015080657538 | 7.128 | CCM | 88X27X3 | 0.005 | KG | GB
065754 | Y7-65754 | ZFS68-P3 | Portaetiquetas completo; Abrir el interruptor general solo en posición 0; | 2024-01-01 | 7.1 | EUR | PD_Moeller | 202 | 1 | MTO | 4015080657545 | 7.128 | CCM | 88X27X3 | 0.005 | KG | GB
065896 | Y7-65896 | ZFS60-NZM7 | Placa indicadora, vacía | 2024-01-01 | 7.82 | EUR | PD_Moeller | 109 | 1 | MTS | 4015080658962 | 8.64 | CCM |  | 0.005 | KG | DE
065957 | Y7-65957 | ZFS62-NZM7 | Placa indicadora, Inglés | 2024-01-01 | 8.79 | EUR | PD_Moeller | 109 | 1 | MTS | 4015080659570 | 8.64 | CCM |  | 0.005 | KG | DE
065958 | Y7-65958 | ZFS63-NZM7 | Placa indicadora, Francés | 2024-01-01 | 9.98 | EUR | PD_Moeller | 109 | 1 | MTS | 4015080659587 | 8.64 | CCM |  | 0.005 | KG | DE
066166 | Y7-66166 | EMT6 | Relé de sobrecarga Termistor; 1 W ; 24-240 V 50/60 Hz; 24-240VDC; Sin | 2024-01-01 | 118.45 | EUR | PD_Moeller | 205 | 1 | MTS | 4015080661665 | 196.627 | CCM | 103X23X83 | 0.146 | KG | CN
066167 | Y7-66167 | EMT6-DB | Relé de sobrecarga Termistor; 24-240 V 50/60 Hz/DC | 2024-01-01 | 198.1 | EUR | PD_Moeller | 205 | 1 | MTS | 4015080661672 | 196.627 | CCM | 103X23X83 | 0.15 | KG | CN
066168 | Y7-66168 | EMT6-DBK | Relé de sobrecarga Termistor; multi-function; 24-240 V 50/60 Hz/DC | 2024-01-01 | 255.64 | EUR | PD_Moeller | 205 | 1 | MTS | 4015080661689 | 196.627 | CCM | 103X23X83 | 0.152 | KG | CN
066400 | Y7-66400 | EMT6(230V) | Relé de sobrecarga Termistor; 1 W ; 230 V 50/60 Hz; Sin bloqueo de | 2024-01-01 | 96.02 | EUR | PD_Moeller | 205 | 1 | MTS | 4015080664000 | 196.627 | CCM | 103X23X83 | 0.171 | KG | CN
066401 | Y7-66401 | EMT6-DB(230V) | Relé de sobrecarga Termistor; 230 V 50/60 Hz; Con bloqueo | 2024-01-01 | 169.59 | EUR | PD_Moeller | 205 | 1 | MTS | 4015080664017 | 196.627 | CCM | 103X23X83 | 0.174 | KG | CN
066576 | Y7-66576 | T3-1-8200/EA/SVB | Interruptor General; 1 polo; 32 A; 90 °; Montaje empotrado; Maneta | 2024-01-01 | 65.65 | EUR | PD_Moeller | 202 | 1 | MTS | 4015080665762 | 500.24 | CCM | 104X65X74 | 0.199 | KG | GB
066581 | Y7-66581 | T3-1-8200/EZ | Interruptor seccionador ON-OFF; 1 polo; 32 A; 90 °; Montaje empotrado con | 2024-01-01 | 72.66 | EUR | PD_Moeller | 202 | 1 | MTO | 4015080665816 | 332.694 | CCM | 101X61X54 | 0.175 | KG | GB
066584 | Y7-66584 | T3-5-8369/E | Interruptor Conmutador; 10 polos; 32 A; Placa indicadora: 1-2; 90 °; | 2024-01-01 | 140.74 | EUR | PD_Moeller | 202 | 1 | MTO | 4015080665847 | 411.75 | CCM | 125X61X54 | 0.323 | KG | GB
066610 | Y7-66610 | T3-6-8282/E | Interruptor de escalones; 12 polos; 32 A; Placa indicadora: 0-4; 45 °; | 2024-01-01 | 254.96 | EUR | PD_Moeller | 202 | 1 | MTO | 4015080666103 | 451.278 | CCM | 137X61X54 | 0.363 | KG | GB
066931 | Y7-66931 | T0-2-15907/E | Interruptor Conmutador; 4 polos; 20 A; Placa indicadora: | 2024-01-01 | 51.62 | EUR | PD_Moeller | 202 | 1 | MTS | 4015080669319 | 198.144 | CCM | 86X48X48 | 0.139 | KG | GB
067201 | Y7-67201 | P3-100/E | Interruptor seccionador ON-OFF; 3 polos; 100 A; Montaje Empotrado | 2024-01-01 | 164.32 | EUR | PD_Moeller | 202 | 1 | MTS | 4015080672012 | 810 | CCM | 100X90X90 | 0.379 | KG | GB
067269 | Y7-67269 | U-CI44 | Base, HxWxD=375x375x120mm | 2024-01-01 | 155.93 | EUR | PD_Moeller | 104 | 1 | MTS | 4015080672692 | 21.094 | CD3 |  | 1.814 | KG | FI
067324 | Y7-67324 | T0-6-8370/IVS | Interruptor Conmutador; 12 polos; 20 A; Placa indicadora: 1-2; 90 °; | 2024-01-01 | 129.55 | EUR | PD_Moeller | 202 | 1 | MTO | 4015080673248 | 386.1 | CCM | 130X54X55 | 0.26 | KG | GB
067326 | Y7-67326 | T0-6-15866/Z | Interruptor Multi-velocidad con inversión; 12 polos; 20 A; 2 velocidades; | 2024-01-01 | 143.42 | EUR | PD_Moeller | 202 | 1 | MTO | 4015080673262 | 382.464 | CCM | 166X48X48 | 0.266 | KG | GB
067327 | Y7-67327 | T0-2-8242/E | Interruptor de escalones; 4 polos; 20 A; Placa indicadora: 0-4; 45 °; | 2024-01-01 | 41.18 | EUR | PD_Moeller | 202 | 1 | MTS | 4015080673279 | 198.144 | CCM | 86X48X48 | 0.139 | KG | GB
067330 | Y7-67330 | T0-2-15403/E | Interruptor seccionador ON-OFF; 3 polos; 20 A; Placa indicadora: 0-1; 45 | 2024-01-01 | 46.41 | EUR | PD_Moeller | 202 | 1 | MTS | 4015080673309 | 198.144 | CCM | 86X48X48 | 0.139 | KG | GB
067337 | Y7-67337 | T0-2-15921/E | Interruptor selector de voltímetro; 4 polos; 20 A; 3 x Fase-Neutro; Placa | 2024-01-01 | 46.06 | EUR | PD_Moeller | 202 | 1 | MTO | 4015080673378 | 198.144 | CCM | 86X48X48 | 0.139 | KG | GB
067351 | Y7-67351 | P3-63/EA/SVB/N/HI11 | Interruptor General; 3 polos + N + 1 NO + 1 NC; 63 A; Montaje empotrado; | 2024-01-01 | 159.64 | EUR | PD_Moeller | 202 | 1 | MTS | 4015080673514 | 1.488 | CD3 | 128X114X102 | 0.585 | KG | GB
067352 | Y7-67352 | T0-1-8200/E | Interruptor seccionador ON-OFF; 1 polo; 20 A; 90 °; Montaje empotrado | 2024-01-01 | 25.59 | EUR | PD_Moeller | 202 | 1 | MTS | 4015080673521 | 175.104 | CCM | 76X48X48 | 0.125 | KG | GB
067356 | Y7-67356 | P3-100/IVS/N/HI11 | Interruptor seccionador ON-OFF; 3 polos + N + 1 NO + 1 NC; 100 A; Montaje | 2024-01-01 | 207.41 | EUR | PD_Moeller | 202 | 1 | MTS | 4015080673569 | 850.5 | CCM | 90X105X90 | 0.447 | KG | GB
067731 | Y7-67731 | K3X185/4 | Conexión por terminales, 800A, 4P, plano/redondo | 2024-01-01 | 1718.01 | EUR | PD_Moeller | 104 | 1 | MTS | 4015080677314 | 5.145 | CD3 |  | 11.277 | KG | DE
067734 | Y7-67734 | ZRF3 | Subframe, to flange FL3 | 2024-01-01 | 22.59 | EUR | PD_Moeller | 104 | 2 | MTS | 4015080677345 | 937.5 | CCM |  | 0.218 | KG | PL
067735 | Y7-67735 | N43RS18 | N rail for fuse enclosure | 2024-01-01 | 42.89 | EUR | PD_Moeller | 104 | 1 | MTO | 4015080677352 | 360 | CCM |  | 0.29 | KG | PL
067739 | Y7-67739 | SH0632 | Soporte embarrado, N,PE, para CI , hxP=20x5(10, 15)mm | 2024-01-01 | 24.94 | EUR | PD_Moeller | 104 | 1 | MTS | 4015080677390 | 375 | CCM |  | 0.036 | KG | PL
067747 | Y7-67747 | WW6A-ID | Perfil de montaje, horizontal, L=675mm | 2024-01-01 | 43.32 | EUR | PD_Moeller | 104 | 1 | MTO | 4015080677475 | 843.75 | CCM |  | 1.271 | KG | CZ
067759 | Y7-67759 | TM-3-8261/E | Interruptor de escalones; 6 polos; 10 A; Placa indicadora: 0-3; 45 °; | 2024-01-01 | 79.9 | EUR | PD_Moeller | 202 | 1 | MTS | 4015080677598 | 77.4 | CCM | 86X30X30 | 0.069 | KG | AT
000687 | Y7-687 | T3-2-8400/EZ | Interruptor Inversor; 4 polos; 32 A; Placa indicadora: 1-0-2; 45 °; | 2024-01-01 | 94.9 | EUR | PD_Moeller | 202 | 1 | MTO | 4015080006879 | 372.222 | CCM | 113X61X54 | 0.21 | KG | GB
068949 | Y7-68949 | T3-1-8200/EA/SVB-SW | Interruptor General; 1 polo; 32 A; 90 °; Montaje empotrado; Maneta Negra; | 2024-01-01 | 82.07 | EUR | PD_Moeller | 202 | 1 | MTO | 4015080689492 | 500.24 | CCM | 104X65X74 | 0.191 | KG | GB
068955 | Y7-68955 | T3-6-8348/E | Interruptor seccionador ON-OFF; 12-polos; 32 A; 90 °; Montaje empotrado | 2024-01-01 | 254.96 | EUR | PD_Moeller | 202 | 1 | MTO | 4015080689553 | 451.278 | CCM | 137X61X54 | 0.363 | KG | GB
068956 | Y7-68956 | T3-3-8212/E | Interruptor Conmutador; 6 polos; 32 A; Placa indicadora: 1-0-2; 60 °; | 2024-01-01 | 88.86 | EUR | PD_Moeller | 202 | 1 | MTS | 4015080689560 | 335.988 | CCM | 102X61X54 | 0.241 | KG | GB
068957 | Y7-68957 | T3-5-8369/Z | Interruptor Conmutador; 10 polos; 32 A; Placa indicadora: 1-2; 90 °; | 2024-01-01 | 163.73 | EUR | PD_Moeller | 202 | 1 | MTO | 4015080689577 | 550.098 | CCM | 167X61X54 | 0.321 | KG | GB
000691 | Y7-691 | TM-1-15431/EZ | Interruptor Conmutador; 2 polos; 10 A; Placa indicadora: HAND-0-AUTO; 60 | 2024-01-01 | 59.95 | EUR | PD_Moeller | 202 | 1 | MTS | 4015080006916 | 66.6 | CCM | 74X30X30 | 0.051 | KG | AT
069150 | Y7-69150 | TM-5-8237/E | Interruptor de escalones; 10 polos; 10 A; Placa indicadora: 1-10; 30 °; | 2024-01-01 | 155.81 | EUR | PD_Moeller | 202 | 1 | MTO | 4015080691501 | 99 | CCM | 110X30X30 | 0.094 | KG | AT
000692 | Y7-692 | TM-1-8220/EZ | Interruptor Conmutador; 2 polos; 10 A; Placa indicadora: 1-2; 60 °; | 2024-01-01 | 59.95 | EUR | PD_Moeller | 202 | 1 | MTS | 4015080006923 | 66.6 | CCM | 74X30X30 | 0.052 | KG | AT
000693 | Y7-693 | TM-1-8290/EZ | Interruptor seccionador ON-OFF; 1 polo; 10 A; Placa frontal 0-1; 90 °; | 2024-01-01 | 52.84 | EUR | PD_Moeller | 202 | 1 | MTS | 4015080006930 | 66.6 | CCM | 74X30X30 | 0.048 | KG | AT
069304 | Y7-69304 | T0-2-15907/EZ | Interruptor Conmutador; 4 polos; 20 A; Placa indicadora: | 2024-01-01 | 59.59 | EUR | PD_Moeller | 202 | 1 | MTS | 4015080693048 | 244.224 | CCM | 106X48X48 | 0.155 | KG | GB
000694 | Y7-694 | T3-3-8401/EZ | Interruptor Inversor; 5 polos; 32 A; Placa indicadora: 1-0-2; 45 °; | 2024-01-01 | 96.34 | EUR | PD_Moeller | 202 | 1 | MTO | 4015080006947 | 408.456 | CCM | 124X61X54 | 0.264 | KG | GB
000695 | Y7-695 | T3-3-8228/EZ | Interruptor Inversor; 5 polos; 32 A; Placa indicadora: 1>0<2; 45 °; Con | 2024-01-01 | 109.98 | EUR | PD_Moeller | 202 | 1 | MTO | 4015080006954 | 408.456 | CCM | 124X61X54 | 0.264 | KG | GB
069574 | Y7-69574 | P3-100/E/HI11 | Interruptor seccionador ON-OFF; 3 polos + 1 NO + 1 NC; 100 A; Montaje | 2024-01-01 | 232.55 | EUR | PD_Moeller | 202 | 1 | MTO | 4015080695745 | 810 | CCM | 100X90X90 | 0.419 | KG | GB
069595 | Y7-69595 | S33-1 | Base para Fusibles, 1P, 63A, anillo galga | 2024-01-01 | 13.22 | EUR | PD_Moeller | 105 | 1 | MTS | 4015080695950 | 284.4 | CCM |  | 0.15 | KG | DE
069608 | Y7-69608 | STO-SW | Varilla; Para detector de nivel SW | 2024-01-01 | 92.53 | EUR | PD_Moeller | 203 | 1 | MTS | 4015080696087 | 2.59 | CD3 | 156X83X200 | 0.34 | KG | HU
069642 | Y7-69642 | U-CI44E | Base; Caja individual CI; HxWxD=375x375x120mm | 2024-01-01 | 166.26 | EUR | PD_Moeller | 104 | 1 | MTS | 4015080696421 | 21.094 | CD3 |  | 3.873 | KG | FI
069697 | Y7-69697 | T0-8-8372/IVS | Interruptor Conmutador; 16 polos; 20 A; Placa indicadora: 1-2; 90 °; | 2024-01-01 | 163.73 | EUR | PD_Moeller | 202 | 1 | MTO | 4015080696971 | 442.53 | CCM | 149X54X55 | 0.31 | KG | GB
069700 | Y7-69700 | T0-2-8242/EZ | Interruptor de escalones; 4 polos; 20 A; Placa indicadora: 0-4; 45 °; | 2024-01-01 | 44.32 | EUR | PD_Moeller | 202 | 1 | MTS | 4015080697008 | 244.224 | CCM | 106X48X48 | 0.155 | KG | GB
069701 | Y7-69701 | T0-6-8282/IVS | Interruptor de escalones; 12 polos; 20 A; Placa indicadora: 0-4; 45 °; | 2024-01-01 | 147.82 | EUR | PD_Moeller | 202 | 1 | MTO | 4015080697015 | 386.1 | CCM | 130X54X55 | 0.26 | KG | GB
069703 | Y7-69703 | T0-2-15403/EZ | Interruptor seccionador ON-OFF; 3 polos; 20 A; Placa indicadora: 0-1; 45 | 2024-01-01 | 61.95 | EUR | PD_Moeller | 202 | 1 | MTO | 4015080697039 | 244.224 | CCM | 106X48X48 | 0.155 | KG | GB
069705 | Y7-69705 | T0-1-15434/IVS | Interruptor Conmutador; 2 polos; Con retorno desde Hand; 20 A; Placa | 2024-01-01 | 59.25 | EUR | PD_Moeller | 202 | 1 | MTO | 4015080697053 | 243.54 | CCM | 82X54X55 | 0.148 | KG | GB
069710 | Y7-69710 | T0-2-15921/EZ | Interruptor selector de voltímetro; 4 polos; 20 A; 3 x Fase-Neutro; Placa | 2024-01-01 | 61.54 | EUR | PD_Moeller | 202 | 1 | MTO | 4015080697107 | 244.224 | CCM | 106X48X48 | 0.155 | KG | GB
069724 | Y7-69724 | P3-63/EA/SVB-SW/N/HI11 | Interruptor General; 3 polos + N + 1 NO + 1 NC; 63 A; Montaje empotrado; | 2024-01-01 | 192.18 | EUR | PD_Moeller | 202 | 1 | MTS | 4015080697244 | 1.488 | CD3 | 128X114X102 | 0.585 | KG | GB
069725 | Y7-69725 | T0-1-8200/EZ | Interruptor seccionador ON-OFF; 1 polo; 20 A; 90 °; Montaje empotrado con | 2024-01-01 | 29.97 | EUR | PD_Moeller | 202 | 1 | MTS | 4015080697251 | 221.184 | CCM | 96X48X48 | 0.143 | KG | GB
069728 | Y7-69728 | P1-32/IVS/HI11 | Interruptor seccionador ON-OFF; 3 polos + 1 NO + 1 NC; 32 A; Montaje en | 2024-01-01 | 71.17 | EUR | PD_Moeller | 202 | 1 | MTO | 4015080697282 | 396.9 | CCM | 90X63X70 | 0.242 | KG | GB
000698 | Y7-698 | TM-3-8261/EZ | Interruptor de escalones; 6 polos; 10 A; Placa indicadora: 0-3; 45 °; | 2024-01-01 | 109.88 | EUR | PD_Moeller | 202 | 1 | MTO | 4015080006985 | 88.2 | CCM | 98X30X30 | 0.072 | KG | AT
000699 | Y7-699 | TM-2-8550/EZ | Interruptor Codificador; 4 polos; 10 A; Código binario BCD 0-9; Placa | 2024-01-01 | 80.47 | EUR | PD_Moeller | 202 | 1 | MTS | 4015080006992 | 78.3 | CCM | 87X30X30 | 0.063 | KG | AT
000700 | Y7-700 | TM-2-8231/EZ | Interruptor de escalones; 4 polos; 10 A; Placa indicadora: 1-4; 60 °; | 2024-01-01 | 80.47 | EUR | PD_Moeller | 202 | 1 | MTS | 4015080007005 | 78.3 | CCM | 87X30X30 | 0.063 | KG | AT
000701 | Y7-701 | TM-2-8230/EZ | Interruptor de escalones; 3 polos; 10 A; Placa indicadora: 1-3; 60 °; | 2024-01-01 | 70.73 | EUR | PD_Moeller | 202 | 1 | MTS | 4015080007012 | 104.4 | CCM | 87X40X30 | 0.062 | KG | AT
070107 | Y7-70107 | ZRF4 | Subframe, to flange FL4 | 2024-01-01 | 29.1 | EUR | PD_Moeller | 104 | 2 | MTS | 4015080701071 | 1.406 | CD3 |  | 0.288 | KG | PL
070108 | Y7-70108 | PEN43RS18 | Bornero | 2024-01-01 | 38.59 | EUR | PD_Moeller | 104 | 1 | MTO | 4015080701088 | 937.5 | CCM |  | 0.283 | KG | PL
070120 | Y7-70120 | WW12-ID | Perfil de montaje, horizontal, L=1400mm | 2024-01-01 | 87.4 | EUR | PD_Moeller | 104 | 1 | MTO | 4015080701200 | 1.875 | CD3 |  | 2.636 | KG | CZ
070131 | Y7-70131 | TM-1-8290/E | Interruptor seccionador ON-OFF; 1 polo; 10 A; Placa frontal 0-1; 90 °; | 2024-01-01 | 37.96 | EUR | PD_Moeller | 202 | 1 | MTS | 4015080701316 | 55.8 | CCM | 62X30X30 | 0.047 | KG | AT
070132 | Y7-70132 | TM-5-8281/E | Interruptor de escalones; 9 polos; 10 A; Placa indicadora: 0-3; 45 °; | 2024-01-01 | 149.84 | EUR | PD_Moeller | 202 | 1 | MTO | 4015080701323 | 99 | CCM | 110X30X30 | 0.095 | KG | AT
070194 | Y7-70194 | P1-25/EA/SVB-SW/HI11 | Interruptor General; 3 polos + 1 NO + 1 NC; 25 A; Montaje empotrado; | 2024-01-01 | 83.9 | EUR | PD_Moeller | 202 | 1 | MTS | 4015080701941 | 642.005 | CCM | 119X83X65 | 0.279 | KG | GB
070242 | Y7-70242 | AZ-P3 | Eje; Para P3 con montaje fondo panel | 2024-01-01 | 6.3 | EUR | PD_Moeller | 202 | 10 | MTS | 4015080702429 | 5.687 | CCM | 47X11X11 | 0.005 | KG | GB
071326 | Y7-71326 | T3-3-8342/EA/SVB | Interruptor General; 6 polos; 32 A; 90 °; Montaje empotrado; Maneta | 2024-01-01 | 119.33 | EUR | PD_Moeller | 202 | 1 | MTS | 4015080713265 | 610.87 | CCM | 127X65X74 | 0.3 | KG | GB
071327 | Y7-71327 | T3-1-8200/Z | Interruptor seccionador ON-OFF; 1 polo; 32 A; 90 °; Montaje fondo panel | 2024-01-01 | 65.59 | EUR | PD_Moeller | 202 | 1 | MTO | 4015080713272 | 398.574 | CCM | 121X61X54 | 0.178 | KG | GB
071329 | Y7-71329 | T3-3-8212/Z | Interruptor Conmutador; 6 polos; 32 A; Placa indicadora: 1-0-2; 60 °; | 2024-01-01 | 107.74 | EUR | PD_Moeller | 202 | 1 | MTO | 4015080713296 | 474.336 | CCM | 144X61X54 | 0.268 | KG | GB
071355 | Y7-71355 | T3-1-91/E | Interruptor de escalones para calefacción; 2 polos; 32 A; Placa | 2024-01-01 | 48.73 | EUR | PD_Moeller | 202 | 1 | MTO | 4015080713555 | 260.226 | CCM | 79X61X54 | 0.141 | KG | GB
007136 | Y7-7136 | P3-63/E-RT/N | Interruptor seccionador ON-OFF; 3 polos + N; 63 A; Maneta Roja/Amarilla; | 2024-01-01 | 105.21 | EUR | PD_Moeller | 202 | 1 | MTO | 4015080071365 | 751.68 | CCM | 96X90X87 | 0.449 | KG | GB
071438 | Y7-71438 | FS980-TM-E | Placa indicadora; Para TM…/E | 2024-01-01 | 3.05 | EUR | PD_Moeller | 202 | 1 | MTO | 4015080714385 | 784 | MM3 | 28X28X1 | 0.004 | KG | AT
071689 | Y7-71689 | AT4/11-S/I/F2 | Interruptor de posición; 1 NO + 1 NC; IP65; Varilla flexible | 2024-01-01 | 125.77 | EUR | PD_Moeller | 203 | 1 | MTS | 4015080716891 | 445.2 | CCM | 42X40X265 | 0.169 | KG | DE
071810 | Y7-71810 | FAK-R | Pulsador de Pie/Mano; Parte superior: Gris con pulsador rojo | 2024-01-01 | 89.72 | EUR | PD_Moeller | 201 | 1 | MTS | 4015080718109 | 469.625 | CCM | 85X65X85 | 0.285 | KG | CN
007189 | Y7-7189 | P3-100/E-RT | Interruptor seccionador ON-OFF; 3 polos; 100 A; Maneta Roja/Amarilla; | 2024-01-01 | 164.32 | EUR | PD_Moeller | 202 | 1 | MTO | 4015080071891 | 810 | CCM | 100X90X90 | 0.379 | KG | GB
071913 | Y7-71913 | M-MCS | Brida de tubería de presión; 1/2 pulgada; Con conexión para manómetro | 2024-01-01 | 36.24 | EUR | PD_Moeller | 203 | 1 | MTO | 4015080719137 | 715.86 | CCM | 60X97X123 | 0.09 | KG | HU
071968 | Y7-71968 | S33-1/C | Base para Fusibles, 1P, 63A, anillo galga | 2024-01-01 | 15.53 | EUR | PD_Moeller | 105 | 1 | MTS | 4015080719687 | 284.4 | CCM |  | 0.16 | KG | DE
072069 | Y7-72069 | T0-4-8294/EZ | Interruptor Conmutador; 8 polos; 20 A; Placa indicadora: 1-0-2; 90 °; | 2024-01-01 | 109.15 | EUR | PD_Moeller | 202 | 1 | MTO | 4015080720690 | 288 | CCM | 125X48X48 | 0.208 | KG | GB
072074 | Y7-72074 | T0-6-8282/Z | Interruptor de escalones; 12 polos; 20 A; Placa indicadora: 0-4; 45 °; | 2024-01-01 | 147.82 | EUR | PD_Moeller | 202 | 1 | MTO | 4015080720744 | 382.464 | CCM | 166X48X48 | 0.302 | KG | GB
072078 | Y7-72078 | T0-1-15434/Z | Interruptor Conmutador; 2 polos; Con retorno desde Hand; 20 A; Placa | 2024-01-01 | 59.11 | EUR | PD_Moeller | 202 | 1 | MTO | 4015080720782 | 271.872 | CCM | 118X48X48 | 0.154 | KG | GB
072079 | Y7-72079 | T0-3-15394/E | Interruptor de control universal; 6 polos; Retorno desde posiciones 1 y | 2024-01-01 | 80.42 | EUR | PD_Moeller | 202 | 1 | MTS | 4015080720799 | 218.88 | CCM | 95X48X48 | 0.158 | KG | GB
072082 | Y7-72082 | T0-1-91/E | Interruptor de escalones para calefacción; 2 polos; 20 A; Placa | 2024-01-01 | 28.05 | EUR | PD_Moeller | 202 | 1 | MTS | 4015080720829 | 175.104 | CCM | 76X48X48 | 0.125 | KG | GB
072097 | Y7-72097 | P3-63/V/SVB/N/HI11 | Interruptor General; 3 polos + N + 1 NO + 1 NC; 63 A; Montaje fondo | 2024-01-01 | 178.95 | EUR | PD_Moeller | 202 | 1 | MTO | 4015080720973 | 1.709 | CD3 | 147X114X102 | 0.584 | KG | GB
000721 | Y7-721 | T3-4-8410/EZ | Interruptor Estrella-Triángulo; 8 polos; 32 A; Placa indicadora: 0-Y-D; | 2024-01-01 | 112.36 | EUR | PD_Moeller | 202 | 1 | MTO | 4015080007210 | 447.984 | CCM | 136X61X54 | 0.311 | KG | GB
072304 | Y7-72304 | Q25TS-93 | Portaetiquetas Completo; HAND 0 AUTO | 2024-01-01 | 2.29 | EUR | PD_Moeller | 201 | 1 | MTO | 4015080723042 | 950 | MM3 | 1X25X38 | 0.003 | KG | CN
072305 | Y7-72305 | Q25TS-197 | Portaetiquetas Completo; II 0 I | 2024-01-01 | 2.29 | EUR | PD_Moeller | 201 | 1 | MTO | 4015080723059 | 950 | MM3 | 1X25X38 | 0.003 | KG | CN
072306 | Y7-72306 | Q25TS-386 | Portaetiquetas Completo; DEFAULT | 2024-01-01 | 2.29 | EUR | PD_Moeller | 201 | 1 | MTO | 4015080723066 | 950 | MM3 | 1X25X38 | 1.296 | G | CN
072307 | Y7-72307 | Q25TS-397 | Portaetiquetas Completo; MAN. 0 AUTO | 2024-01-01 | 2.29 | EUR | PD_Moeller | 201 | 1 | MTO | 4015080723073 | 950 | MM3 | 1X25X38 | 0.003 | KG | CN
072308 | Y7-72308 | Q18WK3 | Selector; 16 mm; 18x18 mm; Retorno; 3 posiciones; Blanco | 2024-01-01 | 24.8 | EUR | PD_Moeller | 201 | 10 | MTS | 4015080723080 | 21.06 | CCM | 65X18X18 | 0.015 | KG | CN
072309 | Y7-72309 | Q18WK3R | Selector; 16 mm; 18x18 mm; Enclavamiento; 3 posiciones; Blanco | 2024-01-01 | 24.8 | EUR | PD_Moeller | 201 | 10 | MTS | 4015080723097 | 21.06 | CCM | 65X18X18 | 0.015 | KG | CN
072310 | Y7-72310 | Q18WK3R1 | Selector; 16 mm; 18x18 mm; Enclavamiento; 3 posiciones; Blanco | 2024-01-01 | 24.93 | EUR | PD_Moeller | 201 | 1 | MTO | 4015080723103 | 21.06 | CCM | 65X18X18 | 0.015 | KG | CN
072311 | Y7-72311 | Q18WK3R2 | Selector; 16 mm; 18x18 mm; Enclavamiento; 3 posiciones; Blanco | 2024-01-01 | 24.93 | EUR | PD_Moeller | 201 | 1 | MTO | 4015080723110 | 21.06 | CCM | 65X18X18 | 0.015 | KG | CN
072312 | Y7-72312 | Q18S1R-A1 | Selector de llave; 16 mm; 18x18 mm; Enclavamiento; 2 posiciones; Negro | 2024-01-01 | 36.22 | EUR | PD_Moeller | 201 | 10 | MTS | 4015080723127 | 16.2 | CCM | 50X18X18 | 0.023 | KG | CN
072313 | Y7-72313 | Q18S3 | Selector de llave; 16 mm; 18x18 mm; Retorno; 3 posiciones; Negro | 2024-01-01 | 44.21 | EUR | PD_Moeller | 201 | 1 | MTO | 4015080723134 | 16.2 | CCM | 50X18X18 | 0.023 | KG | CN
072314 | Y7-72314 | Q18S3R | Selector de llave; 16 mm; 18x18 mm; Enclavamiento; 3 posiciones; Negro | 2024-01-01 | 44.21 | EUR | PD_Moeller | 201 | 10 | MTS | 4015080723141 | 16.2 | CCM | 50X18X18 | 0.023 | KG | CN
072315 | Y7-72315 | Q18S3R-A1 | Selector de llave; 16 mm; 18x18 mm; Enclavamiento; 3 posiciones; Negro | 2024-01-01 | 47.47 | EUR | PD_Moeller | 201 | 1 | MTO | 4015080723158 | 16.2 | CCM | 50X18X18 | 0.023 | KG | CN
072317 | Y7-72317 | Q18S3R-A3 | Selector de llave; 16 mm; 18x18 mm; Enclavamiento; 3 posiciones; Negro | 2024-01-01 | 47.47 | EUR | PD_Moeller | 201 | 1 | MTO | 4015080723172 | 16.2 | CCM | 50X18X18 | 0.023 | KG | CN
072320 | Y7-72320 | Q18S3R-A6 | Selector de llave; 16 mm; 18x18 mm; Enclavamiento; 3 posiciones; Negro | 2024-01-01 | 47.47 | EUR | PD_Moeller | 201 | 1 | MTO | 4015080723202 | 16.2 | CCM | 50X18X18 | 0.023 | KG | CN
072321 | Y7-72321 | Q18S3R-A7 | Selector de llave; 16 mm; 18x18 mm; Enclavamiento; 3 posiciones; Negro | 2024-01-01 | 47.47 | EUR | PD_Moeller | 201 | 1 | MTO | 4015080723219 | 16.2 | CCM | 50X18X18 | 0.023 | KG | CN
072322 | Y7-72322 | Q18LWK3-WS | Selector luminoso; 16 mm; 18x18 mm; 3 posiciones; Retorno; Blanco | 2024-01-01 | 28.87 | EUR | PD_Moeller | 201 | 1 | MTO | 4015080723226 | 24.3 | CCM | 75X18X18 | 0.017 | KG | CN
072323 | Y7-72323 | Q18LWK3-RT | Selector luminoso; 16 mm; 18x18 mm; 3 posiciones; Retorno; Rojo | 2024-01-01 | 28.87 | EUR | PD_Moeller | 201 | 1 | MTO | 4015080723233 | 24.3 | CCM | 75X18X18 | 0.017 | KG | CN
072324 | Y7-72324 | Q18LWK3-GN | Selector luminoso; 16 mm; 18x18 mm; 3 posiciones; Retorno; Verde | 2024-01-01 | 28.87 | EUR | PD_Moeller | 201 | 1 | MTO | 4015080723240 | 24.3 | CCM | 75X18X18 | 0.017 | KG | CN
072325 | Y7-72325 | Q18LWK3R-WS | Selector luminoso; 16 mm; 18x18 mm; 3 posiciones; Enclavamiento; Blanco | 2024-01-01 | 28.87 | EUR | PD_Moeller | 201 | 1 | MTO | 4015080723257 | 24.3 | CCM | 75X18X18 | 0.017 | KG | CN
072326 | Y7-72326 | Q18LWK3R-RT | Selector luminoso; 16 mm; 18x18 mm; 3 posiciones; Enclavamiento; Rojo | 2024-01-01 | 28.87 | EUR | PD_Moeller | 201 | 1 | MTO | 4015080723264 | 24.3 | CCM | 75X18X18 | 0.017 | KG | CN
072327 | Y7-72327 | Q18LWK3R-GN | Selector luminoso; 16 mm; 18x18 mm; 3 posiciones; Enclavamiento; Verde | 2024-01-01 | 28.87 | EUR | PD_Moeller | 201 | 1 | MTS | 4015080723271 | 24.3 | CCM | 75X18X18 | 0.017 | KG | CN
072328 | Y7-72328 | Q18LWK3R1-WS | Selector luminoso; 16 mm; 18x18 mm; 3 posiciones; Enclavamiento; Blanco | 2024-01-01 | 29 | EUR | PD_Moeller | 201 | 1 | MTO | 4015080723288 | 24.3 | CCM | 75X18X18 | 0.017 | KG | CN
072329 | Y7-72329 | Q18LWK3R1-RT | Selector luminoso; 16 mm; 18x18 mm; 3 posiciones; Enclavamiento; Rojo | 2024-01-01 | 29 | EUR | PD_Moeller | 201 | 1 | MTO | 4015080723295 | 24.3 | CCM | 75X18X18 | 0.017 | KG | CN
072330 | Y7-72330 | Q18LWK3R1-GN | Selector luminoso; 16 mm; 18x18 mm; 3 posiciones; Enclavamiento; Verde | 2024-01-01 | 29 | EUR | PD_Moeller | 201 | 1 | MTO | 4015080723301 | 24.3 | CCM | 75X18X18 | 0.017 | KG | CN
072331 | Y7-72331 | Q18LWK3R2-WS | Selector luminoso; 16 mm; 18x18 mm; 3 posiciones; Enclavamiento; Blanco | 2024-01-01 | 29 | EUR | PD_Moeller | 201 | 1 | MTO | 4015080723318 | 24.3 | CCM | 75X18X18 | 0.017 | KG | CN
072333 | Y7-72333 | Q18LWK3R2-GN | Selector luminoso; 16 mm; 18x18 mm; 3 posiciones; Enclavamiento; Verde | 2024-01-01 | 29 | EUR | PD_Moeller | 201 | 1 | MTO | 4015080723332 | 24.3 | CCM | 75X18X18 | 0.017 | KG | CN
072334 | Y7-72334 | Q18LWK3-WS/WB | Selector luminoso; 16 mm; 18x18 mm; 3 posiciones; Retorno; Blanco Con | 2024-01-01 | 31.23 | EUR | PD_Moeller | 201 | 1 | MTO | 4015080723349 | 24.3 | CCM | 75X18X18 | 0.017 | KG | CN
072335 | Y7-72335 | Q18LWK3-RT/WB | Selector luminoso; 16 mm; 18x18 mm; 3 posiciones; Retorno; Rojo; Con | 2024-01-01 | 31.23 | EUR | PD_Moeller | 201 | 1 | MTO | 4015080723356 | 24.3 | CCM | 75X18X18 | 0.017 | KG | CN
072336 | Y7-72336 | Q18LWK3-GN/WB | Selector luminoso; 16 mm; 18x18 mm; 3 posiciones; Retorno; Verde; Con | 2024-01-01 | 31.23 | EUR | PD_Moeller | 201 | 1 | MTO | 4015080723363 | 24.3 | CCM | 75X18X18 | 0.017 | KG | CN
072337 | Y7-72337 | Q18LWK3R-WS/WB | Selector luminoso; 16 mm; 18x18 mm; 3 posiciones; Enclavamiento; Blanco | 2024-01-01 | 31.23 | EUR | PD_Moeller | 201 | 1 | MTO | 4015080723370 | 24.3 | CCM | 75X18X18 | 0.017 | KG | CN
072338 | Y7-72338 | Q18LWK3R-RT/WB | Selector luminoso; 16 mm; 18x18 mm; 3 posiciones; Enclavamiento; Rojo Con | 2024-01-01 | 31.23 | EUR | PD_Moeller | 201 | 1 | MTO | 4015080723387 | 24.3 | CCM | 75X18X18 | 0.017 | KG | CN
072339 | Y7-72339 | Q18LWK3R-GN/WB | Selector luminoso; 16 mm; 18x18 mm; 3 posiciones; Enclavamiento; Verde; | 2024-01-01 | 30.71 | EUR | PD_Moeller | 201 | 1 | MTO | 4015080723394 | 24.3 | CCM | 75X18X18 | 0.017 | KG | CN
072342 | Y7-72342 | Q18LWK3R1-GN/WB | Selector luminoso; 16 mm; 18x18 mm; 3 posiciones; Enclavamiento; Verde; | 2024-01-01 | 31.23 | EUR | PD_Moeller | 201 | 1 | MTO | 4015080723424 | 24.3 | CCM | 75X18X18 | 0.017 | KG | CN
072346 | Y7-72346 | Q25LWK3-WS/WB | Selector luminoso; 16 mm; 25x25 mm; 3 posiciones; Retorno; Blanco; Con | 2024-01-01 | 31.23 | EUR | PD_Moeller | 201 | 1 | MTO | 4015080723462 | 46.875 | CCM | 75X25X25 | 0.02 | KG | CN
072347 | Y7-72347 | Q25LWK3-RT/WB | Selector luminoso; 16 mm; 25x25 mm; 3 posiciones; Retorno; Rojo; Con | 2024-01-01 | 31.23 | EUR | PD_Moeller | 201 | 1 | MTO | 4015080723479 | 46.875 | CCM | 75X25X25 | 0.02 | KG | CN
072348 | Y7-72348 | Q25LWK3-GN/WB | Selector luminoso; 16 mm; 25x25 mm; 3 posiciones; Retorno; Verde; Con | 2024-01-01 | 31.23 | EUR | PD_Moeller | 201 | 1 | MTO | 4015080723486 | 46.875 | CCM | 75X25X25 | 0.02 | KG | CN
072349 | Y7-72349 | Q25LWK3R-WS/WB | Selector luminoso; 16 mm; 25x25 mm; 3 posiciones; Retorno; Blanco; Con | 2024-01-01 | 31.23 | EUR | PD_Moeller | 201 | 1 | MTO | 4015080723493 | 46.875 | CCM | 75X25X25 | 0.02 | KG | CN
072350 | Y7-72350 | Q25LWK3R-RT/WB | Selector luminoso; 16 mm; 25x25 mm; 3 posiciones; Enclavamiento; Rojo; | 2024-01-01 | 31.23 | EUR | PD_Moeller | 201 | 1 | MTO | 4015080723509 | 46.875 | CCM | 75X25X25 | 0.02 | KG | CN
072351 | Y7-72351 | Q25LWK3R-GN/WB | Selector luminoso; 16 mm; 25x25 mm; 3 posiciones; Enclavamiento; Verde; | 2024-01-01 | 30.71 | EUR | PD_Moeller | 201 | 1 | MTO | 4015080723516 | 46.875 | CCM | 75X25X25 | 0.02 | KG | CN
072352 | Y7-72352 | Q25LWK3R1-WS/WB | Selector luminoso; 16 mm; 25x25 mm; 3 posiciones; Enclavamiento; Blanco; | 2024-01-01 | 31.23 | EUR | PD_Moeller | 201 | 1 | MTO | 4015080723523 | 46.875 | CCM | 75X25X25 | 0.02 | KG | CN
072354 | Y7-72354 | Q25LWK3R1-GN/WB | Selector luminoso; 16 mm; 25x25 mm; 3 posiciones; Enclavamiento; Verde; | 2024-01-01 | 31.23 | EUR | PD_Moeller | 201 | 1 | MTO | 4015080723547 | 46.875 | CCM | 75X25X25 | 0.02 | KG | CN
072357 | Y7-72357 | Q25LWK3R2-GN/WB | Selector luminoso; 16 mm; 25x25 mm; 3 posiciones; Enclavamiento; Verde; | 2024-01-01 | 31.23 | EUR | PD_Moeller | 201 | 1 | MTO | 4015080723578 | 46.875 | CCM | 75X25X25 | 0.02 | KG | CN
072358 | Y7-72358 | Q25LWK3-WS | Selector luminoso; 16 mm; 25x25 mm; 3 posiciones; Retorno; Blanco | 2024-01-01 | 28.14 | EUR | PD_Moeller | 201 | 1 | MTO | 4015080723585 | 46.875 | CCM | 75X25X25 | 0.02 | KG | CN
072359 | Y7-72359 | Q25LWK3-RT | Selector luminoso; 16 mm; 25x25 mm; 3 posiciones; Retorno; Rojo | 2024-01-01 | 29 | EUR | PD_Moeller | 201 | 1 | MTO | 4015080723592 | 46.875 | CCM | 75X25X25 | 0.02 | KG | CN
072360 | Y7-72360 | Q25LWK3-GN | Selector luminoso; 16 mm; 25x25 mm; 3 posiciones; Retorno; Verde | 2024-01-01 | 30.98 | EUR | PD_Moeller | 201 | 1 | MTO | 4015080723608 | 46.875 | CCM | 75X25X25 | 0.02 | KG | CN
072361 | Y7-72361 | Q25LWK3R-WS | Selector luminoso; 16 mm; 25x25 mm; 3 posiciones; Retorno; Blanco | 2024-01-01 | 29 | EUR | PD_Moeller | 201 | 1 | MTO | 4015080723615 | 46.875 | CCM | 75X25X25 | 0.02 | KG | CN
072362 | Y7-72362 | Q25LWK3R-RT | Selector luminoso; 16 mm; 25x25 mm; 3 posiciones; Enclavamiento; Rojo | 2024-01-01 | 29 | EUR | PD_Moeller | 201 | 1 | MTO | 4015080723622 | 46.875 | CCM | 75X25X25 | 0.02 | KG | CN
072363 | Y7-72363 | Q25LWK3R-GN | Selector luminoso; 16 mm; 25x25 mm; 3 posiciones; Enclavamiento; Verde | 2024-01-01 | 29 | EUR | PD_Moeller | 201 | 1 | MTO | 4015080723639 | 46.875 | CCM | 75X25X25 | 0.02 | KG | CN
072364 | Y7-72364 | Q25LWK3R1-WS | Selector luminoso; 16 mm; 25x25 mm; 3 posiciones; Enclavamiento; Blanco | 2024-01-01 | 31.23 | EUR | PD_Moeller | 201 | 1 | MTO | 4015080723646 | 46.875 | CCM | 75X25X25 | 0.02 | KG | CN
072366 | Y7-72366 | Q25LWK3R1-GN | Selector luminoso; 16 mm; 25x25 mm; 3 posiciones; Enclavamiento; Verde | 2024-01-01 | 31.23 | EUR | PD_Moeller | 201 | 1 | MTO | 4015080723660 | 46.875 | CCM | 75X25X25 | 0.02 | KG | CN
072367 | Y7-72367 | Q25LWK3R2-WS | Selector luminoso; 16 mm; 25x25 mm; 3 posiciones; Enclavamiento; Blanco | 2024-01-01 | 31.23 | EUR | PD_Moeller | 201 | 1 | MTO | 4015080723677 | 46.875 | CCM | 75X25X25 | 0.02 | KG | CN
072369 | Y7-72369 | Q25LWK3R2-GN | Selector luminoso; 16 mm; 25x25 mm; 3 posiciones; Enclavamiento; Verde | 2024-01-01 | 31.23 | EUR | PD_Moeller | 201 | 1 | MTO | 4015080723691 | 46.875 | CCM | 75X25X25 | 0.02 | KG | CN
072370 | Y7-72370 | Q25PV | Pulsador de Parada de Emergencia; 16 mm; 25x25 mm; Rojo | 2024-01-01 | 33.64 | EUR | PD_Moeller | 201 | 5 | MTS | 4015080723707 | 66.64 | CCM | 85X28X28 | 0.027 | KG | CN
072371 | Y7-72371 | Q25LPV | Pulsador de Parada de Emergencia; 16 mm; 25x25 mm; Desenclavamiento por | 2024-01-01 | 43.47 | EUR | PD_Moeller | 201 | 1 | MTS | 4015080723714 | 66.64 | CCM | 85X28X28 | 0.037 | KG | CN
072372 | Y7-72372 | Q25WK3 | Selector; 16 mm; 25x25 mm; Retorno; 3 posiciones; Blanco | 2024-01-01 | 24.93 | EUR | PD_Moeller | 201 | 5 | MTS | 4015080723721 | 40.625 | CCM | 65X25X25 | 0.018 | KG | CN
072373 | Y7-72373 | Q25WK3R | Selector; 16 mm: Enclavamiento; 3 posiciones; Blanco | 2024-01-01 | 24.93 | EUR | PD_Moeller | 201 | 5 | MTS | 4015080723738 | 40.625 | CCM | 65X25X25 | 0.018 | KG | CN
072374 | Y7-72374 | Q25WK3R1 | Selector; 16 mm: Enclavamiento; 3 posiciones; Blanco | 2024-01-01 | 24.93 | EUR | PD_Moeller | 201 | 1 | MTO | 4015080723745 | 40.625 | CCM | 65X25X25 | 0.018 | KG | CN
072375 | Y7-72375 | Q25WK3R2 | Selector; 16 mm: Enclavamiento; 3 posiciones; Blanco | 2024-01-01 | 31.23 | EUR | PD_Moeller | 201 | 1 | MTO | 4015080723752 | 40.625 | CCM | 65X25X25 | 0.018 | KG | CN
072376 | Y7-72376 | Q25S1R-A1 | Selector de llave; 16 mm; 25x25 mm; Enclavamiento; 2 posiciones; Negro | 2024-01-01 | 35.06 | EUR | PD_Moeller | 201 | 5 | MTS | 4015080723769 | 31.25 | CCM | 50X25X25 | 0.026 | KG | CN
072377 | Y7-72377 | Q25S3 | Selector de llave; 16 mm; 25x25 mm; Retorno; 3 posiciones; Negro | 2024-01-01 | 44.25 | EUR | PD_Moeller | 201 | 1 | MTO | 4015080723776 | 31.25 | CCM | 50X25X25 | 0.026 | KG | CN
072378 | Y7-72378 | Q25S3R | Selector de llave; 16 mm; 25x25 mm; Enclavamiento; 3 posiciones; Negro | 2024-01-01 | 44.25 | EUR | PD_Moeller | 201 | 1 | MTS | 4015080723783 | 31.25 | CCM | 50X25X25 | 0.026 | KG | CN
072379 | Y7-72379 | Q25S3R-A1 | Selector de llave; 16 mm; 25x25 mm; Enclavamiento; 3 posiciones; Negro | 2024-01-01 | 44.41 | EUR | PD_Moeller | 201 | 1 | MTO | 4015080723790 | 31.25 | CCM | 50X25X25 | 0.026 | KG | CN
072381 | Y7-72381 | Q25S3R-A3 | Selector de llave; 16 mm; 25x25 mm; Enclavamiento; 3 posiciones; Negro | 2024-01-01 | 44.41 | EUR | PD_Moeller | 201 | 1 | MTO | 4015080723813 | 31.25 | CCM | 50X25X25 | 0.026 | KG | CN
072384 | Y7-72384 | Q25S3R-A6 | Selector de llave; 16 mm; 25x25 mm; Enclavamiento; 3 posiciones; Negro | 2024-01-01 | 44.41 | EUR | PD_Moeller | 201 | 1 | MTO | 4015080723844 | 31.25 | CCM | 50X25X25 | 0.026 | KG | CN
072476 | Y7-72476 | D125-CI23/T | Covers, +door, transparent, HxWxD=250x187.5x25mm | 2024-01-01 | 163.97 | EUR | PD_Moeller | 104 | 1 | MTS | 4015080724766 | 3.854 | CD3 |  | 0.543 | KG | PL
072481 | Y7-72481 | PEN43RS27 | PE-(PEN-) rail for fuse enclosure | 2024-01-01 | 37.88 | EUR | PD_Moeller | 104 | 1 | MTS | 4015080724810 | 937.5 | CCM |  | 0.256 | KG | PL
072493 | Y7-72493 | STR50-ID | Support strut to base SS, L=505mm | 2024-01-01 | 27.09 | EUR | PD_Moeller | 104 | 1 | MTS | 4015080724933 | 100 | CCM |  | 0.491 | KG | CZ
072504 | Y7-72504 | TM-1-8291/E | Interruptor seccionador ON-OFF; 2 polos; 10 A; Placa frontal 0-1; 90 °; | 2024-01-01 | 43.98 | EUR | PD_Moeller | 202 | 1 | MTS | 4015080725046 | 55.8 | CCM | 62X30X30 | 0.047 | KG | AT
072505 | Y7-72505 | TM-2-8242/E | Interruptor de escalones; 4 polos; 10 A; Placa indicadora: 0-4; 30 °; | 2024-01-01 | 63.92 | EUR | PD_Moeller | 202 | 1 | MTS | 4015080725053 | 66.6 | CCM | 74X30X30 | 0.059 | KG | AT
007255 | Y7-7255 | T3-1-8200/V/SVB | Interruptor General; 1 polo; 32 A; 90 °; fondo panel; Maneta | 2024-01-01 | 115.86 | EUR | PD_Moeller | 202 | 1 | MTO | 4015080072553 | 582.01 | CCM | 121X65X74 | 0.228 | KG | GB
072567 | Y7-72567 | P1-32/EA/SVB/HI11 | Interruptor General; 3 polos + 1 NO + 1 NC; 32 A; Montaje empotrado; | 2024-01-01 | 86.69 | EUR | PD_Moeller | 202 | 1 | MTS | 4015080725671 | 546 | CCM | 120X65X70 | 0.281 | KG | GB
072615 | Y7-72615 | AE-T0 | Eje; Para T0 con montaje empotrado | 2024-01-01 | 6.14 | EUR | PD_Moeller | 202 | 10 | MTS | 4015080726159 | 7.252 | CCM | 37X14X14 | 0.003 | KG | GB
072720 | Y7-72720 | PKM0-0,16 | Interruptor Protector de Cortocircuito; 3 polos; im=2.2A | 2024-01-01 | 92.62 | EUR | PD_Moeller | 205 | 1 | MTO | 4015080727200 | 318.06 | CCM | 76X45X93 | 0.26 | KG | DE
072721 | Y7-72721 | PKM0-0,25 | Interruptor Protector de Cortocircuito; 3 polos; im=3.5A | 2024-01-01 | 92.62 | EUR | PD_Moeller | 205 | 1 | MTO | 4015080727217 | 318.06 | CCM | 76X45X93 | 0.259 | KG | DE
072722 | Y7-72722 | PKM0-0,4 | Interruptor Protector de Cortocircuito; 3 polos; im=5.6A | 2024-01-01 | 92.62 | EUR | PD_Moeller | 205 | 1 | MTS | 4015080727224 | 318.06 | CCM | 76X45X93 | 0.261 | KG | DE
072723 | Y7-72723 | PKM0-0,63 | Interruptor Protector de Cortocircuito; 3 polos; im=8.8A | 2024-01-01 | 95.79 | EUR | PD_Moeller | 205 | 1 | MTS | 4015080727231 | 318.06 | CCM | 76X45X93 | 0.265 | KG | DE
072724 | Y7-72724 | PKM0-1 | Interruptor Protector de Cortocircuito; 3 polos; im=14A | 2024-01-01 | 102.79 | EUR | PD_Moeller | 205 | 1 | MTS | 4015080727248 | 318.06 | CCM | 76X45X93 | 0.264 | KG | DE
072725 | Y7-72725 | PKM0-1,6 | Interruptor Protector de Cortocircuito; 3 polos; im=22A | 2024-01-01 | 92.85 | EUR | PD_Moeller | 205 | 1 | MTS | 4015080727255 | 318.06 | CCM | 76X45X93 | 0.303 | KG | DE
072726 | Y7-72726 | PKM0-2,5 | Interruptor Protector de Cortocircuito; 3 polos; im=35A | 2024-01-01 | 92.85 | EUR | PD_Moeller | 205 | 1 | MTS | 4015080727262 | 318.06 | CCM | 76X45X93 | 0.302 | KG | DE
072727 | Y7-72727 | PKM0-4 | Interruptor Protector de Cortocircuito; 3 polos; im=56A | 2024-01-01 | 92.85 | EUR | PD_Moeller | 205 | 1 | MTS | 4015080727279 | 318.06 | CCM | 76X45X93 | 0.302 | KG | DE
072728 | Y7-72728 | PKM0-6,3 | Interruptor Protector de Cortocircuito; 3 polos; im=88A | 2024-01-01 | 92.85 | EUR | PD_Moeller | 205 | 1 | MTS | 4015080727286 | 318.06 | CCM | 76X45X93 | 0.304 | KG | DE
072729 | Y7-72729 | PKM0-10 | Interruptor Protector de Cortocircuito; 3 polos; im=140A | 2024-01-01 | 110.55 | EUR | PD_Moeller | 205 | 1 | MTS | 4015080727293 | 318.06 | CCM | 76X45X93 | 0.303 | KG | DE
072730 | Y7-72730 | PKZM0-0,16 | Interruptor protector de motor; 3 polos; Ir=0.1-0.16 A; Conexión a | 2024-01-01 | 74.51 | EUR | PD_Moeller | 205 | 1 | MTS | 4015080727309 | 318.06 | CCM | 76X45X93 | 0.258 | KG | DE
072731 | Y7-72731 | PKZM0-0,25 | Interruptor protector de motor; 3 polos; Ir=0.16-0.25 A; Conexión a | 2024-01-01 | 74.51 | EUR | PD_Moeller | 205 | 1 | MTS | 4015080727316 | 318.06 | CCM | 76X45X93 | 0.258 | KG | DE
072732 | Y7-72732 | PKZM0-0,4 | Interruptor protector de motor; 3 polos; Ir=0.25-0.4 A; Conexión a | 2024-01-01 | 75.55 | EUR | PD_Moeller | 205 | 1 | MTS | 4015080727323 | 318.06 | CCM | 76X45X93 | 0.258 | KG | DE
072733 | Y7-72733 | PKZM0-0,63 | Interruptor protector de motor; 3 polos; Ir=0.4-0.63 A; Conexión a | 2024-01-01 | 81.05 | EUR | PD_Moeller | 205 | 1 | MTS | 4015080727330 | 318.06 | CCM | 76X45X93 | 0.261 | KG | DE
072734 | Y7-72734 | PKZM0-1 | Interruptor protector de motor; 3 polos; Ir=0.63-1 A; Conexión a tornillo | 2024-01-01 | 86.51 | EUR | PD_Moeller | 205 | 1 | MTS | 4015080727347 | 318.06 | CCM | 76X45X93 | 0.262 | KG | DE
072735 | Y7-72735 | PKZM0-1,6 | Interruptor protector de motor; 3 polos; Ir=1-1.6 A; Conexión a tornillo | 2024-01-01 | 87.56 | EUR | PD_Moeller | 205 | 1 | MTS | 4015080727354 | 318.06 | CCM | 76X45X93 | 0.295 | KG | DE
072736 | Y7-72736 | PKZM0-2,5 | Interruptor protector de motor; 3 polos; Ir=1.6-2.5 A; Conexión a | 2024-01-01 | 87.56 | EUR | PD_Moeller | 205 | 1 | MTS | 4015080727361 | 318.06 | CCM | 76X45X93 | 0.302 | KG | DE
072737 | Y7-72737 | PKZM0-4 | Interruptor protector de motor; 3 polos; Ir=2.5-4 A; Conexión a tornillo | 2024-01-01 | 87.56 | EUR | PD_Moeller | 205 | 1 | MTS | 4015080727378 | 318.06 | CCM | 76X45X93 | 0.299 | KG | DE
072738 | Y7-72738 | PKZM0-6,3 | Interruptor protector de motor; 3 polos; Ir=4-6.3 A; Conexión a tornillo | 2024-01-01 | 87.56 | EUR | PD_Moeller | 205 | 1 | MTS | 4015080727385 | 318.06 | CCM | 76X45X93 | 0.305 | KG | DE
072739 | Y7-72739 | PKZM0-10 | Interruptor protector de motor; 3 polos; Ir=6.3-10 A; Conexión a tornillo | 2024-01-01 | 106.11 | EUR | PD_Moeller | 205 | 1 | MTS | 4015080727392 | 318.06 | CCM | 76X45X93 | 0.31 | KG | DE
007280 | Y7-7280 | P3-100/E-RT/N | Interruptor seccionador ON-OFF; 3 polos + N; 100 A; Maneta Roja/Amarilla; | 2024-01-01 | 180.91 | EUR | PD_Moeller | 202 | 1 | MTO | 4015080072805 | 810 | CCM | 100X90X90 | 0.449 | KG | GB
072894 | Y7-72894 | NHI21-PKZ0 | Contacto auxiliar lateral; 2 NO + 1 NC; Conexión a tornillo | 2024-01-01 | 26.6 | EUR | PD_Moeller | 205 | 5 | MTS | 4015080728948 | 91.8 | CCM | 68X15X90 | 0.042 | KG | DE
072895 | Y7-72895 | NHI12-PKZ0 | Contacto auxiliar lateral; 1 NO + 2 NC; Conexión a tornillo | 2024-01-01 | 25.15 | EUR | PD_Moeller | 205 | 5 | MTS | 4015080728955 | 91.8 | CCM | 68X15X90 | 0.042 | KG | DE
072896 | Y7-72896 | NHI11-PKZ0 | Contacto auxiliar lateral; 1 NO + 1 NC; Conexión a tornillo | 2024-01-01 | 14.48 | EUR | PD_Moeller | 205 | 5 | MTS | 4015080728962 | 91.8 | CCM | 68X15X90 | 0.037 | KG | DE
072898 | Y7-72898 | AGM2-10-PKZ0 | Contacto indicador de disparo; 1 NO; Para PKZ | 2024-01-01 | 28.08 | EUR | PD_Moeller | 205 | 2 | MTS | 4015080728986 | 140.76 | CCM | 68X23X90 | 0.05 | KG | DE
072899 | Y7-72899 | AGM2-01-PKZ0 | Contacto indicador de disparo; 1 NC; Para PKZ | 2024-01-01 | 28.08 | EUR | PD_Moeller | 205 | 2 | MTS | 4015080728993 | 140.76 | CCM | 68X23X90 | 0.05 | KG | DE
072906 | Y7-72906 | E-PKZ0 | Caja aislante de empotrar; IP40; Para PKZ0; + abertura de 45 mm | 2024-01-01 | 20.02 | EUR | PD_Moeller | 205 | 1 | MTS | 4015080729068 | 1.053 | CD3 | 96X85X129 | 0.201 | KG | DE
072907 | Y7-72907 | E-PKZ0-G | Caja aislante de empotrar; IP55; Para PKZ01; + mando giratorio; | 2024-01-01 | 48.47 | EUR | PD_Moeller | 205 | 1 | MTS | 4015080729075 | 1.36 | CD3 | 124X85X129 | 0.264 | KG | DE
072908 | Y7-72908 | E-PKZ0-GR | Caja aislante de empotrar; IP55; Para PKZ01; + mando giratorio; | 2024-01-01 | 50.84 | EUR | PD_Moeller | 205 | 1 | MTS | 4015080729082 | 1.36 | CD3 | 124X85X129 | 0.264 | KG | DE
073129 | Y7-73129 | U-PKZ0(24V50HZ) | Bobina de disparo; Mínima tensión; 24 V 50 Hz | 2024-01-01 | 40.06 | EUR | PD_Moeller | 205 | 2 | MTS | 4015080731290 | 146.88 | CCM | 68X24X90 | 0.144 | KG | DE
073132 | Y7-73132 | U-PKZ0(110V50HZ) | Bobina de disparo; Mínima tensión; 110 V 50 Hz | 2024-01-01 | 40.06 | EUR | PD_Moeller | 205 | 2 | MTS | 4015080731320 | 146.88 | CCM | 68X24X90 | 0.146 | KG | DE
073135 | Y7-73135 | U-PKZ0(230V50HZ) | Bobina de disparo; Mínima tensión; 230 V 50 Hz | 2024-01-01 | 40.06 | EUR | PD_Moeller | 205 | 2 | MTS | 4015080731351 | 146.88 | CCM | 68X24X90 | 0.144 | KG | DE
073137 | Y7-73137 | U-PKZ0(380V50HZ) | Bobina de disparo; Mínima tensión; 380 V 50 Hz | 2024-01-01 | 40.06 | EUR | PD_Moeller | 205 | 2 | MTS | 4015080731375 | 146.88 | CCM | 68X24X90 | 0.141 | KG | DE
073138 | Y7-73138 | U-PKZ0(400V50HZ) | Bobina de disparo; Mínima tensión; 400 V 50 Hz | 2024-01-01 | 40.06 | EUR | PD_Moeller | 205 | 2 | MTS | 4015080731382 | 146.88 | CCM | 68X24X90 | 0.141 | KG | DE
073143 | Y7-73143 | U-PKZ0(120V60HZ) | Bobina de disparo; Minima tensión; 120 V 60 Hz | 2024-01-01 | 40.06 | EUR | PD_Moeller | 205 | 1 | MTS | 4015080731436 | 146.88 | CCM | 68X24X90 | 0.144 | KG | DE
073146 | Y7-73146 | U-PKZ0(240V60HZ) | Bobina de disparo; Mínima tensión; 240 V 60 Hz | 2024-01-01 | 40.06 | EUR | PD_Moeller | 205 | 1 | MTS | 4015080731467 | 146.88 | CCM | 68X24X90 | 0.144 | KG | DE
073147 | Y7-73147 | U-PKZ0(480V60HZ) | Bobina de disparo; Mínima tensión; 480 V 60 Hz | 2024-01-01 | 40.06 | EUR | PD_Moeller | 205 | 2 | MTS | 4015080731474 | 146.88 | CCM | 68X24X90 | 0.141 | KG | DE
073181 | Y7-73181 | A-PKZ0(24V50HZ) | Bobina de disparo; Shunt; 24 V 50 Hz | 2024-01-01 | 49.99 | EUR | PD_Moeller | 205 | 1 | MTS | 4015080731818 | 146.88 | CCM | 68X24X90 | 0.143 | KG | DE
073184 | Y7-73184 | A-PKZ0(110V50HZ) | Bobina de disparo; Shunt; 110 V 50 Hz | 2024-01-01 | 49.99 | EUR | PD_Moeller | 205 | 1 | MTS | 4015080731849 | 146.88 | CCM | 68X24X90 | 0.146 | KG | DE
073187 | Y7-73187 | A-PKZ0(230V50HZ) | Bobina de disparo; Shunt; 230 V 50 Hz | 2024-01-01 | 49.99 | EUR | PD_Moeller | 205 | 2 | MTS | 4015080731870 | 146.88 | CCM | 68X24X90 | 0.145 | KG | DE
073188 | Y7-73188 | A-PKZ0(240V50HZ) | Bobina de disparo; Shunt; 240 V 50 Hz | 2024-01-01 | 49.99 | EUR | PD_Moeller | 205 | 1 | MTO | 4015080731887 | 146.88 | CCM | 68X24X90 | 0.145 | KG | DE
073189 | Y7-73189 | A-PKZ0(380V50HZ) | Bobina de disparo; Shunt; 380 V 50 Hz | 2024-01-01 | 49.99 | EUR | PD_Moeller | 205 | 1 | MTS | 4015080731894 | 146.88 | CCM | 68X24X90 | 0.144 | KG | DE
073190 | Y7-73190 | A-PKZ0(400V50HZ) | Bobina de disparo; Shunt; 400 V 50 Hz | 2024-01-01 | 49.99 | EUR | PD_Moeller | 205 | 2 | MTS | 4015080731900 | 146.88 | CCM | 68X24X90 | 0.144 | KG | DE
073200 | Y7-73200 | A-PKZ0(24VDC) | Bobina de disparo; Shunt; 24 V DC | 2024-01-01 | 63.2 | EUR | PD_Moeller | 205 | 2 | MTS | 4015080732006 | 146.88 | CCM | 68X24X90 | 0.141 | KG | DE
073203 | Y7-73203 | A-PKZ0(110VDC) | Bobina de disparo; Shunt; 110 V DC | 2024-01-01 | 63.2 | EUR | PD_Moeller | 205 | 1 | MTO | 4015080732037 | 146.88 | CCM | 68X24X90 | 0.141 | KG | DE
073233 | Y7-73233 | +NHI11-PKZ0 | Contacto auxiliar lateral; 1 NO + 1 NC; Conexión a tornillo; Montaje en | 2024-01-01 | 16.42 | EUR | PD_Moeller | 205 | 1 | MTO | 4015080732334 | 91.8 | CCM | 68X15X90 | 0.034 | KG | DE
073235 | Y7-73235 | +NHI21-PKZ0 | Contacto auxiliar lateral; 2 NO + 1 NC; Conexión a tornillo; Montaje en | 2024-01-01 | 26.51 | EUR | PD_Moeller | 205 | 1 | MTO | 4015080732358 | 94.5 | CCM | 70X15X90 | 0.039 | KG | DE
073237 | Y7-73237 | +AGM2-10-PKZ0 | Contacto indicador de disparo; 2 NC; Para PKZ; Montaje en fábrica | 2024-01-01 | 28.07 | EUR | PD_Moeller | 205 | 1 | MTO | 4015080732372 | 140.76 | CCM | 68X23X90 | 0.035 | KG | DE
073250 | Y7-73250 | +U-PKZ0(230V50HZ) | Bobina de disparo; Mínima tensión; 230 V 50Hz; Montaje en fábrica | 2024-01-01 | 49.97 | EUR | PD_Moeller | 205 | 1 | MTO | 4015080732501 | 146.88 | CCM | 68X24X90 | 0.129 | KG | DE
073257 | Y7-73257 | +U-PKZ0(400V50HZ) | Bobina de disparo; Mínima tensión; 400 V 50Hz; Montaje en fábrica | 2024-01-01 | 49.97 | EUR | PD_Moeller | 205 | 1 | MTO | 4015080732570 | 146.88 | CCM | 68X24X90 | 0.129 | KG | DE
073302 | Y7-73302 | +A-PKZ0(230V50HZ) | Bobina de disparo; Shunt; 230 V 50 Hz; Montaje en fábrica | 2024-01-01 | 49.97 | EUR | PD_Moeller | 205 | 1 | MTO | 4015080733027 | 146.88 | CCM | 68X24X90 | 0.1 | KG | DE
073309 | Y7-73309 | +A-PKZ0(400V50HZ) | Bobina de disparo; Shunt; 400 V 50 Hz; Montaje en fábrica | 2024-01-01 | 49.97 | EUR | PD_Moeller | 205 | 1 | MTO | 4015080733096 | 146.88 | CCM | 68X24X90 | 0.1 | KG | DE
007364 | Y7-7364 | ZW7-160 | Relé de sobrecarga accionado por transformador de intensidad; 110-160 A; | 2024-01-01 | 661.57 | EUR | PD_Moeller | 205 | 1 | MTS | 4015080073642 | 3.16 | CD3 | 162,5X200,5X97 | 0.755 | KG | DE
073695 | Y7-73695 | T3-2-8400/E | Interruptor Inversor; 4 polos; 32 A; Placa indicadora: 1-0-2; 45 °; | 2024-01-01 | 72.78 | EUR | PD_Moeller | 202 | 1 | MTO | 4015080736950 | 299.754 | CCM | 91X61X54 | 0.203 | KG | GB
073699 | Y7-73699 | T3-3-8342/EA/SVB-SW | Interruptor General; 6 polos; 32 A; 90 °; Montaje empotrado; Maneta | 2024-01-01 | 149.17 | EUR | PD_Moeller | 202 | 1 | MTS | 4015080736998 | 610.87 | CCM | 127X65X74 | 0.3 | KG | GB
073703 | Y7-73703 | T3-6-8370/E | Interruptor Conmutador; 12 polos; 32 A; Placa indicadora: 1-2; 90 °; | 2024-01-01 | 169.92 | EUR | PD_Moeller | 202 | 1 | MTO | 4015080737032 | 451.278 | CCM | 137X61X54 | 0.363 | KG | GB
073811 | Y7-73811 | FS980-TM-EZ | Placa indicadora; Para TM…/EZ | 2024-01-01 | 3.77 | EUR | PD_Moeller | 202 | 1 | MTO | 4015080738114 | 784 | MM3 | 28X28X1 | 0.004 | KG | AT
073836 | Y7-73836 | LS25X3 | Accesorio de Montaje | 2024-01-01 | 44.26 | EUR | PD_Moeller | 104 | 12 | MTS | 4015080738367 | 151.875 | CCM |  | 1.12 | KG | DE
074155 | Y7-74155 | D200-CI43 | Covers, transparent, HxWxD=250x375x100mm | 2024-01-01 | 111.05 | EUR | PD_Moeller | 104 | 1 | MTS | 4015080741558 | 13.125 | CD3 |  | 2.091 | KG | FI
074320 | Y7-74320 | P3-100/EA/SVB | Interruptor General; 3 polos; 100 A; Montaje empotrado; Maneta | 2024-01-01 | 199.28 | EUR | PD_Moeller | 202 | 1 | MTS | 4015080743200 | 1.053 | CD3 | 130X90X90 | 0.475 | KG | GB
074437 | Y7-74437 | T0-3-8228/Z | Interruptor inversor; 5 polos; 20 A; Placa indicadora: 1>0<2; 45 °; | 2024-01-01 | 94.08 | EUR | PD_Moeller | 202 | 1 | MTO | 4015080744375 | 315.648 | CCM | 137X48X48 | 0.194 | KG | GB
074440 | Y7-74440 | T0-1-8210/IVS | Interruptor Conmutador; 2 polos; 20 A; Placa indicadora: 1-0-2; 60 °; | 2024-01-01 | 36.13 | EUR | PD_Moeller | 202 | 1 | MTS | 4015080744405 | 243.54 | CCM | 82X54X55 | 0.148 | KG | GB
074446 | Y7-74446 | T0-2-8242/IVS | Interruptor de escalones; 4 polos; 20 A; Placa indicadora: 0-4; 45 °; | 2024-01-01 | 60.99 | EUR | PD_Moeller | 202 | 1 | MTS | 4015080744467 | 273.24 | CCM | 92X54X55 | 0.151 | KG | GB
074447 | Y7-74447 | T0-8-8283/E | Interruptor de escalones; 15 polos; 20 A; Placa indicadora: 0-5; 45 °; | 2024-01-01 | 172.84 | EUR | PD_Moeller | 202 | 1 | MTO | 4015080744474 | 329.472 | CCM | 143X48X48 | 0.239 | KG | GB
074448 | Y7-74448 | T0-4-8235/E | Interruptor de escalones; 8 polos; 20 A; Placa indicadora: 1-8; 45 °; | 2024-01-01 | 67.91 | EUR | PD_Moeller | 202 | 1 | MTO | 4015080744481 | 241.92 | CCM | 105X48X48 | 0.187 | KG | GB
074449 | Y7-74449 | T0-2-15403/IVS | Interruptor seccionador ON-OFF; 3 polos; 20 A; Placa indicadora: 0-1; 45 | 2024-01-01 | 67.5 | EUR | PD_Moeller | 202 | 1 | MTO | 4015080744498 | 273.24 | CCM | 92X54X55 | 0.151 | KG | GB
074450 | Y7-74450 | T0-2-8221/Z | Interruptor Conmutador; 4 polos; 20 A; Placa indicadora: 1-2; 90 °; | 2024-01-01 | 47.84 | EUR | PD_Moeller | 202 | 1 | MTO | 4015080744504 | 294.912 | CCM | 128X48X48 | 0.165 | KG | GB
074452 | Y7-74452 | T0-3-15394/EZ | Interruptor de control universal; 6 polos; Retorno desde posiciones 1 y | 2024-01-01 | 84.88 | EUR | PD_Moeller | 202 | 1 | MTO | 4015080744528 | 264.96 | CCM | 115X48X48 | 0.184 | KG | GB
074455 | Y7-74455 | T0-1-91/EZ | Interruptor de escalones para calefacción; 2 polos; 20 A; Placa | 2024-01-01 | 51.98 | EUR | PD_Moeller | 202 | 1 | MTO | 4015080744559 | 221.184 | CCM | 96X48X48 | 0.143 | KG | GB
074456 | Y7-74456 | T0-2-15921/IVS | Interruptor selector de voltímetro; 4 polos; 20 A; 3 x Fase-Neutro; Placa | 2024-01-01 | 53.78 | EUR | PD_Moeller | 202 | 1 | MTO | 4015080744566 | 273.24 | CCM | 92X54X55 | 0.151 | KG | GB
074470 | Y7-74470 | P3-63/V/SVB-SW/N/HI11 | Interruptor General; 3 polos + N + 1 NO + 1 NC; 63 A; Montaje fondo | 2024-01-01 | 214.29 | EUR | PD_Moeller | 202 | 1 | MTO | 4015080744702 | 1.709 | CD3 | 147X114X102 | 0.584 | KG | GB
074471 | Y7-74471 | T0-1-8200/IVS | Interruptor seccionador ON-OFF; 1 polo; 20 A; 90 °; Montaje en armario de | 2024-01-01 | 33.23 | EUR | PD_Moeller | 202 | 1 | MTS | 4015080744719 | 243.54 | CCM | 82X54X55 | 0.148 | KG | GB
074474 | Y7-74474 | P1-32/Z/HI11 | Interruptor seccionador ON-OFF; 3 polos + 1 NO + 1 NC; 32 A; Montaje | 2024-01-01 | 112.57 | EUR | PD_Moeller | 202 | 1 | MTO | 4015080744740 | 591.5 | CCM | 130X65X70 | 0.22 | KG | GB
074520 | Y7-74520 | KST34-150 | Caja de material aislante; Con conos de goma; HxWxD=375x250x175mm | 2024-01-01 | 216.01 | EUR | PD_Moeller | 104 | 1 | MTO | 4015080745204 | 16.406 | CD3 |  | 2.307 | KG | PL
007466 | Y7-7466 | CU20X5-2250 | Distribuidor de cobre, 20x5x2250mm, estañado | 2024-01-01 | 51.34 | EUR | PD_Moeller | 104 | 1 | MTS | 4015080074663 | 225 | CCM |  | 2.01 | KG | DE
074866 | Y7-74866 | STR75-ID | Support strut to base SS, L=736mm | 2024-01-01 | 46.91 | EUR | PD_Moeller | 104 | 1 | MTO | 4015080748663 | 150 | CCM |  | 1.5 | KG | DE
074877 | Y7-74877 | TM-2-8292/E | Interruptor seccionador ON-OFF; 3 polos; 10 A; Placa frontal 0-1; 90 °; | 2024-01-01 | 75.9 | EUR | PD_Moeller | 202 | 1 | MTS | 4015080748779 | 95.46 | CCM | 74X43X30 | 0.056 | KG | AT
074878 | Y7-74878 | TM-4-8262/E | Interruptor de escalones; 8 polos; 10 A; Placa indicadora: 0-4; 30 °; | 2024-01-01 | 191.79 | EUR | PD_Moeller | 202 | 1 | MTO | 4015080748786 | 88.2 | CCM | 98X30X30 | 0.078 | KG | AT
076072 | Y7-76072 | T3-3-8342/V/SVB | Interruptor General; 6 polos; 32 A; 90 °; fondo panel; Maneta | 2024-01-01 | 159.21 | EUR | PD_Moeller | 202 | 1 | MTS | 4015080760726 | 692.64 | CCM | 144X65X74 | 0.32 | KG | GB
076073 | Y7-76073 | T3-1-102/E | Interruptor seccionador ON-OFF; 2 polos; 32 A; 90 °; Montaje empotrado | 2024-01-01 | 49.26 | EUR | PD_Moeller | 202 | 1 | MTS | 4015080760733 | 260.226 | CCM | 79X61X54 | 0.141 | KG | GB
076074 | Y7-76074 | T3-6-8348/Z | Interruptor seccionador ON-OFF; 12-polos; 32 A; 90 °; Montaje fondo panel | 2024-01-01 | 192.06 | EUR | PD_Moeller | 202 | 1 | MTO | 4015080760740 | 589.626 | CCM | 179X61X54 | 0.397 | KG | GB
076075 | Y7-76075 | T3-4-8213/E | Interruptor Conmutador; 8 polos; 32 A; Placa indicadora: 1-0-2; 60 °; | 2024-01-01 | 108.9 | EUR | PD_Moeller | 202 | 1 | MTS | 4015080760757 | 375.516 | CCM | 114X61X54 | 0.283 | KG | GB
076102 | Y7-76102 | T3-2-8230/E | Interruptor de escalones; 3 polos; 32 A; Placa indicadora: 1-3; 45 °; | 2024-01-01 | 119.37 | EUR | PD_Moeller | 202 | 1 | MTO | 4015080761020 | 299.754 | CCM | 91X61X54 | 0.203 | KG | GB
076423 | Y7-76423 | T0-2-15907/IVS | Interruptor Conmutador; 4 polos; 20 A; Placa indicadora: | 2024-01-01 | 76.36 | EUR | PD_Moeller | 202 | 1 | MTO | 4015080764236 | 273.24 | CCM | 92X54X55 | 0.151 | KG | GB
076435 | Y7-76435 | AT4/11-S/I/H | Interruptor de posición; 1 NO + 1 NC; IP65; Varilla de accionamiento | 2024-01-01 | 136.16 | EUR | PD_Moeller | 203 | 1 | MTS | 4015080764359 | 504 | CCM | 42X40X300 | 0.157 | KG | DE
076516 | Y7-76516 | BZ248 | Accesorio para colocación de barra | 2024-01-01 | 18.38 | EUR | PD_Moeller | 104 | 10 | MTS | 4015080765165 | 750 | CCM |  | 0.192 | KG | PL
076528 | Y7-76528 | D200-CI44 | Covers, transparent, HxWxD=375x375x100mm | 2024-01-01 | 184.05 | EUR | PD_Moeller | 104 | 1 | MTS | 4015080765288 | 19.688 | CD3 |  | 2.63 | KG | FI
076812 | Y7-76812 | T0-1-15108/E | Interruptor seccionador ON-OFF; 2 polos; 20 A; Placa indicadora: 0-1-0-1; | 2024-01-01 | 48.52 | EUR | PD_Moeller | 202 | 1 | MTO | 4015080768128 | 175.104 | CCM | 76X48X48 | 0.125 | KG | GB
076813 | Y7-76813 | T0-2-8211/IVS | Interruptor Conmutador; 4 polos; 20 A; Placa indicadora: 1-0-2; 60 °; | 2024-01-01 | 44.52 | EUR | PD_Moeller | 202 | 1 | MTS | 4015080768135 | 273.24 | CCM | 92X54X55 | 0.151 | KG | GB
076815 | Y7-76815 | T0-1-8214/EZ | Interruptor Conmutador; 2 polos; 20 A; Placa indicadora: 2>0<1; 45 °; | 2024-01-01 | 36.94 | EUR | PD_Moeller | 202 | 1 | MTS | 4015080768159 | 221.184 | CCM | 96X48X48 | 0.143 | KG | GB
076818 | Y7-76818 | T0-2-15121/Z | Interruptor de bobinado auxiliar; 3 polos; 20 A; Placa indicadora: | 2024-01-01 | 76.36 | EUR | PD_Moeller | 202 | 1 | MTO | 4015080768180 | 294.912 | CCM | 128X48X48 | 0.165 | KG | GB
076819 | Y7-76819 | T0-2-8242/Z | Interruptor de escalones; 4 polos; 20 A; Placa indicadora: 0-4; 45 °; | 2024-01-01 | 61.54 | EUR | PD_Moeller | 202 | 1 | MTO | 4015080768197 | 294.912 | CCM | 128X48X48 | 0.165 | KG | GB
076821 | Y7-76821 | T0-4-8235/EZ | Interruptor de escalones; 8 polos; 20 A; Placa indicadora: 1-8; 45 °; | 2024-01-01 | 105.33 | EUR | PD_Moeller | 202 | 1 | MTO | 4015080768210 | 288 | CCM | 125X48X48 | 0.208 | KG | GB
076822 | Y7-76822 | T0-2-15403/Z | Interruptor seccionador ON-OFF; 3 polos; 20 A; Placa indicadora: 0-1; 45 | 2024-01-01 | 54.54 | EUR | PD_Moeller | 202 | 1 | MTO | 4015080768227 | 294.912 | CCM | 128X48X48 | 0.165 | KG | GB
076824 | Y7-76824 | T0-1-15451/E | Interruptor Conmutador; 2 polos; 20 A; Placa indicadora: Hand-AUTO; 45 °; | 2024-01-01 | 39.97 | EUR | PD_Moeller | 202 | 1 | MTS | 4015080768241 | 175.104 | CCM | 76X48X48 | 0.125 | KG | GB
076829 | Y7-76829 | T0-2-15921/Z | Interruptor selector de voltímetro; 4 polos; 20 A; 3 x Fase-Neutro; Placa | 2024-01-01 | 67.61 | EUR | PD_Moeller | 202 | 1 | MTO | 4015080768296 | 294.912 | CCM | 128X48X48 | 0.165 | KG | GB
076843 | Y7-76843 | P3-100/EA/SVB/N/HI11 | Interruptor General; 3 polos + N + 1 NO + 1 NC; 100 A; Montaje empotrado; | 2024-01-01 | 233.92 | EUR | PD_Moeller | 202 | 1 | MTS | 4015080768432 | 1.229 | CD3 | 130X105X90 | 0.585 | KG | GB
076844 | Y7-76844 | T0-1-8200/Z | Interruptor seccionador ON-OFF; 1 polo; 20 A; 90 °; Montaje fondo panel | 2024-01-01 | 33.81 | EUR | PD_Moeller | 202 | 1 | MTO | 4015080768449 | 271.872 | CCM | 118X48X48 | 0.154 | KG | GB
076845 | Y7-76845 | P1-25/E/N | Interruptor seccionador ON-OFF; 3 polos + N; 25 A; Montaje Empotrado | 2024-01-01 | 51.42 | EUR | PD_Moeller | 202 | 1 | MTS | 4015080768456 | 421.12 | CCM | 94X64X70 | 0.22 | KG | GB
077222 | Y7-77222 | D125-CI43/T | Covers, +door, transparent, HxWxD=250x375x25mm | 2024-01-01 | 271.07 | EUR | PD_Moeller | 104 | 1 | MTO | 4015080772224 | 14.628 | CD3 |  | 0.854 | KG | PL
077223 | Y7-77223 | K4X185/3 | Conexión por terminales, 1000A, 3P, plano/redondo | 2024-01-01 | 1878.37 | EUR | PD_Moeller | 104 | 1 | MTS | 4015080772231 | 6.237 | CD3 |  | 13.195 | KG | DE
077250 | Y7-77250 | TM-2-8293/E | Interruptor seccionador ON-OFF; 4 polos; 10 A; Placa frontal 0-1; 90 °; | 2024-01-01 | 105.6 | EUR | PD_Moeller | 202 | 1 | MTS | 4015080772507 | 66.6 | CCM | 74X30X30 | 0.057 | KG | AT
077251 | Y7-77251 | TM-6-8282/E | Interruptor de escalones; 12 polos; 10 A; Placa indicadora: 0-4; 30 °; | 2024-01-01 | 231.43 | EUR | PD_Moeller | 202 | 1 | MTO | 4015080772514 | 109.8 | CCM | 122X30X30 | 0.102 | KG | AT
078445 | Y7-78445 | T3-3-8342/V/SVB-SW | Interruptor General; 6 polos; 32 A; 90 °; fondo panel; Maneta Negra; | 2024-01-01 | 159.21 | EUR | PD_Moeller | 202 | 1 | MTS | 4015080784456 | 692.64 | CCM | 144X65X74 | 0.32 | KG | GB
078446 | Y7-78446 | T3-1-102/EZ | Interruptor seccionador ON-OFF; 2 polos; 32 A; 90 °; Montaje empotrado | 2024-01-01 | 52.95 | EUR | PD_Moeller | 202 | 1 | MTO | 4015080784463 | 332.694 | CCM | 101X61X54 | 0.175 | KG | GB
078448 | Y7-78448 | T3-4-8213/Z | Interruptor Conmutador; 8 polos; 32 A; Placa indicadora: 1-0-2; 60 °; | 2024-01-01 | 114.62 | EUR | PD_Moeller | 202 | 1 | MTS | 4015080784487 | 513.864 | CCM | 156X61X54 | 0.317 | KG | GB
078796 | Y7-78796 | T0-2-15907/Z | Interruptor Conmutador; 4 polos; 20 A; Placa indicadora: | 2024-01-01 | 76.36 | EUR | PD_Moeller | 202 | 1 | MTO | 4015080787969 | 294.912 | CCM | 128X48X48 | 0.165 | KG | GB
078896 | Y7-78896 | CI48-200 | Caja de material aislante; Abierta arriba y abajo; HxWxD=750x375x225mm | 2024-01-01 | 589.06 | EUR | PD_Moeller | 104 | 1 | MTS | 4015080788966 | 63.281 | CD3 |  | 5 | KG | FI
078901 | Y7-78901 | D200-CI48 | Covers, transparent, HxWxD=750x375x100mm | 2024-01-01 | 301.98 | EUR | PD_Moeller | 104 | 1 | MTS | 4015080789017 | 39.375 | CD3 |  | 1.805 | KG | FI
078933 | Y7-78933 | FL1-X | Tapas pasacables; Cerrada; HxWxD=116x79x23mm | 2024-01-01 | 15.78 | EUR | PD_Moeller | 104 | 1 | MTS | 4015080789338 | 208.955 | CCM |  | 0.108 | KG | DE
078974 | Y7-78974 | KH25/35 | Soporte de cable; RAL 7035 | 2024-01-01 | 1.11 | EUR | PD_Moeller | 104 | 1 | MTO | 4015080789741 | 20.3 | CCM |  | 0.004 | KG | DE
079065 | Y7-79065 | P1-32/E | Interruptor seccionador ON-OFF; 3 polos; 32 A; Montaje Empotrado | 2024-01-01 | 46.74 | EUR | PD_Moeller | 202 | 1 | MTS | 4015080790655 | 325.85 | CCM | 95X49X70 | 0.192 | KG | GB
079186 | Y7-79186 | T0-3-8212/IVS | Interruptor Conmutador; 6 polos; 20 A; Placa indicadora: 1-0-2; 60 °; | 2024-01-01 | 55.13 | EUR | PD_Moeller | 202 | 1 | MTS | 4015080791867 | 299.97 | CCM | 101X54X55 | 0.186 | KG | GB
079197 | Y7-79197 | T0-1-15451/EZ | Interruptor Conmutador; 2 polos; 20 A; Placa indicadora: Hand-AUTO; 45 °; | 2024-01-01 | 43.14 | EUR | PD_Moeller | 202 | 1 | MTS | 4015080791973 | 221.184 | CCM | 96X48X48 | 0.143 | KG | GB
079198 | Y7-79198 | T0-3-15394/IVS | Interruptor de control universal; 6 polos; Retorno desde posiciones 1 y | 2024-01-01 | 90.95 | EUR | PD_Moeller | 202 | 1 | MTO | 4015080791980 | 299.97 | CCM | 101X54X55 | 0.186 | KG | GB
079201 | Y7-79201 | T0-1-91/IVS | Interruptor de escalones para calefacción; 2 polos; 20 A; Placa | 2024-01-01 | 59.25 | EUR | PD_Moeller | 202 | 1 | MTO | 4015080792017 | 243.54 | CCM | 82X54X55 | 0.148 | KG | GB
079216 | Y7-79216 | P3-100/EA/SVB-SW/N/HI11 | Interruptor General; 3 polos + N + 1 NO + 1 NC; 100 A; Montaje empotrado; | 2024-01-01 | 234.46 | EUR | PD_Moeller | 202 | 1 | MTS | 4015080792161 | 1.229 | CD3 | 130X105X90 | 0.585 | KG | GB
079218 | Y7-79218 | P1-25/EZ/N | Interruptor seccionador ON-OFF; 3 polos + N; 25 A; Montaje empotrado con | 2024-01-01 | 72.47 | EUR | PD_Moeller | 202 | 1 | MTO | 4015080792185 | 443.52 | CCM | 99X64X70 | 0.231 | KG | GB
079220 | Y7-79220 | P3-63/E/HI11 | Interruptor seccionador ON-OFF; 3 polos + 1 NO + 1 NC; 63 A; Montaje | 2024-01-01 | 162.38 | EUR | PD_Moeller | 202 | 1 | MTO | 4015080792208 | 726.624 | CCM | 96X87X87 | 0.419 | KG | GB
079269 | Y7-79269 | L-KL-R | Lasche für Erweiterungsklemme AK16 und AK35 | 2024-01-01 | 3.26 | EUR | PD_Moeller | 104 | 1 | MTS | 4015080792697 | 22 | CCM |  | 0.033 | KG | NL
079336 | Y7-79336 | AK16 | Terminal principal; Max. 16mm2 | 2024-01-01 | 1.37 | EUR | PD_Moeller | 104 | 1 | MTS | 4015080793366 | 8.05 | CCM |  | 0.009 | KG | DE
079395 | Y7-79395 | Q18D-32 | Pulsador rasante; 16 mm; 18x18 mm; Retorno; Negro arrow | 2024-01-01 | 14.81 | EUR | PD_Moeller | 201 | 1 | MTO | 4015080793953 | 16.2 | CCM | 50X18X18 | 0.008 | KG | CN
079583 | Y7-79583 | T0-1-102/IVS-RT | Interruptor seccionador ON-OFF; 2 polos; 20 A; Maneta Roja/Amarilla; 90 | 2024-01-01 | 56.47 | EUR | PD_Moeller | 202 | 1 | MTO | 4015080795834 | 243.54 | CCM | 82X54X55 | 0.14 | KG | GB
079594 | Y7-79594 | DILEM-10-G(12VDC) | Mini-Contactor de potencia; Conexión a tornillo; 3 polos + 1 NO; 9 A; 4 | 2024-01-01 | 51.32 | EUR | PD_Moeller | 205 | 1 | MTS | 4015080795940 | 140.94 | CCM | 54X45X58 | 0.22 | KG | DE
079611 | Y7-79611 | SS5-ID0375 | Base; Para suelo de caja CI; B=275 mm | 2024-01-01 | 87.4 | EUR | PD_Moeller | 104 | 1 | MTO | 4015080796114 | 5.625 | CD3 |  | 4.257 | KG | DE
079614 | Y7-79614 | AK35 | Main terminal max.35mm² | 2024-01-01 | 2.69 | EUR | PD_Moeller | 104 | 1 | MTS | 4015080796145 | 16.632 | CCM |  | 0.018 | KG | DE
079623 | Y7-79623 | TM-3-8326/E | Interruptor seccionador ON-OFF; 6 polos; 10 A; Placa frontal 0-1; 90 °; | 2024-01-01 | 80.8 | EUR | PD_Moeller | 202 | 1 | MTO | 4015080796237 | 77.4 | CCM | 86X30X30 | 0.069 | KG | AT
079624 | Y7-79624 | TM-3-8243/E | Interruptor de escalones; 5 polos; 10 A; Placa indicadora: 0-5; 30 °; | 2024-01-01 | 79.9 | EUR | PD_Moeller | 202 | 1 | MTS | 4015080796244 | 77.4 | CCM | 86X30X30 | 0.069 | KG | AT
079642 | Y7-79642 | DILEM-01-G(12VDC) | Mini-Contactor de potencia; Conexión a tornillo; 3 polos + 1 NC; 9 A; 4 | 2024-01-01 | 51.32 | EUR | PD_Moeller | 205 | 1 | MTS | 4015080796428 | 140.94 | CCM | 54X45X58 | 0.22 | KG | DE
079680 | Y7-79680 | DILEM4-G(12VDC) | Mini-Contactor de potencia; Conexión a tornillo; 4 polos; 20 A ; AC-1; 12 | 2024-01-01 | 50.93 | EUR | PD_Moeller | 205 | 1 | MTS | 4015080796800 | 140.94 | CCM | 54X45X58 | 0.22 | KG | DE
079711 | Y7-79711 | DILER-40-G(12VDC) | Mini-Contactor Auxiliar; Conexión a tornillo; 4 NO; 12 V DC | 2024-01-01 | 52.38 | EUR | PD_Moeller | 205 | 1 | MTS | 4015080797111 | 140.94 | CCM | 54X45X58 | 0.22 | KG | DE
079736 | Y7-79736 | CU-BAND10X16X0,8-BU | barra de cobre, estañado, 400A, 10x16x0.8mm, azul | 2024-01-01 | 108.45 | EUR | PD_Moeller | 104 | 1 | MTS | 4015080797364 | 600 | CCM |  | 2.67 | KG | DE
079761 | Y7-79761 | DILER-31-G(12VDC) | Mini-Contactor Auxiliar; Conexión a tornillo; 3 NO + 1 NC; 12 V DC | 2024-01-01 | 52.38 | EUR | PD_Moeller | 205 | 1 | MTS | 4015080797616 | 140.94 | CCM | 54X45X58 | 0.22 | KG | DE
080166 | Y7-80166 | Q18D-33 | Pulsador rasante; 16 mm; 18x18 mm; Retorno; Negro | 2024-01-01 | 14.81 | EUR | PD_Moeller | 201 | 1 | MTO | 4015080801665 | 16.2 | CCM | 50X18X18 | 0.008 | KG | CN
080167 | Y7-80167 | Q18D-121 | Pulsador rasante; 16 mm; 18x18 mm; Retorno; Negro; Inscripción: 0 | 2024-01-01 | 15.65 | EUR | PD_Moeller | 201 | 1 | MTO | 4015080801672 | 16.2 | CCM | 50X18X18 | 0.008 | KG | CN
080698 | Y7-80698 | CU-BAND10X16X0,8-GNYE | barra de cobre, estañado, 400A, 10x16x0.8mm, verde/amarillo | 2024-01-01 | 108.79 | EUR | PD_Moeller | 104 | 1 | MTS | 4015080806981 | 600 | CCM |  | 2.67 | KG | DE
080728 | Y7-80728 | DILER-22-G(12VDC) | Mini-Contactor Auxiliar; Conexión a tornillo; 2 NO + 2 NC; 12 V DC | 2024-01-01 | 52.38 | EUR | PD_Moeller | 205 | 1 | MTS | 4015080807285 | 140.94 | CCM | 54X45X58 | 0.22 | KG | DE
080739 | Y7-80739 | CU-BAND10X16X0,8-BK | barra de cobre, estañado, 400A, 10x16x0.8mm, negro | 2024-01-01 | 108.45 | EUR | PD_Moeller | 104 | 1 | MTS | 4015080807391 | 600 | CCM |  | 2.67 | KG | DE
080769 | Y7-80769 | CU-BAND11X21X1-BU | barra de cobre, estañado, 630A, 11x21x1mm, azul | 2024-01-01 | 190.37 | EUR | PD_Moeller | 104 | 1 | MTS | 4015080807698 | 750 | CCM |  | 4.72 | KG | DE
080818 | Y7-80818 | T3-5-8346/EA/SVB | Interruptor General; 10 polos; 32 A; 90 °; Montaje empotrado; Maneta | 2024-01-01 | 256.99 | EUR | PD_Moeller | 202 | 1 | MTO | 4015080808183 | 721.5 | CCM | 150X65X74 | 0.353 | KG | GB
080820 | Y7-80820 | T3-8-8352/E | Interruptor seccionador ON-OFF; 16-polos; 32 A; 90 °; Montaje empotrado | 2024-01-01 | 327.45 | EUR | PD_Moeller | 202 | 1 | MTO | 4015080808206 | 527.04 | CCM | 160X61X54 | 0.443 | KG | GB
080822 | Y7-80822 | T3-8-8372/E | Interruptor Conmutador; 16 polos; 32 A; Placa indicadora: 1-2; 90 °; | 2024-01-01 | 188.45 | EUR | PD_Moeller | 202 | 1 | MTO | 4015080808220 | 527.04 | CCM | 160X61X54 | 0.443 | KG | GB
080836 | Y7-80836 | CU-BAND11X21X1-GNYE | barra de cobre, estañado, 630A, 11x21x1mm, verde/amarillo | 2024-01-01 | 190.71 | EUR | PD_Moeller | 104 | 1 | MTS | 4015080808367 | 750 | CCM |  | 4.72 | KG | DE
080849 | Y7-80849 | T3-3-15423/E | Interruptor Conmutador; 6 polos; 32 A; Placa indicadora: 2-0-1; 45 °; | 2024-01-01 | 154.39 | EUR | PD_Moeller | 202 | 1 | MTO | 4015080808497 | 335.988 | CCM | 102X61X54 | 0.241 | KG | GB
080923 | Y7-80923 | CU-BAND11X21X1-BK | barra de cobre, estañado, 630A, 11x21x1mm, negro | 2024-01-01 | 190.37 | EUR | PD_Moeller | 104 | 1 | MTS | 4015080809234 | 750 | CCM |  | 5.6 | KG | DE
080960 | Y7-80960 | CU-BAND3X9X0,8-BU | barra de cobre, estañado, 100A, 3x9x0.8mm, azul | 2024-01-01 | 27.61 | EUR | PD_Moeller | 104 | 1 | MTO | 4015080809609 | 180 | CCM |  | 0.54 | KG | DE
081006 | Y7-81006 | CU-BAND3X9X0,8-GNYE | barra de cobre, estañado, 100A, 3x9x0.8mm, verde/amarillo | 2024-01-01 | 28.1 | EUR | PD_Moeller | 104 | 1 | MTS | 4015080810063 | 180 | CCM |  | 0.54 | KG | DE
081167 | Y7-81167 | CU-BAND3X9X0,8-BK | barra de cobre, estañado, 100A, 3x9x0.8mm, negro | 2024-01-01 | 27.61 | EUR | PD_Moeller | 104 | 1 | MTS | 4015080811671 | 180 | CCM |  | 0.54 | KG | DE
081181 | Y7-81181 | AT4/11-S/I/R316 | Interruptor de posición; 1 NO + 1 NC; IP65; Palanca de rodillo | 2024-01-01 | 109.99 | EUR | PD_Moeller | 203 | 1 | MTS | 4015080811817 | 235.2 | CCM | 42X40X140 | 0.202 | KG | DE
081222 | Y7-81222 | CU-BAND6X16X0,8-BU | barra de cobre, estañado, 250A, 6x16x0.8mm, azul | 2024-01-01 | 69.5 | EUR | PD_Moeller | 104 | 1 | MTS | 4015080812227 | 360 | CCM |  | 1.63 | KG | DE
081274 | Y7-81274 | D250-CI44 | Covers, transparent, HxWxD=375x375x150mm | 2024-01-01 | 206.29 | EUR | PD_Moeller | 104 | 1 | MTS | 4015080812746 | 26.719 | CD3 |  | 1.746 | KG | FI
081275 | Y7-81275 | CU-BAND6X16X0,8-GNYE | barra de cobre, estañado, 250A, 6x16x0.8mm, verde/amarillo | 2024-01-01 | 69.86 | EUR | PD_Moeller | 104 | 1 | MTS | 4015080812753 | 360 | CCM |  | 1.63 | KG | DE
081310 | Y7-81310 | CU-BAND6X16X0,8-BK | barra de cobre, estañado, 250A, 6x16x0.8mm, negro | 2024-01-01 | 69.5 | EUR | PD_Moeller | 104 | 1 | MTS | 4015080813101 | 360 | CCM |  | 1.63 | KG | DE
081344 | Y7-81344 | CU-BAND6X9X0,8-BU | barra de cobre, estañado, 160A, 6x9x0.8mm, azul | 2024-01-01 | 47.97 | EUR | PD_Moeller | 104 | 1 | MTS | 4015080813446 | 216 | CCM |  | 1.004 | KG | DE
081347 | Y7-81347 | KK25 | Accesorio de fijación | 2024-01-01 | 1.48 | EUR | PD_Moeller | 104 | 1 | MTS | 4015080813477 | 3.61 | CCM |  | 0.003 | KG | DE
081367 | Y7-81367 | CU-BAND6X9X0,8-GNYE | barra de cobre, estañado, 160A, 6x9x0.8mm, verde/amarillo | 2024-01-01 | 47.97 | EUR | PD_Moeller | 104 | 1 | MTS | 4015080813675 | 234 | CCM |  | 1.004 | KG | DE
081414 | Y7-81414 | CU-BAND6X9X0,8-BK | barra de cobre, estañado, 160A, 6x9x0.8mm, negro | 2024-01-01 | 47.97 | EUR | PD_Moeller | 104 | 1 | MTS | 4015080814146 | 216 | CCM |  | 1.004 | KG | DE
081436 | Y7-81436 | CU-BAND9X9X0,8-BU | barra de cobre, estañado, 200A, 9x9x0.8mm, azul | 2024-01-01 | 67.06 | EUR | PD_Moeller | 104 | 1 | MTS | 4015080814368 | 216 | CCM |  | 1.366 | KG | DE
081438 | Y7-81438 | P1-32/EA/SVB | Interruptor General; 3 polos; 32 A; Montaje empotrado; Maneta | 2024-01-01 | 69.15 | EUR | PD_Moeller | 202 | 1 | MTS | 4015080814382 | 411.6 | CCM | 120X49X70 | 0.241 | KG | GB
081439 | Y7-81439 | P3-100/IVS | Interruptor seccionador ON-OFF; 3 polos; 100 A; Bloqueable en posición 0 | 2024-01-01 | 172.76 | EUR | PD_Moeller | 202 | 1 | MTS | 4015080814399 | 729 | CCM | 90X90X90 | 0.337 | KG | GB
081485 | Y7-81485 | CU-BAND9X9X0,8-GNYE | barra de cobre, estañado, 200A, 9x9x0.8mm, verde/amarillo | 2024-01-01 | 67.06 | EUR | PD_Moeller | 104 | 1 | MTS | 4015080814856 | 216 | CCM |  | 1.366 | KG | DE
081515 | Y7-81515 | CU-BAND9X9X0,8-BK | barra de cobre, estañado, 200A, 9x9x0.8mm, negro | 2024-01-01 | 67.06 | EUR | PD_Moeller | 104 | 1 | MTS | 4015080815150 | 216 | CCM |  | 1.366 | KG | DE
081559 | Y7-81559 | T0-4-8213/IVS | Interruptor Conmutador; 8 polos; 20 A; Placa indicadora: 1-0-2; 60 °; | 2024-01-01 | 67.46 | EUR | PD_Moeller | 202 | 1 | MTS | 4015080815594 | 329.67 | CCM | 111X54X55 | 0.21 | KG | GB
081561 | Y7-81561 | T0-2-8215/EZ | Interruptor Conmutador; 4 polos; 20 A; Placa indicadora: 2>0<1; 45 °; | 2024-01-01 | 44.55 | EUR | PD_Moeller | 202 | 1 | MTS | 4015080815617 | 244.224 | CCM | 106X48X48 | 0.155 | KG | GB
081565 | Y7-81565 | T0-3-8243/E | Interruptor de escalones; 5 polos; 20 A; Placa indicadora: 0-5; 45 °; | 2024-01-01 | 49.03 | EUR | PD_Moeller | 202 | 1 | MTS | 4015080815655 | 594.32 | CCM | 115X76X68 | 0.152 | KG | GB
081567 | Y7-81567 | T0-4-8235/IVS | Interruptor de escalones; 8 polos; 20 A; Placa indicadora: 1-8; 45 °; | 2024-01-01 | 111.58 | EUR | PD_Moeller | 202 | 1 | MTO | 4015080815679 | 29.97 | CCM | 111X54X5 | 0.21 | KG | GB
081568 | Y7-81568 | T0-2-15404/E | Interruptor seccionador ON-OFF; 4 polos; 20 A; Placa indicadora: 0-1; 45 | 2024-01-01 | 49.51 | EUR | PD_Moeller | 202 | 1 | MTS | 4015080815686 | 198.144 | CCM | 86X48X48 | 0.139 | KG | GB
081571 | Y7-81571 | T0-3-15394/Z | Interruptor de control universal; 6 polos; Retorno desde posiciones 1 y | 2024-01-01 | 90.95 | EUR | PD_Moeller | 202 | 1 | MTO | 4015080815716 | 315.648 | CCM | 137X48X48 | 0.194 | KG | GB
081572 | Y7-81572 | T0-1-15366/E | Interruptor pulsador ON-OFF; 2 polos; 20 A; Placa indicadora: 0><1; 45 °; | 2024-01-01 | 30.57 | EUR | PD_Moeller | 202 | 1 | MTS | 4015080815723 | 175.104 | CCM | 76X48X48 | 0.125 | KG | GB
081574 | Y7-81574 | T0-1-91/Z | Interruptor de escalones para calefacción; 2 polos; 20 A; Placa | 2024-01-01 | 59.25 | EUR | PD_Moeller | 202 | 1 | MTO | 4015080815747 | 271.872 | CCM | 118X48X48 | 0.154 | KG | GB
081587 | Y7-81587 | P1-25/EA/SVB/N | Interruptor General; 3 polos + N; 25 A; Montaje empotrado; Maneta | 2024-01-01 | 79.86 | EUR | PD_Moeller | 202 | 1 | MTS | 4015080815877 | 642.005 | CCM | 119X83X65 | 0.269 | KG | GB
081588 | Y7-81588 | T0-2-15679/EA/SVB | Interruptor General; 3 polos + 1 NO; 20 A; 90 °; Montaje empotrado; | 2024-01-01 | 61.05 | EUR | PD_Moeller | 202 | 1 | MTS | 4015080815884 | 533.91 | CCM | 111X65X74 | 0.173 | KG | GB
081589 | Y7-81589 | P3-100/V/SVB/N/HI11 | Interruptor General; 3 polos + N + 1 NO + 1 NC; 100 A; Montaje fondo | 2024-01-01 | 250.59 | EUR | PD_Moeller | 202 | 1 | MTO | 4015080815891 | 1.796 | CD3 | 150X105X114 | 0.577 | KG | GB
081593 | Y7-81593 | P3-63/IVS/HI11 | Interruptor seccionador ON-OFF; 3 polos + 1 NO + 1 NC; 63 A; Montaje en | 2024-01-01 | 166.06 | EUR | PD_Moeller | 202 | 1 | MTS | 4015080815938 | 628.227 | CCM | 87X87X83 | 0.376 | KG | GB
081622 | Y7-81622 | EZ-T0 | Accesorio para montaje empotrado con fijación central; Para T0-.../E; | 2024-01-01 | 9.96 | EUR | PD_Moeller | 202 | 1 | MTS | 4015080816225 | 149.76 | CCM | 65X48X48 | 0.058 | KG | GB
008185 | Y7-8185 | T0-3-8341/EA/SVB-SW | Interruptor General; 5 polos; 20 A; 90 °; Montaje empotrado; Maneta | 2024-01-01 | 75.84 | EUR | PD_Moeller | 202 | 1 | MTO | 4015080081852 | 577.2 | CCM | 120X65X74 | 0.173 | KG | GB
081867 | Y7-81867 | +E-PKZ0-GR | Caja aislante de empotrar; Con mando giratorio Rojo/Amarillo; Para PKZM0; | 2024-01-01 | 29.98 | EUR | PD_Moeller | 205 | 1 | MTO | 4015080818670 | 1.371 | CD3 | 125X85X129 | 0.128 | KG | DE
081956 | Y7-81956 | T0-1-8200/IVS-RT | Interruptor seccionador ON-OFF; 1 polo; 20 A; Maneta Roja/Amarilla; 90 °; | 2024-01-01 | 53.34 | EUR | PD_Moeller | 202 | 1 | MTO | 4015080819561 | 243.54 | CCM | 82X54X55 | 0.14 | KG | GB
081968 | Y7-81968 | D200-CI43/T | Covers, +door, transparent, HxWxD=250x375x100mm | 2024-01-01 | 317.45 | EUR | PD_Moeller | 104 | 1 | MTO | 4015080819684 | 14.063 | CD3 |  | 1.339 | KG | PL
081977 | Y7-81977 | K30X10L | Terminal de embarrado; 1600 A, Para pletina de cobre | 2024-01-01 | 63.28 | EUR | PD_Moeller | 104 | 1 | MTS | 4015080819776 | 48 | CCM |  | 0.1 | KG | NL
081983 | Y7-81983 | WBW25-ID | Wall fixing bracket for CI housing, T=25mm | 2024-01-01 | 5.64 | EUR | PD_Moeller | 104 | 1 | MTS | 4015080819837 | 270 | CCM |  | 0.37 | KG | CZ
081984 | Y7-81984 | SS5-ID0750 | Base; Para suelo de caja CI; B=750 mm | 2024-01-01 | 110.31 | EUR | PD_Moeller | 104 | 1 | MTS | 4015080819844 | 11.25 | CD3 |  | 6.891 | KG | DE
081996 | Y7-81996 | TM-1-8220/E | Interruptor Conmutador; 2 polos; 10 A; Placa indicadora: 1-2; 60 °; | 2024-01-01 | 43.98 | EUR | PD_Moeller | 202 | 1 | MTS | 4015080819967 | 55.8 | CCM | 62X30X30 | 0.047 | KG | AT
081997 | Y7-81997 | TM-3-8244/E | Interruptor de escalones; 6 polos; 10 A; Placa indicadora: 0-6; 30 °; | 2024-01-01 | 81.93 | EUR | PD_Moeller | 202 | 1 | MTS | 4015080819974 | 77.4 | CCM | 86X30X30 | 0.069 | KG | AT
082107 | Y7-82107 | AZ-T0 | Eje; Para T0 con montaje fondo panel | 2024-01-01 | 5.14 | EUR | PD_Moeller | 202 | 1 | MTO | 4015080821076 | 4.356 | CCM | 36X11X11 | 0.004 | KG | GB
082151 | Y7-82151 | L-PKZ0(230V) | Lámpara indicadora; Blanca; 230V; Lámpara de neon | 2024-01-01 | 22.1 | EUR | PD_Moeller | 205 | 1 | MTS | 4015080821519 | 14.45 | CCM | 50X17X17 | 0.064 | KG | DE
082152 | Y7-82152 | L-PKZ0(400V) | Lámpara indicadora; Blanca; 400 V; Lámpara de neon | 2024-01-01 | 22.1 | EUR | PD_Moeller | 205 | 1 | MTS | 4015080821526 | 14.45 | CCM | 50X17X17 | 0.064 | KG | DE
082154 | Y7-82154 | L-PKZ0-GN(230V) | Lámpara indicadora; Verde; 230V; Lámpara de neon | 2024-01-01 | 22.1 | EUR | PD_Moeller | 205 | 1 | MTS | 4015080821540 | 14.45 | CCM | 50X17X17 | 0.064 | KG | DE
082155 | Y7-82155 | L-PKZ0-GN(400V) | Lámpara indicadora; Verde; 400 V; Lámpara de neon | 2024-01-01 | 22.1 | EUR | PD_Moeller | 205 | 1 | MTS | 4015080821557 | 14.45 | CCM | 50X17X17 | 0.064 | KG | DE
082157 | Y7-82157 | L-PKZ0-RT(230V) | Lámpara indicadora; Roja; 230V; Lámpara de neon | 2024-01-01 | 22.1 | EUR | PD_Moeller | 205 | 1 | MTS | 4015080821571 | 14.45 | CCM | 50X17X17 | 0.064 | KG | DE
082158 | Y7-82158 | L-PKZ0-RT(400V) | Lámpara indicadora; Roja; 400 V; Lámpara de neon | 2024-01-01 | 22.1 | EUR | PD_Moeller | 205 | 1 | MTS | 4015080821588 | 14.45 | CCM | 50X17X17 | 0.064 | KG | DE
082160 | Y7-82160 | N-PKZ0 | Borne para conductor neutro; Para PKZ0 | 2024-01-01 | 3.4 | EUR | PD_Moeller | 205 | 20 | MTS | 4015080821601 | 5 | CCM | 10X10X50 | 0.007 | KG | DE
082161 | Y7-82161 | U-PKZ0(440V60HZ) | Bobina de disparo; Mínima tensión; 440 V 60 Hz | 2024-01-01 | 40.06 | EUR | PD_Moeller | 205 | 1 | MTS | 4015080821618 | 146.88 | CCM | 68X24X90 | 0.141 | KG | DE
082164 | Y7-82164 | A-PKZ0(440V60HZ) | Bobina de disparo; Shunt; 440 V 60 Hz | 2024-01-01 | 49.99 | EUR | PD_Moeller | 205 | 1 | MTO | 4015080821649 | 146.88 | CCM | 68X24X90 | 0.144 | KG | DE
082270 | Y7-82270 | +W1,8 | Devanado de malla; Para transformadores STZ hasta 1.6K VA; Montaje en | 2024-01-01 | 18.39 | EUR | PD_Moeller | 105 | 1 | MTO | 4015080822707 | 0.002 | MM3 | 0,002X0,002X0,002 | 0.007 | KG | AT
082271 | Y7-82271 | +W4,0 | Devanado de malla; Para transformadores STZ hasta 13; 3k VA; Montaje en | 2024-01-01 | 23.69 | EUR | PD_Moeller | 105 | 1 | MTO | 4015080822714 | 0.002 | MM3 | 0,002X0,002X0,002 | 50 | G | AT
082274 | Y7-82274 | +W6,0 | Devanado de malla; Para transformadores DTZ hasta 6.3K VA; Montaje en | 2024-01-01 | 70.53 | EUR | PD_Moeller | 105 | 1 | MTO | 4015080822745 | 0.002 | MM3 | 0,002X0,002X0,002 | 150 | G | AT
082275 | Y7-82275 | +W20,0 | Devanado de malla; Para transformadores DTZ hasta 20K VA; Montaje en | 2024-01-01 | 107.77 | EUR | PD_Moeller | 105 | 1 | MTO | 4015080822752 | 0.001 | MM3 | 0,002X0,002X0,002 | 0.3 | KG | AT
008267 | Y7-8267 | T0-4-8344/EA/SVB | Interruptor General; 8 polos; 20 A; 90 °; Montaje empotrado; Maneta | 2024-01-01 | 95.9 | EUR | PD_Moeller | 202 | 1 | MTS | 4015080082675 | 625.3 | CCM | 130X65X74 | 0.197 | KG | GB
008268 | Y7-8268 | T0-4-8344/EA/SVB-SW | Interruptor General; 8 polos; 20 A; 90 °; Montaje empotrado; Maneta | 2024-01-01 | 95.9 | EUR | PD_Moeller | 202 | 1 | MTS | 4015080082682 | 625.3 | CCM | 130X65X74 | 0.197 | KG | GB
008272 | Y7-8272 | T0-4-8344/V/SVB-SW | Interruptor General; 8 polos; 20 A; 90 °; Montaje fondo panel; Maneta | 2024-01-01 | 103.86 | EUR | PD_Moeller | 202 | 1 | MTO | 4015080082729 | 707.07 | CCM | 147X65X74 | 0.213 | KG | GB
082881 | Y7-82881 | CL-PKZ0 | Limitador de intensidad; 3 polos; 63 A; 400 V AC/100 Ka; 690 V AC/10 kA | 2024-01-01 | 66.35 | EUR | PD_Moeller | 205 | 1 | MTS | 4015080828815 | 226.8 | CCM | 56X45X90 | 0.216 | KG | DE
082882 | Y7-82882 | NHI-E-11-PKZ0 | Contacto auxiliar frontal; 1 NO + 1 NC; Conexión a tornillo | 2024-01-01 | 14.09 | EUR | PD_Moeller | 205 | 5 | MTS | 4015080828822 | 18.9 | CCM | 12X45X35 | 0.019 | KG | DE
082883 | Y7-82883 | +NHI-E-11-PKZ0 | Contacto auxiliar frontal; 1 NO + 1 NC; Conexión a tornillo; Montaje en | 2024-01-01 | 15.83 | EUR | PD_Moeller | 205 | 1 | MTO | 4015080828839 | 18.9 | CCM | 12X45X35 | 0.015 | KG | DE
082884 | Y7-82884 | NHI-E-10-PKZ0 | Contacto auxiliar frontal; 1 NO; Conexión a tornillo | 2024-01-01 | 10.65 | EUR | PD_Moeller | 205 | 5 | MTS | 4015080828846 | 18.9 | CCM | 12X45X35 | 0.026 | KG | DE
082885 | Y7-82885 | +NHI-E-10-PKZ0 | Contacto auxiliar frontal; 1 NO; Conexión a tornillo; Montaje en fábrica | 2024-01-01 | 12.08 | EUR | PD_Moeller | 205 | 1 | MTO | 4015080828853 | 18.9 | CCM | 12X45X35 | 0.011 | KG | DE
083094 | Y7-83094 | ETS4-VS3 | Módulo amplificador; Para montaje independiente | 2024-01-01 | 63.87 | EUR | PD_Moeller | 205 | 1 | MTS | 4015080830948 | 196.627 | CCM | 103X23X83 | 0.119 | KG | CN
083192 | Y7-83192 | T3-1-102/Z | Interruptor seccionador ON-OFF; 2 polos; 32 A; 90 °; Montaje fondo panel | 2024-01-01 | 57.44 | EUR | PD_Moeller | 202 | 1 | MTO | 4015080831921 | 398.574 | CCM | 121X61X54 | 0.178 | KG | GB
083194 | Y7-83194 | T3-5-8361/E | Interruptor Conmutador; 10 polos; 32 A; Placa indicadora: 1-0-2; 60 °; | 2024-01-01 | 224.86 | EUR | PD_Moeller | 202 | 1 | MTS | 4015080831945 | 411.75 | CCM | 125X61X54 | 0.323 | KG | GB
083195 | Y7-83195 | T3-8-8372/Z | Interruptor Conmutador; 16 polos; 32 A; Placa indicadora: 1-2; 90 °; | 2024-01-01 | 226.41 | EUR | PD_Moeller | 202 | 1 | MTO | 4015080831952 | 665.388 | CCM | 202X61X54 | 0.477 | KG | GB
083221 | Y7-83221 | T3-2-8231/E | Interruptor de escalones; 4 polos; 32 A; Placa indicadora: 1-4; 45 °; | 2024-01-01 | 119.37 | EUR | PD_Moeller | 202 | 1 | MTO | 4015080832218 | 299.754 | CCM | 91X61X54 | 0.203 | KG | GB
083642 | Y7-83642 | CI48-250 | Caja de material aislante; Abierta arriba y abajo; HxWxD=750x375x275mm | 2024-01-01 | 696.56 | EUR | PD_Moeller | 104 | 1 | MTS | 4015080836421 | 77.344 | CD3 |  | 6.32 | KG | FI
083647 | Y7-83647 | D250-CI48 | Covers, transparent, HxWxD=750x375x150mm | 2024-01-01 | 396.83 | EUR | PD_Moeller | 104 | 1 | MTS | 4015080836476 | 53.438 | CD3 |  | 1.92 | KG | FI
083720 | Y7-83720 | KK60 | Accesorio de fijación | 2024-01-01 | 1.82 | EUR | PD_Moeller | 104 | 100 | MTS | 4015080837206 | 22.42 | CCM |  | 0.005 | KG | DE
083880 | Y7-83880 | U-CI48 | Base, HxWxD=750x375x120mm | 2024-01-01 | 279.37 | EUR | PD_Moeller | 104 | 1 | MTS | 4015080838807 | 42.188 | CD3 |  | 2 | KG | FI
083929 | Y7-83929 | T0-4-8410/Z | Interruptor Estrella-Triángulo; 8 polos; 20 A; Placa indicadora: 0-Y-D; | 2024-01-01 | 86.42 | EUR | PD_Moeller | 202 | 1 | MTO | 4015080839293 | 338.688 | CCM | 147X48X48 | 0.218 | KG | GB
083932 | Y7-83932 | T0-1-15108/Z | Interruptor seccionador ON-OFF; 2 polos; 20 A; Placa indicadora: 0-1-0-1; | 2024-01-01 | 59.25 | EUR | PD_Moeller | 202 | 1 | MTO | 4015080839323 | 271.872 | CCM | 118X48X48 | 0.154 | KG | GB
083936 | Y7-83936 | T0-3-8451/EZ | Interruptor Conmutador; 6 polos; 20 A; Placa indicadora: 0-1-2; 60 °; | 2024-01-01 | 54.77 | EUR | PD_Moeller | 202 | 1 | MTS | 4015080839361 | 264.96 | CCM | 115X48X48 | 0.184 | KG | GB
083938 | Y7-83938 | T0-3-8243/EZ | Interruptor de escalones; 5 polos; 20 A; Placa indicadora: 0-5; 45 °; | 2024-01-01 | 52.26 | EUR | PD_Moeller | 202 | 1 | MTS | 4015080839385 | 264.96 | CCM | 115X48X48 | 0.184 | KG | GB
083940 | Y7-83940 | T0-4-8235/Z | Interruptor de escalones; 8 polos; 20 A; Placa indicadora: 1-8; 45 °; | 2024-01-01 | 111.58 | EUR | PD_Moeller | 202 | 1 | MTO | 4015080839408 | 338.688 | CCM | 147X48X48 | 0.218 | KG | GB
083941 | Y7-83941 | T0-2-15404/EZ | Interruptor seccionador ON-OFF; 4 polos; 20 A; Placa indicadora: 0-1; 45 | 2024-01-01 | 65.92 | EUR | PD_Moeller | 202 | 1 | MTO | 4015080839415 | 244.224 | CCM | 106X48X48 | 0.155 | KG | GB
083943 | Y7-83943 | T0-1-15451/IVS | Interruptor Conmutador; 2 polos; 20 A; Placa indicadora: Hand-AUTO; 45 °; | 2024-01-01 | 59.25 | EUR | PD_Moeller | 202 | 1 | MTS | 4015080839439 | 243.54 | CCM | 82X54X55 | 0.148 | KG | GB
083945 | Y7-83945 | T0-1-15366/EZ | Interruptor pulsador ON-OFF; 2 polos; 20 A; Placa indicadora: 0><1; 45 °; | 2024-01-01 | 33.72 | EUR | PD_Moeller | 202 | 1 | MTO | 4015080839453 | 221.184 | CCM | 96X48X48 | 0.143 | KG | GB
083960 | Y7-83960 | P1-25/EA/SVB-SW/N | Interruptor General; 3 polos + N; 25 A; Montaje empotrado; Maneta Negra; | 2024-01-01 | 79.86 | EUR | PD_Moeller | 202 | 1 | MTS | 4015080839606 | 642.005 | CCM | 119X83X65 | 0.269 | KG | GB
083961 | Y7-83961 | T0-2-15679/EA/SVB-SW | Interruptor General; 3 polos + 1 NO; 20 A; 90 °; Montaje empotrado; | 2024-01-01 | 61.05 | EUR | PD_Moeller | 202 | 1 | MTS | 4015080839613 | 533.91 | CCM | 111X65X74 | 0.173 | KG | GB
083962 | Y7-83962 | P3-100/V/SVB-SW/N/HI11 | Interruptor General; 3 polos + N + 1 NO + 1 NC; 100 A; Montaje fondo | 2024-01-01 | 250.58 | EUR | PD_Moeller | 202 | 1 | MTS | 4015080839620 | 1.796 | CD3 | 150X105X114 | 0.577 | KG | GB
083964 | Y7-83964 | P1-25/IVS/N | Interruptor seccionador ON-OFF; 3 polos + N; 25 A; Montaje en cuadro de | 2024-01-01 | 57.13 | EUR | PD_Moeller | 202 | 1 | MTS | 4015080839644 | 439.53 | CCM | 91X69X70 | 0.232 | KG | GB
084329 | Y7-84329 | T0-2-1/IVS-RT | Interruptor seccionador ON-OFF; 3 polos; 20 A; Maneta Roja/Amarilla; 90 | 2024-01-01 | 58.86 | EUR | PD_Moeller | 202 | 1 | MTS | 4015080843290 | 273.24 | CCM | 92X54X55 | 0.151 | KG | GB
084350 | Y7-84350 | K30X10PEN | Embarrado terminal, 1600A, para conexión cobre PEN | 2024-01-01 | 67.58 | EUR | PD_Moeller | 104 | 1 | MTS | 4015080843504 | 48 | CCM |  | 0.313 | KG | NL
084356 | Y7-84356 | WBW100-ID | Wall fixing bracket for CI housing, T=100mm | 2024-01-01 | 6.31 | EUR | PD_Moeller | 104 | 1 | MTS | 4015080843566 | 1.08 | CD3 |  | 0.582 | KG | CZ
084369 | Y7-84369 | TM-2-8221/E | Interruptor Conmutador; 4 polos; 10 A; Placa indicadora: 1-2; 60 °; | 2024-01-01 | 75.9 | EUR | PD_Moeller | 202 | 1 | MTS | 4015080843696 | 88.8 | CCM | 74X40X30 | 0.059 | KG | AT
084370 | Y7-84370 | TM-1-8310/E | Interruptor de escalones; 2 polos; 10 A; Placa indicadora: 0-1-2; 60 °; | 2024-01-01 | 43.98 | EUR | PD_Moeller | 202 | 1 | MTO | 4015080843702 | 55.8 | CCM | 62X30X30 | 0.047 | KG | AT
084480 | Y7-84480 | BS75X15-SI | Etiqueta; HxW=15x75mm | 2024-01-01 | 6.5 | EUR | PD_Moeller | 202 | 1 | MTO | 4015080844808 | 1.125 | CCM | 1X75X15 | 0.002 | KG | GB
085564 | Y7-85564 | T3-5-8346/V/SVB | Interruptor General; 10 polos; 32 A; 90 °; Montaje fondo panel; Maneta | 2024-01-01 | 271 | EUR | PD_Moeller | 202 | 1 | MTO | 4015080855644 | 803.27 | CCM | 167X65X74 | 0.374 | KG | GB
085567 | Y7-85567 | T3-5-8361/Z | Interruptor Conmutador; 10 polos; 32 A; Placa indicadora: 1-0-2; 60 °; | 2024-01-01 | 149.12 | EUR | PD_Moeller | 202 | 1 | MTO | 4015080855675 | 550.098 | CCM | 167X61X54 | 0.321 | KG | GB
086052 | Y7-86052 | FL2-X | Tapas pasacables; Cerrada; HxWxD=116x187.5x23mm | 2024-01-01 | 17.88 | EUR | PD_Moeller | 104 | 10 | MTS | 4015080860525 | 375.59 | CCM |  | 0.154 | KG | DE
086081 | Y7-86081 | IM4-CI23 | Placa de montaje; Material aislante; Para cajas CI23 | 2024-01-01 | 18.08 | EUR | PD_Moeller | 104 | 10 | MTS | 4015080860815 | 141 | CCM |  | 0.234 | KG | DE
086173 | Y7-86173 | Q25LT-GE | Pulsador luminoso rasante; 16 mm; 25x25 mm; Retorno; Amarillo | 2024-01-01 | 18.52 | EUR | PD_Moeller | 201 | 10 | MTS | 4015080861737 | 36.875 | CCM | 59X25X25 | 0.012 | KG | CN
086176 | Y7-86176 | Q18DR-GN | Pulsador rasante; 16 mm; 18x18 mm; Enclavamiento; Verde | 2024-01-01 | 17.98 | EUR | PD_Moeller | 201 | 1 | MTO | 4015080861768 | 16.2 | CCM | 50X18X18 | 0.008 | KG | CN
086185 | Y7-86185 | P3-100/IVS-RT | Interruptor seccionador ON-OFF; 3 polos; 100 A; Maneta Roja/Amarilla; | 2024-01-01 | 202.25 | EUR | PD_Moeller | 202 | 1 | MTS | 4015080861850 | 729 | CCM | 90X90X90 | 0.337 | KG | GB
086206 | Y7-86206 | Q25LT-GN | Pulsador luminoso rasante; 16 mm; 25x25 mm; Retorno; Verde | 2024-01-01 | 21.46 | EUR | PD_Moeller | 201 | 10 | MTS | 4015080862062 | 36.875 | CCM | 59X25X25 | 0.012 | KG | CN
086207 | Y7-86207 | Q25LH-GN | Indicador luminoso cónico; 16 mm; 25x25 mm; Verde | 2024-01-01 | 17.39 | EUR | PD_Moeller | 201 | 1 | MTO | 4015080862079 | 36.875 | CCM | 59X25X25 | 0.012 | KG | CN
086209 | Y7-86209 | Q18DR-RT | Pulsador rasante; 16 mm; 18x18 mm; Enclavamiento; Rojo | 2024-01-01 | 17.98 | EUR | PD_Moeller | 201 | 1 | MTO | 4015080862093 | 16.2 | CCM | 50X18X18 | 0.008 | KG | CN
086210 | Y7-86210 | 41LQ18 | Placa indicadora; Transparente; Inscripción: autom.sequence; Para RMQ16 | 2024-01-01 | 1.89 | EUR | PD_Moeller | 201 | 20 | MTO | 4015080862109 | 196 | MM3 | 1X14X14 | 1.492 | G | DE
086238 | Y7-86238 | Q25LT-RT | Pulsador luminoso rasante; 16 mm; 25x25 mm; Retorno; Rojo | 2024-01-01 | 21.46 | EUR | PD_Moeller | 201 | 10 | MTS | 4015080862383 | 36.875 | CCM | 59X25X25 | 0.012 | KG | CN
086241 | Y7-86241 | Q25LH-RT | Indicador luminoso cónico; 16 mm; 25x25 mm; Rojo | 2024-01-01 | 17.39 | EUR | PD_Moeller | 201 | 1 | MTO | 4015080862413 | 36.875 | CCM | 59X25X25 | 0.012 | KG | CN
086243 | Y7-86243 | Q18DR-WS | Pulsador rasante; 16 mm; 18x18 mm; Enclavamiento; Blanco | 2024-01-01 | 17.98 | EUR | PD_Moeller | 201 | 1 | MTO | 4015080862437 | 16.2 | CCM | 50X18X18 | 0.008 | KG | CN
086262 | Y7-86262 | Q25LT-WS | Pulsador luminoso rasante; 16 mm; 25x25 mm; Retorno; Blanco | 2024-01-01 | 15.2 | EUR | PD_Moeller | 201 | 10 | MTS | 4015080862628 | 36.875 | CCM | 59X25X25 | 0.012 | KG | CN
086263 | Y7-86263 | Q25LH-WS | Indicador luminoso cónico; 16 mm; 25x25 mm; Blanco | 2024-01-01 | 17.39 | EUR | PD_Moeller | 201 | 1 | MTO | 4015080862635 | 36.875 | CCM | 59X25X25 | 0.012 | KG | CN
086269 | Y7-86269 | Q18DR-SW | Pulsador rasante; 16 mm; 18x18 mm; Enclavamiento; Negro | 2024-01-01 | 17.98 | EUR | PD_Moeller | 201 | 1 | MTO | 4015080862697 | 16.2 | CCM | 50X18X18 | 0.008 | KG | CN
086299 | Y7-86299 | Q18D-10 | Pulsador rasante; 16 mm; 18x18 mm; Retorno; Rojo; Inscripción: 0 | 2024-01-01 | 14.81 | EUR | PD_Moeller | 201 | 10 | MTS | 4015080862994 | 16.2 | CCM | 50X18X18 | 0.008 | KG | CN
086304 | Y7-86304 | T0-2-15042/E | Interruptor seccionador ON-OFF; 4 polos; 20 A; Placa indicadora: 0-1-0-1; | 2024-01-01 | 66.43 | EUR | PD_Moeller | 202 | 1 | MTO | 4015080863045 | 198.144 | CCM | 86X48X48 | 0.139 | KG | GB
086307 | Y7-86307 | T0-3-8216/EZ | Interruptor Conmutador; 6 polos; 20 A; Placa indicadora: 2>0<1; 45 °; | 2024-01-01 | 56.93 | EUR | PD_Moeller | 202 | 1 | MTO | 4015080863076 | 264.96 | CCM | 115X48X48 | 0.184 | KG | GB
086312 | Y7-86312 | T0-1-8220/Z | Interruptor Conmutador; 2 polos; 20 A; Placa indicadora: 1-2; 90 °; | 2024-01-01 | 38.37 | EUR | PD_Moeller | 202 | 1 | MTO | 4015080863120 | 271.872 | CCM | 118X48X48 | 0.154 | KG | GB
086315 | Y7-86315 | T0-4-8223/Z | Interruptor Conmutador; 8 polos; 20 A; Placa indicadora: 1-2; 90 °; | 2024-01-01 | 73.08 | EUR | PD_Moeller | 202 | 1 | MTO | 4015080863151 | 338.688 | CCM | 147X48X48 | 0.218 | KG | GB
086316 | Y7-86316 | T0-1-15451/Z | Interruptor Conmutador; 2 polos; 20 A; Placa indicadora: Hand-AUTO; 45 °; | 2024-01-01 | 59.25 | EUR | PD_Moeller | 202 | 1 | MTS | 4015080863168 | 271.872 | CCM | 118X48X48 | 0.154 | KG | GB
086317 | Y7-86317 | T0-1-15321/E | Interruptor de marcha; 1 polo; 20 A; Placa indicadora: I<1; 45 °; Montaje | 2024-01-01 | 46.02 | EUR | PD_Moeller | 202 | 1 | MTS | 4015080863175 | 175.104 | CCM | 76X48X48 | 0.125 | KG | GB
086320 | Y7-86320 | T0-1-15113/E | Interruptor de escalones; 2 polos; 20 A; Placa indicadora: 0-1-1+2-2; 90 | 2024-01-01 | 48.52 | EUR | PD_Moeller | 202 | 1 | MTO | 4015080863205 | 175.104 | CCM | 76X48X48 | 0.125 | KG | GB
086328 | Y7-86328 | Q25D-BL | Pulsador rasante; 16 mm Retorno; Azul | 2024-01-01 | 14.86 | EUR | PD_Moeller | 201 | 10 | MTS | 4015080863281 | 31.25 | CCM | 50X25X25 | 0.009 | KG | CN
086330 | Y7-86330 | Q25LTR-BL/WB | Pulsador luminoso rasante; 16 mm; 25x25 mm; Enclavamiento; Azul; Con | 2024-01-01 | 23.68 | EUR | PD_Moeller | 201 | 1 | MTO | 4015080863304 | 36.875 | CCM | 59X25X25 | 0.012 | KG | CN
086332 | Y7-86332 | Q18D-11 | Pulsador rasante; 16 mm; 18x18 mm; Retorno; Verde; Inscripción: I | 2024-01-01 | 14.81 | EUR | PD_Moeller | 201 | 10 | MTS | 4015080863328 | 16.2 | CCM | 50X18X18 | 0.008 | KG | CN
086333 | Y7-86333 | P1-25/V/SVB/N | Interruptor General; 3 polos + N; 25 A; Montaje fondo panel; Maneta | 2024-01-01 | 87.55 | EUR | PD_Moeller | 202 | 1 | MTS | 4015080863335 | 706.745 | CCM | 131X83X65 | 0.296 | KG | GB
086334 | Y7-86334 | T0-2-15679/V/SVB | Interruptor General; 3 polos + 1 NO; 20 A; 90 °; Montaje fondo panel; | 2024-01-01 | 69.07 | EUR | PD_Moeller | 202 | 1 | MTS | 4015080863342 | 615.68 | CCM | 128X65X74 | 0.189 | KG | GB
086335 | Y7-86335 | T0-3-15681/EA/SVB | Interruptor General; 3 polos + N + 1 NO + 1 NC; 20 A; 90 °; Montaje | 2024-01-01 | 119.75 | EUR | PD_Moeller | 202 | 1 | MTO | 4015080863359 | 577.2 | CCM | 120X65X74 | 0.173 | KG | GB
086338 | Y7-86338 | T0-6-8348/E | Interruptor seccionador ON-OFF; 12 polos; 20 A; 90 °; Montaje empotrado | 2024-01-01 | 99.23 | EUR | PD_Moeller | 202 | 1 | MTO | 4015080863380 | 285.696 | CCM | 124X48X48 | 0.191 | KG | GB
086339 | Y7-86339 | P3-63/Z/HI11 | Interruptor seccionador ON-OFF; 3 polos + 1 NO + 1 NC; 63 A; Montaje | 2024-01-01 | 192.37 | EUR | PD_Moeller | 202 | 1 | MTO | 4015080863397 | 1.06 | CD3 | 140X87X87 | 0.449 | KG | GB
086343 | Y7-86343 | Q25D-GE | Pulsador rasante; 16 mm Retorno; Amarillo | 2024-01-01 | 14.86 | EUR | PD_Moeller | 201 | 10 | MTS | 4015080863434 | 31.25 | CCM | 50X25X25 | 0.009 | KG | CN
086346 | Y7-86346 | Q25LTR-GE/WB | Pulsador luminoso rasante; 16 mm; 25x25 mm; Enclavamiento; Amarillo; Con | 2024-01-01 | 21.46 | EUR | PD_Moeller | 201 | 1 | MTO | 4015080863465 | 36.875 | CCM | 59X25X25 | 0.012 | KG | CN
086348 | Y7-86348 | Q18LTR-BL/WB | Pulsador luminoso rasante; 16 mm; 18x18 mm; Enclavamiento; Azul; Con | 2024-01-01 | 23.68 | EUR | PD_Moeller | 201 | 1 | MTO | 4015080863489 | 19.116 | CCM | 59X18X18 | 0.01 | KG | CN
086366 | Y7-86366 | 52LQ18 | Placa indicadora; Transparente; Inscripción: Símbolo "Desbloquear"; Para | 2024-01-01 | 1.89 | EUR | PD_Moeller | 201 | 20 | MTO | 4015080863663 | 196 | MM3 | 1X14X14 | 1.492 | G | DE
086380 | Y7-86380 | Q25LTR-GN/WB | Pulsador luminoso rasante; 16 mm; 25x25 mm; Enclavamiento; Verde; Con | 2024-01-01 | 23.68 | EUR | PD_Moeller | 201 | 10 | MTS | 4015080863809 | 36.875 | CCM | 59X25X25 | 0.012 | KG | CN
086382 | Y7-86382 | Q18LTR-GE/WB | Pulsador luminoso rasante; 16 mm; 18x18 mm; Enclavamiento; Amarillo; Con | 2024-01-01 | 23.68 | EUR | PD_Moeller | 201 | 1 | MTO | 4015080863823 | 19.116 | CCM | 59X18X18 | 0.01 | KG | CN
086384 | Y7-86384 | Q18D-BL | Pulsador rasante; 16 mm; 18x18 mm; Retorno; Azul | 2024-01-01 | 14.81 | EUR | PD_Moeller | 201 | 10 | MTS | 4015080863847 | 16.2 | CCM | 50X18X18 | 0.008 | KG | CN
086385 | Y7-86385 | KST43-200 | Caja de material aislante; Con conos de goma; HxWxD=250x375x225mm | 2024-01-01 | 266.73 | EUR | PD_Moeller | 104 | 1 | MTS | 4015080863854 | 21.094 | CD3 |  | 3.14 | KG | PL
086409 | Y7-86409 | Q25D-GN | Pulsador rasante; 16 mm Retorno; Verde | 2024-01-01 | 14.86 | EUR | PD_Moeller | 201 | 10 | MTS | 4015080864097 | 31.25 | CCM | 50X25X25 | 0.009 | KG | CN
086412 | Y7-86412 | Q25LTR-RT/WB | Pulsador luminoso rasante; 16 mm; 25x25 mm; Enclavamiento; Rojo; Con | 2024-01-01 | 23.68 | EUR | PD_Moeller | 201 | 1 | MTO | 4015080864127 | 36.875 | CCM | 59X25X25 | 0.012 | KG | CN
086413 | Y7-86413 | Q18LTR-GN/WB | Pulsador luminoso rasante; 16 mm; 18x18 mm; Enclavamiento; Verde; Con | 2024-01-01 | 23.68 | EUR | PD_Moeller | 201 | 10 | MTS | 4015080864134 | 19.116 | CCM | 59X18X18 | 0.01 | KG | CN
086417 | Y7-86417 | Q18D-GE | Pulsador rasante; 16 mm; 18x18 mm; Retorno; Amarillo | 2024-01-01 | 14.81 | EUR | PD_Moeller | 201 | 1 | MTO | 4015080864172 | 16.2 | CCM | 50X18X18 | 0.008 | KG | CN
086444 | Y7-86444 | Q25D-RT | Pulsador rasante; 16 mm Retorno; Rojo | 2024-01-01 | 14.86 | EUR | PD_Moeller | 201 | 10 | MTS | 4015080864448 | 31.25 | CCM | 50X25X25 | 0.009 | KG | CN
086447 | Y7-86447 | Q25LTR-WS/WB | Pulsador luminoso rasante; 16 mm; 25x25 mm; Enclavamiento; Blanco; Con | 2024-01-01 | 18.52 | EUR | PD_Moeller | 201 | 10 | MTS | 4015080864479 | 36.875 | CCM | 59X25X25 | 0.012 | KG | CN
086448 | Y7-86448 | Q18LTR-RT/WB | Pulsador luminoso rasante; 16 mm; 18x18 mm; Enclavamiento; Rojo; Con | 2024-01-01 | 23.68 | EUR | PD_Moeller | 201 | 10 | MTS | 4015080864486 | 19.116 | CCM | 59X18X18 | 0.01 | KG | CN
086450 | Y7-86450 | Q18D-GN | Pulsador rasante; 16 mm; 18x18 mm; Retorno; Verde | 2024-01-01 | 14.81 | EUR | PD_Moeller | 201 | 10 | MTS | 4015080864509 | 16.2 | CCM | 50X18X18 | 0.008 | KG | CN
086708 | Y7-86708 | Q18LTR-WS/WB | Pulsador luminoso rasante; 16 mm; 18x18 mm; Enclavamiento; Blanco; Con | 2024-01-01 | 23.68 | EUR | PD_Moeller | 201 | 10 | MTS | 4015080867081 | 19.116 | CCM | 59X18X18 | 0.01 | KG | CN
086709 | Y7-86709 | S-T0 | Cerradura; Para T0 | 2024-01-01 | 64.47 | EUR | PD_Moeller | 202 | 1 | MTS | 4015080867098 | 262.08 | CCM | 70X48X78 | 0.145 | KG | GB
086713 | Y7-86713 | Q18D-RT | Pulsador rasante; 16 mm; 18x18 mm; Retorno; Rojo | 2024-01-01 | 14.81 | EUR | PD_Moeller | 201 | 10 | MTS | 4015080867135 | 16.2 | CCM | 50X18X18 | 0.008 | KG | CN
086714 | Y7-86714 | D150-CI44/T | Covers, +door, transparent, HxWxD=375x375x50mm | 2024-01-01 | 438.05 | EUR | PD_Moeller | 104 | 1 | MTO | 4015080867142 | 18.281 | CD3 |  | 1.36 | KG | PL
086731 | Y7-86731 | LPS-ID | Connection clip, transport split, mounting frame, CI distribution board | 2024-01-01 | 10.1 | EUR | PD_Moeller | 104 | 1 | MTS | 4015080867319 | 78.016 | CCM |  | 0.084 | KG | CZ
086739 | Y7-86739 | Q25LTR-BL | Pulsador luminoso rasante; 16 mm; 25x25 mm; Enclavamiento; Azul | 2024-01-01 | 21.46 | EUR | PD_Moeller | 201 | 1 | MTO | 4015080867395 | 36.875 | CCM | 59X25X25 | 0.012 | KG | CN
086742 | Y7-86742 | TM-3-8222/E | Interruptor Conmutador; 6 polos; 10 A; Placa indicadora: 1-2; 60 °; | 2024-01-01 | 80.8 | EUR | PD_Moeller | 202 | 1 | MTS | 4015080867425 | 77.4 | CCM | 86X30X30 | 0.068 | KG | AT
086743 | Y7-86743 | TM-2-8311/E | Interruptor de escalones; 3 polos; 10 A; Placa indicadora: 0-3; 60 °; | 2024-01-01 | 63.92 | EUR | PD_Moeller | 202 | 1 | MTO | 4015080867432 | 66.6 | CCM | 74X30X30 | 0.059 | KG | AT
086752 | Y7-86752 | Q18D-WS | Pulsador rasante; 16 mm; 18x18 mm; Retorno; Blanco | 2024-01-01 | 14.81 | EUR | PD_Moeller | 201 | 10 | MTS | 4015080867524 | 16.2 | CCM | 50X18X18 | 0.008 | KG | CN
086755 | Y7-86755 | 54LQ18 | Placa indicadora; Transparente; Inscripción: unclamp; Para RMQ16 18x18 | 2024-01-01 | 1.89 | EUR | PD_Moeller | 201 | 20 | MTO | 4015080867555 | 196 | MM3 | 1X14X14 | 1.492 | G | DE
086784 | Y7-86784 | Q25LTR-GE | Pulsador luminoso rasante; 16 mm; 25x25 mm; Enclavamiento; Amarillo | 2024-01-01 | 21.46 | EUR | PD_Moeller | 201 | 1 | MTO | 4015080867845 | 36.875 | CCM | 59X25X25 | 0.012 | KG | CN
086788 | Y7-86788 | Q18D-SW | Pulsador rasante; 16 mm; 18x18 mm; Retorno; Negro | 2024-01-01 | 14.81 | EUR | PD_Moeller | 201 | 10 | MTS | 4015080867883 | 16.2 | CCM | 50X18X18 | 0.008 | KG | CN
086808 | Y7-86808 | Q25D-WS | Pulsador rasante; 16 mm Retorno; Blanco | 2024-01-01 | 14.86 | EUR | PD_Moeller | 201 | 10 | MTS | 4015080868088 | 31.25 | CCM | 50X25X25 | 0.009 | KG | CN
086812 | Y7-86812 | Q25LTR-GN | Pulsador luminoso rasante; 16 mm; 25x25 mm; Enclavamiento; Verde | 2024-01-01 | 18.52 | EUR | PD_Moeller | 201 | 1 | MTO | 4015080868125 | 36.875 | CCM | 59X25X25 | 0.012 | KG | CN
086813 | Y7-86813 | Q18LTR-BL | Pulsador luminoso rasante; 16 mm; 18x18 mm; Enclavamiento; Azul | 2024-01-01 | 21.36 | EUR | PD_Moeller | 201 | 1 | MTO | 4015080868132 | 19.116 | CCM | 59X18X18 | 0.01 | KG | CN
086816 | Y7-86816 | 01TQ18 | Placa indicadora; Inscripción: Negra; Para RMQ16 18x18 | 2024-01-01 | 2.65 | EUR | PD_Moeller | 201 | 1 | MTO | 4015080868163 | 588 | MM3 | 3X14X14 | 0.002 | KG | CN
086817 | Y7-86817 | 55LQ18 | Placa indicadora; Transparente; Inscripción: Símbolo "Apretar"; Para | 2024-01-01 | 1.89 | EUR | PD_Moeller | 201 | 20 | MTO | 4015080868170 | 196 | MM3 | 1X14X14 | 1.492 | G | DE
086840 | Y7-86840 | Q25LTR-RT | Pulsador luminoso rasante; 16 mm; 25x25 mm; Enclavamiento; Rojo | 2024-01-01 | 20.51 | EUR | PD_Moeller | 201 | 1 | MTO | 4015080868408 | 36.875 | CCM | 59X25X25 | 0.012 | KG | CN
086859 | Y7-86859 | 02TQ18 | Placa indicadora; Inscripción: Blanca; Para RMQ16 18x18 | 2024-01-01 | 2.65 | EUR | PD_Moeller | 201 | 1 | MTO | 4015080868590 | 588 | MM3 | 3X14X14 | 0.002 | KG | CN
008709 | Y7-8709 | T3-2-15679/EA/SVB | Interruptor General; 3 polos + 1 NO; 32 A; 90 °; Montaje empotrado; | 2024-01-01 | 98.15 | EUR | PD_Moeller | 202 | 1 | MTO | 4015080087090 | 557.96 | CCM | 116X65X74 | 0.235 | KG | GB
087230 | Y7-87230 | Q25D-SW | Pulsador rasante; 16 mm Retorno; Negro | 2024-01-01 | 14.86 | EUR | PD_Moeller | 201 | 10 | MTS | 4015080872306 | 31.25 | CCM | 50X25X25 | 0.009 | KG | CN
087232 | Y7-87232 | Q25LTR-WS | Pulsador luminoso rasante; 16 mm; 25x25 mm; Enclavamiento; Blanco | 2024-01-01 | 20.88 | EUR | PD_Moeller | 201 | 10 | MTS | 4015080872320 | 36.875 | CCM | 59X25X25 | 0.012 | KG | CN
008771 | Y7-8771 | T3-2-8324/EA/SVB | Interruptor General; 4 polos; 32 A; 90 °; Montaje empotrado; Maneta | 2024-01-01 | 98.15 | EUR | PD_Moeller | 202 | 1 | MTS | 4015080087717 | 557.96 | CCM | 116X65X74 | 0.235 | KG | GB
008772 | Y7-8772 | T3-2-8324/EA/SVB-SW | Interruptor General; 4 polos; 32 A; 90 °; Montaje empotrado; Maneta | 2024-01-01 | 98.15 | EUR | PD_Moeller | 202 | 1 | MTO | 4015080087724 | 557.96 | CCM | 116X65X74 | 0.235 | KG | GB
008775 | Y7-8775 | T3-2-8324/V/SVB-SW | Interruptor General; 4 polos; 32 A; 90 °; Montaje fondo panel; Maneta | 2024-01-01 | 104.67 | EUR | PD_Moeller | 202 | 1 | MTO | 4015080087755 | 639.73 | CCM | 133X65X74 | 0.261 | KG | GB
087764 | Y7-87764 | Q18LTR-GE | Pulsador luminoso rasante; 16 mm; 18x18 mm; Enclavamiento; Amarillo | 2024-01-01 | 21.36 | EUR | PD_Moeller | 201 | 1 | MTO | 4015080877646 | 19.116 | CCM | 59X18X18 | 0.01 | KG | CN
087766 | Y7-87766 | 03TQ18 | Placa indicadora; Inscripción: Verde; Para RMQ16 18x18 | 2024-01-01 | 2.65 | EUR | PD_Moeller | 201 | 1 | MTO | 4015080877660 | 588 | MM3 | 3X14X14 | 0.002 | KG | CN
087792 | Y7-87792 | MCS4-SOND910-G | Presostato de maniobra; 2 conmutados dorado; 7 bar | 2024-01-01 | 226.56 | EUR | PD_Moeller | 203 | 1 | MTS | 4015080877929 | 703.296 | CCM | 111X96X66 | 0.409 | KG | HU
087793 | Y7-87793 | MCS11-SOND910-G | Presostato de maniobra; 2 conmutado dorado; 15 bar | 2024-01-01 | 221.89 | EUR | PD_Moeller | 203 | 1 | MTS | 4015080877936 | 703.296 | CCM | 111X96X66 | 0.409 | KG | HU
087794 | Y7-87794 | MCS22-SOND910-G | Presostato de maniobra; 2 conmutado dorado; 25 bar | 2024-01-01 | 224.98 | EUR | PD_Moeller | 203 | 1 | MTO | 4015080877943 | 703.296 | CCM | 111X96X66 | 0.409 | KG | HU
087831 | Y7-87831 | Q18LTR-GN | Pulsador luminoso rasante; 16 mm; 18x18 mm; Enclavamiento; Verde | 2024-01-01 | 21.36 | EUR | PD_Moeller | 201 | 10 | MTS | 4015080878315 | 19.116 | CCM | 59X18X18 | 0.01 | KG | CN
087834 | Y7-87834 | 04TQ18 | Placa indicadora; Inscripción: Rojo; Para RMQ16 18x18 | 2024-01-01 | 2.65 | EUR | PD_Moeller | 201 | 1 | MTO | 4015080878346 | 588 | MM3 | 3X14X14 | 0.002 | KG | CN
087840 | Y7-87840 | 80LQ18 | Placa indicadora; Transparente; Para RMQ16 18x18 | 2024-01-01 | 1.89 | EUR | PD_Moeller | 201 | 20 | MTO | 4015080878407 | 196 | MM3 | 1X14X14 | 1.492 | G | DE
087860 | Y7-87860 | Q18LF-BL/WB | Indicador luminoso rasante; 16 mm; 18x18 mm; Azul; Con lámpara de | 2024-01-01 | 19.6 | EUR | PD_Moeller | 201 | 1 | MTO | 4015080878605 | 19.116 | CCM | 59X18X18 | 0.01 | KG | CN
087867 | Y7-87867 | 05TQ18 | Placa indicadora; Inscripción: Amarilla; Para RMQ16 18x18 | 2024-01-01 | 2.65 | EUR | PD_Moeller | 201 | 1 | MTO | 4015080878674 | 588 | MM3 | 3X14X14 | 0.002 | KG | CN
087915 | Y7-87915 | Q18LF-GE/WB | Indicador luminoso rasante; 16 mm; 18x18 mm; Amarillo; Con lámpara de | 2024-01-01 | 19.6 | EUR | PD_Moeller | 201 | 10 | MTS | 4015080879152 | 19.116 | CCM | 59X18X18 | 0.01 | KG | CN
087918 | Y7-87918 | Q18LTR-RT | Pulsador luminoso rasante; 16 mm; 18x18 mm; Enclavamiento; Rojo | 2024-01-01 | 21.36 | EUR | PD_Moeller | 201 | 1 | MTO | 4015080879183 | 19.116 | CCM | 59X18X18 | 0.01 | KG | CN
087920 | Y7-87920 | 06TQ18 | Placa indicadora; Inscripción: Azul; Para RMQ16 18x18 | 2024-01-01 | 2.65 | EUR | PD_Moeller | 201 | 1 | MTO | 4015080879206 | 588 | MM3 | 3X14X14 | 0.002 | KG | CN
087937 | Y7-87937 | T3-5-8346/V/SVB-SW | Interruptor General; 10 polos; 32 A; 90 °; Montaje fondo panel; Maneta | 2024-01-01 | 271 | EUR | PD_Moeller | 202 | 1 | MTO | 4015080879374 | 803.27 | CCM | 167X65X74 | 0.404 | KG | GB
087938 | Y7-87938 | T3-2-1/E | Interruptor seccionador ON-OFF; 3 polos; 32 A; 90 °; Montaje empotrado | 2024-01-01 | 104.4 | EUR | PD_Moeller | 202 | 1 | MTO | 4015080879381 | 299.754 | CCM | 91X61X54 | 0.203 | KG | GB
087947 | Y7-87947 | Q18LF-GN/WB | Indicador luminoso rasante; 16 mm; 18x18 mm; Verde; Con lámpara de | 2024-01-01 | 19.6 | EUR | PD_Moeller | 201 | 10 | MTS | 4015080879473 | 19.116 | CCM | 59X18X18 | 0.01 | KG | CN
087951 | Y7-87951 | 10TQ18 | Placa indicadora; Inscripción: Roja; STOP; Para RMQ16 18x18 | 2024-01-01 | 2.65 | EUR | PD_Moeller | 201 | 1 | MTO | 4015080879510 | 588 | MM3 | 3X14X14 | 0.996 | G | CN
088001 | Y7-88001 | Q18LF-RT/WB | Indicador luminoso rasante; 16 mm; 18x18 mm; Rojo; Con lámpara de | 2024-01-01 | 19.6 | EUR | PD_Moeller | 201 | 10 | MTS | 4015080880011 | 19.116 | CCM | 59X18X18 | 0.01 | KG | CN
088007 | Y7-88007 | 11TQ18 | Placa indicadora; Inscripción: Verde; I; Para RMQ16 18x18 | 2024-01-01 | 2.65 | EUR | PD_Moeller | 201 | 1 | MTO | 4015080880073 | 588 | MM3 | 3X14X14 | 0.002 | KG | CN
088059 | Y7-88059 | Q18LF-WS/WB | Indicador luminoso rasante; 16 mm; 18x18 mm; Blanco; Con lámpara de | 2024-01-01 | 19.6 | EUR | PD_Moeller | 201 | 10 | MTS | 4015080880592 | 19.116 | CCM | 59X18X18 | 0.01 | KG | CN
088061 | Y7-88061 | 21TQ18 | Placa indicadora; Inscripción: X1; Negra; Para RMQ16 18x18 | 2024-01-01 | 2.65 | EUR | PD_Moeller | 201 | 1 | MTO | 4015080880615 | 588 | MM3 | 3X14X14 | 0.996 | G | CN
088103 | Y7-88103 | +CI-PKZ0-G | Caja aislante de superficie; Con mando giratorio Negro/Gris; Para PKZM0; | 2024-01-01 | 24.73 | EUR | PD_Moeller | 205 | 1 | MTO | 4015080881032 | 1.6 | CD3 | 125X80X160 | 0.38 | KG | DE
088104 | Y7-88104 | +L-PKZ0-RT(400V) | Indicador luminoso; Rojo; 230-400 V AC; Para Cajas CI-...PKZ; Montaje en | 2024-01-01 | 22.23 | EUR | PD_Moeller | 205 | 1 | MTO | 4015080881049 | 14.45 | CCM | 50X17X17 | 0.01 | KG | DE
088110 | Y7-88110 | Q25DR-BL | Pulsador rasante; 16 mm Enclavamiento; Azul | 2024-01-01 | 18.12 | EUR | PD_Moeller | 201 | 1 | MTO | 4015080881100 | 31.25 | CCM | 50X25X25 | 0.009 | KG | CN
088123 | Y7-88123 | Q18LTR-WS | Pulsador luminoso rasante; 16 mm; 18x18 mm; Enclavamiento; Blanco | 2024-01-01 | 21.36 | EUR | PD_Moeller | 201 | 1 | MTS | 4015080881230 | 19.116 | CCM | 59X18X18 | 0.01 | KG | CN
088125 | Y7-88125 | 32TQ18 | Placa indicadora; Inscripción: Símbolo "Flecha"; Negra; Para RMQ16 18x18 | 2024-01-01 | 2.65 | EUR | PD_Moeller | 201 | 1 | MTO | 4015080881254 | 588 | MM3 | 3X14X14 | 0.002 | KG | CN
088270 | Y7-88270 | Q18LF-BL | Indicador luminoso rasante; 16 mm; 18x18 mm; Azul | 2024-01-01 | 17.3 | EUR | PD_Moeller | 201 | 1 | MTO | 4015080882701 | 19.116 | CCM | 59X18X18 | 0.01 | KG | CN
088275 | Y7-88275 | 36TQ18 | Placa indicadora; Inscripción: Símbolo "Flecha"; Negra; Para RMQ16 18x18 | 2024-01-01 | 2.65 | EUR | PD_Moeller | 201 | 1 | MTO | 4015080882756 | 588 | MM3 | 3X14X14 | 0.996 | G | CN
088303 | Y7-88303 | Q18LF-GE | Indicador luminoso rasante; 16 mm; 18x18 mm; Amarillo | 2024-01-01 | 17.3 | EUR | PD_Moeller | 201 | 10 | MTS | 4015080883036 | 19.116 | CCM | 59X18X18 | 0.01 | KG | CN
088315 | Y7-88315 | 37TQ18 | Placa indicadora; Inscripción: +; Negra; Para RMQ16 18x18 | 2024-01-01 | 8.03 | EUR | PD_Moeller | 201 | 1 | MTO | 4015080883159 | 588 | MM3 | 3X14X14 | 0.002 | KG | CN
088337 | Y7-88337 | Q18LF-GN | Indicador luminoso rasante; 16 mm; 18x18 mm; Verde | 2024-01-01 | 17.3 | EUR | PD_Moeller | 201 | 10 | MTS | 4015080883371 | 19.116 | CCM | 59X18X18 | 0.01 | KG | CN
088338 | Y7-88338 | Q18LT-BL/WB | Pulsador luminoso rasante; 16 mm; 18x18 mm; Retorno; Azul; Con lampara de | 2024-01-01 | 20.51 | EUR | PD_Moeller | 201 | 10 | MTS | 4015080883388 | 19.116 | CCM | 59X18X18 | 0.01 | KG | CN
088340 | Y7-88340 | 38TQ18 | Placa indicadora; Inscripción: -; Negra; Para RMQ16 18x18 | 2024-01-01 | 8.03 | EUR | PD_Moeller | 201 | 1 | MTO | 4015080883401 | 588 | MM3 | 3X14X14 | 0.002 | KG | CN
088343 | Y7-88343 | 82LQ18 | Placa indicadora; Transparente; Inscripción: 2; Para RMQ16 18x18 | 2024-01-01 | 1.89 | EUR | PD_Moeller | 201 | 20 | MTO | 4015080883432 | 196 | MM3 | 1X14X14 | 1.492 | G | DE
088387 | Y7-88387 | Q18LF-RT | Indicador luminoso rasante; 16 mm; 18x18 mm; Rojo | 2024-01-01 | 17.3 | EUR | PD_Moeller | 201 | 10 | MTS | 4015080883876 | 19.116 | CCM | 59X18X18 | 0.01 | KG | CN
088389 | Y7-88389 | 40TQ18 | Placa indicadora; Inscripción: Símbolo "Manual"; Negra; Para RMQ16 18x18 | 2024-01-01 | 2.65 | EUR | PD_Moeller | 201 | 1 | MTS | 4015080883890 | 588 | MM3 | 3X14X14 | 0.002 | KG | CN
088404 | Y7-88404 | Q25DR-GE | Pulsador rasante; 16 mm Enclavamiento; Amarillo | 2024-01-01 | 18.12 | EUR | PD_Moeller | 201 | 1 | MTO | 4015080884040 | 31.25 | CCM | 50X25X25 | 0.009 | KG | CN
088406 | Y7-88406 | Q18LF-WS | Indicador luminoso rasante; 16 mm; 18x18 mm; Blanco | 2024-01-01 | 17.3 | EUR | PD_Moeller | 201 | 10 | MTS | 4015080884064 | 19.116 | CCM | 59X18X18 | 0.01 | KG | CN
088412 | Y7-88412 | 41TQ18 | Placa indicadora; Inscripción: Símbolo "Automático"; Negra; Para RMQ16 | 2024-01-01 | 2.65 | EUR | PD_Moeller | 201 | 1 | MTO | 4015080884125 | 588 | MM3 | 3X14X14 | 0.996 | G | CN
088424 | Y7-88424 | Q18LH-BL/WB | Indicador luminoso cónico; 16 mm; 18x18 mm; Azul; Con lámpara de | 2024-01-01 | 19.6 | EUR | PD_Moeller | 201 | 1 | MTO | 4015080884248 | 19.116 | CCM | 59X18X18 | 0.01 | KG | CN
088425 | Y7-88425 | FL3-1 | Tapas pasacables; Pretaladros; 18x M16; 4x M20; HxWxD=116x250x23mm | 2024-01-01 | 22.55 | EUR | PD_Moeller | 104 | 1 | MTS | 4015080884255 | 542.225 | CCM |  | 0.187 | KG | DE
088426 | Y7-88426 | 43TQ18 | Placa indicadora; Inscripción: Símbolo "ON-OFF"; Negra; Para RMQ16 18x18 | 2024-01-01 | 2.54 | EUR | PD_Moeller | 201 | 1 | MTO | 4015080884262 | 588 | MM3 | 3X14X14 | 0.996 | G | CN
088448 | Y7-88448 | Q18LH-GE/WB | Indicador luminoso cónico; 16 mm; 18x18 mm; Amarillo; Con lámpara de | 2024-01-01 | 19.6 | EUR | PD_Moeller | 201 | 10 | MTS | 4015080884484 | 19.116 | CCM | 59X18X18 | 0.01 | KG | CN
088449 | Y7-88449 | Q18LT-GE/WB | Pulsador luminoso rasante; 16 mm; 18x18 mm; Retorno; Amarillo; Con | 2024-01-01 | 20.51 | EUR | PD_Moeller | 201 | 10 | MTS | 4015080884491 | 19.116 | CCM | 59X18X18 | 0.01 | KG | CN
088452 | Y7-88452 | 52TQ18 | Placa indicadora; Inscripción: Símbolo "Desbloquear"; Negra; Para RMQ16 | 2024-01-01 | 2.65 | EUR | PD_Moeller | 201 | 1 | MTO | 4015080884521 | 588 | MM3 | 3X14X14 | 0.002 | KG | CN
088454 | Y7-88454 | IM4-CI43 | Placa de montaje; Material aislante; Para cajas CI43 | 2024-01-01 | 39 | EUR | PD_Moeller | 104 | 5 | MTS | 4015080884545 | 281.25 | CCM |  | 0.524 | KG | NL
088483 | Y7-88483 | Q18LH-GN/WB | Indicador luminoso cónico; 16 mm; 18x18 mm; Verde; Con lámpara de | 2024-01-01 | 19.6 | EUR | PD_Moeller | 201 | 1 | MTO | 4015080884835 | 19.116 | CCM | 59X18X18 | 0.01 | KG | CN
088487 | Y7-88487 | 53TQ18 | Placa indicadora; Inscripción: Símbolo "Bloquear"; Negra; Para RMQ16 | 2024-01-01 | 2.54 | EUR | PD_Moeller | 201 | 1 | MTO | 4015080884873 | 588 | MM3 | 3X14X14 | 0.002 | KG | CN
088507 | Y7-88507 | Q18LH-RT/WB | Indicador luminoso cónico; 16 mm; 18x18 mm; Rojo; Con lámpara de | 2024-01-01 | 19.6 | EUR | PD_Moeller | 201 | 1 | MTS | 4015080885078 | 19.116 | CCM | 59X18X18 | 0.01 | KG | CN
088509 | Y7-88509 | Q18LT-GN/WB | Pulsador luminoso rasante; 16 mm; 18x18 mm; Retorno; Verde; Con lampara | 2024-01-01 | 20.51 | EUR | PD_Moeller | 201 | 10 | MTS | 4015080885092 | 19.116 | CCM | 59X18X18 | 0.01 | KG | CN
088512 | Y7-88512 | 54TQ18 | Placa indicadora; Inscripción: Símbolo "Soltar"; Negra; Para RMQ16 18x18 | 2024-01-01 | 2.54 | EUR | PD_Moeller | 201 | 1 | MTO | 4015080885122 | 588 | MM3 | 3X14X14 | 0.002 | KG | CN
088517 | Y7-88517 | 83LQ18 | Placa indicadora; Transparente; Inscripción: 3; Para RMQ16 18x18 | 2024-01-01 | 1.89 | EUR | PD_Moeller | 201 | 20 | MTO | 4015080885177 | 196 | MM3 | 1X14X14 | 1.492 | G | DE
088527 | Y7-88527 | MCS11 | Presostato de maniobra; 1 conmutado; 15 bar | 2024-01-01 | 179.55 | EUR | PD_Moeller | 203 | 1 | MTS | 4015080885276 | 639.36 | CCM | 96X60X111 | 0.409 | KG | HU
088531 | Y7-88531 | Q25DR-GN | Pulsador rasante; 16 mm Enclavamiento; Verde | 2024-01-01 | 18.12 | EUR | PD_Moeller | 201 | 1 | MTO | 4015080885313 | 31.25 | CCM | 50X25X25 | 0.009 | KG | CN
088535 | Y7-88535 | Q18LH-WS/WB | Indicador luminoso cónico; 16 mm; 18x18 mm; Blanco; Con lámpara de | 2024-01-01 | 19.6 | EUR | PD_Moeller | 201 | 1 | MTS | 4015080885351 | 19.116 | CCM | 59X18X18 | 0.01 | KG | CN
088537 | Y7-88537 | Q18LT-RT/WB | Pulsador luminoso rasante; 16 mm; 18x18 mm; Retorno; Rojo; Con lampara de | 2024-01-01 | 20.51 | EUR | PD_Moeller | 201 | 10 | MTS | 4015080885375 | 19.116 | CCM | 59X18X18 | 0.01 | KG | CN
088545 | Y7-88545 | 55TQ18 | Placa indicadora; Inscripción: Símbolo "Apretar"; Negra; Para RMQ16 18x18 | 2024-01-01 | 2.65 | EUR | PD_Moeller | 201 | 1 | MTO | 4015080885450 | 588 | MM3 | 3X14X14 | 0.002 | KG | CN
088547 | Y7-88547 | 84LQ18 | Placa indicadora; Transparente; Inscripción: 4; Para RMQ16 18x18 | 2024-01-01 | 1.89 | EUR | PD_Moeller | 201 | 20 | MTO | 4015080885474 | 196 | MM3 | 1X14X14 | 1.492 | G | DE
088558 | Y7-88558 | P3-100/V/SVB | Interruptor General; 3 polos; 100 A; Montaje fondo panel; Maneta | 2024-01-01 | 215.96 | EUR | PD_Moeller | 202 | 1 | MTS | 4015080885580 | 1.539 | CD3 | 150X90X114 | 0.507 | KG | GB
088560 | Y7-88560 | Q18LH-BL | Indicador luminoso cónico; 16 mm; 18x18 mm; Azul | 2024-01-01 | 17.3 | EUR | PD_Moeller | 201 | 1 | MTO | 4015080885603 | 19.116 | CCM | 59X18X18 | 0.01 | KG | CN
088561 | Y7-88561 | Q18LT-WS/WB | Pulsador luminoso rasante; 16 mm; 18x18 mm; Retorno; Blanco; Con lampara | 2024-01-01 | 20.51 | EUR | PD_Moeller | 201 | 10 | MTS | 4015080885610 | 19.116 | CCM | 59X18X18 | 0.01 | KG | CN
088585 | Y7-88585 | Q18LH-GE | Indicador luminoso cónico; 16 mm; 18x18 mm; Amarillo | 2024-01-01 | 17.3 | EUR | PD_Moeller | 201 | 1 | MTO | 4015080885856 | 19.116 | CCM | 59X18X18 | 0.01 | KG | CN
088590 | Y7-88590 | 66TQ18 | Placa indicadora; Inscripción: Símbolo "Claxon"; Negra; Para RMQ16 18x18 | 2024-01-01 | 2.65 | EUR | PD_Moeller | 201 | 1 | MTO | 4015080885900 | 588 | MM3 | 3X14X14 | 0.996 | G | CN
088594 | Y7-88594 | SW | Detector de nivel trifásico | 2024-01-01 | 162.9 | EUR | PD_Moeller | 203 | 1 | MTS | 4015080885948 | 1.008 | CD3 | 120X140X60 | 0.643 | KG | HU
088612 | Y7-88612 | MCS4-U | Presostato de maniobra; 1 conmutado; 7 bar | 2024-01-01 | 171.44 | EUR | PD_Moeller | 203 | 1 | MTO | 4015080886129 | 639.36 | CCM | 96X60X111 | 0.406 | KG | HU
088627 | Y7-88627 | Q25DR-RT | Pulsador rasante; 16 mm Enclavamiento; Rojo | 2024-01-01 | 18.12 | EUR | PD_Moeller | 201 | 1 | MTO | 4015080886273 | 31.25 | CCM | 50X25X25 | 0.009 | KG | CN
088629 | Y7-88629 | Q18LH-GN | Indicador luminoso cónico; 16 mm; 18x18 mm; Verde | 2024-01-01 | 17.3 | EUR | PD_Moeller | 201 | 1 | MTO | 4015080886297 | 19.116 | CCM | 59X18X18 | 0.01 | KG | CN
088655 | Y7-88655 | Q18LH-RT | Indicador luminoso cónico; 16 mm; 18x18 mm; Rojo | 2024-01-01 | 17.3 | EUR | PD_Moeller | 201 | 1 | MTO | 4015080886556 | 19.116 | CCM | 59X18X18 | 0.01 | KG | CN
088663 | Y7-88663 | 81TQ18 | Placa indicadora; Inscripción: 1; Negra; Para RMQ16 18x18 | 2024-01-01 | 2.54 | EUR | PD_Moeller | 201 | 1 | MTO | 4015080886631 | 588 | MM3 | 3X14X14 | 0.002 | KG | CN
088682 | Y7-88682 | T0-4-8440/EZ | Interruptor Multi-velocidad; 8 polos; 20 A; 1 devanado roscado; 2 | 2024-01-01 | 89.14 | EUR | PD_Moeller | 202 | 1 | MTS | 4015080886822 | 288 | CCM | 125X48X48 | 0.208 | KG | GB
088684 | Y7-88684 | T0-3-8243/IVS | Interruptor de escalones; 5 polos; 20 A; Placa indicadora: 0-5; 45 °; | 2024-01-01 | 57.1 | EUR | PD_Moeller | 202 | 1 | MTO | 4015080886846 | 299.97 | CCM | 101X54X55 | 0.186 | KG | GB
088685 | Y7-88685 | T0-2-8230/E | Interruptor de escalones; 3 polos; 20 A; Placa indicadora: 1-3; 45 °; | 2024-01-01 | 38.46 | EUR | PD_Moeller | 202 | 1 | MTS | 4015080886853 | 198.144 | CCM | 86X48X48 | 0.139 | KG | GB
088686 | Y7-88686 | T0-3-8222/Z | Interruptor Conmutador; 6 polos; 20 A; Placa indicadora: 1-2; 90 °; | 2024-01-01 | 59.65 | EUR | PD_Moeller | 202 | 1 | MTO | 4015080886860 | 315.648 | CCM | 137X48X48 | 0.194 | KG | GB
088687 | Y7-88687 | T0-2-15404/IVS | Interruptor seccionador ON-OFF; 4 polos; 20 A; Placa indicadora: 0-1; 45 | 2024-01-01 | 71.48 | EUR | PD_Moeller | 202 | 1 | MTO | 4015080886877 | 273.24 | CCM | 92X54X55 | 0.151 | KG | GB
088690 | Y7-88690 | T0-1-15321/EZ | Interruptor de marcha; 1 polo; 20 A; Placa indicadora: I<1; 45 °; Montaje | 2024-01-01 | 49.96 | EUR | PD_Moeller | 202 | 1 | MTO | 4015080886907 | 221.184 | CCM | 96X48X48 | 0.143 | KG | GB
088693 | Y7-88693 | T0-1-15113/EZ | Interruptor de escalones; 2 polos; 20 A; Placa indicadora: 0-1-1+2-2; 90 | 2024-01-01 | 48.14 | EUR | PD_Moeller | 202 | 1 | MTO | 4015080886938 | 221.184 | CCM | 96X48X48 | 0.143 | KG | GB
088701 | Y7-88701 | Q25DR-WS | Pulsador rasante; 16 mm Enclavamiento; Blanco | 2024-01-01 | 18.12 | EUR | PD_Moeller | 201 | 1 | MTO | 4015080887010 | 31.25 | CCM | 50X25X25 | 0.009 | KG | CN
088705 | Y7-88705 | Q18LH-WS | Indicador luminoso cónico; 16 mm; 18x18 mm; Blanco | 2024-01-01 | 17.3 | EUR | PD_Moeller | 201 | 1 | MTO | 4015080887058 | 19.116 | CCM | 59X18X18 | 0.01 | KG | CN
088706 | Y7-88706 | P1-25/V/SVB-SW/N | Interruptor General; 3 polos + N; 25 A; Montaje fondo panel; Maneta | 2024-01-01 | 87.55 | EUR | PD_Moeller | 202 | 1 | MTS | 4015080887065 | 706.745 | CCM | 131X83X65 | 0.296 | KG | GB
088707 | Y7-88707 | T0-2-15679/V/SVB-SW | Interruptor General; 3 polos + 1 NO; 20 A; 90 °; Montaje fondo panel; | 2024-01-01 | 69.58 | EUR | PD_Moeller | 202 | 1 | MTS | 4015080887072 | 615.68 | CCM | 128X65X74 | 0.218 | KG | GB
088709 | Y7-88709 | T0-1-102/E | Interruptor seccionador ON-OFF; 2 polos; 20 A; 90 °; Montaje empotrado | 2024-01-01 | 29.18 | EUR | PD_Moeller | 202 | 1 | MTS | 4015080887096 | 175.104 | CCM | 76X48X48 | 0.125 | KG | GB
088710 | Y7-88710 | P1-25/Z/N | Interruptor seccionador ON-OFF; 3 polos + N; 25 A; Montaje Fondo Panel | 2024-01-01 | 59.38 | EUR | PD_Moeller | 202 | 1 | MTO | 4015080887102 | 586.88 | CCM | 131X64X70 | 0.21 | KG | GB
088711 | Y7-88711 | T0-6-8348/EZ | Interruptor seccionador ON-OFF; 12 polos; 20 A; 90 °; Montaje empotrado | 2024-01-01 | 140.64 | EUR | PD_Moeller | 202 | 1 | MTO | 4015080887119 | 331.776 | CCM | 144X48X48 | 0.271 | KG | GB
088715 | Y7-88715 | 82TQ18 | Placa indicadora; Inscripción: 2; Negra; Para RMQ16 18x18 | 2024-01-01 | 2.54 | EUR | PD_Moeller | 201 | 1 | MTO | 4015080887157 | 588 | MM3 | 3X14X14 | 0.002 | KG | CN
088739 | Y7-88739 | Q25DR-SW | Pulsador rasante; 16 mm Enclavamiento; Negro | 2024-01-01 | 18.12 | EUR | PD_Moeller | 201 | 1 | MTS | 4015080887393 | 31.25 | CCM | 50X25X25 | 0.009 | KG | CN
088744 | Y7-88744 | 83TQ18 | Placa indicadora; Inscripción: 3; Negra; Para RMQ16 18x18 | 2024-01-01 | 2.54 | EUR | PD_Moeller | 201 | 1 | MTO | 4015080887447 | 588 | MM3 | 3X14X14 | 0.002 | KG | CN
088761 | Y7-88761 | Q25LF-BL/WB | Indicador luminoso rasante; 16 mm; 25x25 mm; Azul; Con lámpara de | 2024-01-01 | 19.6 | EUR | PD_Moeller | 201 | 1 | MTO | 4015080887614 | 36.875 | CCM | 59X25X25 | 0.012 | KG | CN
088764 | Y7-88764 | Q18LT-BL | Pulsador luminoso rasante; 16 mm; 18x18 mm; Retorno; Azul | 2024-01-01 | 18.42 | EUR | PD_Moeller | 201 | 10 | MTS | 4015080887645 | 19.116 | CCM | 59X18X18 | 0.01 | KG | CN
088766 | Y7-88766 | 84TQ18 | Placa indicadora; Inscripción: 4; Negra; Para RMQ16 18x18 | 2024-01-01 | 2.54 | EUR | PD_Moeller | 201 | 1 | MTO | 4015080887669 | 588 | MM3 | 3X14X14 | 0.002 | KG | CN
088798 | Y7-88798 | Q25LF-GE/WB | Indicador luminoso rasante; 16 mm; 25x25 mm; Amarillo; Con lámpara de | 2024-01-01 | 19.61 | EUR | PD_Moeller | 201 | 1 | MTS | 4015080887980 | 36.875 | CCM | 59X25X25 | 0.012 | KG | CN
088808 | Y7-88808 | Q18LT-GE | Pulsador luminoso rasante; 16 mm; 18x18 mm; Retorno; Amarillo | 2024-01-01 | 18.42 | EUR | PD_Moeller | 201 | 10 | MTS | 4015080888086 | 19.116 | CCM | 59X18X18 | 0.01 | KG | CN
088811 | Y7-88811 | 85TQ18 | Placa indicadora; Inscripción: 5; Negra; Para RMQ16 18x18 | 2024-01-01 | 2.65 | EUR | PD_Moeller | 201 | 1 | MTO | 4015080888116 | 588 | MM3 | 3X14X14 | 0.002 | KG | CN
088828 | Y7-88828 | Q25LF-GN/WB | Indicador luminoso rasante; 16 mm; 25x25 mm; Verde; Con lámpara de | 2024-01-01 | 19.61 | EUR | PD_Moeller | 201 | 10 | MTS | 4015080888284 | 36.875 | CCM | 59X25X25 | 0.012 | KG | CN
088907 | Y7-88907 | PKZM0-0,16-T | Interruptor protector de transformador; 3 polos; Ir=0.1-0.16 A; Conexión | 2024-01-01 | 74.51 | EUR | PD_Moeller | 205 | 1 | MTS | 4015080889076 | 318.06 | CCM | 76X45X93 | 0.261 | KG | DE
088908 | Y7-88908 | PKZM0-0,25-T | Interruptor protector de transformador; 3 polos; Ir=0.16-0.25 A; Conexión | 2024-01-01 | 74.51 | EUR | PD_Moeller | 205 | 1 | MTS | 4015080889083 | 318.06 | CCM | 76X45X93 | 0.261 | KG | DE
088909 | Y7-88909 | PKZM0-0,4-T | Interruptor protector de transformador; 3 polos; Ir=0.25-0.4 A; Conexión | 2024-01-01 | 75.55 | EUR | PD_Moeller | 205 | 1 | MTS | 4015080889090 | 318.06 | CCM | 76X45X93 | 0.264 | KG | DE
088910 | Y7-88910 | PKZM0-0,63-T | Interruptor protector de transformador; 3 polos; Ir=0.4-0.63 A; Conexión | 2024-01-01 | 81.05 | EUR | PD_Moeller | 205 | 1 | MTS | 4015080889106 | 318.06 | CCM | 76X45X93 | 0.263 | KG | DE
088911 | Y7-88911 | PKZM0-1-T | Interruptor protector de transformador; 3 polos; Ir=0.63-1 A; Conexión a | 2024-01-01 | 86.51 | EUR | PD_Moeller | 205 | 1 | MTS | 4015080889113 | 318.06 | CCM | 76X45X93 | 0.26 | KG | DE
088912 | Y7-88912 | PKZM0-1,6-T | Interruptor protector de transformador; 3 polos; Ir=1-1.6 A; Conexión a | 2024-01-01 | 87.56 | EUR | PD_Moeller | 205 | 1 | MTS | 4015080889120 | 318.06 | CCM | 76X45X93 | 0.298 | KG | DE
088913 | Y7-88913 | PKZM0-2,5-T | Interruptor protector de transformador; 3 polos; Ir=1.6-2.5 A; Conexión a | 2024-01-01 | 87.56 | EUR | PD_Moeller | 205 | 1 | MTS | 4015080889137 | 318.06 | CCM | 76X45X93 | 0.297 | KG | DE
088914 | Y7-88914 | PKZM0-4-T | Interruptor protector de transformador; 3 polos; Ir=2.5-4 A; Conexión a | 2024-01-01 | 87.56 | EUR | PD_Moeller | 205 | 1 | MTS | 4015080889144 | 318.06 | CCM | 76X45X93 | 0.299 | KG | DE
088915 | Y7-88915 | PKZM0-6,3-T | Interruptor protector de transformador; 3 polos; Ir=4-6.3 A; Conexión a | 2024-01-01 | 87.56 | EUR | PD_Moeller | 205 | 1 | MTS | 4015080889151 | 318.06 | CCM | 76X45X93 | 0.308 | KG | DE
088916 | Y7-88916 | PKZM0-10-T | Interruptor protector de transformador; 3 polos; Ir=6.3-10 A; Conexión a | 2024-01-01 | 106.11 | EUR | PD_Moeller | 205 | 1 | MTS | 4015080889168 | 318.06 | CCM | 76X45X93 | 0.306 | KG | DE
088917 | Y7-88917 | PKZM0-16-T | Interruptor protector de transformador; 3 polos; Ir=10-16 A; Conexión a | 2024-01-01 | 106.11 | EUR | PD_Moeller | 205 | 1 | MTS | 4015080889175 | 318.06 | CCM | 76X45X93 | 0.309 | KG | DE
088918 | Y7-88918 | PKZM0-20-T | Interruptor protector de transformador; 3 polos; Ir=16-20 A; Conexión a | 2024-01-01 | 106.11 | EUR | PD_Moeller | 205 | 1 | MTS | 4015080889182 | 318.06 | CCM | 76X45X93 | 0.309 | KG | DE
089067 | Y7-89067 | Q18LT-GN | Pulsador luminoso rasante; 16 mm; 18x18 mm; Retorno; Verde | 2024-01-01 | 18.42 | EUR | PD_Moeller | 201 | 10 | MTS | 4015080890676 | 19.116 | CCM | 59X18X18 | 0.01 | KG | CN
089069 | Y7-89069 | 86TQ18 | Placa indicadora; Inscripción: 6; Negra; Para RMQ16 18x18 | 2024-01-01 | 2.65 | EUR | PD_Moeller | 201 | 1 | MTO | 4015080890690 | 588 | MM3 | 3X14X14 | 0.002 | KG | CN
089082 | Y7-89082 | VR-T0 | Codificador para extracción de llave; Para S-T0 | 2024-01-01 | 7.42 | EUR | PD_Moeller | 202 | 1 | MTO | 4015080890829 | 3.38 | CCM | 26X26X5 | 0.025 | KG | GB
089085 | Y7-89085 | K150/1 | Connection terminal, 250A, 1p, flat/round | 2024-01-01 | 124.8 | EUR | PD_Moeller | 104 | 1 | MTS | 4015080890850 | 446.775 | CCM |  | 0.68 | KG | DE
089087 | Y7-89087 | D200-CI44/T | Covers, +door, transparent, HxWxD=375x375x150mm | 2024-01-01 | 452.95 | EUR | PD_Moeller | 104 | 1 | MTS | 4015080890874 | 21.094 | CD3 |  | 1.739 | KG | PL
089096 | Y7-89096 | AW3040L-K20 | Busbar terminal, for 2x30x10, 2x40x10 | 2024-01-01 | 45.12 | EUR | PD_Moeller | 104 | 1 | MTS | 4015080890966 | 0.001 | MM3 |  | 0.294 | KG | NL
089102 | Y7-89102 | Q25LT-BL/WB | Pulsador luminoso rasante; 16 mm; 25x25 mm; Retorno; Azul; Con lampara de | 2024-01-01 | 20.51 | EUR | PD_Moeller | 201 | 10 | MTS | 4015080891024 | 36.875 | CCM | 59X25X25 | 0.012 | KG | CN
089103 | Y7-89103 | FHF-ID | Foot, for mounting frame, supported on the floor | 2024-01-01 | 53.38 | EUR | PD_Moeller | 104 | 2 | MTO | 4015080891031 | 480 | CCM |  | 0.443 | KG | CZ
089104 | Y7-89104 | Q25LF-RT/WB | Indicador luminoso rasante; 16 mm; 25x25 mm; Rojo; Con lámpara de | 2024-01-01 | 19.61 | EUR | PD_Moeller | 201 | 10 | MTS | 4015080891048 | 36.875 | CCM | 59X25X25 | 0.012 | KG | CN
089107 | Y7-89107 | 87TQ18 | Placa indicadora; Inscripción: 7; Negra; Para RMQ16 18x18 | 2024-01-01 | 2.65 | EUR | PD_Moeller | 201 | 1 | MTO | 4015080891079 | 588 | MM3 | 3X14X14 | 0.002 | KG | CN
089115 | Y7-89115 | TM-4-8223/E | Interruptor Conmutador; 8 polos; 10 A; Placa indicadora: 1-2; 60 °; | 2024-01-01 | 95.9 | EUR | PD_Moeller | 202 | 1 | MTO | 4015080891154 | 88.2 | CCM | 98X30X30 | 0.079 | KG | AT
089137 | Y7-89137 | Q25LT-GE/WB | Pulsador luminoso rasante; 16 mm; 25x25 mm; Retorno; Amarillo; Con | 2024-01-01 | 20.51 | EUR | PD_Moeller | 201 | 10 | MTS | 4015080891376 | 36.875 | CCM | 59X25X25 | 0.012 | KG | CN
089151 | Y7-89151 | Q25LF-WS/WB | Indicador luminoso rasante; 16 mm; 25x25 mm; Blanco; Con lámpara de | 2024-01-01 | 19.61 | EUR | PD_Moeller | 201 | 10 | MTS | 4015080891512 | 36.875 | CCM | 59X25X25 | 0.012 | KG | CN
089165 | Y7-89165 | 88TQ18 | Placa indicadora; Inscripción: 8; Negra; Para RMQ16 18x18 | 2024-01-01 | 2.65 | EUR | PD_Moeller | 201 | 1 | MTO | 4015080891659 | 588 | MM3 | 3X14X14 | 0.002 | KG | CN
089190 | Y7-89190 | Q25LT-GN/WB | Pulsador luminoso rasante; 16 mm; 25x25 mm; Retorno; Verde; Con lampara | 2024-01-01 | 23.68 | EUR | PD_Moeller | 201 | 10 | MTS | 4015080891901 | 36.875 | CCM | 59X25X25 | 0.012 | KG | CN
089202 | Y7-89202 | Q18LT-WS | Pulsador luminoso rasante; 16 mm; 18x18 mm; Retorno; Blanco | 2024-01-01 | 18.42 | EUR | PD_Moeller | 201 | 10 | MTS | 4015080892021 | 19.116 | CCM | 59X18X18 | 0.01 | KG | CN
089229 | Y7-89229 | Q25LF-BL | Indicador luminoso rasante; 16 mm; 25x25 mm; Azul | 2024-01-01 | 17.39 | EUR | PD_Moeller | 201 | 1 | MTO | 4015080892298 | 36.875 | CCM | 59X25X25 | 0.012 | KG | CN
089232 | Y7-89232 | 899TQ18 | Placa indicadora; Inscripción: 9; Negra; Para RMQ16 18x18 | 2024-01-01 | 2.65 | EUR | PD_Moeller | 201 | 1 | MTO | 4015080892328 | 588 | MM3 | 3X14X14 | 0.002 | KG | CN
089247 | Y7-89247 | WBGL24 | Lámpara de filamento; 24-28V; W2x4; 6 d; 1W | 2024-01-01 | 2.18 | EUR | PD_Moeller | 201 | 100 | MTS | 4015080892472 | 684 | MM3 | 19X6X6 | 0.005 | KG | DE
089252 | Y7-89252 | Q25LF-GE | Indicador luminoso rasante; 16 mm; 25x25 mm; Amarillo | 2024-01-01 | 17.39 | EUR | PD_Moeller | 201 | 1 | MTS | 4015080892526 | 36.875 | CCM | 59X25X25 | 0.012 | KG | CN
000893 | Y7-893 | T0-5-15876/E | Interruptor Estrella-Triángulo con inversión; 10 polos; 20 A; Placa | 2024-01-01 | 84.73 | EUR | PD_Moeller | 202 | 1 | MTS | 4015080008934 | 262.656 | CCM | 114X48X48 | 0.178 | KG | GB
008960 | Y7-8960 | T3-4-8343/EA/SVB | Interruptor General; 7 polos; 32 A; 90 °; Montaje empotrado; Maneta | 2024-01-01 | 142.43 | EUR | PD_Moeller | 202 | 1 | MTO | 4015080089605 | 668.59 | CCM | 139X65X74 | 0.313 | KG | GB
008964 | Y7-8964 | T3-4-8344/EA/SVB | Interruptor General; 8 polos; 32 A; 90 °; Montaje empotrado; Maneta | 2024-01-01 | 147.84 | EUR | PD_Moeller | 202 | 1 | MTS | 4015080089643 | 668.59 | CCM | 139X65X74 | 0.313 | KG | GB
008965 | Y7-8965 | T3-4-8344/EA/SVB-SW | Interruptor General; 8 polos; 32 A; 90 °; Montaje empotrado; Maneta | 2024-01-01 | 147.84 | EUR | PD_Moeller | 202 | 1 | MTO | 4015080089650 | 668.59 | CCM | 139X65X74 | 0.313 | KG | GB
008967 | Y7-8967 | T3-4-8344/V/SVB-SW | Interruptor General; 8 polos; 32 A; 90 °; fondo panel; Maneta Negra; | 2024-01-01 | 155.81 | EUR | PD_Moeller | 202 | 1 | MTO | 4015080089674 | 750.36 | CCM | 156X65X74 | 0.364 | KG | GB
089776 | Y7-89776 | Q18LT-RT | Pulsador luminoso rasante; 16 mm; 18x18 mm; Retorno; Rojo | 2024-01-01 | 18.42 | EUR | PD_Moeller | 201 | 10 | MTS | 4015080897767 | 19.116 | CCM | 59X18X18 | 0.01 | KG | CN
089778 | Y7-89778 | 911TQ18 | Placa indicadora; Inscripción: Símbolo "Flecha"; Negra; Para RMQ16 18x18 | 2024-01-01 | 2.65 | EUR | PD_Moeller | 201 | 1 | MTO | 4015080897781 | 588 | MM3 | 3X14X14 | 0.996 | G | CN
089998 | Y7-89998 | Q25LT-RT/WB | Pulsador luminoso rasante; 16 mm; 25x25 mm; Retorno; Rojo; Con lampara de | 2024-01-01 | 23.68 | EUR | PD_Moeller | 201 | 10 | MTS | 4015080899983 | 36.875 | CCM | 59X25X25 | 0.012 | KG | CN
000900 | Y7-900 | T0-5-15876/EZ | Interruptor Estrella-Triángulo con inversión; 10 polos; 20 A; Placa | 2024-01-01 | 78.03 | EUR | PD_Moeller | 202 | 1 | MTO | 4015080009009 | 308.736 | CCM | 134X48X48 | 0.232 | KG | GB
090000 | Y7-90000 | Q25LF-GN | Indicador luminoso rasante; 16 mm; 25x25 mm; Verde | 2024-01-01 | 17.39 | EUR | PD_Moeller | 201 | 1 | MTS | 4015080900009 | 36.875 | CCM | 59X25X25 | 0.012 | KG | CN
090181 | Y7-90181 | 912TQ18 | Placa indicadora; Inscripción: Símbolo "Flecha"; Negra; Para RMQ16 18x18 | 2024-01-01 | 2.65 | EUR | PD_Moeller | 201 | 1 | MTO | 4015080901815 | 588 | MM3 | 3X14X14 | 0.996 | G | CN
090198 | Y7-90198 | Q25LF-RT | Indicador luminoso rasante; 16 mm; 25x25 mm; Rojo | 2024-01-01 | 17.39 | EUR | PD_Moeller | 201 | 10 | MTS | 4015080901983 | 36.875 | CCM | 59X25X25 | 0.012 | KG | CN
000902 | Y7-902 | T0-5-15876/IVS | Interruptor Estrella-Triángulo con inversión; 10 polos; 20 A; Placa | 2024-01-01 | 81.93 | EUR | PD_Moeller | 202 | 1 | MTO | 4015080009023 | 356.4 | CCM | 120X54X55 | 0.236 | KG | GB
090223 | Y7-90223 | WBGL6 | Lámpara de filamento; 6 V; W2x4.6d; 1W | 2024-01-01 | 2.18 | EUR | PD_Moeller | 201 | 10 | MTO | 4015080902232 | 684 | MM3 | 19X6X6 | 0.005 | KG | DE
090226 | Y7-90226 | Q25LT-WS/WB | Pulsador luminoso rasante; 16 mm; 25x25 mm; Retorno; Blanco; Con lampara | 2024-01-01 | 17.39 | EUR | PD_Moeller | 201 | 10 | MTS | 4015080902263 | 36.875 | CCM | 59X25X25 | 0.012 | KG | CN
090228 | Y7-90228 | Q25LF-WS | Indicador luminoso rasante; 16 mm; 25x25 mm; Blanco | 2024-01-01 | 17.39 | EUR | PD_Moeller | 201 | 10 | MTS | 4015080902287 | 36.875 | CCM | 59X25X25 | 0.012 | KG | CN
090231 | Y7-90231 | 01LQ18 | Placa indicadora; Transparente; Para RMQ16 18x18 | 2024-01-01 | 1.89 | EUR | PD_Moeller | 201 | 20 | MTO | 4015080902317 | 196 | MM3 | 1X14X14 | 1.492 | G | DE
090240 | Y7-90240 | Q25LH-BL/WB | Indicador luminoso cónico; 16 mm; 25x25 mm; Azul; Con lámpara de | 2024-01-01 | 19.6 | EUR | PD_Moeller | 201 | 1 | MTO | 4015080902409 | 36.875 | CCM | 59X25X25 | 0.012 | KG | CN
090241 | Y7-90241 | Q18DR-BL | Pulsador rasante; 16 mm; 18x18 mm; Enclavamiento; Azul | 2024-01-01 | 17.98 | EUR | PD_Moeller | 201 | 1 | MTO | 4015080902416 | 16.2 | CCM | 50X18X18 | 0.008 | KG | CN
090243 | Y7-90243 | 10LQ18 | Placa indicadora; Transparente; Para RMQ16 18x18 | 2024-01-01 | 2.65 | EUR | PD_Moeller | 201 | 20 | MTO | 4015080902430 | 196 | MM3 | 1X14X14 | 1.492 | G | DE
090267 | Y7-90267 | ISH2,8 | Manguito aislante | 2024-01-01 | 1.27 | EUR | PD_Moeller | 201 | 100 | MTS | 4015080902676 | 285 | MM3 | 19X3X5 | 0.8 | G | DE
090285 | Y7-90285 | Q25LH-GE/WB | Indicador luminoso cónico; 16 mm; 25x25 mm; Amarillo; Con lámpara de | 2024-01-01 | 19.6 | EUR | PD_Moeller | 201 | 1 | MTO | 4015080902850 | 36.875 | CCM | 59X25X25 | 0.012 | KG | CN
090288 | Y7-90288 | 11LQ18 | Placa indicadora; Transparente; Inscripción: X1; Para RMQ16 18x18 | 2024-01-01 | 1.89 | EUR | PD_Moeller | 201 | 20 | MTO | 4015080902881 | 196 | MM3 | 1X14X14 | 1.492 | G | DE
090297 | Y7-90297 | R16-MS | Llave de montaje RMQ16 | 2024-01-01 | 5.82 | EUR | PD_Moeller | 201 | 10 | MTS | 4015080902973 | 604.656 | CCM | 117X76X68 | 0.013 | KG | CN
090310 | Y7-90310 | T3-6-8348/EA/SVB | Interruptor General; 12 polos; 32 A; 90 °; Montaje empotrado; Maneta | 2024-01-01 | 297.37 | EUR | PD_Moeller | 202 | 1 | MTO | 4015080903109 | 779.22 | CCM | 162X65X74 | 0.393 | KG | GB
090312 | Y7-90312 | Q25LH-GN/WB | Indicador luminoso cónico; 16 mm; 25x25 mm; Verde; Con lámpara de | 2024-01-01 | 19.6 | EUR | PD_Moeller | 201 | 1 | MTO | 4015080903123 | 36.875 | CCM | 59X25X25 | 0.012 | KG | CN
090313 | Y7-90313 | T3-6-8362/E | Interruptor Conmutador; 12 polos; 32 A; Placa indicadora: 1-0-2; 60 °; | 2024-01-01 | 254.96 | EUR | PD_Moeller | 202 | 1 | MTS | 4015080903130 | 451.278 | CCM | 137X61X54 | 0.363 | KG | GB
090351 | Y7-90351 | E10 | Elemento de contacto; 1 NO; Montaje frontal; Conexión a tornillo; Para | 2024-01-01 | 9.53 | EUR | PD_Moeller | 201 | 50 | MTS | 4015080903512 | 3.132 | CCM | 6X18X29 | 0.003 | KG | CN
090354 | Y7-90354 | Q25LH-RT/WB | Indicador luminoso cónico; 16 mm; 25x25 mm; Rojo; Con lámpara de | 2024-01-01 | 19.6 | EUR | PD_Moeller | 201 | 1 | MTO | 4015080903543 | 36.875 | CCM | 59X25X25 | 0.012 | KG | CN
090368 | Y7-90368 | 34LQ18 | Placa indicadora; Transparente; Inscripción: símbolo ; Tensión eléctrica; | 2024-01-01 | 1.89 | EUR | PD_Moeller | 201 | 20 | MTO | 4015080903680 | 196 | MM3 | 1X14X14 | 1.492 | G | DE
090401 | Y7-90401 | E01 | Elemento de contacto; 1 NC; Montaje frontal; Conexión a tornillo; Para | 2024-01-01 | 9.53 | EUR | PD_Moeller | 201 | 50 | MTS | 4015080904014 | 3.132 | CCM | 6X18X29 | 0.003 | KG | CN
090405 | Y7-90405 | Q25LH-WS/WB | Indicador luminoso cónico; 16 mm; 25x25 mm; Blanco; Con lámpara de | 2024-01-01 | 19.6 | EUR | PD_Moeller | 201 | 1 | MTO | 4015080904052 | 36.875 | CCM | 59X25X25 | 0.012 | KG | CN
090421 | Y7-90421 | Q25D-10 | Pulsador rasante; 16 mm Retorno; Rojo; Inscripción: 0 | 2024-01-01 | 14.86 | EUR | PD_Moeller | 201 | 10 | MTS | 4015080904212 | 31.25 | CCM | 50X25X25 | 0.009 | KG | CN
090428 | Y7-90428 | Q25LH-BL | Indicador luminoso cónico; 16 mm; 25x25 mm; Azul | 2024-01-01 | 17.39 | EUR | PD_Moeller | 201 | 1 | MTO | 4015080904281 | 36.875 | CCM | 59X25X25 | 0.012 | KG | CN
090434 | Y7-90434 | 37LQ18 | Placa indicadora; Transparente; Inscripción: +; Para RMQ16 18x18 | 2024-01-01 | 1.89 | EUR | PD_Moeller | 201 | 20 | MTO | 4015080904342 | 196 | MM3 | 1X14X14 | 1.492 | G | DE
009046 | Y7-9046 | T0-1-102/E-RT | Interruptor seccionador ON-OFF; 2 polos; 20 A; Maneta Roja/Amarilla; 90 | 2024-01-01 | 29.43 | EUR | PD_Moeller | 202 | 1 | MTS | 4015080090465 | 316.875 | CCM | 65X75X65 | 0.127 | KG | GB
009047 | Y7-9047 | T0-1-140/E | Interruptor de escalones; 1 polo; 20 A; Placa indicadora: 0-1; 45 °; | 2024-01-01 | 48.52 | EUR | PD_Moeller | 202 | 1 | MTO | 4015080090472 | 175.104 | CCM | 76X48X48 | 0.125 | KG | GB
090471 | Y7-90471 | Q25D-11 | Pulsador rasante; 16 mm Retorno; Verde; Inscripción: I | 2024-01-01 | 14.86 | EUR | PD_Moeller | 201 | 10 | MTS | 4015080904717 | 31.25 | CCM | 50X25X25 | 0.009 | KG | CN
090479 | Y7-90479 | Q25LT-BL | Pulsador luminoso rasante; 16 mm; 25x25 mm; Retorno; Azul | 2024-01-01 | 18.52 | EUR | PD_Moeller | 201 | 10 | MTS | 4015080904793 | 36.875 | CCM | 59X25X25 | 0.012 | KG | CN
090481 | Y7-90481 | Q25LH-GE | Indicador luminoso cónico; 16 mm; 25x25 mm; Amarillo | 2024-01-01 | 17.39 | EUR | PD_Moeller | 201 | 1 | MTO | 4015080904816 | 36.875 | CCM | 59X25X25 | 0.012 | KG | CN
090482 | Y7-90482 | Q18DR-GE | Pulsador rasante; 16 mm; 18x18 mm; Enclavamiento; Amarillo | 2024-01-01 | 17.98 | EUR | PD_Moeller | 201 | 1 | MTO | 4015080904823 | 16.2 | CCM | 50X18X18 | 0.008 | KG | CN
090488 | Y7-90488 | 38LQ18 | Placa indicadora; Transparente; Inscripción: -; Para RMQ16 18x18 | 2024-01-01 | 1.89 | EUR | PD_Moeller | 201 | 20 | MTO | 4015080904885 | 196 | MM3 | 1X14X14 | 1.492 | G | DE
090501 | Y7-90501 | 43LQ25 | Placa indicadora; Transparente; Inscripción: Negra; Símbolo "ON-OFF"; | 2024-01-01 | 1.89 | EUR | PD_Moeller | 201 | 20 | MTO | 4015080905011 | 361 | MM3 | 1X19X19 | 2.622 | G | DE
009055 | Y7-9055 | T0-1-141/EZ | Interruptor de escalones; 2 polos; 20 A; Placa indicadora: 0-2; 45 °; | 2024-01-01 | 57.54 | EUR | PD_Moeller | 202 | 1 | MTO | 4015080090557 | 221.184 | CCM | 96X48X48 | 0.143 | KG | GB
090632 | Y7-90632 | 153TQ25 | Placa indicadora; Inscripción: TO; Negra; Para RMQ16 25x25 | 2024-01-01 | 2.65 | EUR | PD_Moeller | 201 | 1 | MTO | 4015080906322 | 1.083 | CCM | 3X19X19 | 0.002 | KG | CN
090640 | Y7-90640 | 52LQ25 | Placa indicadora; Transparente; Inscripción: Símbolo "Desbloquear"; Para | 2024-01-01 | 1.89 | EUR | PD_Moeller | 201 | 20 | MTO | 4015080906407 | 361 | MM3 | 1X19X19 | 2.622 | G | DE
090732 | Y7-90732 | 172TQ25 | Placa indicadora; Inscripción: UP; Negra; Para RMQ16 25x25 | 2024-01-01 | 2.65 | EUR | PD_Moeller | 201 | 1 | MTO | 4015080907329 | 1.083 | CCM | 3X19X19 | 0.002 | KG | CN
090750 | Y7-90750 | BS2-CI | Kit de montaje; Para cajas CI; L=190mm | 2024-01-01 | 8.67 | EUR | PD_Moeller | 104 | 1 | MTS | 4015080907503 | 285 | CCM |  | 0.036 | KG | PL
907756 | Y7-907756 | TM-2-SOND*/EZ | Interruptor Especial; 2 polos; 10 A; Montaje empotrado con fijación | 2024-01-01 | 149.84 | EUR | PD_Moeller | 202 | 1 | MTO |  | 78.3 | CCM | 87X30X30 | 0.063 | KG | AT
907775 | Y7-907775 | T0-11-SOND*/E | Interruptor especial; 11 polos; 20 A; Montaje empotrado | 2024-01-01 | 372.97 | EUR | PD_Moeller | 202 | 1 | MTO |  | 393.984 | CCM | 171X48X48 | 0.389 | KG | GB
907797 | Y7-907797 | T0-11-SOND*/EZ | Interruptor especial; 11 polos; 20 A; Montaje empotrado con fijación | 2024-01-01 | 410.62 | EUR | PD_Moeller | 202 | 1 | MTO |  | 440.064 | CCM | 191X48X48 | 0.4 | KG | GB
907816 | Y7-907816 | T0-11-SOND*/IVS | Interruptor especial; 11 polos; 20 A; Montaje en armario de distribución | 2024-01-01 | 417.47 | EUR | PD_Moeller | 202 | 1 | MTO |  | 525.69 | CCM | 177X54X55 | 0.4 | KG | GB
907849 | Y7-907849 | T0-11-SOND*/Z | Interruptor especial; 11 polos; 20 A; Montaje fondo panel | 2024-01-01 | 382.4 | EUR | PD_Moeller | 202 | 1 | MTO |  | 490.752 | CCM | 213X48X48 | 0.395 | KG | GB
090799 | Y7-90799 | 66LQ25 | Placa indicadora; Transparente; Inscripción: klaxon; Para RMQ16 25x25 | 2024-01-01 | 1.89 | EUR | PD_Moeller | 201 | 20 | MTO | 4015080907992 | 361 | MM3 | 1X19X19 | 2.622 | G | DE
090820 | Y7-90820 | 287LQ18 | Placa indicadora; Transparente; Inscripción: RESET; Para RMQ16 18x18 | 2024-01-01 | 1.89 | EUR | PD_Moeller | 201 | 20 | MTO | 4015080908203 | 196 | MM3 | 1X14X14 | 1.492 | G | DE
090822 | Y7-90822 | 173TQ25 | Placa indicadora; Inscripción: AB; Negra; Para RMQ16 25x25 | 2024-01-01 | 2.65 | EUR | PD_Moeller | 201 | 1 | MTO | 4015080908227 | 1.083 | CCM | 3X19X19 | 2.126 | G | CN
090827 | Y7-90827 | IM4-CI44 | Placa de montaje; Material aislante; Para cajas CI44 | 2024-01-01 | 47.04 | EUR | PD_Moeller | 104 | 1 | MTS | 4015080908272 | 421.875 | CCM |  | 0.844 | KG | NL
090852 | Y7-90852 | 190TQ25 | Placa indicadora; Inscripción: VOR; Negra; Para RMQ16 25x25 | 2024-01-01 | 2.65 | EUR | PD_Moeller | 201 | 1 | MTO | 4015080908524 | 1.083 | CCM | 3X19X19 | 2.126 | G | CN
090854 | Y7-90854 | 81LQ25 | Placa indicadora; Transparente; Inscripción: 1; Para RMQ16 25x25 | 2024-01-01 | 1.89 | EUR | PD_Moeller | 201 | 20 | MTO | 4015080908548 | 361 | MM3 | 1X19X19 | 2.622 | G | DE
090866 | Y7-90866 | 191TQ25 | Placa indicadora; Inscripción: Negra; return; Para RMQ16 25x25 | 2024-01-01 | 2.65 | EUR | PD_Moeller | 201 | 1 | MTO | 4015080908661 | 1.083 | CCM | 3X19X19 | 2.126 | G | CN
090884 | Y7-90884 | 83LQ25 | Placa indicadora; Transparente; Inscripción: 3; Para RMQ16 25x25 | 2024-01-01 | 1.89 | EUR | PD_Moeller | 201 | 20 | MTO | 4015080908845 | 361 | MM3 | 1X19X19 | 2.622 | G | DE
090900 | Y7-90900 | MCS11-U | Presostato de maniobra; 1 conmutado; 15 bar | 2024-01-01 | 157.98 | EUR | PD_Moeller | 203 | 1 | MTO | 4015080909002 | 639.36 | CCM | 96X60X111 | 0.306 | KG | HU
090911 | Y7-90911 | 217TQ25 | Placa indicadora; Inscripción: OFF; Roja; Para RMQ16 25x25 | 2024-01-01 | 2.65 | EUR | PD_Moeller | 201 | 1 | MTO | 4015080909118 | 1.083 | CCM | 3X19X19 | 2.126 | G | CN
090916 | Y7-90916 | 84LQ25 | Placa indicadora; Transparente; Inscripción: 4; Para RMQ16 25x25 | 2024-01-01 | 1.89 | EUR | PD_Moeller | 201 | 20 | MTO | 4015080909163 | 361 | MM3 | 1X19X19 | 2.622 | G | DE
090928 | Y7-90928 | P-E27 | Tapa para Bases de Fusibles | 2024-01-01 | 7.95 | EUR | PD_Moeller | 104 | 1 | MTS | 4015080909286 | 44.88 | CCM |  | 0.016 | KG | DE
090931 | Y7-90931 | P3-100/Z | Interruptor seccionador ON-OFF; 3 polos; 100 A; Montaje Fondo Panel | 2024-01-01 | 182.22 | EUR | PD_Moeller | 202 | 1 | MTS | 4015080909316 | 1.539 | CD3 | 150X90X114 | 0.409 | KG | GB
090934 | Y7-90934 | 221TQ25 | Placa indicadora; Inscripción: ON; Negra; Para RMQ16 25x25 | 2024-01-01 | 2.65 | EUR | PD_Moeller | 201 | 1 | MTO | 4015080909347 | 1.083 | CCM | 3X19X19 | 2.126 | G | CN
091008 | Y7-91008 | 899LQ18 | Placa indicadora; Transparente; Inscripción: ON-OFF; Enclavamiento; Para | 2024-01-01 | 1.89 | EUR | PD_Moeller | 201 | 20 | MTO | 4015080910084 | 196 | MM3 | 1X14X14 | 1.492 | G | DE
091047 | Y7-91047 | T0-3-8401/E | Interruptor inversor; 5 polos; 20 A; Placa indicadora: 1-0-2; 60 °; | 2024-01-01 | 48.88 | EUR | PD_Moeller | 202 | 1 | MTS | 4015080910473 | 218.88 | CCM | 95X48X48 | 0.152 | KG | GB
091057 | Y7-91057 | T0-3-8243/Z | Interruptor de escalones; 5 polos; 20 A; Placa indicadora: 0-5; 45 °; | 2024-01-01 | 94.08 | EUR | PD_Moeller | 202 | 1 | MTO | 4015080910572 | 315.648 | CCM | 137X48X48 | 0.194 | KG | GB
091058 | Y7-91058 | T0-2-8230/EZ | Interruptor de escalones; 3 polos; 20 A; Placa indicadora: 1-3; 45 °; | 2024-01-01 | 42.95 | EUR | PD_Moeller | 202 | 1 | MTS | 4015080910589 | 244.224 | CCM | 106X48X48 | 0.155 | KG | GB
091059 | Y7-91059 | T0-5-8270/E | Interruptor de escalones; 9 polos; 20 A; Placa indicadora: 1-3; 45 °; | 2024-01-01 | 90.33 | EUR | PD_Moeller | 202 | 1 | MTS | 4015080910596 | 262.656 | CCM | 114X48X48 | 0.178 | KG | GB
091060 | Y7-91060 | T0-2-15404/Z | Interruptor seccionador ON-OFF; 4 polos; 20 A; Placa indicadora: 0-1; 45 | 2024-01-01 | 76.36 | EUR | PD_Moeller | 202 | 1 | MTO | 4015080910602 | 294.912 | CCM | 128X48X48 | 0.165 | KG | GB
091062 | Y7-91062 | T0-2-15452/E | Interruptor Conmutador; 4 polos; 20 A; Placa indicadora: Hand-AUTO; 90 °; | 2024-01-01 | 54.95 | EUR | PD_Moeller | 202 | 1 | MTS | 4015080910626 | 198.144 | CCM | 86X48X48 | 0.139 | KG | GB
091064 | Y7-91064 | T0-1-15366/Z | Interruptor pulsador ON-OFF; 2 polos; 20 A; Placa indicadora: 0 >< 1; 45 | 2024-01-01 | 59.25 | EUR | PD_Moeller | 202 | 1 | MTO | 4015080910640 | 271.872 | CCM | 118X48X48 | 0.154 | KG | GB
091078 | Y7-91078 | T0-1-102/EA/SVB | Interruptor General; 2 polos; 20 A; 90 °; Montaje empotrado; Maneta | 2024-01-01 | 50.41 | EUR | PD_Moeller | 202 | 1 | MTS | 4015080910787 | 485.81 | CCM | 101X65X74 | 0.177 | KG | GB
091079 | Y7-91079 | P1-32/EA/SVB/N | Interruptor General; 3 polos + N; 32 A; Montaje empotrado; Maneta | 2024-01-01 | 82.95 | EUR | PD_Moeller | 202 | 1 | MTS | 4015080910794 | 546 | CCM | 120X65X70 | 0.271 | KG | GB
091080 | Y7-91080 | P1-25/EA/SVB/HI11 | Interruptor General; 3 polos + 1 NO + 1 NC; 25 A; Montaje empotrado; | 2024-01-01 | 83.9 | EUR | PD_Moeller | 202 | 1 | MTS | 4015080910800 | 642.005 | CCM | 119X83X65 | 0.279 | KG | GB
091082 | Y7-91082 | T0-1-102/EZ | Interruptor seccionador ON-OFF; 2 polos; 20 A; 90 °; Montaje empotrado | 2024-01-01 | 32.97 | EUR | PD_Moeller | 202 | 1 | MTS | 4015080910824 | 221.184 | CCM | 96X48X48 | 0.143 | KG | GB
091085 | Y7-91085 | P3-100/IVS/HI11 | Interruptor seccionador ON-OFF; 3 polos + 1 NO + 1 NC; 100 A; Montaje en | 2024-01-01 | 235.61 | EUR | PD_Moeller | 202 | 1 | MTO | 4015080910855 | 729 | CCM | 90X90X90 | 0.377 | KG | GB
091088 | Y7-91088 | 912LQ18 | Placa indicadora; Transparente; Inscripción: Símbolo "Flecha"; Para RMQ16 | 2024-01-01 | 1.89 | EUR | PD_Moeller | 201 | 20 | MTO | 4015080910886 | 196 | MM3 | 1X14X14 | 1.492 | G | DE
091091 | Y7-91091 | 110LQ25 | Placa indicadora; Transparente; Inscripción: STOP; Para RMQ16 25x25 | 2024-01-01 | 1.89 | EUR | PD_Moeller | 201 | 20 | MTO | 4015080910916 | 361 | MM3 | 1X19X19 | 2.622 | G | DE
091114 | Y7-91114 | IVS-T0 | Accesorio para montaje en armario de distribución; Para T0-.../XZ | 2024-01-01 | 16.39 | EUR | PD_Moeller | 202 | 1 | MTS | 4015080911142 | 68.04 | CCM | 45X54X28 | 0.032 | KG | GB
091121 | Y7-91121 | 01TQ25 | Placa indicadora; Inscripción: Negra; Para RMQ16 25x25 | 2024-01-01 | 2.65 | EUR | PD_Moeller | 201 | 20 | MTO | 4015080911210 | 1.083 | CCM | 3X19X19 | 0.002 | KG | CN
091124 | Y7-91124 | 272TQ25 | Placa indicadora; Inscripción: UP; Negra; Para RMQ16 25x25 | 2024-01-01 | 2.65 | EUR | PD_Moeller | 201 | 1 | MTO | 4015080911241 | 1.083 | CCM | 3X19X19 | 2.126 | G | CN
091126 | Y7-91126 | 111LQ25 | Placa indicadora; Transparente; Inscripción: START; Para RMQ16 25x25 | 2024-01-01 | 1.89 | EUR | PD_Moeller | 201 | 20 | MTO | 4015080911265 | 361 | MM3 | 1X19X19 | 2.622 | G | DE
091149 | Y7-91149 | 02TQ25 | Placa indicadora; Inscripción: Blanca; Para RMQ16 25x25 | 2024-01-01 | 2.65 | EUR | PD_Moeller | 201 | 1 | MTO | 4015080911494 | 1.083 | CCM | 3X19X19 | 0.002 | KG | CN
091152 | Y7-91152 | 273TQ25 | Placa indicadora; Inscripción: DOWN; Negra; Para RMQ16 25x25 | 2024-01-01 | 2.65 | EUR | PD_Moeller | 201 | 1 | MTO | 4015080911524 | 1.083 | CCM | 3X19X19 | 2.126 | G | CN
091184 | Y7-91184 | 03TQ25 | Placa indicadora; Inscripción: Verde; Para RMQ16 25x25 | 2024-01-01 | 2.65 | EUR | PD_Moeller | 201 | 1 | MTO | 4015080911845 | 1.083 | CCM | 3X19X19 | 0.002 | KG | CN
091185 | Y7-91185 | 287TQ25 | Placa indicadora; Inscripción: RESET; Azul; Para RMQ16 25x25 | 2024-01-01 | 2.65 | EUR | PD_Moeller | 201 | 1 | MTO | 4015080911852 | 1.083 | CCM | 3X19X19 | 2.126 | G | CN
091218 | Y7-91218 | T5B-8-8352/V/SVB | Interruptor General; 16 polos; 63 A; 90 °; Montaje fondo panel; Maneta | 2024-01-01 | 430.02 | EUR | PD_Moeller | 202 | 1 | MTO | 4015080912187 | 1.967 | CD3 | 254X88X88 | 1.474 | KG | GB
091228 | Y7-91228 | T5B-8-8351/EA/SVB | Interruptor General; 15 polos; 63 A; 90 °; Montaje empotrado; Maneta | 2024-01-01 | 711.18 | EUR | PD_Moeller | 202 | 1 | MTO | 4015080912286 | 1.851 | CD3 | 239X88X88 | 1.654 | KG | GB
009123 | Y7-9123 | T0-1-15061/EZ | Interruptor pulsador ON-OFF; 2 polos; 20 A; Placa indicadora: Aus>I<Ein; | 2024-01-01 | 51.98 | EUR | PD_Moeller | 202 | 1 | MTO | 4015080091233 | 221.184 | CCM | 96X48X48 | 0.143 | KG | GB
091433 | Y7-91433 | T5B-7-8349/V/SVB-SW | Interruptor General; 13 polos; 63 A; 90 °; Montaje fondo panel; Maneta | 2024-01-01 | 671.22 | EUR | PD_Moeller | 202 | 1 | MTO | 4015080914334 | 1.835 | CD3 | 237X88X88 | 1.339 | KG | GB
091442 | Y7-91442 | 04TQ25 | Placa indicadora; Inscripción: Rojo; Para RMQ16 25x25 | 2024-01-01 | 2.65 | EUR | PD_Moeller | 201 | 1 | MTO | 4015080914426 | 1.083 | CCM | 3X19X19 | 0.002 | KG | CN
091455 | Y7-91455 | EZ-P1 | Accesorio para montaje empotrado con fijación central; Para P1-.../E | 2024-01-01 | 7.06 | EUR | PD_Moeller | 202 | 1 | MTO | 4015080914556 | 149.76 | CCM | 65X48X48 | 0.05 | KG | GB
091458 | Y7-91458 | K240/1 | Conexión por terminales, 400A, 1P, plano/redondo | 2024-01-01 | 153.32 | EUR | PD_Moeller | 104 | 1 | MTS | 4015080914587 | 598 | CCM |  | 1.013 | KG | DE
091469 | Y7-91469 | AW30PEN-K20 | Terminal de embarrado; Para 1 x 30 x 10 Cu bar | 2024-01-01 | 48 | EUR | PD_Moeller | 104 | 1 | MTS | 4015080914693 | 0.001 | MM3 |  | 0.314 | KG | NL
091471 | Y7-91471 | 05TQ25 | Placa indicadora; Inscripción: Amarilla; Para RMQ16 25x25 | 2024-01-01 | 2.65 | EUR | PD_Moeller | 201 | 1 | MTO | 4015080914716 | 1.083 | CCM | 3X19X19 | 0.002 | KG | CN
091476 | Y7-91476 | SLHF-ID | Soporte para revestimiento del compartimento de cables | 2024-01-01 | 6.39 | EUR | PD_Moeller | 104 | 1 | MTS | 4015080914761 | 8 | CCM |  | 0.032 | KG | PL
091488 | Y7-91488 | TM-5-8369/E | Interruptor Conmutador; 10 polos; 10 A; Placa indicadora: 1-2; 60 °; | 2024-01-01 | 200.19 | EUR | PD_Moeller | 202 | 1 | MTO | 4015080914884 | 99 | CCM | 110X30X30 | 0.095 | KG | AT
091489 | Y7-91489 | TM-1-8175/E | Interruptor pulsador ON-OFF; 1 polo; 10 A; Placa indicadora: I<START; 30 | 2024-01-01 | 61.02 | EUR | PD_Moeller | 202 | 1 | MTO | 4015080914891 | 55.8 | CCM | 62X30X30 | 0.047 | KG | AT
091506 | Y7-91506 | 06TQ25 | Placa indicadora; Inscripción: Azul; Para RMQ16 25x25 | 2024-01-01 | 2.65 | EUR | PD_Moeller | 201 | 1 | MTO | 4015080915065 | 1.083 | CCM | 3X19X19 | 0.002 | KG | CN
091508 | Y7-91508 | 317TQ25 | Placa indicadora; Inscripción: ARRET; Roja; Para RMQ16 25x25 | 2024-01-01 | 2.65 | EUR | PD_Moeller | 201 | 1 | MTO | 4015080915089 | 1.083 | CCM | 3X19X19 | 2.126 | G | CN
091510 | Y7-91510 | 153LQ25 | Placa indicadora; Transparente; Inscripción: TO; Para RMQ16 25x25 | 2024-01-01 | 1.89 | EUR | PD_Moeller | 201 | 20 | MTO | 4015080915102 | 361 | MM3 | 1X19X19 | 2.622 | G | DE
091536 | Y7-91536 | 10TQ25 | Placa indicadora; Inscripción: Roja; STOP; Para RMQ16 25x25 | 2024-01-01 | 2.65 | EUR | PD_Moeller | 201 | 1 | MTO | 4015080915362 | 1.083 | CCM | 3X19X19 | 0.002 | KG | CN
091538 | Y7-91538 | 172LQ25 | Placa indicadora; Transparente; Inscripción: UP; Para RMQ16 25x25 | 2024-01-01 | 1.89 | EUR | PD_Moeller | 201 | 20 | MTO | 4015080915386 | 361 | MM3 | 1X19X19 | 2.622 | G | DE
091562 | Y7-91562 | 11TQ25 | Placa indicadora; Inscripción: Verde; I; Para RMQ16 25x25 | 2024-01-01 | 2.65 | EUR | PD_Moeller | 201 | 1 | MTO | 4015080915621 | 1.083 | CCM | 3X19X19 | 0.002 | KG | CN
091563 | Y7-91563 | 321TQ25 | Placa indicadora; Inscripción: MARCHE; Negra; Para RMQ16 25x25 | 2024-01-01 | 2.65 | EUR | PD_Moeller | 201 | 1 | MTO | 4015080915638 | 1.083 | CCM | 3X19X19 | 2.126 | G | CN
091565 | Y7-91565 | 173LQ25 | Placa indicadora; Transparente; Inscripción: AB; Para RMQ16 25x25 | 2024-01-01 | 1.89 | EUR | PD_Moeller | 201 | 20 | MTO | 4015080915652 | 361 | MM3 | 1X19X19 | 2.622 | G | DE
091586 | Y7-91586 | 21TQ25 | Placa indicadora; Inscripción: X1; Negra; Para RMQ16 25x25 | 2024-01-01 | 2.65 | EUR | PD_Moeller | 201 | 1 | MTO | 4015080915867 | 1.083 | CCM | 3X19X19 | 0.002 | KG | CN
091618 | Y7-91618 | 32TQ25 | Placa indicadora; Inscripción: Símbolo "Flecha"; Negra; Para RMQ16 25x25 | 2024-01-01 | 2.46 | EUR | PD_Moeller | 201 | 50 | MTS | 4015080916185 | 1.083 | CCM | 3X19X19 | 0.002 | KG | CN
091694 | Y7-91694 | T5B-6-8481/E | Interruptor de escalones; 12 polos; 63 A; Placa indicadora: 0-3; 45 °; | 2024-01-01 | 478.61 | EUR | PD_Moeller | 202 | 1 | MTO | 4015080916949 | 1.347 | CD3 | 174X88X88 | 1.134 | KG | GB
009172 | Y7-9172 | T0-1-15110/E | Interruptor en serie; 2 polos; 20 A; Placa indicadora: 0-1-2-3; 90 °; | 2024-01-01 | 48.52 | EUR | PD_Moeller | 202 | 1 | MTO | 4015080091721 | 29.184 | CCM | 76X48X8 | 0.125 | KG | GB
091724 | Y7-91724 | T5B-6-8348/EA/SVB | Interruptor General; 12 polos; 63 A; 90 °; Montaje empotrado; Maneta | 2024-01-01 | 328.67 | EUR | PD_Moeller | 202 | 1 | MTO | 4015080917243 | 1.595 | CD3 | 206X88X88 | 1.384 | KG | GB
091885 | Y7-91885 | T5B-5-8345/EA/SVB | Interruptor General; 9 polos; 63 A; 90 °; Montaje empotrado; Maneta | 2024-01-01 | 399.54 | EUR | PD_Moeller | 202 | 1 | MTO | 4015080918851 | 1.464 | CD3 | 189X88X88 | 1.249 | KG | GB
009194 | Y7-9194 | T0-1-15301/E | Interruptor de marcha; 1 polo; 20 A; Placa indicadora: 0<1; 45 °; Montaje | 2024-01-01 | 48.52 | EUR | PD_Moeller | 202 | 1 | MTO | 4015080091943 | 110.592 | CCM | 48X48X48 | 0.125 | KG | GB
009195 | Y7-9195 | T0-1-15301/EZ | Interruptor de marcha; 1 polo; 20 A; Placa indicadora: 0<1; 45 °; Montaje | 2024-01-01 | 51.98 | EUR | PD_Moeller | 202 | 1 | MTO | 4015080091950 | 221.184 | CCM | 96X48X48 | 0.143 | KG | GB
092008 | Y7-92008 | T5B-4-90/E | Interruptor Conmutador; 8 polos; 63 A; Placa indicadora: 1-2; 90 °; | 2024-01-01 | 222.66 | EUR | PD_Moeller | 202 | 1 | MTO | 4015080920083 | 1.092 | CD3 | 141X88X88 | 0.864 | KG | GB
092009 | Y7-92009 | T5B-4-88/Z | Interruptor Conmutador; 8 polos; 63 A; Placa indicadora: 2-0-1; 60 °; | 2024-01-01 | 224.26 | EUR | PD_Moeller | 202 | 1 | MTO | 4015080920090 | 1.409 | CD3 | 182X88X88 | 0.908 | KG | GB
092012 | Y7-92012 | T5B-4-88/E | Interruptor Conmutador; 8 polos; 63 A; Placa indicadora: 2-0-1; 60 °; | 2024-01-01 | 202.95 | EUR | PD_Moeller | 202 | 1 | MTO | 4015080920120 | 1.092 | CD3 | 141X88X88 | 0.864 | KG | GB
092025 | Y7-92025 | T5B-4-8441/Z | Interruptor Multi-velocidad; 8 polos; 63 A; 1 devanado roscado; 2 | 2024-01-01 | 400.36 | EUR | PD_Moeller | 202 | 1 | MTO | 4015080920250 | 1.409 | CD3 | 182X88X88 | 0.908 | KG | GB
092028 | Y7-92028 | T5B-4-8441/E | Interruptor Multi-velocidad; 8 polos; 63 A; 1 devanado roscado; 2 | 2024-01-01 | 224.35 | EUR | PD_Moeller | 202 | 1 | MTO | 4015080920281 | 1.092 | CD3 | 141X88X88 | 0.864 | KG | GB
092029 | Y7-92029 | T5B-4-8440/Z | Interruptor Multi-velocidad; 8 polos; 63 A; 1 devanado roscado; 2 | 2024-01-01 | 400.36 | EUR | PD_Moeller | 202 | 1 | MTO | 4015080920298 | 1.409 | CD3 | 182X88X88 | 0.908 | KG | GB
092032 | Y7-92032 | T5B-4-8440/E | Interruptor Multi-velocidad; 8 polos; 63 A; 1 devanado roscado; 2 | 2024-01-01 | 224.35 | EUR | PD_Moeller | 202 | 1 | MTO | 4015080920328 | 1.092 | CD3 | 141X88X88 | 0.864 | KG | GB
092049 | Y7-92049 | T5B-4-8410/Z | Interruptor Estrella-Triángulo; 8 polos; 63 A; Placa indicadora: 0-Y-D; | 2024-01-01 | 400.36 | EUR | PD_Moeller | 202 | 1 | MTO | 4015080920496 | 1.409 | CD3 | 182X88X88 | 0.908 | KG | GB
092052 | Y7-92052 | T5B-4-8410/E | Interruptor Estrella-Triángulo; 8 polos; 63 A; Placa indicadora: 0-Y-D; | 2024-01-01 | 206.32 | EUR | PD_Moeller | 202 | 1 | MTS | 4015080920526 | 1.092 | CD3 | 141X88X88 | 0.864 | KG | GB
092055 | Y7-92055 | T5B-4-8344/V/SVB-SW | Interruptor General; 8 polos; 63 A; 90 °; fondo panel; Maneta Negra; | 2024-01-01 | 471.88 | EUR | PD_Moeller | 202 | 1 | MTO | 4015080920557 | 1.456 | CD3 | 188X88X88 | 0.934 | KG | GB
092056 | Y7-92056 | T5B-4-8344/V/SVB | Interruptor General; 8 polos; 63 A; 90 °; fondo panel; Maneta | 2024-01-01 | 285.13 | EUR | PD_Moeller | 202 | 1 | MTO | 4015080920564 | 1.456 | CD3 | 188X88X88 | 0.934 | KG | GB
092061 | Y7-92061 | T5B-4-8344/EA/SVB-SW | Interruptor General; 8 polos; 63 A; 90 °; Montaje empotrado; Maneta | 2024-01-01 | 264.33 | EUR | PD_Moeller | 202 | 1 | MTO | 4015080920618 | 1.34 | CD3 | 173X88X88 | 1.09 | KG | GB
092062 | Y7-92062 | T5B-4-8344/EA/SVB | Interruptor General; 8 polos; 63 A; 90 °; Montaje empotrado; Maneta | 2024-01-01 | 264.33 | EUR | PD_Moeller | 202 | 1 | MTO | 4015080920625 | 1.34 | CD3 | 173X88X88 | 1.09 | KG | GB
092064 | Y7-92064 | T5B-4-8344/E | Interruptor seccionador ON-OFF; 8 polos; 63 A; 90 °; Montaje Empotrado | 2024-01-01 | 358.78 | EUR | PD_Moeller | 202 | 1 | MTO | 4015080920649 | 1.092 | CD3 | 141X88X88 | 0.864 | KG | GB
092081 | Y7-92081 | T5B-4-8294/Z | Interruptor Conmutador; 8 polos; 63 A; Placa indicadora: 1-0-2; 90 °; | 2024-01-01 | 223.76 | EUR | PD_Moeller | 202 | 1 | MTO | 4015080920816 | 1.409 | CD3 | 182X88X88 | 0.908 | KG | GB
092084 | Y7-92084 | T5B-4-8294/E | Interruptor Conmutador; 8 polos; 63 A; Placa indicadora: 1-0-2; 90 °; | 2024-01-01 | 202.28 | EUR | PD_Moeller | 202 | 1 | MTS | 4015080920847 | 1.092 | CD3 | 141X88X88 | 0.864 | KG | GB
092096 | Y7-92096 | T5B-4-8244/E | Interruptor de escalones; 6 polos; 63 A; Placa indicadora: 0-6; 45 °; | 2024-01-01 | 202.28 | EUR | PD_Moeller | 202 | 1 | MTO | 4015080920960 | 1.092 | CD3 | 141X88X88 | 0.864 | KG | GB
092105 | Y7-92105 | T5B-4-8223/Z | Interruptor Conmutador; 8 polos; 63 A; Placa indicadora: 1-2; 90 °; | 2024-01-01 | 243.29 | EUR | PD_Moeller | 202 | 1 | MTO | 4015080921059 | 1.409 | CD3 | 182X88X88 | 0.908 | KG | GB
092108 | Y7-92108 | T5B-4-8223/E | Interruptor Conmutador; 8 polos; 63 A; Placa indicadora: 1-2; 90 °; | 2024-01-01 | 222.56 | EUR | PD_Moeller | 202 | 1 | MTO | 4015080921080 | 1.092 | CD3 | 141X88X88 | 0.864 | KG | GB
092109 | Y7-92109 | T5B-4-8213/Z | Interruptor Conmutador; 8 polos; 63 A; Placa indicadora: 1-0-2; 60 °; | 2024-01-01 | 223.75 | EUR | PD_Moeller | 202 | 1 | MTS | 4015080921097 | 1.409 | CD3 | 182X88X88 | 0.908 | KG | GB
092112 | Y7-92112 | T5B-4-8213/E | Interruptor Conmutador; 8 polos; 63 A; Placa indicadora: 1-0-2; 60 °; | 2024-01-01 | 202.95 | EUR | PD_Moeller | 202 | 1 | MTS | 4015080921127 | 1.092 | CD3 | 141X88X88 | 0.864 | KG | GB
092156 | Y7-92156 | T5B-4-4/E | Interruptor Multi-velocidad; 8 polos; 63 A; 1 devanado roscado; 2 | 2024-01-01 | 288.12 | EUR | PD_Moeller | 202 | 1 | MTO | 4015080921561 | 1.092 | CD3 | 141X88X88 | 0.864 | KG | GB
092160 | Y7-92160 | T5B-4-3/E | Interruptor Estrella-Triángulo; 8 polos; 63 A; Placa indicadora: 0-Y-D; | 2024-01-01 | 192.6 | EUR | PD_Moeller | 202 | 1 | MTO | 4015080921608 | 1.092 | CD3 | 141X88X88 | 0.864 | KG | GB
092164 | Y7-92164 | T5B-4-24/E | Interruptor Estrella-Triángulo; 7 polos; 63 A; Placa indicadora: 0-Y-D; | 2024-01-01 | 299.67 | EUR | PD_Moeller | 202 | 1 | MTO | 4015080921646 | 1.092 | CD3 | 141X88X88 | 0.864 | KG | GB
009221 | Y7-9221 | T0-1-15331/EZ | Interruptor de marcha; 1 polo; 20 A; Placa indicadora: 1<0; 45 °; Montaje | 2024-01-01 | 51.98 | EUR | PD_Moeller | 202 | 1 | MTO | 4015080092216 | 221.184 | CCM | 96X48X48 | 0.143 | KG | GB
092293 | Y7-92293 | T5B-3-8401/Z | Interruptor Inversor; 5 polos; 63 A; Placa indicadora: 1-0-2; 45 °; | 2024-01-01 | 193.03 | EUR | PD_Moeller | 202 | 1 | MTS | 4015080922933 | 1.278 | CD3 | 165X88X88 | 0.773 | KG | GB
092296 | Y7-92296 | T5B-3-8401/E | Interruptor Inversor; 5 polos; 63 A; Placa indicadora: 1-0-2; 45 °; | 2024-01-01 | 173.76 | EUR | PD_Moeller | 202 | 1 | MTS | 4015080922964 | 960.256 | CCM | 124X88X88 | 0.729 | KG | GB
092297 | Y7-92297 | T5B-3-8342/Z | Interruptor seccionador ON-OFF; 6 polos; 63 A; 90 °; Montaje fondo panel | 2024-01-01 | 184.55 | EUR | PD_Moeller | 202 | 1 | MTO | 4015080922971 | 1.278 | CD3 | 165X88X88 | 0.773 | KG | GB
092299 | Y7-92299 | T5B-3-8342/V/SVB-SW | Interruptor General; 6 polos; 63 A; 90 °; fondo panel; Maneta Negra; | 2024-01-01 | 235.07 | EUR | PD_Moeller | 202 | 1 | MTO | 4015080922995 | 1.324 | CD3 | 171X88X88 | 0.799 | KG | GB
092300 | Y7-92300 | T5B-3-8342/V/SVB | Interruptor General; 6 polos; 63 A; 90 °; fondo panel; Maneta | 2024-01-01 | 235.07 | EUR | PD_Moeller | 202 | 1 | MTO | 4015080923008 | 1.324 | CD3 | 171X88X88 | 0.799 | KG | GB
092307 | Y7-92307 | T5B-3-8342/EA/SVB-SW | Interruptor General; 6 polos; 63 A; 90 °; Montaje empotrado; Maneta | 2024-01-01 | 366.17 | EUR | PD_Moeller | 202 | 1 | MTS | 4015080923077 | 1.208 | CD3 | 156X88X88 | 0.927 | KG | GB
092308 | Y7-92308 | T5B-3-8342/EA/SVB | Interruptor General; 6 polos; 63 A; 90 °; Montaje empotrado; Maneta | 2024-01-01 | 201.97 | EUR | PD_Moeller | 202 | 1 | MTS | 4015080923084 | 1.208 | CD3 | 156X88X88 | 0.927 | KG | GB
092310 | Y7-92310 | T5B-3-8342/E | Interruptor seccionador ON-OFF; 6 polos; 63 A; 90 °; Montaje Empotrado | 2024-01-01 | 167.77 | EUR | PD_Moeller | 202 | 1 | MTO | 4015080923107 | 960.256 | CCM | 124X88X88 | 0.729 | KG | GB
092319 | Y7-92319 | T5B-3-8341/EA/SVB-SW | Interruptor General; 5 polos; 63 A; 90 °; Montaje empotrado; Maneta | 2024-01-01 | 365.4 | EUR | PD_Moeller | 202 | 1 | MTO | 4015080923190 | 1.208 | CD3 | 156X88X88 | 0.927 | KG | GB
009232 | Y7-9232 | T0-1-15341/E | Interruptor de marcha; 1 polo; 20 A; Placa indicadora: START<STOP; 45 °; | 2024-01-01 | 48.52 | EUR | PD_Moeller | 202 | 1 | MTO | 4015080092322 | 175.104 | CCM | 76X48X48 | 0.125 | KG | GB
092374 | Y7-92374 | T5B-3-8228/E | Interruptor Inversor; 5 polos; 63 A; Placa indicadora: 1>0<2; 45 °; Con | 2024-01-01 | 301.79 | EUR | PD_Moeller | 202 | 1 | MTO | 4015080923749 | 960.256 | CCM | 124X88X88 | 0.729 | KG | GB
092375 | Y7-92375 | T5B-3-8222/Z | Interruptor Conmutador; 6 polos; 63 A; Placa indicadora: 1-2; 90 °; | 2024-01-01 | 301.79 | EUR | PD_Moeller | 202 | 1 | MTO | 4015080923756 | 1.278 | CD3 | 165X88X88 | 0.773 | KG | GB
092386 | Y7-92386 | T5B-3-8212/E | Interruptor Conmutador; 6 polos; 63 A; Placa indicadora: 1-0-2; 60 °; | 2024-01-01 | 173.76 | EUR | PD_Moeller | 202 | 1 | MTS | 4015080923862 | 960.256 | CCM | 124X88X88 | 0.729 | KG | GB
092391 | Y7-92391 | T5B-3-7/Z | Interruptor Multi-velocidad; 6 polos; 63 A; 2 velocidades; 2 devanados | 2024-01-01 | 299.67 | EUR | PD_Moeller | 202 | 1 | MTO | 4015080923916 | 1.278 | CD3 | 165X88X88 | 0.773 | KG | GB
092394 | Y7-92394 | T5B-3-7/E | Interruptor Multi-velocidad; 6 polos; 63 A; 2 velocidades; 2 devanados | 2024-01-01 | 299.67 | EUR | PD_Moeller | 202 | 1 | MTO | 4015080923947 | 960.256 | CCM | 124X88X88 | 0.729 | KG | GB
092402 | Y7-92402 | T5B-3-50/E | Interruptor Multi-velocidad; 6 polos; 63 A; 2 velocidades; Placa | 2024-01-01 | 299.67 | EUR | PD_Moeller | 202 | 1 | MTO | 4015080924029 | 960.256 | CCM | 124X88X88 | 0.729 | KG | GB
092422 | Y7-92422 | T5B-3-2/E | Interruptor inversor; 5 polos; 63 A; Placa indicadora: 2-0-1; 45 °; | 2024-01-01 | 163.99 | EUR | PD_Moeller | 202 | 1 | MTO | 4015080924227 | 960.256 | CCM | 124X88X88 | 0.729 | KG | GB
009246 | Y7-9246 | T0-1-15362/E | Interruptor pulsador ON-OFF; 2 polos; 20 A; Placa indicadora: | 2024-01-01 | 53.34 | EUR | PD_Moeller | 202 | 1 | MTO | 4015080092469 | 175.104 | CCM | 76X48X48 | 0.125 | KG | GB
009259 | Y7-9259 | T0-1-15371/E | Interruptor Conmutador; 2 polos; 20 A; Placa indicadora: 2>0<1; 45 °; | 2024-01-01 | 48.52 | EUR | PD_Moeller | 202 | 1 | MTO | 4015080092599 | 136.488 | CCM | 47X44X66 | 0.125 | KG | GB
092592 | Y7-92592 | 36TQ25 | Placa indicadora; Inscripción: Símbolo "Flecha"; Negra; Para RMQ16 25x25 | 2024-01-01 | 2.65 | EUR | PD_Moeller | 201 | 1 | MTO | 4015080925927 | 1.083 | CCM | 3X19X19 | 0.002 | KG | CN
092608 | Y7-92608 | 37TQ25 | Placa indicadora; Inscripción: +; Negra; Para RMQ16 25x25 | 2024-01-01 | 2.65 | EUR | PD_Moeller | 201 | 1 | MTO | 4015080926085 | 1.083 | CCM | 3X19X19 | 0.002 | KG | CN
092645 | Y7-92645 | 38TQ25 | Placa indicadora; Inscripción: -; Negra; Para RMQ16 25x25 | 2024-01-01 | 2.65 | EUR | PD_Moeller | 201 | 1 | MTO | 4015080926450 | 1.083 | CCM | 3X19X19 | 0.002 | KG | CN
009265 | Y7-9265 | T0-1-15401/XZ | Interruptor seccionador ON-OFF; 1 polo; 20 A; Placa indicadora: 0-1; 45 | 2024-01-01 | 46.15 | EUR | PD_Moeller | 202 | 1 | MTO | 4015080092650 | 110.592 | CCM | 48X48X48 | 0.112 | KG | GB
092683 | Y7-92683 | T3-6-8348/EA/SVB-SW | Interruptor General; 12 polos; 32 A; 90 °; Montaje empotrado; Maneta | 2024-01-01 | 297.37 | EUR | PD_Moeller | 202 | 1 | MTO | 4015080926832 | 779.22 | CCM | 162X65X74 | 0.393 | KG | GB
092686 | Y7-92686 | T3-6-8362/Z | Interruptor Conmutador; 12 polos; 32 A; Placa indicadora: 1-0-2; 60 °; | 2024-01-01 | 271 | EUR | PD_Moeller | 202 | 1 | MTO | 4015080926863 | 589.626 | CCM | 179X61X54 | 0.397 | KG | GB
092709 | Y7-92709 | 40TQ25 | Placa indicadora; Inscripción: Símbolo "Manual"; Negra; Para RMQ16 25x25 | 2024-01-01 | 2.65 | EUR | PD_Moeller | 201 | 1 | MTO | 4015080927099 | 1.083 | CCM | 3X19X19 | 0.002 | KG | CN
092774 | Y7-92774 | 41TQ25 | Placa indicadora; Inscripción: Símbolo "Automático"; Negra; Para RMQ16 | 2024-01-01 | 2.54 | EUR | PD_Moeller | 201 | 1 | MTO | 4015080927747 | 1.083 | CCM | 3X19X19 | 0.002 | KG | CN
092791 | Y7-92791 | 43TQ25 | Placa indicadora; Inscripción: Símbolo "ON-OFF" symbol; Negra; Para RMQ16 | 2024-01-01 | 2.65 | EUR | PD_Moeller | 201 | 1 | MTO | 4015080927914 | 1.083 | CCM | 3X19X19 | 0.002 | KG | CN
009281 | Y7-9281 | T0-1-15441/E | Interruptor Conmutador; 2 polos; 20 A; Placa indicadora: 1-2; 90 °; | 2024-01-01 | 48.52 | EUR | PD_Moeller | 202 | 1 | MTO | 4015080092810 | 175.104 | CCM | 76X48X48 | 0.125 | KG | GB
092825 | Y7-92825 | 52TQ25 | Placa indicadora; Inscripción: Símbolo "Desbloquear"; Negra; Para RMQ16 | 2024-01-01 | 2.54 | EUR | PD_Moeller | 201 | 1 | MTO | 4015080928256 | 1.083 | CCM | 3X19X19 | 0.002 | KG | CN
009283 | Y7-9283 | T0-1-15441/EZ | Interruptor Conmutador; 2 polos; 20 A; Placa indicadora: 1-2; 90 °; | 2024-01-01 | 51.98 | EUR | PD_Moeller | 202 | 1 | MTO | 4015080092834 | 221.184 | CCM | 96X48X48 | 0.143 | KG | GB
092844 | Y7-92844 | 287LQ25 | Placa indicadora; Transparente; Inscripción: RESET; Para RMQ16 25x25 | 2024-01-01 | 1.89 | EUR | PD_Moeller | 201 | 20 | MTO | 4015080928447 | 361 | MM3 | 1X19X19 | 1.692 | G | DE
009287 | Y7-9287 | T0-1-15441/XZ | Interruptor Conmutador; 2 polos; 20 A; Placa indicadora: 1-2; 90 °; | 2024-01-01 | 46.89 | EUR | PD_Moeller | 202 | 1 | MTO | 4015080092872 | 110.592 | CCM | 48X48X48 | 0.112 | KG | GB
092874 | Y7-92874 | 53TQ25 | Placa indicadora; Inscripción: Símbolo "Bloquear"; Negra; Para RMQ16 | 2024-01-01 | 2.54 | EUR | PD_Moeller | 201 | 1 | MTO | 4015080928744 | 1.083 | CCM | 3X19X19 | 1.196 | G | CN
009288 | Y7-9288 | T0-1-15441/Z | Interruptor Conmutador; 2 polos; 20 A; Placa indicadora: 1-2; 90 °; | 2024-01-01 | 59.25 | EUR | PD_Moeller | 202 | 1 | MTO | 4015080092889 | 271.872 | CCM | 118X48X48 | 0.154 | KG | GB
092918 | Y7-92918 | T5B-2-8400/E | Interruptor Inversor; 4 polos; 63 A; Placa indicadora: 1-0-2; 45 °; | 2024-01-01 | 163.29 | EUR | PD_Moeller | 202 | 1 | MTO | 4015080929185 | 836.352 | CCM | 108X88X88 | 0.596 | KG | GB
092932 | Y7-92932 | T5B-2-8324/EA/SVB | Interruptor General; 4 polos; 63 A; 90 °; Montaje empotrado; Maneta | 2024-01-01 | 303.67 | EUR | PD_Moeller | 202 | 1 | MTO | 4015080929321 | 1.084 | CD3 | 140X88X88 | 0.744 | KG | GB
009296 | Y7-9296 | T0-1-15471/E | Interruptor seccionador ON-OFF; 1 polo; 20 A; Placa indicadora: 0-1; 90 | 2024-01-01 | 48.52 | EUR | PD_Moeller | 202 | 1 | MTO | 4015080092964 | 175.104 | CCM | 76X48X48 | 0.125 | KG | GB
093013 | Y7-93013 | 54TQ25 | Placa indicadora; Inscripción: Símbolo "Soltar"; Negra; Para RMQ16 25x25 | 2024-01-01 | 2.54 | EUR | PD_Moeller | 201 | 1 | MTO | 4015080930136 | 1.083 | CCM | 3X19X19 | 0.002 | KG | CN
009302 | Y7-9302 | T0-1-15472/E | Interruptor seccionador ON-OFF; 2 polos; 20 A; Placa indicadora: 0-1; 90 | 2024-01-01 | 48.52 | EUR | PD_Moeller | 202 | 1 | MTO | 4015080093022 | 175.104 | CCM | 76X48X48 | 0.125 | KG | GB
093032 | Y7-93032 | 55TQ25 | Placa indicadora; Inscripción: Símbolo "Apretar"; Negra; Para RMQ16 25x25 | 2024-01-01 | 2.54 | EUR | PD_Moeller | 201 | 1 | MTO | 4015080930327 | 1.083 | CCM | 3X19X19 | 0.002 | KG | CN
093044 | Y7-93044 | T5B-2-8221/Z | Interruptor Conmutador; 4 polos; 63 A; Placa indicadora: 1-2; 90 °; | 2024-01-01 | 160.49 | EUR | PD_Moeller | 202 | 1 | MTO | 4015080930440 | 1.154 | CD3 | 149X88X88 | 0.638 | KG | GB
093060 | Y7-93060 | 63TQ25 | Placa indicadora; Inscripción: Símbolo "Líquido"; Negra; Para RMQ16 25x25 | 2024-01-01 | 2.54 | EUR | PD_Moeller | 201 | 1 | MTO | 4015080930600 | 1.083 | CCM | 3X19X19 | 0.002 | KG | CN
093063 | Y7-93063 | 899TQ25 | Placa indicadora; Inscripción: 9; Negra; Para RMQ16 25x25 | 2024-01-01 | 2.65 | EUR | PD_Moeller | 201 | 1 | MTS | 4015080930631 | 1.083 | CCM | 3X19X19 | 0.002 | KG | CN
093082 | Y7-93082 | T5B-2-8211/Z | Interruptor Conmutador; 4 polos; 63 A; Placa indicadora: 1-0-2; 60 °; | 2024-01-01 | 160.49 | EUR | PD_Moeller | 202 | 1 | MTO | 4015080930822 | 1.154 | CD3 | 149X88X88 | 0.638 | KG | GB
093092 | Y7-93092 | 66TQ25 | Placa indicadora; Inscripción: Símbolo "Claxon"; Negra; Para RMQ16 25x25 | 2024-01-01 | 2.65 | EUR | PD_Moeller | 201 | 1 | MTO | 4015080930921 | 1.083 | CCM | 3X19X19 | 0.002 | KG | CN
093094 | Y7-93094 | T5B-2-8211/E | Interruptor Conmutador; 4 polos; 63 A; Placa indicadora: 1-0-2; 60 °; | 2024-01-01 | 236.97 | EUR | PD_Moeller | 202 | 1 | MTS | 4015080930945 | 836.352 | CCM | 108X88X88 | 0.596 | KG | GB
093100 | Y7-93100 | 911TQ25 | Placa indicadora; Inscripción: Símbolo "Flecha"; Negra; Para RMQ16 25x25 | 2024-01-01 | 2.65 | EUR | PD_Moeller | 201 | 1 | MTO | 4015080931003 | 1.083 | CCM | 3X19X19 | 0.002 | KG | CN
093133 | Y7-93133 | CI43E-125 | Caja de material aislante; Con Pretaladros métricos; HxWxD=250x375x150mm | 2024-01-01 | 207.79 | EUR | PD_Moeller | 104 | 1 | MTS | 4015080931331 | 14.063 | CD3 |  | 2.064 | KG | FI
093134 | Y7-93134 | 80TQ25 | Placa indicadora; Negra; Para RMQ16 25x25 | 2024-01-01 | 2.65 | EUR | PD_Moeller | 201 | 1 | MTO | 4015080931348 | 1.083 | CCM | 3X19X19 | 1.196 | G | CN
093135 | Y7-93135 | 912TQ25 | Placa indicadora; Inscripción: Símbolo "Flecha"; Negra; Para RMQ16 25x25 | 2024-01-01 | 2.65 | EUR | PD_Moeller | 201 | 1 | MTO | 4015080931355 | 1.083 | CCM | 3X19X19 | 0.002 | KG | CN
093158 | Y7-93158 | 81TQ25 | Placa indicadora; Inscripción: 1; Negra; Para RMQ16 25x25 | 2024-01-01 | 2.65 | EUR | PD_Moeller | 201 | 1 | MTO | 4015080931584 | 1.083 | CCM | 3X19X19 | 1.196 | G | CN
093171 | Y7-93171 | FL3-X | Tapas pasacables; Cerrada; HxWxD=116x250x23mm | 2024-01-01 | 22.55 | EUR | PD_Moeller | 104 | 10 | MTS | 4015080931713 | 542.225 | CCM |  | 0.2 | KG | DE
093178 | Y7-93178 | 82TQ25 | Placa indicadora; Inscripción: 2; Negra; Para RMQ16 25x25 | 2024-01-01 | 2.65 | EUR | PD_Moeller | 201 | 1 | MTO | 4015080931782 | 1.083 | CCM | 3X19X19 | 1.196 | G | CN
093180 | Y7-93180 | 01LQ25 | Placa indicadora; Transparente; Para RMQ16 25x25 | 2024-01-01 | 1.89 | EUR | PD_Moeller | 201 | 20 | MTO | 4015080931805 | 361 | MM3 | 1X19X19 | 1.692 | G | DE
093184 | Y7-93184 | 899LQ25 | Placa indicadora; Transparente; Inscripción: ON-OFF; Enclavamiento; Para | 2024-01-01 | 1.89 | EUR | PD_Moeller | 201 | 20 | MTO | 4015080931843 | 361 | MM3 | 1X19X19 | 1.692 | G | DE
093197 | Y7-93197 | 83TQ25 | Placa indicadora; Inscripción: 3; Negra; Para RMQ16 25x25 | 2024-01-01 | 2.65 | EUR | PD_Moeller | 201 | 1 | MTO | 4015080931973 | 1.083 | CCM | 3X19X19 | 1.196 | G | CN
093200 | Y7-93200 | IM4-CI48 | Placa de montaje; Material aislante; Para cajas CI48 | 2024-01-01 | 105.71 | EUR | PD_Moeller | 104 | 1 | MTS | 4015080932000 | 843.75 | CCM |  | 1.781 | KG | NL
093202 | Y7-93202 | 911LQ25 | Placa indicadora; Transparente; Inscripción: Símbolo "Flecha"; Para RMQ16 | 2024-01-01 | 1.89 | EUR | PD_Moeller | 201 | 20 | MTO | 4015080932024 | 361 | MM3 | 1X19X19 | 1.692 | G | DE
093224 | Y7-93224 | 84TQ25 | Placa indicadora; Inscripción: 4; Negra; Para RMQ16 25x25 | 2024-01-01 | 2.65 | EUR | PD_Moeller | 201 | 1 | MTO | 4015080932246 | 1.083 | CCM | 3X19X19 | 1.196 | G | CN
093241 | Y7-93241 | 85TQ25 | Placa indicadora; Inscripción: 5; Negra; Para RMQ16 25x25 | 2024-01-01 | 2.65 | EUR | PD_Moeller | 201 | 1 | MTO | 4015080932413 | 1.083 | CCM | 3X19X19 | 1.196 | G | CN
093242 | Y7-93242 | 11LQ25 | Placa indicadora; Transparente; Inscripción: X1; Para RMQ16 25x25 | 2024-01-01 | 1.89 | EUR | PD_Moeller | 201 | 20 | MTO | 4015080932420 | 361 | MM3 | 1X19X19 | 1.692 | G | DE
093257 | Y7-93257 | 86TQ25 | Placa indicadora; Inscripción: 6; Negra; Para RMQ16 25x25 | 2024-01-01 | 2.65 | EUR | PD_Moeller | 201 | 1 | MTO | 4015080932574 | 1.083 | CCM | 3X19X19 | 1.196 | G | CN
093264 | Y7-93264 | 32LQ25 | Placa indicadora; Transparente; Inscripción: símbolo "Flecha"; Para RMQ16 | 2024-01-01 | 1.89 | EUR | PD_Moeller | 201 | 20 | MTO | 4015080932642 | 361 | MM3 | 1X19X19 | 1.196 | G | CN
093288 | Y7-93288 | 87TQ25 | Placa indicadora; Inscripción: 7; Negra; Para RMQ16 25x25 | 2024-01-01 | 2.65 | EUR | PD_Moeller | 201 | 1 | MTO | 4015080932888 | 1.083 | CCM | 3X19X19 | 1.196 | G | CN
093301 | Y7-93301 | P-E33 | Tapa para Bases de Fusibles | 2024-01-01 | 12.58 | EUR | PD_Moeller | 104 | 1 | MTS | 4015080933014 | 53.04 | CCM |  | 0.018 | KG | DE
093303 | Y7-93303 | P1-32/IVS | Interruptor seccionador ON-OFF; 3 polos; 32 A; Montaje en cuadro de | 2024-01-01 | 51.95 | EUR | PD_Moeller | 202 | 1 | MTS | 4015080933038 | 340.2 | CCM | 90X54X70 | 0.202 | KG | GB
093304 | Y7-93304 | P3-100/Z/HI11 | Interruptor seccionador ON-OFF; 3 polos + 1 NO + 1 NC; 100 A; Montaje | 2024-01-01 | 260.88 | EUR | PD_Moeller | 202 | 1 | MTO | 4015080933045 | 1.539 | CD3 | 150X90X114 | 0.449 | KG | GB
093305 | Y7-93305 | 88TQ25 | Placa indicadora; Inscripción: 8; Negra; Para RMQ16 25x25 | 2024-01-01 | 2.65 | EUR | PD_Moeller | 201 | 1 | MTO | 4015080933052 | 1.083 | CCM | 3X19X19 | 1.196 | G | CN
093329 | Y7-93329 | 89TQ25 | Placa indicadora; Inscripción: 9; Negra; Para RMQ16 25x25 | 2024-01-01 | 2.65 | EUR | PD_Moeller | 201 | 1 | MTO | 4015080933298 | 1.083 | CCM | 3X19X19 | 1.196 | G | CN
093330 | Y7-93330 | 36LQ25 | Placa indicadora; Transparente; Inscripción: símbolo "Flecha"; Para RMQ16 | 2024-01-01 | 1.89 | EUR | PD_Moeller | 201 | 20 | MTO | 4015080933304 | 361 | MM3 | 1X19X19 | 1.692 | G | DE
093363 | Y7-93363 | 110TQ25 | Placa indicadora; Inscripción: Roja; STOP; Para RMQ16 25x25 | 2024-01-01 | 2.65 | EUR | PD_Moeller | 201 | 1 | MTO | 4015080933632 | 1.083 | CCM | 3X19X19 | 1.196 | G | CN
093365 | Y7-93365 | 37LQ25 | Placa indicadora; Transparente; Inscripción: +; Para RMQ16 25x25 | 2024-01-01 | 1.89 | EUR | PD_Moeller | 201 | 20 | MTO | 4015080933656 | 361 | MM3 | 1X19X19 | 1.692 | G | DE
093399 | Y7-93399 | 111TQ25 | Placa indicadora; Inscripción: Verde; START; Para RMQ16 25x25 | 2024-01-01 | 2.65 | EUR | PD_Moeller | 201 | 1 | MTO | 4015080933991 | 1.083 | CCM | 3X19X19 | 0.002 | KG | CN
093420 | Y7-93420 | T0-3-8401/EZ | Interruptor inversor; 5 polos; 20 A; Placa indicadora: 1-0-2; 60 °; | 2024-01-01 | 53.92 | EUR | PD_Moeller | 202 | 1 | MTS | 4015080934202 | 264.96 | CCM | 115X48X48 | 0.184 | KG | GB
093428 | Y7-93428 | T0-4-8441/EZ | Interruptor Multi-velocidad; 8 polos; 20 A; 1 devanado roscado; 2 | 2024-01-01 | 89.14 | EUR | PD_Moeller | 202 | 1 | MTO | 4015080934288 | 288 | CCM | 125X48X48 | 0.208 | KG | GB
093432 | Y7-93432 | T0-5-8270/EZ | Interruptor de escalones; 9 polos; 20 A; Placa indicadora: 1-3; 45 °; | 2024-01-01 | 93.5 | EUR | PD_Moeller | 202 | 1 | MTS | 4015080934325 | 308.736 | CCM | 134X48X48 | 0.232 | KG | GB
093435 | Y7-93435 | T0-2-15452/EZ | Interruptor Conmutador; 4 polos; 20 A; Placa indicadora: Hand-AUTO; 90 °; | 2024-01-01 | 63.28 | EUR | PD_Moeller | 202 | 1 | MTS | 4015080934356 | 244.224 | CCM | 106X48X48 | 0.155 | KG | GB
093436 | Y7-93436 | T0-1-15321/IVS | Interruptor de marcha; 1 polo; 20 A; Placa indicadora: I<1; 45 °; Montaje | 2024-01-01 | 55.56 | EUR | PD_Moeller | 202 | 1 | MTO | 4015080934363 | 243.54 | CCM | 82X54X55 | 0.148 | KG | GB
093451 | Y7-93451 | T0-1-102/EA/SVB-SW | Interruptor General; 2 polos; 20 A; 90 °; Montaje empotrado; Maneta | 2024-01-01 | 50.41 | EUR | PD_Moeller | 202 | 1 | MTS | 4015080934516 | 485.81 | CCM | 101X65X74 | 0.177 | KG | GB
093452 | Y7-93452 | P1-32/EA/SVB-SW/N | Interruptor General; 3 polos + N; 32 A; Montaje empotrado; Maneta Negra; | 2024-01-01 | 82.95 | EUR | PD_Moeller | 202 | 1 | MTS | 4015080934523 | 546 | CCM | 120X65X70 | 0.271 | KG | GB
093456 | Y7-93456 | P1-32/E/N | Interruptor seccionador ON-OFF; 3 polos + N; 32 A; Montaje Empotrado | 2024-01-01 | 59.46 | EUR | PD_Moeller | 202 | 1 | MTS | 4015080934561 | 432.25 | CCM | 95X65X70 | 0.222 | KG | GB
093457 | Y7-93457 | T0-6-8348/IVS | Interruptor seccionador ON-OFF; 12 polos; 20 A; 90 °; Montaje en armario | 2024-01-01 | 147.82 | EUR | PD_Moeller | 202 | 1 | MTO | 4015080934578 | 386.1 | CCM | 130X54X55 | 0.26 | KG | GB
093461 | Y7-93461 | 121TQ25 | Placa indicadora; Inscripción: Negra; ON; Para RMQ16 25x25 | 2024-01-01 | 2.65 | EUR | PD_Moeller | 201 | 1 | MTO | 4015080934615 | 1.083 | CCM | 3X19X19 | 1.196 | G | CN
093462 | Y7-93462 | 40LQ25 | Placa indicadora; Transparente; Inscripción: manual operation; Para RMQ16 | 2024-01-01 | 1.89 | EUR | PD_Moeller | 201 | 20 | MTO | 4015080934622 | 361 | MM3 | 1X19X19 | 1.692 | G | DE
093465 | Y7-93465 | T5B-2-39/E | Interruptor Multi-velocidad; 4 polos; 63 A; 2 velocidades; 2 devanados | 2024-01-01 | 239.72 | EUR | PD_Moeller | 202 | 1 | MTO | 4015080934653 | 836.352 | CCM | 108X88X88 | 0.509 | KG | GB
093478 | Y7-93478 | T5B-2-37/E | Interruptor Multi-velocidad; 4 polos; 63 A; 2 velocidades; Placa | 2024-01-01 | 136.27 | EUR | PD_Moeller | 202 | 1 | MTO | 4015080934783 | 836.352 | CCM | 108X88X88 | 0.596 | KG | GB
093487 | Y7-93487 | DE-T0 | Acoplamiento de recambio para T0-.../Z; T3-.../Z; P1-.../Z | 2024-01-01 | 18.33 | EUR | PD_Moeller | 202 | 1 | MTS | 4015080934875 | 154.368 | CCM | 48X48X67 | 0.041 | KG | GB
093494 | Y7-93494 | 134TQ25 | Placa indicadora; Inscripción: LINKS; Negra; Para RMQ16 25x25 | 2024-01-01 | 2.65 | EUR | PD_Moeller | 201 | 1 | MTO | 4015080934943 | 1.083 | CCM | 3X19X19 | 1.196 | G | CN
093504 | Y7-93504 | KST44-200 | Caja de material aislante; Con conos de goma; HxWxD=375x375x225mm | 2024-01-01 | 371.92 | EUR | PD_Moeller | 104 | 1 | MTS | 4015080935049 | 31.641 | CD3 |  | 3.4 | KG | PL
093527 | Y7-93527 | 135TQ25 | Placa indicadora; Inscripción: RECHTS; Negra; Para RMQ16 25x25 | 2024-01-01 | 2.65 | EUR | PD_Moeller | 201 | 1 | MTO | 4015080935278 | 1.083 | CCM | 3X19X19 | 1.196 | G | CN
093528 | Y7-93528 | 41LQ25 | Placa indicadora; Transparente; Inscripción: autom.sequence; Para RMQ16 | 2024-01-01 | 1.89 | EUR | PD_Moeller | 201 | 20 | MTO | 4015080935285 | 361 | MM3 | 1X19X19 | 1.692 | G | DE
093623 | Y7-93623 | Q18D-X | Pulsador rasante; 16 mm; 18x18 mm; Retorno; without button plate | 2024-01-01 | 13.06 | EUR | PD_Moeller | 201 | 10 | MTS | 4015080936237 | 16.2 | CCM | 50X18X18 | 0.008 | KG | CN
093624 | Y7-93624 | Q25D-X | Pulsador rasante; 16 mm Retorno; without button plate | 2024-01-01 | 12.99 | EUR | PD_Moeller | 201 | 10 | MTS | 4015080936244 | 31.25 | CCM | 50X25X25 | 0.009 | KG | CN
093625 | Y7-93625 | Q18DR-X | Pulsador rasante; 16 mm; 18x18 mm; Enclavamiento; without button plate | 2024-01-01 | 17.39 | EUR | PD_Moeller | 201 | 1 | MTO | 4015080936251 | 16.2 | CCM | 50X18X18 | 0.008 | KG | CN
093626 | Y7-93626 | Q25DR-X | Pulsador rasante; 16 mm Enclavamiento; without button plate | 2024-01-01 | 17.48 | EUR | PD_Moeller | 201 | 1 | MTO | 4015080936268 | 31.25 | CCM | 50X25X25 | 0.009 | KG | CN
093828 | Y7-93828 | H3-T0 | Protección para terminales de conexión; Para interruptores T0; T3 | 2024-01-01 | 21.21 | EUR | PD_Moeller | 202 | 1 | MTS | 4015080938286 | 681.75 | CCM | 101X75X90 | 0.091 | KG | GB
093831 | Y7-93831 | K2X240/1 | Conexión por terminales, 630A, 1P, plano/redondo | 2024-01-01 | 272.8 | EUR | PD_Moeller | 104 | 1 | MTS | 4015080938316 | 4.2 | CD3 |  | 1.989 | KG | DE
093833 | Y7-93833 | T-CI23 | Door, transparent, for CI23 covers | 2024-01-01 | 90.54 | EUR | PD_Moeller | 104 | 1 | MTS | 4015080938330 | 1.467 | CD3 |  | 0.285 | KG | PL
093849 | Y7-93849 | HDP-ID | Support brackets top plate flanges to part DP-ID | 2024-01-01 | 17.77 | EUR | PD_Moeller | 104 | 1 | MTS | 4015080938491 | 50 | CCM |  | 0.122 | KG | PL
093861 | Y7-93861 | TM-6-8370/E | Interruptor Conmutador; 12 polos; 10 A; Placa indicadora: 1-2; 60 °; | 2024-01-01 | 231.43 | EUR | PD_Moeller | 202 | 1 | MTO | 4015080938613 | 109.8 | CCM | 122X30X30 | 0.102 | KG | AT
093862 | Y7-93862 | TM-1-8176/E | Interruptor pulsador ON-OFF; 2 polos; 10 A; Placa indicadora: | 2024-01-01 | 43.91 | EUR | PD_Moeller | 202 | 1 | MTO | 4015080938620 | 55.8 | CCM | 62X30X30 | 0.047 | KG | AT
009394 | Y7-9394 | T0-1-8001/XZ | Interruptor Conmutador; 1 polo; 20 A; Placa indicadora: 0-1-0-1; 90 °; | 2024-01-01 | 49.94 | EUR | PD_Moeller | 202 | 1 | MTO | 4015080093947 | 110.592 | CCM | 48X48X48 | 0.112 | KG | GB
093972 | Y7-93972 | DE-P3 | Acoplamiento de recambio para T5(B)-.../Z; P3-.../Z | 2024-01-01 | 50.84 | EUR | PD_Moeller | 202 | 1 | MTS | 4015080939726 | 454.14 | CCM | 87X87X60 | 0.091 | KG | GB
009401 | Y7-9401 | T0-1-8002/Z | Interruptor selector de voltímetro; 2 polos; 20 A; Placa indicadora: | 2024-01-01 | 59.25 | EUR | PD_Moeller | 202 | 1 | MTO | 4015080094012 | 271.872 | CCM | 118X48X48 | 0.154 | KG | GB
094124 | Y7-94124 | T5B-2-1/V/SVB | Interruptor General; 3 polos; 20 A; 90 °; Montaje fondo panel; Maneta | 2024-01-01 | 327.67 | EUR | PD_Moeller | 202 | 1 | MTO | 4015080941248 | 1.2 | CD3 | 155X88X88 | 0.664 | KG | GB
094130 | Y7-94130 | T5B-2-1/EA/SVB | Interruptor General; 3 polos; 63 A; 90 °; Montaje empotrado; Maneta | 2024-01-01 | 285.07 | EUR | PD_Moeller | 202 | 1 | MTO | 4015080941309 | 1.084 | CD3 | 140X88X88 | 0.744 | KG | GB
094132 | Y7-94132 | T5B-2-1/E | Interruptor seccionador ON-OFF; 3 polos; 63 A; 90 °; Montaje empotrado | 2024-01-01 | 201.95 | EUR | PD_Moeller | 202 | 1 | MTO | 4015080941323 | 836.352 | CCM | 108X88X88 | 0.596 | KG | GB
000942 | Y7-942 | T0-5-15876/Z | Interruptor Estrella-Triángulo con inversión; 10 polos; 20 A; Placa | 2024-01-01 | 93.89 | EUR | PD_Moeller | 202 | 1 | MTO | 4015080009429 | 359.424 | CCM | 156X48X48 | 0.242 | KG | GB
009420 | Y7-9420 | T0-1-8158/E | Interruptor con retorno; 2 polos; 20 A; Placa indicadora: AUS>I<EIN; 90 | 2024-01-01 | 48.52 | EUR | PD_Moeller | 202 | 1 | MTO | 4015080094203 | 175.104 | CCM | 76X48X48 | 0.125 | KG | GB
094258 | Y7-94258 | T5B-1-8210/Z | Interruptor Conmutador; 2 polos; 63 A; Placa indicadora: 1-0-2; 60 °; | 2024-01-01 | 216.37 | EUR | PD_Moeller | 202 | 1 | MTO | 4015080942580 | 1.022 | CD3 | 132X88X88 | 0.503 | KG | GB
094261 | Y7-94261 | T5B-1-8210/E | Interruptor Conmutador; 2 polos; 63 A; Placa indicadora: 1-0-2; 60 °; | 2024-01-01 | 101.43 | EUR | PD_Moeller | 202 | 1 | MTO | 4015080942610 | 704.704 | CCM | 91X88X88 | 0.468 | KG | GB
094270 | Y7-94270 | T5B-1-8200/Z | Interruptor seccionador ON-OFF; 1 polo; 63 A; 90 °; Montaje fondo panel | 2024-01-01 | 190.06 | EUR | PD_Moeller | 202 | 1 | MTO | 4015080942702 | 1.022 | CD3 | 132X88X88 | 0.503 | KG | GB
094273 | Y7-94273 | T5B-1-8200/V/SVB | Interruptor General; 1 polo; 63 A; 90 °; fondo panel; Maneta | 2024-01-01 | 266.85 | EUR | PD_Moeller | 202 | 1 | MTO | 4015080942733 | 1.069 | CD3 | 138X88X88 | 0.629 | KG | GB
094278 | Y7-94278 | T5B-1-8200/EA/SVB-SW | Interruptor General; 1 polo; 63 A; 90 °; Montaje empotrado; Maneta Negra; | 2024-01-01 | 128.07 | EUR | PD_Moeller | 202 | 1 | MTO | 4015080942788 | 952.512 | CCM | 123X88X88 | 0.609 | KG | GB
094279 | Y7-94279 | T5B-1-8200/EA/SVB | Interruptor General; 1 polo; 63 A; 90 °; Montaje empotrado; Maneta | 2024-01-01 | 128.07 | EUR | PD_Moeller | 202 | 1 | MTO | 4015080942795 | 952.512 | CCM | 123X88X88 | 0.609 | KG | GB
094280 | Y7-94280 | T5B-1-8200/E-RT | Interruptor seccionador ON-OFF; 1 polo; 63 A; Maneta Roja/Amarilla; 90 °; | 2024-01-01 | 151.8 | EUR | PD_Moeller | 202 | 1 | MTO | 4015080942801 | 704.704 | CCM | 91X88X88 | 0.468 | KG | GB
094281 | Y7-94281 | T5B-1-8200/E | Interruptor seccionador ON-OFF; 1 polo; 63 A; 90 °; Montaje empotrado | 2024-01-01 | 87.3 | EUR | PD_Moeller | 202 | 1 | MTO | 4015080942818 | 704.704 | CCM | 91X88X88 | 0.468 | KG | GB
094460 | Y7-94460 | T5B-1-102/Z | Interruptor seccionador ON-OFF; 2 polos; 63 A; 90 °; Montaje fondo panel | 2024-01-01 | 197.34 | EUR | PD_Moeller | 202 | 1 | MTO | 4015080944607 | 1.022 | CD3 | 132X88X88 | 0.503 | KG | GB
094462 | Y7-94462 | T5B-1-102/V/SVB-SW | Interruptor General; 2 polos; 63 A; 90 °; Montaje fondo panel; Maneta | 2024-01-01 | 161.91 | EUR | PD_Moeller | 202 | 1 | MTO | 4015080944621 | 1.069 | CD3 | 138X88X88 | 0.629 | KG | GB
094463 | Y7-94463 | T5B-1-102/V/SVB | Interruptor General; 2 polos; 63 A; 90 °; Montaje fondo panel; Maneta | 2024-01-01 | 161.91 | EUR | PD_Moeller | 202 | 1 | MTO | 4015080944638 | 1.069 | CD3 | 138X88X88 | 0.629 | KG | GB
094468 | Y7-94468 | T5B-1-102/EA/SVB-SW | Interruptor General; 2 polos; 63 A; 90 °; Montaje empotrado; Maneta | 2024-01-01 | 232.58 | EUR | PD_Moeller | 202 | 1 | MTO | 4015080944683 | 952.512 | CCM | 123X88X88 | 0.609 | KG | GB
094469 | Y7-94469 | T5B-1-102/EA/SVB | Interruptor General; 2 polos; 63 A; 90 °; Montaje empotrado; Maneta | 2024-01-01 | 133.79 | EUR | PD_Moeller | 202 | 1 | MTO | 4015080944690 | 952.512 | CCM | 123X88X88 | 0.609 | KG | GB
094470 | Y7-94470 | T5B-1-102/E-RT | Interruptor seccionador ON-OFF; 2 polos; 63 A; Maneta Roja/Amarilla; 90 | 2024-01-01 | 91.35 | EUR | PD_Moeller | 202 | 1 | MTO | 4015080944706 | 704.704 | CCM | 91X88X88 | 0.468 | KG | GB
094471 | Y7-94471 | T5B-1-102/E | Interruptor seccionador ON-OFF; 2 polos; 63 A; 90 °; Montaje empotrado | 2024-01-01 | 88.48 | EUR | PD_Moeller | 202 | 1 | MTO | 4015080944713 | 704.704 | CCM | 91X88X88 | 0.468 | KG | GB
009450 | Y7-9450 | T0-1-8176/E | Interruptor pulsador ON-OFF; 2 polos; 20 A; Placa indicadora: | 2024-01-01 | 49.94 | EUR | PD_Moeller | 202 | 1 | MTO | 4015080094500 | 175.104 | CCM | 76X48X48 | 0.125 | KG | GB
009469 | Y7-9469 | T0-1-8185/EZ | Interruptor inversor; 2 polos; 20 A; Placa indicadora: | 2024-01-01 | 51.98 | EUR | PD_Moeller | 202 | 1 | MTO | 4015080094692 | 221.184 | CCM | 96X48X48 | 0.143 | KG | GB
009474 | Y7-9474 | T0-1-8200/E-RT | Interruptor seccionador ON-OFF; 1 polo; 20 A; Maneta Roja/Amarilla; 90 °; | 2024-01-01 | 44.47 | EUR | PD_Moeller | 202 | 1 | MTS | 4015080094746 | 175.104 | CCM | 76X48X48 | 0.121 | KG | GB
009476 | Y7-9476 | T0-1-8201/E | Interruptor seccionador ON-OFF; 2 polos; 20 A; Placa indicadora: 0-1; 60 | 2024-01-01 | 48.52 | EUR | PD_Moeller | 202 | 1 | MTO | 4015080094760 | 175.104 | CCM | 76X48X48 | 0.125 | KG | GB
009477 | Y7-9477 | T0-1-8201/EZ | Interruptor seccionador ON-OFF; 2 polos; 20 A; Placa indicadora: 0-1; 60 | 2024-01-01 | 51.98 | EUR | PD_Moeller | 202 | 1 | MTO | 4015080094777 | 221.184 | CCM | 96X48X48 | 0.143 | KG | GB
009479 | Y7-9479 | T0-1-8201/IVS | Interruptor seccionador ON-OFF; 2 polos; 20 A; Placa indicadora: 0-1; 60 | 2024-01-01 | 59.25 | EUR | PD_Moeller | 202 | 1 | MTO | 4015080094791 | 243.54 | CCM | 82X54X55 | 0.148 | KG | GB
094803 | Y7-94803 | T5-6-8347/V/SVB | Interruptor General; 11 polos; 100 A; 90 °; Montaje fondo panel; Maneta | 2024-01-01 | 893.88 | EUR | PD_Moeller | 202 | 1 | MTO | 4015080948032 | 1.711 | CD3 | 221X88X88 | 1.107 | KG | GB
009482 | Y7-9482 | T0-1-8204/E | Interruptor de marcha; 1 polo; 20 A; Placa indicadora: 0<1; 45 °; Montaje | 2024-01-01 | 48.52 | EUR | PD_Moeller | 202 | 1 | MTO | 4015080094821 | 175.104 | CCM | 76X48X48 | 0.125 | KG | GB
009486 | Y7-9486 | T0-1-8204/XZ | Interruptor de marcha; 1 polo; 20 A; Placa indicadora: 0<1; 45 °; | 2024-01-01 | 46.89 | EUR | PD_Moeller | 202 | 1 | MTO | 4015080094869 | 110.592 | CCM | 48X48X48 | 0.112 | KG | GB
094892 | Y7-94892 | T5-6-15168/V/SVB | Interruptor General; 9 polos + 1 NO + 1 NC; 100 A; 90 °; Montaje fondo | 2024-01-01 | 893.88 | EUR | PD_Moeller | 202 | 1 | MTO | 4015080948926 | 1.711 | CD3 | 221X88X88 | 1.107 | KG | GB
094894 | Y7-94894 | T5-6-15168/EA/SVB | Interruptor General; 9 polos + 1 NO + 1 NC; 100 A; 90 °; Montaje | 2024-01-01 | 860.55 | EUR | PD_Moeller | 202 | 1 | MTO | 4015080948940 | 1.595 | CD3 | 206X88X88 | 1.287 | KG | GB
095056 | Y7-95056 | T3-6-8348/V/SVB | Interruptor General; 12 polos; 32 A; 90 °; Montaje fondo panel; Maneta | 2024-01-01 | 175.81 | EUR | PD_Moeller | 202 | 1 | MTO | 4015080950561 | 860.99 | CCM | 179X65X74 | 0.414 | KG | GB
095060 | Y7-95060 | T3-2-8400/Z | Interruptor Inversor; 4 polos; 32 A; Placa indicadora: 1-0-2; 45 °; | 2024-01-01 | 101.22 | EUR | PD_Moeller | 202 | 1 | MTO | 4015080950608 | 438.102 | CCM | 133X61X54 | 0.226 | KG | GB
095280 | Y7-95280 | T5-5-8361/E | Interruptor Conmutador; 10 polos; 100 A; Placa indicadora: 1-0-2; 60 °; | 2024-01-01 | 657.09 | EUR | PD_Moeller | 202 | 1 | MTO | 4015080952800 | 1.216 | CD3 | 157X88X88 | 0.902 | KG | GB
095284 | Y7-95284 | T5-5-8346/V/SVB | Interruptor General; 10 polos; 100 A; 90 °; Montaje fondo panel; Maneta | 2024-01-01 | 774.2 | EUR | PD_Moeller | 202 | 1 | MTO | 4015080952848 | 1.58 | CD3 | 204X88X88 | 0.972 | KG | GB
095292 | Y7-95292 | T5-5-8345/V/SVB | Interruptor General; 9 polos; 100 A; 90 °; Montaje fondo panel; Maneta | 2024-01-01 | 774.2 | EUR | PD_Moeller | 202 | 1 | MTO | 4015080952923 | 1.58 | CD3 | 204X88X88 | 0.972 | KG | GB
009530 | Y7-9530 | T0-1-8210/XZ | Interruptor Conmutador; 2 polos; 20 A; Placa indicadora: 1-0-2; 60 °; | 2024-01-01 | 46.89 | EUR | PD_Moeller | 202 | 1 | MTO | 4015080095309 | 110.592 | CCM | 48X48X48 | 0.112 | KG | GB
009535 | Y7-9535 | T0-1-8214/XZ | Interruptor Conmutador; 2 polos; 20 A; Placa indicadora: 2>0<1; 45 °; | 2024-01-01 | 46.15 | EUR | PD_Moeller | 202 | 1 | MTO | 4015080095354 | 110.592 | CCM | 48X48X48 | 0.112 | KG | GB
009536 | Y7-9536 | T0-1-8218/E | Interruptor Conmutador; 2 polos; 20 A; Placa indicadora: 1-0-2; 90 °; | 2024-01-01 | 48.52 | EUR | PD_Moeller | 202 | 1 | MTO | 4015080095361 | 175.104 | CCM | 76X48X48 | 0.125 | KG | GB
095386 | Y7-95386 | 34TQ18 | Placa indicadora; Inscripción: Símbolo "Tensión eléctrica"; Negra; Para | 2024-01-01 | 2.65 | EUR | PD_Moeller | 201 | 1 | MTO | 4015080953869 | 588 | MM3 | 3X14X14 | 0.996 | G | CN
009540 | Y7-9540 | T0-1-8218/EZ | Interruptor Conmutador; 2 polos; 20 A; Placa indicadora: 1-0-2; 90 °; | 2024-01-01 | 51.98 | EUR | PD_Moeller | 202 | 1 | MTO | 4015080095408 | 221.184 | CCM | 96X48X48 | 0.143 | KG | GB
095506 | Y7-95506 | CI43E-150 | Caja de material aislante; Con Pretaladros métricos; HxWxD=250x375x175mm | 2024-01-01 | 217.44 | EUR | PD_Moeller | 104 | 1 | MTS | 4015080955061 | 16.406 | CD3 |  | 2.178 | KG | FI
095540 | Y7-95540 | FAK-S | Pulsador Pie/Mano; Parte superior Gris; Pulsador Negro | 2024-01-01 | 71.77 | EUR | PD_Moeller | 201 | 1 | MTS | 4015080955405 | 469.625 | CCM | 85X65X85 | 0.285 | KG | CN
000956 | Y7-956 | T3-3-8451/EZ | Interruptor Conmutador; 6 polos; 32 A; Placa indicadora: 0-1-2; 60 °; | 2024-01-01 | 89.89 | EUR | PD_Moeller | 202 | 1 | MTO | 4015080009566 | 408.456 | CCM | 124X61X54 | 0.264 | KG | GB
009563 | Y7-9563 | T0-1-8220/XZ | Interruptor Conmutador; 2 polos; 20 A; Placa indicadora: 1-2; 90 °; | 2024-01-01 | 46.89 | EUR | PD_Moeller | 202 | 1 | MTO | 4015080095637 | 110.592 | CCM | 48X48X48 | 0.112 | KG | GB
009564 | Y7-9564 | T0-1-8240/XZ | Interruptor de escalones; 2 polos; 20 A; Placa indicadora: 0-2; 45 °; 2 | 2024-01-01 | 46.89 | EUR | PD_Moeller | 202 | 1 | MTO | 4015080095644 | 110.592 | CCM | 48X48X48 | 0.112 | KG | GB
095646 | Y7-95646 | MCS11SONDOD | Presostato de maniobra; 1 conmutado; 15 bar | 2024-01-01 | 169.29 | EUR | PD_Moeller | 203 | 1 | MTO | 4015080956464 | 639.36 | CCM | 96X60X111 | 0.436 | KG | HU
095676 | Y7-95676 | P1-32/V/SVB | Interruptor General; 3 polos; 32 A; Montaje fondo panel; Maneta | 2024-01-01 | 76.88 | EUR | PD_Moeller | 202 | 1 | MTS | 4015080956761 | 340.2 | CCM | 90X54X70 | 0.266 | KG | GB
095717 | Y7-95717 | T5-4-88/Z | Interruptor Conmutador; 8 polos; 100 A; Placa indicadora: 2-0-1; 60 °; | 2024-01-01 | 394.69 | EUR | PD_Moeller | 202 | 1 | MTO | 4015080957171 | 1.409 | CD3 | 182X88X88 | 0.82 | KG | GB
095720 | Y7-95720 | T5-4-88/E | Interruptor Conmutador; 8 polos; 100 A; Placa indicadora: 2-0-1; 60 °; | 2024-01-01 | 373.41 | EUR | PD_Moeller | 202 | 1 | MTO | 4015080957201 | 1.092 | CD3 | 141X88X88 | 0.767 | KG | GB
095796 | Y7-95796 | T0-2-8060/E | Interruptor Conmutador; 4 polos; 20 A; Placa indicadora: 0-1-0-1; 90 °; | 2024-01-01 | 64.81 | EUR | PD_Moeller | 202 | 1 | MTO | 4015080957966 | 198.144 | CCM | 86X48X48 | 0.139 | KG | GB
095799 | Y7-95799 | T0-1-8220/EZ | Interruptor Conmutador; 2 polos; 20 A; Placa indicadora: 1-2; 90 °; | 2024-01-01 | 33.88 | EUR | PD_Moeller | 202 | 1 | MTS | 4015080957997 | 221.184 | CCM | 96X48X48 | 0.143 | KG | GB
095803 | Y7-95803 | T0-3-8244/E | Interruptor de escalones; 6 polos; 20 A; Placa indicadora: 0-6; 45 °; | 2024-01-01 | 63.2 | EUR | PD_Moeller | 202 | 1 | MTS | 4015080958031 | 218.88 | CCM | 95X48X48 | 0.152 | KG | GB
095804 | Y7-95804 | T0-2-8230/IVS | Interruptor de escalones; 3 polos; 20 A; Placa indicadora: 1-3; 45 °; | 2024-01-01 | 46.06 | EUR | PD_Moeller | 202 | 1 | MTS | 4015080958048 | 273.24 | CCM | 92X54X55 | 0.151 | KG | GB
095806 | Y7-95806 | T0-1-15421/E | Interruptor Conmutador; 2 polos; 20 A; Placa indicadora: 2-0-1; 45 °; | 2024-01-01 | 39.97 | EUR | PD_Moeller | 202 | 1 | MTS | 4015080958062 | 175.104 | CCM | 76X48X48 | 0.125 | KG | GB
095809 | Y7-95809 | T0-1-15321/Z | Interruptor de marcha; 1 polo; 20 A; Placa indicadora: I<1; 45 °; Montaje | 2024-01-01 | 56.09 | EUR | PD_Moeller | 202 | 1 | MTO | 4015080958093 | 271.872 | CCM | 118X48X48 | 0.154 | KG | GB
095810 | Y7-95810 | T0-2-15367/E | Interruptor pulsador ON-OFF; 4 polos; 20 A; Placa indicadora: 0><1; 45 °; | 2024-01-01 | 66.43 | EUR | PD_Moeller | 202 | 1 | MTO | 4015080958109 | 198.144 | CCM | 86X48X48 | 0.139 | KG | GB
095813 | Y7-95813 | T0-3-8007/E | Interruptor selector de voltímetro; 6 polos; 20 A; 3 x Fase-Fase; 3 x | 2024-01-01 | 48.88 | EUR | PD_Moeller | 202 | 1 | MTS | 4015080958130 | 218.88 | CCM | 95X48X48 | 0.152 | KG | GB
095824 | Y7-95824 | T0-1-102/V/SVB | Interruptor General; 2 polos; 20 A; 90 °; Montaje fondo panel; Maneta | 2024-01-01 | 58.48 | EUR | PD_Moeller | 202 | 1 | MTS | 4015080958246 | 567.58 | CCM | 118X65X74 | 0.2 | KG | GB
095825 | Y7-95825 | P1-32/V/SVB/N | Interruptor General; 3 polos + N; 32 A; Montaje fondo panel; Maneta | 2024-01-01 | 90.77 | EUR | PD_Moeller | 202 | 1 | MTS | 4015080958253 | 396.9 | CCM | 90X63X70 | 0.296 | KG | GB
095826 | Y7-95826 | P1-25/V/SVB/HI11 | Interruptor General; 3 polos + 1 NO + 1 NC; 25 A; Montaje fondo panel; | 2024-01-01 | 114.72 | EUR | PD_Moeller | 202 | 1 | MTS | 4015080958260 | 706.745 | CCM | 131X83X65 | 0.306 | KG | GB
095828 | Y7-95828 | T0-1-102/Z | Interruptor seccionador ON-OFF; 2 polos; 20 A; 90 °; Montaje fondo panel | 2024-01-01 | 37.28 | EUR | PD_Moeller | 202 | 1 | MTS | 4015080958284 | 271.872 | CCM | 118X48X48 | 0.154 | KG | GB
095829 | Y7-95829 | P1-32/EZ/N | Interruptor seccionador ON-OFF; 3 polos + N; 32 A; Montaje empotrado con | 2024-01-01 | 61.36 | EUR | PD_Moeller | 202 | 1 | MTO | 4015080958291 | 432.25 | CCM | 95X65X70 | 0.231 | KG | GB
000959 | Y7-959 | T3-4-8440/EZ | Interruptor Multi-velocidad; 8 polos; 32 A; 1 devanado roscado; 2 | 2024-01-01 | 111.28 | EUR | PD_Moeller | 202 | 1 | MTO | 4015080009597 | 447.984 | CCM | 136X61X54 | 0.311 | KG | GB
095954 | Y7-95954 | T5-4-8410/E | Interruptor Estrella-Triángulo; 8 polos; 100 A; Placa indicadora: 0-Y-D; | 2024-01-01 | 317.27 | EUR | PD_Moeller | 202 | 1 | MTO | 4015080959540 | 1.092 | CD3 | 141X88X88 | 0.767 | KG | GB
095956 | Y7-95956 | T5-4-8344/Z | Interruptor seccionador ON-OFF; 8-polos; 100 A; 90 °; Montaje fondo panel | 2024-01-01 | 591.56 | EUR | PD_Moeller | 202 | 1 | MTO | 4015080959564 | 1.409 | CD3 | 182X88X88 | 0.82 | KG | GB
095958 | Y7-95958 | T5-4-8344/V/SVB-SW | Interruptor General; 8 polos; 100 A; 90 °; fondo panel; Maneta Negra; | 2024-01-01 | 661.2 | EUR | PD_Moeller | 202 | 1 | MTO | 4015080959588 | 1.456 | CD3 | 188X88X88 | 0.837 | KG | GB
095959 | Y7-95959 | T5-4-8344/V/SVB | Interruptor General; 8 polos; 100 A; 90 °; fondo panel; Maneta | 2024-01-01 | 402.4 | EUR | PD_Moeller | 202 | 1 | MTO | 4015080959595 | 1.456 | CD3 | 188X88X88 | 0.837 | KG | GB
095960 | Y7-95960 | T5-4-8344/EA/SVB-SW | Interruptor General; 8 polos; 100 A; 90 °; Montaje empotrado; Maneta | 2024-01-01 | 631.36 | EUR | PD_Moeller | 202 | 1 | MTS | 4015080959601 | 1.34 | CD3 | 173X88X88 | 0.917 | KG | GB
095961 | Y7-95961 | T5-4-8344/EA/SVB | Interruptor General; 8 polos; 100 A; 90 °; Montaje empotrado; Maneta | 2024-01-01 | 350.55 | EUR | PD_Moeller | 202 | 1 | MTO | 4015080959618 | 1.34 | CD3 | 173X88X88 | 0.917 | KG | GB
095984 | Y7-95984 | T5-4-8294/Z | Interruptor Conmutador; 8 polos; 100 A; Placa indicadora: 1-0-2; 90 °; | 2024-01-01 | 492.65 | EUR | PD_Moeller | 202 | 1 | MTO | 4015080959847 | 1.409 | CD3 | 182X88X88 | 0.82 | KG | GB
095986 | Y7-95986 | T5-4-8294/E | Interruptor Conmutador; 8 polos; 100 A; Placa indicadora: 1-0-2; 90 °; | 2024-01-01 | 373.41 | EUR | PD_Moeller | 202 | 1 | MTO | 4015080959861 | 1.092 | CD3 | 141X88X88 | 0.767 | KG | GB
096010 | Y7-96010 | T5-4-8223/E | Interruptor Conmutador; 8 polos; 100 A; Placa indicadora: 1-2; 90 °; | 2024-01-01 | 373.41 | EUR | PD_Moeller | 202 | 1 | MTO | 4015080960102 | 1.092 | CD3 | 141X88X88 | 0.767 | KG | GB
096012 | Y7-96012 | T5-4-8213/Z | Interruptor Conmutador; 8 polos; 100 A; Placa indicadora: 1-0-2; 60 °; | 2024-01-01 | 394.11 | EUR | PD_Moeller | 202 | 1 | MTO | 4015080960126 | 1.409 | CD3 | 182X88X88 | 0.82 | KG | GB
096014 | Y7-96014 | T5-4-8213/E | Interruptor Conmutador; 8 polos; 100 A; Placa indicadora: 1-0-2; 60 °; | 2024-01-01 | 373.41 | EUR | PD_Moeller | 202 | 1 | MTS | 4015080960140 | 1.092 | CD3 | 141X88X88 | 0.767 | KG | GB
096206 | Y7-96206 | T-CI43 | Door, transparent, for CI43 covers | 2024-01-01 | 181.97 | EUR | PD_Moeller | 104 | 1 | MTS | 4015080962069 | 3.75 | CD3 |  | 0.575 | KG | PL
096222 | Y7-96222 | DP-ID | Top plate flanges, 375mm section width | 2024-01-01 | 22.54 | EUR | PD_Moeller | 104 | 1 | MTS | 4015080962229 | 1.031 | CD3 |  | 0.244 | KG | PL
096234 | Y7-96234 | TM-1-8210/E | Interruptor Conmutador; 2 polos; 10 A; Placa indicadora: 1-0-2; 60 °; | 2024-01-01 | 43.98 | EUR | PD_Moeller | 202 | 1 | MTO | 4015080962342 | 55.8 | CCM | 62X30X30 | 0.047 | KG | AT
009632 | Y7-9632 | T3-1-8214/E | Interruptor Conmutador; 2 polos; 32 A; Placa indicadora: 2>0<1; 45 °; | 2024-01-01 | 84.88 | EUR | PD_Moeller | 202 | 1 | MTO | 4015080096320 | 260.226 | CCM | 79X61X54 | 0.141 | KG | GB
096374 | Y7-96374 | T5-3-8401/Z | Interruptor inversor; 5 polos; 100 A; Placa indicadora: 1-0-2; 45 °; | 2024-01-01 | 289.87 | EUR | PD_Moeller | 202 | 1 | MTO | 4015080963745 | 1.278 | CD3 | 165X88X88 | 0.665 | KG | GB
096376 | Y7-96376 | T5-3-8401/E | Interruptor inversor; 5 polos; 100 A; Placa indicadora: 1-0-2; 45 °; | 2024-01-01 | 268.72 | EUR | PD_Moeller | 202 | 1 | MTO | 4015080963769 | 960.256 | CCM | 124X88X88 | 0.632 | KG | GB
096378 | Y7-96378 | T5-3-8342/Z | Interruptor seccionador ON-OFF; 6 polos; 100 A; 90 °; Montaje fondo panel | 2024-01-01 | 329.64 | EUR | PD_Moeller | 202 | 1 | MTO | 4015080963783 | 1.278 | CD3 | 165X88X88 | 0.665 | KG | GB
096380 | Y7-96380 | T5-3-8342/V/SVB-SW | Interruptor General; 6 polos; 100 A; 90 °; fondo panel; Maneta Negra; | 2024-01-01 | 367.75 | EUR | PD_Moeller | 202 | 1 | MTO | 4015080963806 | 1.324 | CD3 | 171X88X88 | 0.702 | KG | GB
096381 | Y7-96381 | T5-3-8342/V/SVB | Interruptor General; 6 polos; 100 A; 90 °; fondo panel; Maneta | 2024-01-01 | 367.75 | EUR | PD_Moeller | 202 | 1 | MTO | 4015080963813 | 1.324 | CD3 | 171X88X88 | 0.702 | KG | GB
096382 | Y7-96382 | T5-3-8342/EA/SVB-SW | Interruptor General; 6 polos; 100 A; 90 °; Montaje empotrado; Maneta | 2024-01-01 | 433.76 | EUR | PD_Moeller | 202 | 1 | MTO | 4015080963820 | 1.208 | CD3 | 156X88X88 | 0.782 | KG | GB
096383 | Y7-96383 | T5-3-8342/EA/SVB | Interruptor General; 6 polos; 100 A; 90 °; Montaje empotrado; Maneta | 2024-01-01 | 347.01 | EUR | PD_Moeller | 202 | 1 | MTS | 4015080963837 | 1.208 | CD3 | 156X88X88 | 0.782 | KG | GB
096385 | Y7-96385 | T5-3-8342/E | Interruptor seccionador ON-OFF; 6 polos; 100 A; 90 °; Montaje empotrado | 2024-01-01 | 308.85 | EUR | PD_Moeller | 202 | 1 | MTO | 4015080963851 | 960.256 | CCM | 124X88X88 | 0.632 | KG | GB
096397 | Y7-96397 | T5-3-8341/EA/SVB | Interruptor General; 5 polos; 100 A; 90 °; Montaje empotrado; Maneta | 2024-01-01 | 508.5 | EUR | PD_Moeller | 202 | 1 | MTO | 4015080963974 | 1.208 | CD3 | 156X88X88 | 0.782 | KG | GB
096464 | Y7-96464 | T5-3-8212/Z | Interruptor Conmutador; 6 polos; 100 A; Placa indicadora: 1-0-2; 60 °; | 2024-01-01 | 323.78 | EUR | PD_Moeller | 202 | 1 | MTO | 4015080964643 | 1.278 | CD3 | 165X88X88 | 0.665 | KG | GB
096466 | Y7-96466 | T5-3-8212/E | Interruptor Conmutador; 6 polos; 100 A; Placa indicadora: 1-0-2; 60 °; | 2024-01-01 | 298.67 | EUR | PD_Moeller | 202 | 1 | MTS | 4015080964667 | 960.256 | CCM | 124X88X88 | 0.632 | KG | GB
096474 | Y7-96474 | T5-3-7/E | Interruptor Multi-velocidad; 6 polos; 100 A; 2 velocidades; 2 devanados | 2024-01-01 | 299.67 | EUR | PD_Moeller | 202 | 1 | MTO | 4015080964742 | 960.256 | CCM | 124X88X88 | 0.632 | KG | GB
096502 | Y7-96502 | T5-3-2/E | Interruptor inversor; 5 polos; 100 A; Placa indicadora: 2-0-1; 45 °; | 2024-01-01 | 299.67 | EUR | PD_Moeller | 202 | 1 | MTO | 4015080965022 | 960.256 | CCM | 124X88X88 | 0.632 | KG | GB
009657 | Y7-9657 | T3-4-8410/E | Interruptor Estrella-Triángulo; 8 polos; 32 A; Placa indicadora: 0-Y-D; | 2024-01-01 | 108.9 | EUR | PD_Moeller | 202 | 1 | MTS | 4015080096573 | 375.516 | CCM | 114X61X54 | 0.283 | KG | GB
009659 | Y7-9659 | T3-4-8235/E | Interruptor de escalones; 8 polos; 32 A; Placa indicadora: 1-8; 45 °; | 2024-01-01 | 189.26 | EUR | PD_Moeller | 202 | 1 | MTO | 4015080096597 | 375.516 | CCM | 114X61X54 | 0.283 | KG | GB
9702-1001-00P | Y7-9702-1001-00P | DG1-347D6FB-C21C | Convertidor de Frecuencia; Ent: 3 x 400 V; Sal: 3 x 400 V; 7.6 A; V/f, | 2024-01-01 | 1361.2 | EUR | PD_Moeller | 208 | 1 | MTS | 4015081721351 | 10.051 | CD3 | 322X237X443 | 7.406 | KG | CN
9702-1002-00P | Y7-9702-1002-00P | DG1-342D2FB-C21C | Convertidor de Frecuencia; Ent: 3 x 400 V; Sal: 3 x 400 V; 2.2 A; V/f, | 2024-01-01 | 1290.74 | EUR | PD_Moeller | 208 | 1 | MTS | 4015081721368 | 10.051 | CD3 | 322X237X443 | 7.406 | KG | CN
9702-1004-00P | Y7-9702-1004-00P | DG1-343D3FB-C21C | Convertidor de Frecuencia; Ent: 3 x 400 V; Sal: 3 x 400 V; 3.3 A; V/f, | 2024-01-01 | 1310.24 | EUR | PD_Moeller | 208 | 1 | MTS | 4015081721375 | 10.051 | CD3 | 322X237X443 | 7.406 | KG | CN
9702-1008-00P | Y7-9702-1008-00P | DG1-345D6FB-C21C | Convertidor de Frecuencia; Ent: 3 x 400 V; Sal: 3 x 400 V; 5.6 A; V/f, | 2024-01-01 | 1345.57 | EUR | PD_Moeller | 208 | 1 | MTS | 4015081721399 | 10.051 | CD3 | 322X237X443 | 7.406 | KG | CN
9702-1011-00P | Y7-9702-1011-00P | DG1-349D0FB-C21C | Convertidor de Frecuencia; Ent: 3 x 400 V; Sal: 3 x 400 V; 9 A; V/f, SLV; | 2024-01-01 | 1395.89 | EUR | PD_Moeller | 208 | 1 | MTS | 4015081710829 | 10.051 | CD3 | 322X237X443 | 7.406 | KG | CN
9702-2105-00P | Y7-9702-2105-00P | DG1-34023FB-C54C | Convertidor de Frecuencia; Ent: 3 x 400 V; Sal: 3 x 400 V; 23 A; V/f, | 2024-01-01 | 2411.6 | EUR | PD_Moeller | 208 | 1 | MTS | 4015081710867 | 17.204 | CD3 | 360X260X542 | 11.98 | KG | CN
9702-3001-00P | Y7-9702-3001-00P | DG1-34046FB-C21C | Convertidor de Frecuencia; Ent: 3 x 400 V; Sal: 3 x 400 V; 46 A; V/f, | 2024-01-01 | 3922.92 | EUR | PD_Moeller | 208 | 1 | MTS | 4015081721436 | 30.266 | CD3 | 252X200X558 | 24.556 | KG | CN
9702-3002-00P | Y7-9702-3002-00P | DG1-34031FB-C21C | Convertidor de Frecuencia; Ent: 3 x 400 V; Sal: 3 x 400 V; 31 A; V/f, | 2024-01-01 | 3062.04 | EUR | PD_Moeller | 208 | 1 | MTS | 4015081721443 | 30.266 | CD3 | 410X300X695 | 24.556 | KG | CN
9702-4002-00P | Y7-9702-4002-00P | DG1-34061FB-C21C | Convertidor de Frecuencia; Ent: 3 x 400 V; Sal: 3 x 400 V; 61 A; V/f, | 2024-01-01 | 4731.02 | EUR | PD_Moeller | 208 | 1 | MTS | 4015081710904 | 44.027 | CD3 | 290X243X630 | 39.667 | KG | CN
9702-4006-00P | Y7-9702-4006-00P | DG1-34072FB-C21C | Convertidor de Frecuencia; Ent: 3 x 400 V; Sal: 3 x 400 V; 72 A; V/f, | 2024-01-01 | 4856.92 | EUR | PD_Moeller | 208 | 1 | MTS | 4015081710935 | 44.027 | CD3 | 425X380X710 | 39.667 | KG | CN
097222 | Y7-97222 | T5-1-8200/V/SVB | Interruptor General; 1 polo; 100 A; 90 °; fondo panel; Maneta | 2024-01-01 | 228.21 | EUR | PD_Moeller | 202 | 1 | MTO | 4015080972228 | 1.069 | CD3 | 138X88X88 | 0.532 | KG | GB
097223 | Y7-97223 | T5-1-8200/EA/SVB-SW | Interruptor General; 1 polo; 32 A; 90 °; Montaje empotrado; Maneta Negra; | 2024-01-01 | 202.35 | EUR | PD_Moeller | 202 | 1 | MTO | 4015080972235 | 952.512 | CCM | 123X88X88 | 0.512 | KG | GB
097224 | Y7-97224 | T5-1-8200/EA/SVB | Interruptor General; 1 polo; 100 A; 90 °; Montaje empotrado; Maneta | 2024-01-01 | 202.35 | EUR | PD_Moeller | 202 | 1 | MTO | 4015080972242 | 952.512 | CCM | 123X88X88 | 0.512 | KG | GB
097225 | Y7-97225 | T5-1-8200/E-RT | Interruptor seccionador ON-OFF; 1 polo; 100 A; Maneta Roja/Amarilla; 90 | 2024-01-01 | 212.89 | EUR | PD_Moeller | 202 | 1 | MTO | 4015080972259 | 704.704 | CCM | 91X88X88 | 0.371 | KG | GB
097226 | Y7-97226 | T5-1-8200/E | Interruptor seccionador ON-OFF; 1 polo; 100 A; 90 °; Montaje empotrado | 2024-01-01 | 123.79 | EUR | PD_Moeller | 202 | 1 | MTO | 4015080972266 | 704.704 | CCM | 91X88X88 | 0.371 | KG | GB
009734 | Y7-9734 | T0-1-8295/E | Interruptor Conmutador; 2 polos; 20 A; Placa indicadora: 1<2; 45 °; | 2024-01-01 | 48.52 | EUR | PD_Moeller | 202 | 1 | MTO | 4015080097341 | 175.104 | CCM | 76X48X48 | 0.125 | KG | GB
009737 | Y7-9737 | ZW7-240 | Relé de sobrecarga accionado por transformador de intensidad; 160-240 A; | 2024-01-01 | 776.13 | EUR | PD_Moeller | 205 | 1 | MTS | 4015080097372 | 3.16 | CD3 | 162,5X200,5X97 | 0.653 | KG | DE
009741 | Y7-9741 | TM-5-8247/E | Interruptor de escalones; 9 polos; 10 A; Placa indicadora: 0-9; 30 °; | 2024-01-01 | 107.95 | EUR | PD_Moeller | 202 | 1 | MTS | 4015080097419 | 99 | CCM | 110X30X30 | 0.095 | KG | AT
097429 | Y7-97429 | T3-6-8348/V/SVB-SW | Interruptor General; 12 polos; 32 A; 90 °; Montaje fondo panel; Maneta | 2024-01-01 | 307.32 | EUR | PD_Moeller | 202 | 1 | MTO | 4015080974291 | 860.99 | CCM | 179X65X74 | 0.414 | KG | GB
097432 | Y7-97432 | T3-8-8364/E | Interruptor Conmutador; 16 polos; 32 A; Placa indicadora: 1-0-2; 60 °; | 2024-01-01 | 327.45 | EUR | PD_Moeller | 202 | 1 | MTO | 4015080974321 | 527.04 | CCM | 160X61X54 | 0.443 | KG | GB
009772 | Y7-9772 | T0-1-8295/Z | Interruptor Conmutador; 2 polos; 20 A; Placa indicadora: 1<2; 45 °; | 2024-01-01 | 59.25 | EUR | PD_Moeller | 202 | 1 | MTO | 4015080097723 | 271.872 | CCM | 118X48X48 | 0.154 | KG | GB
009774 | Y7-9774 | T0-1-8310/E | Interruptor de escalones; 2 polos; 20 A; Placa indicadora: 0-2; 45 °; | 2024-01-01 | 48.52 | EUR | PD_Moeller | 202 | 1 | MTO | 4015080097747 | 175.104 | CCM | 76X48X48 | 0.125 | KG | GB
009775 | Y7-9775 | T0-1-8310/EZ | Interruptor de escalones; 2 polos; 20 A; Placa indicadora: 0-2; 45 °; | 2024-01-01 | 69.3 | EUR | PD_Moeller | 202 | 1 | MTS | 4015080097754 | 221.184 | CCM | 96X48X48 | 0.143 | KG | GB
097869 | Y7-97869 | BS3-CI | Kit de montaje; Para cajas CI; L=250mm | 2024-01-01 | 9.72 | EUR | PD_Moeller | 104 | 10 | MTS | 4015080978695 | 750 | CCM |  | 0.042 | KG | PL
097879 | Y7-97879 | CI43E-200 | Caja de material aislante; Con Pretaladros métricos; HxWxD=250x375x225mm | 2024-01-01 | 227.12 | EUR | PD_Moeller | 104 | 1 | MTS | 4015080978794 | 21.094 | CD3 |  | 2.453 | KG | FI
009792 | Y7-9792 | T0-1-8310/IVS | Interruptor de escalones; 2 polos; 20 A; Placa indicadora: 0-2; 45 °; | 2024-01-01 | 59.25 | EUR | PD_Moeller | 202 | 1 | MTO | 4015080097921 | 243.54 | CCM | 82X54X55 | 0.148 | KG | GB
009795 | Y7-9795 | T0-1-8330/E | Interruptor de escalones; 2 polos; 20 A; Placa indicadora: 0-3; 45 °; | 2024-01-01 | 48.52 | EUR | PD_Moeller | 202 | 1 | MTO | 4015080097952 | 175.104 | CCM | 76X48X48 | 0.125 | KG | GB
098019 | Y7-98019 | MCS22 | Presostato de maniobra; 1 conmutado; 25 bar | 2024-01-01 | 192.17 | EUR | PD_Moeller | 203 | 1 | MTS | 4015080980193 | 639.36 | CCM | 96X60X111 | 0.409 | KG | HU
098049 | Y7-98049 | P1-32/Z | Interruptor seccionador ON-OFF; 3 polos; 32 A; Montaje Fondo Panel | 2024-01-01 | 51.95 | EUR | PD_Moeller | 202 | 1 | MTS | 4015080980490 | 445.9 | CCM | 130X49X70 | 0.18 | KG | GB
098166 | Y7-98166 | T0-3-8401/IVS | Interruptor inversor; 5 polos; 20 A; Placa indicadora: 1-0-2; 60 °; | 2024-01-01 | 56.51 | EUR | PD_Moeller | 202 | 1 | MTS | 4015080981664 | 299.97 | CCM | 101X54X55 | 0.186 | KG | GB
098176 | Y7-98176 | T0-3-8244/EZ | Interruptor de escalones; 6 polos; 20 A; Placa indicadora: 0-6; 45 °; | 2024-01-01 | 66.33 | EUR | PD_Moeller | 202 | 1 | MTO | 4015080981763 | 264.96 | CCM | 115X48X48 | 0.184 | KG | GB
098177 | Y7-98177 | T0-2-8230/Z | Interruptor de escalones; 3 polos; 20 A; Placa indicadora: 1-3; 45 °; | 2024-01-01 | 72.87 | EUR | PD_Moeller | 202 | 1 | MTO | 4015080981770 | 294.912 | CCM | 128X48X48 | 0.165 | KG | GB
098178 | Y7-98178 | T0-5-8270/IVS | Interruptor de escalones; 9 polos; 20 A; Placa indicadora: 1-3; 45 °; | 2024-01-01 | 129.34 | EUR | PD_Moeller | 202 | 1 | MTO | 4015080981787 | 356.4 | CCM | 120X54X55 | 0.236 | KG | GB
098179 | Y7-98179 | T0-1-15421/EZ | Interruptor Conmutador; 2 polos; 20 A; Placa indicadora: 2-0-1; 45 °; | 2024-01-01 | 51.98 | EUR | PD_Moeller | 202 | 1 | MTS | 4015080981794 | 221.184 | CCM | 96X48X48 | 0.143 | KG | GB
098181 | Y7-98181 | T0-2-15452/IVS | Interruptor Conmutador; 4 polos; 20 A; Placa indicadora: Hand-AUTO; 90 °; | 2024-01-01 | 70.09 | EUR | PD_Moeller | 202 | 1 | MTS | 4015080981817 | 273.24 | CCM | 92X54X55 | 0.151 | KG | GB
098183 | Y7-98183 | T0-2-15367/EZ | Interruptor pulsador ON-OFF; 4 polos; 20 A; Placa indicadora: 0><1; 45 °; | 2024-01-01 | 70.09 | EUR | PD_Moeller | 202 | 1 | MTO | 4015080981831 | 244.224 | CCM | 106X48X48 | 0.155 | KG | GB
098186 | Y7-98186 | T0-3-8007/EZ | Interruptor selector de voltímetro; 6 polos; 20 A; 3 x Fase-Fase; 3 x | 2024-01-01 | 52 | EUR | PD_Moeller | 202 | 1 | MTS | 4015080981862 | 264.96 | CCM | 115X48X48 | 0.184 | KG | GB
098198 | Y7-98198 | P1-32/V/SVB-SW/N | Interruptor General; 3 polos + N; 32 A; Montaje fondo panel; Maneta | 2024-01-01 | 90.77 | EUR | PD_Moeller | 202 | 1 | MTS | 4015080981985 | 396.9 | CCM | 90X63X70 | 0.296 | KG | GB
098199 | Y7-98199 | P1-25/V/SVB-SW/HI11 | Interruptor General; 3 polos + 1 NO + 1 NC; 25 A; Montaje fondo panel; | 2024-01-01 | 91.82 | EUR | PD_Moeller | 202 | 1 | MTS | 4015080981992 | 706.745 | CCM | 131X83X65 | 0.306 | KG | GB
000982 | Y7-982 | T0-3-8426/E | Interruptor de bobinado auxiliar; 6 polos; 20 A; Placa indicadora: | 2024-01-01 | 53.31 | EUR | PD_Moeller | 202 | 1 | MTO | 4015080009825 | 218.88 | CCM | 95X48X48 | 0.152 | KG | GB
098203 | Y7-98203 | T0-6-8348/Z | Interruptor seccionador ON-OFF; 12 polos; 20 A; 90 °; Montaje fondo panel | 2024-01-01 | 147.82 | EUR | PD_Moeller | 202 | 1 | MTO | 4015080982036 | 382.464 | CCM | 166X48X48 | 0.266 | KG | GB
098204 | Y7-98204 | T0-3-15680/E | Interruptor seccionador ON-OFF; 3 polos + N + 1 NO + 1 NC; 20 A; 90 °; | 2024-01-01 | 65.32 | EUR | PD_Moeller | 202 | 1 | MTO | 4015080982043 | 218.88 | CCM | 95X48X48 | 0.158 | KG | GB
098208 | Y7-98208 | CI23-125 | Caja de material aislante; Abierta arriba y abajo; HxWxD=250x187.5x150mm | 2024-01-01 | 160.7 | EUR | PD_Moeller | 104 | 1 | MTS | 4015080982081 | 7.031 | CD3 |  | 1.219 | KG | FI
009839 | Y7-9839 | CU20X10-2250 | Distribuidor de cobre, 20x10x2250mm, estañado | 2024-01-01 | 101.17 | EUR | PD_Moeller | 104 | 1 | MTS | 4015080098393 | 450 | CCM |  | 4.01 | KG | FR
098469 | Y7-98469 | CI45X-200 | Caja de material aislante; Con paredes lisas; HxWxD=500x375x225mm | 2024-01-01 | 475.98 | EUR | PD_Moeller | 104 | 1 | MTS | 4015080984696 | 42.188 | CD3 |  | 4.94 | KG | FI
098470 | Y7-98470 | U-CI45X | Base; lados lisos; HxWxD=500x375x120mm | 2024-01-01 | 212.98 | EUR | PD_Moeller | 104 | 1 | MTS | 4015080984702 | 22.5 | CD3 |  | 5.1 | KG | FI
009853 | Y7-9853 | T0-1-91/XZ | Interruptor de escalones para calefacción; 2 polos; 20 A; Placa | 2024-01-01 | 46.89 | EUR | PD_Moeller | 202 | 1 | MTO | 4015080098539 | 110.592 | CCM | 48X48X48 | 0.112 | KG | GB
098573 | Y7-98573 | K50/1 | Cerradura terminal / terminal, 2.5-50mm², 1P, 150A | 2024-01-01 | 25.23 | EUR | PD_Moeller | 104 | 10 | MTS | 4015080985730 | 38.88 | CCM |  | 0.043 | KG | DE
098579 | Y7-98579 | T-CI44 | Door, transparent, for CI44 covers | 2024-01-01 | 266.44 | EUR | PD_Moeller | 104 | 1 | MTS | 4015080985792 | 5.625 | CD3 |  | 0.832 | KG | PL
098594 | Y7-98594 | WS6-ID | Perfil de montaje, vertical, L=750mm | 2024-01-01 | 43.32 | EUR | PD_Moeller | 104 | 1 | MTS | 4015080985945 | 180 | CCM |  | 1.418 | KG | DE
098595 | Y7-98595 | FP25-ID | Front plate, HxW=250x375mm | 2024-01-01 | 54.45 | EUR | PD_Moeller | 104 | 1 | MTS | 4015080985952 | 28.125 | CD3 |  | 0.633 | KG | PL
098607 | Y7-98607 | TM-2-8211/E | Interruptor Conmutador; 4 polos; 10 A; Placa indicadora: 1-0-2; 60 °; | 2024-01-01 | 63.92 | EUR | PD_Moeller | 202 | 1 | MTS | 4015080986072 | 66.6 | CCM | 74X30X30 | 0.059 | KG | AT
098608 | Y7-98608 | TM-1-8178/E | Interruptor pulsador ON-OFF; 2 polos; 10 A; Placa indicadora: 0-I<START; | 2024-01-01 | 55.91 | EUR | PD_Moeller | 202 | 1 | MTO | 4015080986089 | 55.8 | CCM | 62X30X30 | 0.047 | KG | AT
098803 | Y7-98803 | T5-1-102/Z | Interruptor seccionador ON-OFF; 2 polos; 100 A; 90 °; Montaje fondo panel | 2024-01-01 | 154.94 | EUR | PD_Moeller | 202 | 1 | MTO | 4015080988038 | 1.022 | CD3 | 132X88X88 | 0.395 | KG | GB
098807 | Y7-98807 | T5-1-102/EA/SVB-SW | Interruptor General; 2 polos; 100 A; 90 °; Montaje empotrado; Maneta | 2024-01-01 | 297.37 | EUR | PD_Moeller | 202 | 1 | MTO | 4015080988076 | 952.512 | CCM | 123X88X88 | 0.509 | KG | GB
098808 | Y7-98808 | T5-1-102/EA/SVB | Interruptor General; 2 polos; 100 A; 90 °; Montaje empotrado; Maneta | 2024-01-01 | 297.37 | EUR | PD_Moeller | 202 | 1 | MTO | 4015080988083 | 952.512 | CCM | 123X88X88 | 0.512 | KG | GB
098810 | Y7-98810 | T5-1-102/E | Interruptor seccionador ON-OFF; 2 polos; 100 A; 90 °; Montaje empotrado | 2024-01-01 | 130.54 | EUR | PD_Moeller | 202 | 1 | MTO | 4015080988106 | 704.704 | CCM | 91X88X88 | 0.371 | KG | GB
098825 | Y7-98825 | T3-2-15542/EZ | Interruptor Conmutador; 4 polos; 32 A; Placa indicadora: USV-NETZ; 90 °; | 2024-01-01 | 122.86 | EUR | PD_Moeller | 202 | 1 | MTO | 4015080988250 | 372.222 | CCM | 113X61X54 | 0.21 | KG | GB
098826 | Y7-98826 | T3-2-15542/E | Interruptor Conmutador; 4 polos; 32 A; Placa indicadora: USV-NETZ; 90 °; | 2024-01-01 | 119.37 | EUR | PD_Moeller | 202 | 1 | MTO | 4015080988267 | 299.754 | CCM | 91X61X54 | 0.203 | KG | GB
098839 | Y7-98839 | T0-3-15543/E | Interruptor Conmutador; 6 polos; 20 A; Placa indicadora: USV-NETZ; 90 °; | 2024-01-01 | 84.14 | EUR | PD_Moeller | 202 | 1 | MTO | 4015080988397 | 218.88 | CCM | 95X48X48 | 0.158 | KG | GB
098840 | Y7-98840 | T0-2-8324/V/SVB-SW | Interruptor General; 4 polos; 20 A; 90 °; Montaje fondo panel; Maneta | 2024-01-01 | 111.94 | EUR | PD_Moeller | 202 | 1 | MTO | 4015080988403 | 615.68 | CCM | 128X65X74 | 0.189 | KG | GB
098841 | Y7-98841 | T0-2-8324/V/SVB | Interruptor General; 4 polos; 20 A; 90 °; Montaje fondo panel; Maneta | 2024-01-01 | 111.94 | EUR | PD_Moeller | 202 | 1 | MTO | 4015080988410 | 615.68 | CCM | 128X65X74 | 0.189 | KG | GB
098847 | Y7-98847 | T0-2-8324/EA/SVB | Interruptor General; 4 polos; 20 A; 90 °; Montaje empotrado; Maneta | 2024-01-01 | 102.01 | EUR | PD_Moeller | 202 | 1 | MTS | 4015080988472 | 533.91 | CCM | 111X65X74 | 0.173 | KG | GB
098851 | Y7-98851 | T0-2-15542/IVS | Interruptor Conmutador; 4 polos; 20 A; Placa indicadora: USV-NETZ; 90 °; | 2024-01-01 | 76.36 | EUR | PD_Moeller | 202 | 1 | MTO | 4015080988519 | 273.24 | CCM | 92X54X55 | 0.151 | KG | GB
098855 | Y7-98855 | T0-2-15542/E | Interruptor Conmutador; 4 polos; 20 A; Placa indicadora: USV-NETZ; 90 °; | 2024-01-01 | 66.43 | EUR | PD_Moeller | 202 | 1 | MTO | 4015080988557 | 198.144 | CCM | 86X48X48 | 0.139 | KG | GB
098858 | Y7-98858 | T0-1-15541/IVS | Interruptor Conmutador; 2 polos; 20 A; Placa indicadora: USV-NETZ; 90 °; | 2024-01-01 | 59.25 | EUR | PD_Moeller | 202 | 1 | MTO | 4015080988588 | 243.54 | CCM | 82X54X55 | 0.148 | KG | GB
098862 | Y7-98862 | T0-1-15541/E | Interruptor Conmutador; 2 polos; 20 A; Placa indicadora: USV-NETZ; 90 °; | 2024-01-01 | 48.52 | EUR | PD_Moeller | 202 | 1 | MTO | 4015080988625 | 29.184 | CCM | 76X48X8 | 0.125 | KG | GB
009917 | Y7-9917 | T0-10-8366/E | Interruptor Conmutador; 20 polos; 20 A; Placa indicadora: 1-0-2; 60 °; | 2024-01-01 | 218.62 | EUR | PD_Moeller | 202 | 1 | MTO | 4015080099178 | 373.248 | CCM | 162X48X48 | 0.316 | KG | GB
009937 | Y7-9937 | T0-10-8485/E | Interruptor de escalones; 20 polos; 20 A; Placa indicadora: 1-4; 45 °; | 2024-01-01 | 218.62 | EUR | PD_Moeller | 202 | 1 | MTO | 4015080099376 | 373.248 | CCM | 162X48X48 | 0.316 | KG | GB
099804 | Y7-99804 | T3-3-15680/Z | Interruptor seccionador ON-OFF; 3 polos + N + 1 NO + 1 NC; 32 A; 90 °; | 2024-01-01 | 164.6 | EUR | PD_Moeller | 202 | 1 | MTO | 4015080998044 | 474.336 | CCM | 144X61X54 | 0.268 | KG | GB
099805 | Y7-99805 | T3-8-8364/Z | Interruptor Conmutador; 16 polos; 32 A; Placa indicadora: 1-0-2; 60 °; | 2024-01-01 | 339.8 | EUR | PD_Moeller | 202 | 1 | MTO | 4015080998051 | 665.388 | CCM | 202X61X54 | 0.477 | KG | GB
099831 | Y7-99831 | T3-5-15925/E | Interruptor selector de amperímetro; 9 polos; 32 A; Placa indicadora: | 2024-01-01 | 129.43 | EUR | PD_Moeller | 202 | 1 | MTO | 4015080998310 | 411.75 | CCM | 125X61X54 | 0.323 | KG | GB
999978 | Y7-999978 | ZFS*-NZM7 | Placa indicadora, inscripción configurable | 2024-01-01 | 9.63 | EUR | PD_Moeller | 109 | 1 | MTO |  | 8.64 | CCM |  | 0.003 | KG | DE
1050240 | Y8-1050240 | 4K10K3H135 | Eje 4K10 H135 DMV 160/250/400 | 2024-01-01 | 44.8 | EUR | PD_Moeller | 204 | 1 | MTS | 8711426744042 | 13.5 | CCM | 170X100X25 | 0.104 | KG | GB
1050241 | Y8-1050241 | 4K10K3H185 | Eje 4K10 H185 DMV 160/250/400 | 2024-01-01 | 40.16 | EUR | PD_Moeller | 204 | 1 | MTS | 8711426958043 | 720 | CCM | 200X120X30 | 0.092 | KG | GB
1050242 | Y8-1050242 | 4K10K3H245 | Eje 4K10 H245 DMV 160/250/400 | 2024-01-01 | 49.5 | EUR | PD_Moeller | 204 | 1 | MTS | 8711426106567 | 24.5 | CCM | 360X120X20 | 0.096 | KG | GB
1050243 | Y8-1050243 | 4K10K3H400 | Eje 4K10 H400 DMV250/400 | 2024-01-01 | 43.19 | EUR | PD_Moeller | 204 | 1 | MTS | 8711426208056 | 40 | CCM | 500X194X32 | 0.337 | KG | GB
1050244 | Y8-1050244 | 4K14K5H200 | Eje 4K14 H200 DMV630/1000 | 2024-01-01 | 74.01 | EUR | PD_Moeller | 204 | 1 | MTS | 8711426318052 | 39.2 | CCM | 260X120X30 | 0.305 | KG | GB
1050245 | Y8-1050245 | 4K14K5H235 | Eje 4K14 H235 DMV630/1000 | 2024-01-01 | 76 | EUR | PD_Moeller | 204 | 1 | MTO | 8711426422056 | 1.138 | CD3 | 260X125X35 | 0.095 | KG | GB
1050246 | Y8-1050246 | 4K14K5H300 | Eje 4K14 H300 DMV630/1000 | 2024-01-01 | 85.75 | EUR | PD_Moeller | 204 | 1 | MTO | 8711426528055 | 1.93 | CD3 | 368X138X38 | 0.456 | KG | GB
1050247 | Y8-1050247 | 4K14K5H400 | Eje 4K14 H400 DMV630/1000 | 2024-01-01 | 89.14 | EUR | PD_Moeller | 204 | 1 | MTS | 8711426104419 | 78.4 | CCM | 400X14X14 | 0.627 | KG | GB
1050248 | Y8-1050248 | 4K14K6H200 | Eje 4K14 H200 DMV1250/2000 | 2024-01-01 | 99.2 | EUR | PD_Moeller | 204 | 1 | MTO | 8711426207097 | 39.2 | CCM | 250X100X5 | 0.325 | KG | GB
1050249 | Y8-1050249 | 4K14K6H280 | Eje 4K14 H280 DMV1250/2000 | 2024-01-01 | 145.85 | EUR | PD_Moeller | 204 | 1 | MTO | 8711426210097 | 496 | CCM | 310X40X40 | 0.296 | KG | GB
1050250 | Y8-1050250 | 4K14K6H400 | Eje 4K14 H400 DMV1250/2000 | 2024-01-01 | 177.98 | EUR | PD_Moeller | 204 | 1 | MTS | 8711426315105 | 78.4 | CCM | 500X180X40 | 0.677 | KG | GB
1050251 | Y8-1050251 | 4K10H185COK3 | Eje 4K10 H185 DMV250/400 | 2024-01-01 | 59.79 | EUR | PD_Moeller | 204 | 1 | MTS | 8711426421219 | 170 | CCM | 170X100X10 | 0.097 | KG | GB
1050252 | Y8-1050252 | 4K10H400COK3 | Eje 4K10 H400 DMV250/400 | 2024-01-01 | 61.72 | EUR | PD_Moeller | 204 | 1 | MTS | 8711426424104 | 798 | CCM | 420X190X10 | 0.276 | KG | GB
1050253 | Y8-1050253 | 4K14H230COK5 | Eje 4K14 H230 DMV630/1000 | 2024-01-01 | 99.57 | EUR | PD_Moeller | 204 | 1 | MTO | 8711426528109 | 158.4 | CCM | 180X110X8 | 0.2 | KG | GB
1050254 | Y8-1050254 | 4K14H400COK5 | Eje 4K14 H400 DMV630/1000 | 2024-01-01 | 140.43 | EUR | PD_Moeller | 204 | 1 | MTS | 8711426531215 | 745.965 | CCM | 363X137X15 | 0.466 | KG | GB
1050255 | Y8-1050255 | 4K14H185COK6 | Eje 4K14 H185 DMV1250/1600 | 2024-01-01 | 147.92 | EUR | PD_Moeller | 204 | 1 | MTS | 8711426635104 | 180 | CCM | 200X30X30 | 0.245 | KG | BR
1050256 | Y8-1050256 | K6100VERL | Eje L=100mm, DMV1250/1600 K6 | 2024-01-01 | 76.24 | EUR | PD_Moeller | 204 | 1 | MTO | 8711426638105 | 196 | CCM | 280X140X5 | 0.341 | KG | GB
1050257 | Y8-1050257 | K6200VERL | Eje L=200mm, DMV1250/1600 K6 | 2024-01-01 | 112.61 | EUR | PD_Moeller | 204 | 1 | MTO | 8711426742109 | 800 | CCM | 250X160X20 | 0.485 | KG | GB
1314002 | Y8-1314002 | DCM-63/1-SK+HC | Interruptor seccionador, 3P + N, 63 A, sin maneta rotativa y eje | 2024-01-01 | 165.77 | EUR | PD_Moeller | 202 | 1 | MTO | 8711426635043 | 1.08 | CD3 | 150X90X80 | 46.037 | KG | GB
1314003 | Y8-1314003 | DCM-63/1-SK (NVP16) | Interruptor seccionador, 3P + N, 63 A, sin maneta rotativa y eje | 2024-01-01 | 184.14 | EUR | PD_Moeller | 202 | 1 | MTO | 8711426683358 | 907.536 | CCM | 146X84X74 | 0.477 | KG | GB
1314004 | Y8-1314004 | DCM-63/1 | Interruptor seccionador, 3P + N, 63 A, Con maneta rotativa negra y eje | 2024-01-01 | 194.51 | EUR | PD_Moeller | 202 | 1 | MTO | 8711426880665 | 907.536 | CCM | 146X84X74 | 0.517 | KG | GB
1314005 | Y8-1314005 | DCM-63/1+CM | Interruptor seccionador, 3P + N, 63 A, Con maneta rotativa azul y eje | 2024-01-01 | 252.98 | EUR | PD_Moeller | 202 | 1 | MTO | 8711426644168 | 907.536 | CCM | 146X84X74 | 0.567 | KG | GB
1314006 | Y8-1314006 | DCM-63/4 | Interruptor seccionador, 4P, 63 A, Con maneta rotativa negra y eje | 2024-01-01 | 174.32 | EUR | PD_Moeller | 202 | 1 | MTS | 8711426771673 | 907.536 | CCM | 146X84X74 | 0.497 | KG | GB
1314007 | Y8-1314007 | DCM-63/4+CM | Interruptor seccionador, 4P, 63 A, Con maneta rotativa azul y eje | 2024-01-01 | 236.75 | EUR | PD_Moeller | 202 | 1 | MTO | 8711426215078 | 907.536 | CCM | 146X84X74 | 0.617 | KG | GB
1314009 | Y8-1314009 | DCM-63/4-SK+FM | Interruptor seccionador, 4P, 63 A, sin maneta rotativa y eje prolongador, | 2024-01-01 | 210.32 | EUR | PD_Moeller | 202 | 1 | MTO | 8711426730595 | 907.536 | CCM | 146X84X74 | 0.517 | KG | GB
1314015 | Y8-1314015 | DCM-63/4-SK+HC | Interruptor seccionador, 4P, 63 A, sin maneta rotativa y eje prolongador, | 2024-01-01 | 201.62 | EUR | PD_Moeller | 202 | 1 | MTO | 8711426313996 | 907.536 | CCM | 146X84X74 | 0.497 | KG | GB
1314016 | Y8-1314016 | DCM-63/4-SK | Interruptor seccionador, 4P, 63 A, sin maneta rotativa y eje prolongador, | 2024-01-01 | 158.14 | EUR | PD_Moeller | 202 | 1 | MTS | 8711426352902 | 907.536 | CCM | 146X84X74 | 0.617 | KG | GB
1314031 | Y8-1314031 | KITM6X20 | Kit conexión, stud, M6x20 | 2024-01-01 | 10.65 | EUR | PD_Moeller | 204 | 1 | MTO | 8711426570597 | 50 | CCM | 20X50X50 | 0.127 | KG | GB
1314039 | Y8-1314039 | MPDMV250N/400N | Switchover mechanism, para 2 DMV250N/400N | 2024-01-01 | 502.12 | EUR | PD_Moeller | 204 | 1 | MTO | 8711426780637 | 1.999 | CD3 | 374X54X99 | 1.8 | KG | GB
1314040 | Y8-1314040 | MPDMV630N/1000N | Switchover mechanism, para 2 DMV630N/1000N | 2024-01-01 | 722.85 | EUR | PD_Moeller | 204 | 1 | MTO | 8711426705739 | 9 | CD3 | 400X150X150 | 2.417 | KG | GB
1314052 | Y8-1314052 | DMM-40/1-SK | Int. seccionador DMM, 3P + N, 40 A, sin maneta rotativa y eje | 2024-01-01 | 177.58 | EUR | PD_Moeller | 204 | 1 | MTO | 8711426322110 | 907.536 | CCM | 146X84X74 | 0.612 | KG | GB
1314053 | Y8-1314053 | DMM-40/4-SK | Int. seccionador DMM, 4 P, 40 A, sin maneta y eje, montaje superficie | 2024-01-01 | 162.8 | EUR | PD_Moeller | 204 | 1 | MTS | 8711426761742 | 907.536 | CCM | 146X84X74 | 0.647 | KG | GB
1314054 | Y8-1314054 | DMM-40/1+SK | Int. seccionador DMM, 3P + N, 40 A, con maneta rotativa azul (tipo C) y | 2024-01-01 | 251.74 | EUR | PD_Moeller | 204 | 1 | MTO | 8711426255364 | 420 | CCM | 100X70X60 | 0.69 | KG | GB
1314055 | Y8-1314055 | DMM-40/4+SK | Int. seccionador DMM, 4P, 40 A, con maneta rotativa azul (tipo C) y eje, | 2024-01-01 | 267.48 | EUR | PD_Moeller | 204 | 1 | MTO | 8711426225213 | 907.536 | CCM | 146X84X74 | 0.727 | KG | GB
1314056 | Y8-1314056 | DMM-40/1 | Int. seccionador DMM, 3P + N, 40 A, Con maneta rotativa negra y eje | 2024-01-01 | 228.1 | EUR | PD_Moeller | 204 | 1 | MTO | 8711426775695 | 907.536 | CCM | 146X84X74 | 0.667 | KG | GB
1314057 | Y8-1314057 | DMM-40/4 | Int. seccionador DMM, 4 P, 40 A, con maneta rotativa negra y eje, montaje | 2024-01-01 | 194.28 | EUR | PD_Moeller | 204 | 1 | MTS | 8711426325708 | 907.536 | CCM | 146X84X74 | 0.667 | KG | GB
1314104 | Y8-1314104 | DCM-40/1-SK+HC | Interruptor seccionador, 3P + N, 40 A, sin maneta rotativa y eje | 2024-01-01 | 154.63 | EUR | PD_Moeller | 202 | 1 | MTO | 8711426352124 | 1.08 | CD3 | 150X90X80 | 0.437 | KG | GB
1314105 | Y8-1314105 | DCM-40/1-SK | Interruptor seccionador, 3P + N, 40 A, sin maneta rotativa y eje | 2024-01-01 | 145.91 | EUR | PD_Moeller | 202 | 1 | MTO | 8711426803848 | 1.08 | CD3 | 150X90X80 | 0.437 | KG | GB
1314106 | Y8-1314106 | DCM-40/1 | Interruptor seccionador, 3P + N, 40 A, Con maneta rotativa negra y eje | 2024-01-01 | 194.41 | EUR | PD_Moeller | 202 | 1 | MTO | 8711426313866 | 1.08 | CD3 | 150X90X80 | 0.485 | KG | GB
1314107 | Y8-1314107 | DCM-40/1+CM | Interruptor seccionador, 3P + N, 40 A, Con maneta rotativa azul y eje | 2024-01-01 | 242.76 | EUR | PD_Moeller | 202 | 1 | MTO | 8711426543874 | 1.08 | CD3 | 150X90X80 | 0.407 | KG | GB
1314108 | Y8-1314108 | DCM-40/4-SK+HC | Interruptor seccionador, 4P, 40 A, sin maneta rotativa y eje prolongador, | 2024-01-01 | 179.74 | EUR | PD_Moeller | 202 | 1 | MTO | 8711426492080 | 1.08 | CD3 | 150X90X80 | 0.322 | KG | GB
1314109 | Y8-1314109 | DCM-40/4-SK | Interruptor seccionador, 4P, 40 A, sin maneta rotativa y eje prolongador, | 2024-01-01 | 140.43 | EUR | PD_Moeller | 202 | 1 | MTS | 8711426385580 | 907.536 | CCM | 146X84X74 | 0.507 | KG | GB
1314110 | Y8-1314110 | DCM-40/4 | Interruptor seccionador, 4P, 40 A, Con maneta rotativa negra y eje | 2024-01-01 | 150.87 | EUR | PD_Moeller | 202 | 1 | MTS | 8711426813595 | 907.536 | CCM | 146X84X74 | 0.517 | KG | GB
1314111 | Y8-1314111 | DCM-40/4+CM | Interruptor seccionador, 4P, 40 A, Con maneta rotativa azul y eje | 2024-01-01 | 234.82 | EUR | PD_Moeller | 202 | 1 | MTO | 8711426922655 | 1.08 | CD3 | 150X90X80 | 0.421 | KG | GB
1314112 | Y8-1314112 | DCM-40/1-SK+FM | Interruptor seccionador, 3P + N, 40 A, sin maneta rotativa y eje | 2024-01-01 | 197.04 | EUR | PD_Moeller | 202 | 1 | MTO | 8711426100961 | 1.08 | CD3 | 150X90X80 | 0.421 | KG | GB
1314113 | Y8-1314113 | DCM-40/4-SK+FM | Interruptor seccionador, 4P, 40 A, sin maneta rotativa y eje prolongador, | 2024-01-01 | 181.51 | EUR | PD_Moeller | 202 | 1 | MTO | 8711426355774 | 907.536 | CCM | 146X84X74 | 0.537 | KG | GB
1314157 | Y8-1314157 | DMM-63/1-SK | Int. seccionador DMM, 3P + N, 63 A, sin maneta rotativa y eje | 2024-01-01 | 197.97 | EUR | PD_Moeller | 204 | 1 | MTO | 8711426125889 | 907.536 | CCM | 146X84X74 | 0.647 | KG | GB
1314158 | Y8-1314158 | DMM-63/4-SK | Int. seccionador DMM, 4 P, 63 A, sin maneta y eje, montaje superficie | 2024-01-01 | 162.61 | EUR | PD_Moeller | 204 | 1 | MTS | 8711426383135 | 1.08 | CD3 | 150X90X80 | 0.552 | KG | GB
1314159 | Y8-1314159 | DMM-63/1+SK | Int. seccionador DMM, 3P + N, 63 A, con maneta rotativa azul (tipo C) y | 2024-01-01 | 242.34 | EUR | PD_Moeller | 204 | 1 | MTO | 8711426383845 | 1.08 | CD3 | 150X90X80 | 0.552 | KG | GB
1314160 | Y8-1314160 | DMM-63/4+SK | Int. seccionador DMM, 4P, 63 A, con maneta rotativa azul (tipo C) y eje, | 2024-01-01 | 262.48 | EUR | PD_Moeller | 204 | 1 | MTS | 8711426431652 | 907.536 | CCM | 146X84X74 | 0.727 | KG | GB
1314161 | Y8-1314161 | DMM-63/1 | Int. seccionador DMM, 3P + N, 63 A, Con maneta rotativa negra y eje | 2024-01-01 | 228.1 | EUR | PD_Moeller | 204 | 1 | MTO | 8711426891289 | 907.536 | CCM | 146X84X74 | 0.657 | KG | GB
1314162 | Y8-1314162 | DMM-63/4 | Int. seccionador DMM, 4 P, 63 A, con maneta rotativa negra y eje, montaje | 2024-01-01 | 183.79 | EUR | PD_Moeller | 204 | 1 | MTS | 8711426625006 | 907.536 | CCM | 146X84X74 | 0.657 | KG | GB
1314203 | Y8-1314203 | DMM-125/1-SK | Int. seccionador DMM, 3P + N, 125 A, sin maneta rotativa y eje | 2024-01-01 | 236.3 | EUR | PD_Moeller | 204 | 1 | MTS | 8711426691346 | 2.167 | CD3 | 152X132X108 | 0.9 | KG | GB
1314204 | Y8-1314204 | DMM-125/4-SK | Int. seccionador DMM, 4 P, 125 A, sin maneta y eje, montaje superficie | 2024-01-01 | 217.61 | EUR | PD_Moeller | 204 | 1 | MTS | 8711426424340 | 2.167 | CD3 | 152X132X108 | 0.88 | KG | GB
1314206 | Y8-1314206 | DMM-125/1+CM | Int. seccionador DMM, 3P + N, 125 A, con maneta rotativa azul (tipo C) y | 2024-01-01 | 338.5 | EUR | PD_Moeller | 204 | 1 | MTO | 8711426371057 | 3.344 | CD3 | 220X190X80 | 1 | KG | GB
1314207 | Y8-1314207 | DMM-125/4+CM | Int. seccionador DMM, 4P, 125 A, con maneta rotativa azul (tipo C) y eje, | 2024-01-01 | 312.07 | EUR | PD_Moeller | 204 | 1 | MTS | 8711426752757 | 2.167 | CD3 | 152X132X108 | 1.04 | KG | GB
1314210 | Y8-1314210 | DMM-125/1 | Int. seccionador DMM, 3P + N, 125 A, Con maneta rotativa negra y eje | 2024-01-01 | 302.87 | EUR | PD_Moeller | 204 | 1 | MTS | 8711426684652 | 2.167 | CD3 | 152X132X108 | 0.916 | KG | GB
1314211 | Y8-1314211 | DMM-125/4 | Int. seccionador DMM, 4 P, 125 A, con maneta rotativa negra y eje, | 2024-01-01 | 234.92 | EUR | PD_Moeller | 204 | 1 | MTS | 8711426911871 | 2.167 | CD3 | 152X132X108 | 0.907 | KG | GB
1314232 | Y8-1314232 | SETDMM125 | Kit conexión, para DMM125 | 2024-01-01 | 195.9 | EUR | PD_Moeller | 204 | 1 | MTS | 8711426872318 | 1.2 | CD3 | 250X160X30 | 0.315 | KG | GB
1314278 | Y8-1314278 | 4K6156/172MMDCM | Eje 156/172mm | 2024-01-01 | 20.17 | EUR | PD_Moeller | 202 | 1 | MTO | 8711426434240 | 152 | CCM | 160X95X10 | 0.032 | KG | GB
1314279 | Y8-1314279 | 4K6116/132MMDCM | Eje 116/132mm | 2024-01-01 | 19.4 | EUR | PD_Moeller | 202 | 1 | MTO | 8711426534247 | 8 | CCM | 80X10X10 | 0.018 | KG | GB
1314280 | Y8-1314280 | 4K6100/116MMDCM | Eje 100/116mm | 2024-01-01 | 18.31 | EUR | PD_Moeller | 202 | 1 | MTO | 8711426644243 | 288 | CCM | 200X120X12 | 0.012 | KG | GB
1314281 | Y8-1314281 | 4K6172/188MMDCM | Eje 172/188mm | 2024-01-01 | 22.75 | EUR | PD_Moeller | 202 | 1 | MTS | 8711426704244 | 170 | CCM | 170X100X10 | 0.038 | KG | GB
1314300 | Y8-1314300 | AUX1NO+1NCDCM/DMM | Contacto auxiliar 1NO+1NC, para DMM | 2024-01-01 | 50.15 | EUR | PD_Moeller | 204 | 1 | MTS | 8711426790063 | 50.4 | CCM | 140X90X4 | 0.052 | KG | GB
1314301 | Y8-1314301 | AUX2NO+2NCDCM/DMM | Contacto auxiliar 2NO+2NC, para DMM | 2024-01-01 | 69.19 | EUR | PD_Moeller | 204 | 1 | MTO | 8711426163652 | 64.6 | CCM | 170X190X2 | 0.062 | KG | GB
1314314 | Y8-1314314 | CODMV160N | Mecanismo conmutación DMVN 160N | 2024-01-01 | 232.14 | EUR | PD_Moeller | 204 | 1 | MTS | 8711426103498 | 1.238 | CD3 | 275X90X50 | 0.9 | KG | BR
1314320 | Y8-1314320 | SETDMV160N | Kit de cableado terminales secundario, through connection para DMV160N 4p | 2024-01-01 | 168.28 | EUR | PD_Moeller | 204 | 1 | MTS | 8711426849389 | 120 | CCM | 250X160X3 | 0.52 | KG | BR
1314330 | Y8-1314330 | COVERDMM125 | Cubierta terminales DMV125 | 2024-01-01 | 24.5 | EUR | PD_Moeller | 204 | 1 | MTS | 8711426840645 | 984 | CCM | 205X120X40 | 0.026 | KG | GB
1314331 | Y8-1314331 | COVERDCM/DMM40/63 | Cubierta terminales transparente para DMM40 y DMM63 | 2024-01-01 | 11.82 | EUR | PD_Moeller | 202 | 1 | MTS | 8711426700642 | 960 | CCM | 200X120X40 | 0.019 | KG | GB
1314334 | Y8-1314334 | 4K6172MMDCM/DMM | Eje 172mm | 2024-01-01 | 29.06 | EUR | PD_Moeller | 204 | 1 | MTS | 8711426554344 | 75 | CCM | 150X100X5 | 0.032 | KG | GB
1314335 | Y8-1314335 | 4K6116MMDCM/DMM | Eje 116mm | 2024-01-01 | 24.18 | EUR | PD_Moeller | 204 | 1 | MTO | 8711426644342 | 150 | CCM | 150X100X10 | 0.022 | KG | GB
1314336 | Y8-1314336 | CODMV1250/1600/2000A3P | Mecanismo conmutación DMV1250N/1600N | 2024-01-01 | 919.06 | EUR | PD_Moeller | 204 | 1 | MTS | 8711426531017 | 23.94 | CD3 | 700X225X152 | 2.3 | KG | BR
1314337 | Y8-1314337 | MPDMV160N | Mecanismo conmutación, para DMV160N | 2024-01-01 | 253.66 | EUR | PD_Moeller | 204 | 1 | MTS | 8711426743014 | 1.187 | CD3 | 276X86X50 | 1.09 | KG | BR
1314341 | Y8-1314341 | 4K6132MMDMM | Eje 132mm | 2024-01-01 | 113.93 | EUR | PD_Moeller | 204 | 1 | MTO | 8711426754348 | 10.5 | CCM | 105X10X10 | 0.017 | KG | GB
1314342 | Y8-1314342 | 4K6148MMDMM | Eje 148mm | 2024-01-01 | 89.9 | EUR | PD_Moeller | 204 | 1 | MTO | 8711426844346 | 15.9 | CCM | 150X106X1 | 0.027 | KG | GB
1314344 | Y8-1314344 | FRONTKITDCM/DMM | Kit montaje frontal, para DCM 40/63 | 2024-01-01 | 35.99 | EUR | PD_Moeller | 202 | 1 | MTO | 8711426502345 | 85 | CCM | 170X100X5 | 0.022 | KG | GB
1314369 | Y8-1314369 | SHAFTSETDCM/DMM | Set soporte eje DCM/DMM, H>=270mm | 2024-01-01 | 60.65 | EUR | PD_Moeller | 202 | 1 | MTS | 8711426834248 | 80 | CCM | 160X100X5 | 0.112 | KG | GB
1314370 | Y8-1314370 | 4K6400MMDCM/DMM | Eje de 400mm para utilizar con DMM | 2024-01-01 | 37.47 | EUR | PD_Moeller | 204 | 1 | MTS | 8711426924246 | 972 | CCM | 405X200X12 | 0.114 | KG | GB
1314371 | Y8-1314371 | 4K6400MMDMM40/63 | Eje 400mm | 2024-01-01 | 38.54 | EUR | PD_Moeller | 202 | 1 | MTS | 8711426104341 | 504 | CCM | 360X140X10 | 0.106 | KG | GB
1314372 | Y8-1314372 | 4K6400MMDCM | Eje 400mm | 2024-01-01 | 34.73 | EUR | PD_Moeller | 202 | 1 | MTS | 8711426194342 | 14.4 | CCM | 400X6X6 | 0.131 | KG | GB
1314374 | Y8-1314374 | 4K6270MMDMM | Eje 270mm | 2024-01-01 | 41.73 | EUR | PD_Moeller | 204 | 1 | MTS | 8711426104440 | 351 | CCM | 270X130X10 | 0.065 | KG | GB
1314375 | Y8-1314375 | 4K6254/270MMDCM/DMM | Eje 254/270mm | 2024-01-01 | 31.93 | EUR | PD_Moeller | 202 | 1 | MTS | 8711426314344 | 175.5 | CCM | 270X130X5 | 0.067 | KG | GB
1314398 | Y8-1314398 | AUX1NO+1NCDMV160N | Contacto auxiliar 1NO+1NC, para DMV160N | 2024-01-01 | 40.22 | EUR | PD_Moeller | 204 | 1 | MTS | 8711426843141 | 285 | CCM | 190X100X15 | 0.042 | KG | GB
1314648 | Y8-1314648 | KITM10X30 | Kit conexión, M10x30, para DMV630N | 2024-01-01 | 52.1 | EUR | PD_Moeller | 204 | 1 | MTO | 8711426852983 | 270 | CCM | 150X90X20 | 0.16 | KG | GB
1314682 | Y8-1314682 | CODMV630N/1000N | Mecanismo conmutación DMV 630N/1000N | 2024-01-01 | 754.14 | EUR | PD_Moeller | 204 | 1 | MTS | 8711426181762 | 4.655 | CCM | 49X19X5 | 2.497 | KG | GB
1314691 | Y8-1314691 | 4K6172MMK1/2S | Eje 172mm K1/2S | 2024-01-01 | 14.53 | EUR | PD_Moeller | 204 | 1 | MTO | 8711426184640 | 4.25 | CCM | 170X5X5 | 0.05 | KG | BR
1314692 | Y8-1314692 | 4K6270MMK1/2S | Eje 270mm K1/2S | 2024-01-01 | 15.45 | EUR | PD_Moeller | 204 | 1 | MTS | 8711426204447 | 500.25 | CCM | 290X75X23 | 0.077 | KG | BR
1314693 | Y8-1314693 | 4K6400MMK1/2S | Eje 400mm K1/2S | 2024-01-01 | 15.45 | EUR | PD_Moeller | 204 | 1 | MTS | 8711426284647 | 717.75 | CCM | 435X75X22 | 0.11 | KG | BR
1314735 | Y8-1314735 | COVERDMVS160N/400N | Cubierta terminales DMV250N/400N | 2024-01-01 | 29.38 | EUR | PD_Moeller | 204 | 1 | MTS | 8711426441767 | 4.371 | CD3 | 410X205X52 | 0.069 | KG | GB
1314736 | Y8-1314736 | AUX1NO+1NCDMVS160-2000 | Contacto auxiliar 1NO+1NC, para DMVS160N/DMV250-2000 | 2024-01-01 | 40.22 | EUR | PD_Moeller | 204 | 1 | MTS | 8711426531765 | 252 | CCM | 210X120X10 | 0.023 | KG | GB
1314751 | Y8-1314751 | 4K6132MMK1/2S | Eje 132mm K1/2S | 2024-01-01 | 13.82 | EUR | PD_Moeller | 204 | 1 | MTS | 8711426374645 | 36 | CCM | 180X10X20 | 0.04 | KG | BR
1314752 | Y8-1314752 | 4K6148MMK1/2S | Eje 148mm K1/2S | 2024-01-01 | 13.82 | EUR | PD_Moeller | 204 | 1 | MTS | 8711426474642 | 112 | CCM | 160X70X10 | 0.04 | KG | BR
1314830 | Y8-1314830 | COVERDMV630N/1000N | Cubierta terminales DMV630N/1000N | 2024-01-01 | 42.87 | EUR | PD_Moeller | 204 | 1 | MTS | 8711426641761 | 3.658 | CD3 | 385X190X50 | 0.124 | KG | GB
1314857 | Y8-1314857 | KITM12X35 | Kit conexión, M10x30, para DMV1000N | 2024-01-01 | 53.63 | EUR | PD_Moeller | 204 | 1 | MTO | 8711426141629 | 50 | CCM | 20X50X50 | 0.252 | KG | GB
1314878 | Y8-1314878 | SETDMVS160N/250N | Kit de cableado terminales secundario, through connection para | 2024-01-01 | 349.03 | EUR | PD_Moeller | 204 | 1 | MTS | 8711426101258 | 3.283 | CD3 | 232X116X122 | 1.298 | KG | GB
1314879 | Y8-1314879 | SETDMV400N | Kit de cableado terminales secundario, through connection para DMV400N, | 2024-01-01 | 537.89 | EUR | PD_Moeller | 204 | 1 | MTS | 8711426241251 | 3.283 | CD3 | 232X116X122 | 1.318 | KG | GB
1314881 | Y8-1314881 | SETDMV630N | Kit de cableado terminales secundario, through connection para DMV630N, | 2024-01-01 | 813.8 | EUR | PD_Moeller | 204 | 1 | MTO | 8711426241459 | 9.799 | CD3 | 335X225X130 | 5.004 | KG | GB
1314883 | Y8-1314883 | SETDMV1000N | Kit de cableado terminales secundario, through connection para DMV1000N, | 2024-01-01 | 1263.5 | EUR | PD_Moeller | 204 | 1 | MTS | 8711426341456 | 15.3 | CD3 | 600X150X170 | 9.904 | KG | GB
1314884 | Y8-1314884 | CODMVS160N/400N | Mecanismo conmutación DMV 250N/400N | 2024-01-01 | 491.84 | EUR | PD_Moeller | 204 | 1 | MTS | 8711426741768 | 1.999 | CD3 | 374X54X99 | 1.2 | KG | GB
1314915 | Y8-1314915 | KITM10X20 | Kit conexión, M10x20 | 2024-01-01 | 43.82 | EUR | PD_Moeller | 204 | 1 | MTS | 8711426692459 | 32 | CCM | 40X40X20 | 0.146 | KG | GB
1314927 | Y8-1314927 | KITM8X20 | Kit conexión, M8x20 | 2024-01-01 | 24.56 | EUR | PD_Moeller | 204 | 1 | MTS | 8711426261341 | 210 | CCM | 150X140X10 | 0.08 | KG | GB
1314994 | Y8-1314994 | 4K6148/164MMDCM/DMM | Eje 124/140mm | 2024-01-01 | 36.15 | EUR | PD_Moeller | 202 | 1 | MTO | 8711426954540 | 82.5 | CCM | 165X100X5 | 0.022 | KG | GB
1314995 | Y8-1314995 | 4K6124/140MMDCM/DMM | Eje 148/164mm | 2024-01-01 | 45.03 | EUR | PD_Moeller | 202 | 1 | MTO | 8711426104648 | 17 | CCM | 170X10X10 | 0.032 | KG | GB
1314996 | Y8-1314996 | 4K6116MMK1/2S | Eje 116mm K1/2S | 2024-01-01 | 14.53 | EUR | PD_Moeller | 204 | 1 | MTS | 8711426834644 | 112 | CCM | 160X70X10 | 0.035 | KG | BR
1318011 | Y8-1318011 | QSA63N1-A3/3 | Seccionador fusibles QSA 63N1-A3/3 | 2024-01-01 | 492.63 | EUR | PD_Moeller | 204 | 1 | MTO | 8711426522077 | 8.5 | CD3 | 250X170X200 | 1.6 | KG | GB
1318016 | Y8-1318016 | QSA100N1-A4/3 | Seccionador fusibles QSA 100N1-A4/3 | 2024-01-01 | 419.13 | EUR | PD_Moeller | 204 | 1 | MTS | 8711426272378 | 8.5 | CD3 | 250X170X200 | 1.7 | KG | GB
1318020 | Y8-1318020 | QSA125N1-B2/3 | Seccionador fusibles QSA 125N1-B2/3 | 2024-01-01 | 550.36 | EUR | PD_Moeller | 204 | 1 | MTO | 8711426702073 | 8.5 | CD3 | 250X170X200 | 1.7 | KG | GB
1318023 | Y8-1318023 | QSA160N1-B2/3 | Seccionador fusibles QSA 160N1-B2/3 | 2024-01-01 | 555.24 | EUR | PD_Moeller | 204 | 1 | MTO | 8711426182172 | 8.5 | CD3 | 250X170X200 | 1.7 | KG | GB
1318027 | Y8-1318027 | QSA63N1-00/3 | Interruptor seccionador-fuse, 3P, 63 A, montaje trasero, NH00 | 2024-01-01 | 464.78 | EUR | PD_Moeller | 204 | 1 | MTS | 8711426212077 | 8.285 | CD3 | 242X167X205 | 1.78 | KG | GB
1318030 | Y8-1318030 | QSA125N1-00/3 | Interruptor seccionador-fuse, 3P, 125 A, montaje trasero, NH00 | 2024-01-01 | 452.05 | EUR | PD_Moeller | 204 | 1 | MTS | 8711426322073 | 8.285 | CD3 | 242X167X205 | 1.88 | KG | GB
1318033 | Y8-1318033 | QSA160N1-00/3 | Interruptor seccionador-fuse, 3P, 160 A, montaje trasero, NH00 | 2024-01-01 | 464.23 | EUR | PD_Moeller | 204 | 1 | MTS | 8711426812772 | 8.285 | CD3 | 242X167X205 | 2 | KG | GB
1318476 | Y8-1318476 | QSAFCOVER160N1 | cubierta fusibles, para QSA160N1-00/3 | 2024-01-01 | 106.79 | EUR | PD_Moeller | 204 | 1 | MTS | 8711426794696 | 1.395 | CD3 | 155X100X90 | 0.101 | KG | GB
1318526 | Y8-1318526 | QSA250N-2/3 | Interruptor seccionador-fuse, 3P, 250 A, montaje trasero, NH1/NH2 | 2024-01-01 | 901.93 | EUR | PD_Moeller | 204 | 1 | MTS | 8711426753174 | 14.536 | CD3 | 338X183X235 | 4.82 | KG | GB
1318533 | Y8-1318533 | QSA400N-2/3 | Interruptor seccionador-fuse, 3P, 400 A, montaje trasero, en armario | 2024-01-01 | 1045.91 | EUR | PD_Moeller | 204 | 1 | MTS | 8711426783874 | 14.536 | CD3 | 338X183X235 | 5.26 | KG | GB
1318537 | Y8-1318537 | QSA400-C3/3 | Seccionador fusibles QSA 400 -C3/3 | 2024-01-01 | 1495.76 | EUR | PD_Moeller | 204 | 1 | MTO | 8711426106376 | 12.92 | CD3 | 340X190X200 | 4.55 | KG | GB
1318542 | Y8-1318542 | QSA630-3/3 | Interruptor seccionador-fuse, 3P, 630 A, montaje trasero, NH3 | 2024-01-01 | 1686.89 | EUR | PD_Moeller | 204 | 1 | MTS | 8711426731578 | 35.51 | CD3 | 360X360X274 | 4.404 | KG | GB
1318543 | Y8-1318543 | QSA800-3/3 | Interruptor seccionador-fuse, 3P, 800 A, montaje trasero, Ithe max. 750 | 2024-01-01 | 1988.17 | EUR | PD_Moeller | 204 | 1 | MTO | 8711426951570 | 23.856 | CD3 | 280X355X240 | 14.62 | KG | GB
1318544 | Y8-1318544 | QSA630-C3/3 | Seccionador fusibles QSA 630 -C3/3 | 2024-01-01 | 1854.8 | EUR | PD_Moeller | 204 | 1 | MTO | 8711426271678 | 35.51 | CD3 | 360X360X274 | 15 | KG | GB
1318546 | Y8-1318546 | QSA100N1-00/3 | Interruptor seccionador-fuse, 3P, 100 A, montaje trasero, NH00 | 2024-01-01 | 382.81 | EUR | PD_Moeller | 204 | 1 | MTO | 8711426100114 | 8.285 | CD3 | 242X167X205 | 1.86 | KG | GB
1318547 | Y8-1318547 | QSA200N-2/3 | Interruptor seccionador-fuse, 3P, 200 A, montaje trasero, NH1/NH2 | 2024-01-01 | 872.04 | EUR | PD_Moeller | 204 | 1 | MTO | 8711426131613 | 8.925 | CD3 | 170X250X210 | 4.2 | KG | GB
1318548 | Y8-1318548 | QSA315N-2/3 | Interruptor seccionador-fuse, 3P, 315 A, montaje trasero, NH1/NH2 | 2024-01-01 | 1101.1 | EUR | PD_Moeller | 204 | 1 | MTO | 8711426142268 | 14.536 | CD3 | 338X183X235 | 5.31 | KG | GB
1318549 | Y8-1318549 | QSA400-3/3 | Interruptor seccionador-fuse, 3P, 400 A, montaje trasero, NH3 | 2024-01-01 | 1699.45 | EUR | PD_Moeller | 204 | 1 | MTO | 8711426745377 | 23.856 | CD3 | 280X355X240 | 14 | KG | GB
1318685 | Y8-1318685 | COUP4K12/4K14 | Kit para eje 4K12/4K14 | 2024-01-01 | 60.26 | EUR | PD_Moeller | 204 | 1 | MTO | 8711426661929 | 480 | CCM | 200X120X20 | 0.094 | KG | GB
1319065 | Y8-1319065 | QSA200N-B2/3 | Seccionador fusibles QSA 200/3 BS | 2024-01-01 | 797.1 | EUR | PD_Moeller | 204 | 1 | MTO | 8711426623873 | 14.536 | CD3 | 338X183X235 | 4.6 | KG | GB
1319074 | Y8-1319074 | QSA250N-B4/3 | Seccionador fusibles QSA 250N -B4/3 | 2024-01-01 | 902.42 | EUR | PD_Moeller | 204 | 1 | MTO | 8711426103375 | 14.536 | CD3 | 338X183X235 | 5.03 | KG | GB
1319095 | Y8-1319095 | QSA315N-B4/3 | Seccionador fusibles QSA 315N- B4/3 | 2024-01-01 | 920.17 | EUR | PD_Moeller | 204 | 1 | MTO | 8711426683877 | 12.92 | CD3 | 340X190X200 | 4.7 | KG | GB
1319103 | Y8-1319103 | QSA400N-B4/3 | Seccionador fusibles QSA 400N -B4/3 | 2024-01-01 | 922.29 | EUR | PD_Moeller | 204 | 1 | MTO | 8711426103979 | 14.536 | CD3 | 338X183X235 | 5.62 | KG | GB
1319175 | Y8-1319175 | QSA800-C3/3 | Seccionador fusibles QSA 800 -C3/3 | 2024-01-01 | 1810.3 | EUR | PD_Moeller | 204 | 1 | MTO | 8711426209411 | 35.51 | CD3 | 360X360X274 | 15 | KG | GB
1319301 | Y8-1319301 | 4K8600MMK2 | Eje 600mm K2 | 2024-01-01 | 41.96 | EUR | PD_Moeller | 204 | 1 | MTS | 8711426185470 | 38.4 | CCM | 600X8X8 | 0.28 | KG | GB
1319303 | Y8-1319303 | 4K8115MMK2 | Eje 115mm K2 | 2024-01-01 | 10.91 | EUR | PD_Moeller | 204 | 1 | MTS | 8711426965379 | 136 | CCM | 170X100X8 | 0.055 | KG | GB
1319306 | Y8-1319306 | 4K8140MMK2 | Eje 140mm K2 | 2024-01-01 | 14.05 | EUR | PD_Moeller | 204 | 1 | MTS | 8711426355477 | 136 | CCM | 170X100X8 | 0.066 | KG | GB
1319307 | Y8-1319307 | 4K8180MMK2 | Eje 180mm K2 | 2024-01-01 | 16.92 | EUR | PD_Moeller | 204 | 1 | MTS | 8711426675377 | 299.2 | CCM | 220X170X8 | 0.087 | KG | GB
1319311 | Y8-1319311 | 4K8300MMK2 | Eje 300mm K2 | 2024-01-01 | 22.26 | EUR | PD_Moeller | 204 | 1 | MTS | 8711426385375 | 327.6 | CCM | 360X130X7 | 0.144 | KG | GB
1319314 | Y8-1319314 | 4K10135MMK3 | Eje 135mm K3 | 2024-01-01 | 15.45 | EUR | PD_Moeller | 204 | 1 | MTS | 8711426935570 | 160 | CCM | 160X100X10 | 0.102 | KG | GB
1319315 | Y8-1319315 | 4K10180MMK3 | Eje 180mm K2 | 2024-01-01 | 17.7 | EUR | PD_Moeller | 204 | 1 | MTS | 8711426865570 | 256 | CCM | 160X160X10 | 0.141 | KG | GB
1319319 | Y8-1319319 | 4K10300MMK3 | Eje 300mm K3 | 2024-01-01 | 24.73 | EUR | PD_Moeller | 204 | 1 | MTS | 8711426325579 | 504 | CCM | 140X360X10 | 0.227 | KG | GB
1319322 | Y8-1319322 | 4K10600MMK3 | Eje 600mm K3 | 2024-01-01 | 46.26 | EUR | PD_Moeller | 204 | 1 | MTS | 8711426105676 | 60 | CCM | 600X10X10 | 0.43 | KG | GB
1319326 | Y8-1319326 | 4K12300MMK4 | Eje 300mm K4 | 2024-01-01 | 29.12 | EUR | PD_Moeller | 204 | 1 | MTS | 8711426585577 | 562.5 | CCM | 375X125X12 | 0.326 | KG | GB
1319328 | Y8-1319328 | 4K12300MMK4E | Eje 300mm K4 | 2024-01-01 | 53.91 | EUR | PD_Moeller | 204 | 1 | MTO | 8711426785571 | 30 | CCM | 300X10X10 | 0.346 | KG | GB
1319329 | Y8-1319329 | 4K12600MMK4 | Eje 600mm K | 2024-01-01 | 75.85 | EUR | PD_Moeller | 204 | 1 | MTO | 8711426315679 | 86.4 | CCM | 600X12X12 | 0.64 | KG | GB
1319332 | Y8-1319332 | COUP8X8MM | Kit para eje 8x8mm | 2024-01-01 | 70.36 | EUR | PD_Moeller | 204 | 1 | MTS | 8711426105379 | 253 | CCM | 200X115X11 | 0.034 | KG | GB
1319334 | Y8-1319334 | COUP10X10MM | Kit para eje 10x10mm | 2024-01-01 | 71.69 | EUR | PD_Moeller | 204 | 1 | MTS | 8711426715479 | 240 | CCM | 200X120X10 | 0.088 | KG | GB
1319336 | Y8-1319336 | COUP12X12MM | Kit para eje 12x12mm | 2024-01-01 | 76.33 | EUR | PD_Moeller | 204 | 1 | MTS | 8711426215573 | 396 | CCM | 180X110X20 | 0.088 | KG | GB
1319398 | Y8-1319398 | 4K10/4K12 | Eje 4K10/4K12 | 2024-01-01 | 48.28 | EUR | PD_Moeller | 204 | 1 | MTO | 8711426675674 | 18 | CCM | 20X30X30 | 0.064 | KG | GB
1319409 | Y8-1319409 | QSACOVER1PM6 | Protector de contactos, para terminal 1P M6, QSA | 2024-01-01 | 27.92 | EUR | PD_Moeller | 204 | 1 | MTS | 8711426833678 | 543.4 | CCM | 190X110X26 | 0.014 | KG | GB
1319411 | Y8-1319411 | QSACOVER1PM8 | Protector de contactos, para terminal 1P M8, QSA | 2024-01-01 | 33.98 | EUR | PD_Moeller | 204 | 1 | MTS | 8711426103771 | 510 | CCM | 30X100X170 | 0.022 | KG | GB
1319413 | Y8-1319413 | QSACOVER1PM10 | Protector de contactos, para terminal 1P M10, QSA | 2024-01-01 | 47.79 | EUR | PD_Moeller | 204 | 1 | MTS | 8711426293779 | 1.408 | CCM | 22X16X4 | 0.053 | KG | GB
1319417 | Y8-1319417 | QSARCOVER400-800-C3/3 | Cover, rear side, QSA400-/630/800-(C)3/3 | 2024-01-01 | 142.53 | EUR | PD_Moeller | 204 | 1 | MTO | 8711426501973 | 808.5 | CCM | 70X165X70 | 0.143 | KG | GB
1319418 | Y8-1319418 | QSATCOVERBOX2 | Cubieta area de conexionado | 2024-01-01 | 58.87 | EUR | PD_Moeller | 204 | 1 | MTO | 8711426423671 | 90 | CCM | 300X150X2 | 0.071 | KG | GB
1319423 | Y8-1319423 | QSAFCOVER100N1-A4/3 | cubierta fusibles, para QSA100N1-A4/3 | 2024-01-01 | 95.94 | EUR | PD_Moeller | 204 | 1 | MTO | 8711426582286 | 808.5 | CCM | 70X165X70 | 0.141 | KG | GB
1319426 | Y8-1319426 | QSAFCOVER400-800 | cubierta fusibles, para QSA400/600/800 | 2024-01-01 | 151.69 | EUR | PD_Moeller | 204 | 1 | MTO | 8711426701977 | 2.646 | CD3 | 365X290X25 | 0.427 | KG | GB
1319429 | Y8-1319429 | QSAFCOVER160N-400N | cubierta fusibles, para QSA160N-400N | 2024-01-01 | 106.17 | EUR | PD_Moeller | 204 | 1 | MTS | 8711426103672 | 1.025 | CD3 | 205X50X100 | 0.287 | KG | GB
1319432 | Y8-1319432 | QSATCOVERBOX1 | Cubieta area de conexionado | 2024-01-01 | 38.18 | EUR | PD_Moeller | 204 | 1 | MTO | 8711426612471 | 536.382 | CCM | 81X43X154 | 0.04 | KG | GB
1319435 | Y8-1319435 | QSAFCOVER63N1-125N1 | cubierta fusibles, para QSA63N1-125N1 | 2024-01-01 | 85.65 | EUR | PD_Moeller | 204 | 1 | MTO | 8711426312470 | 5.27 | CD3 | 310X200X85 | 0.101 | KG | GB
1319438 | Y8-1319438 | QSAFCOVER125N1-160N1-B2/3 | cubierta fusibles, para QSA125N1-/ 160N1-B2/3 | 2024-01-01 | 96.87 | EUR | PD_Moeller | 204 | 1 | MTO | 8711426532472 | 808.5 | CCM | 70X165X70 | 0.157 | KG | GB
1319439 | Y8-1319439 | QSARCOVER1P63-160 | Cover, rear side, QSA63-160N1, 1p | 2024-01-01 | 29.85 | EUR | PD_Moeller | 204 | 1 | MTO | 8711426102675 | 1.232 | CD3 | 220X160X35 | 0.061 | KG | GB
1319441 | Y8-1319441 | QSARCOVER1P160-400 | Cover, rear side, QSA160-400N, 1p | 2024-01-01 | 73.61 | EUR | PD_Moeller | 204 | 1 | MTO | 8711426723573 | 1.839 | CD3 | 390X205X23 | 0.097 | KG | GB
1319460 | Y8-1319460 | QSAN40/63A | conductor de Neutro, 40/63A | 2024-01-01 | 119.2 | EUR | PD_Moeller | 204 | 1 | MTO | 8711426862470 | 562.5 | CCM | 100X75X75 | 0.145 | KG | GB
1319462 | Y8-1319462 | QSANS40/63A | conductor de Neutro seccionable, 40/63A | 2024-01-01 | 169.37 | EUR | PD_Moeller | 204 | 1 | MTO | 8711426842175 | 385.605 | CCM | 123X57X55 | 0.231 | KG | GB
1319466 | Y8-1319466 | QSAN100/125A | conductor de Neutro, 100/125A | 2024-01-01 | 92.8 | EUR | PD_Moeller | 204 | 1 | MTS | 8711426932470 | 562.5 | CCM | 100X75X75 | 0.245 | KG | GB
1319467 | Y8-1319467 | QSANS100/125A | conductor de Neutro seccionable, 100/125A | 2024-01-01 | 137.5 | EUR | PD_Moeller | 204 | 1 | MTO | 8711426102279 | 385.605 | CCM | 123X57X55 | 0.251 | KG | GB
1319472 | Y8-1319472 | QSAN160A | conductor de Neutro, 160A | 2024-01-01 | 96.07 | EUR | PD_Moeller | 204 | 1 | MTS | 8711426102576 | 562.5 | CCM | 100X75X75 | 0.242 | KG | GB
1319473 | Y8-1319473 | QSAN160/200A | conductor de Neutro, 160/200A | 2024-01-01 | 108.55 | EUR | PD_Moeller | 204 | 1 | MTO | 8711426583979 | 562.5 | CCM | 100X75X75 | 0.244 | KG | GB
1319474 | Y8-1319474 | QSANS160A | conductor de Neutro seccionable, 160A | 2024-01-01 | 156.57 | EUR | PD_Moeller | 204 | 1 | MTS | 8711426272279 | 385.605 | CCM | 123X57X55 | 0.201 | KG | GB
1319476 | Y8-1319476 | QSANS160/200A | conductor de Neutro seccionable, 160/200A | 2024-01-01 | 211.57 | EUR | PD_Moeller | 204 | 1 | MTO | 8711426673977 | 864 | CCM | 240X120X30 | 0.205 | KG | GB
1319480 | Y8-1319480 | QSAN250/315/400A | conductor de Neutro, 250/315/400A | 2024-01-01 | 111.89 | EUR | PD_Moeller | 204 | 1 | MTS | 8711426773677 | 1.376 | CD3 | 215X160X40 | 0.425 | KG | GB
1319482 | Y8-1319482 | QSANS250/315/400A | conductor de Neutro seccionable, 250/315/400A | 2024-01-01 | 155.18 | EUR | PD_Moeller | 204 | 1 | MTS | 8711426633575 | 1.859 | CD3 | 260X130X55 | 0.555 | KG | GB
1319486 | Y8-1319486 | QSAN400/630/800A | conductor de Neutro, 400/630/800A | 2024-01-01 | 192.61 | EUR | PD_Moeller | 204 | 1 | MTS | 8711426211773 | 336 | CCM | 210X160X10 | 0.805 | KG | GB
1319662 | Y8-1319662 | QSANS400/630/800A | conductor de Neutro seccionable, 400/630/800A | 2024-01-01 | 348.58 | EUR | PD_Moeller | 204 | 1 | MTS | 8711426153585 | 2.856 | CD3 | 340X140X60 | 0.705 | KG | GB
1319806 | Y8-1319806 | QM63/6 | Interruptor seccionador, 6p, 63A | 2024-01-01 | 233.26 | EUR | PD_Moeller | 204 | 1 | MTO | 8711426100381 | 1.521 | CD3 | 130X130X90 | 0.8 | KG | DE
1319807 | Y8-1319807 | QM63/3 | Interruptor seccionador, 3p, 63A | 2024-01-01 | 233.26 | EUR | PD_Moeller | 204 | 1 | MTS | 8711426471474 | 1.6 | CD3 | 100X100X160 | 0.39 | KG | DE
1319814 | Y8-1319814 | QM100/6 | Interruptor seccionador, 6p, 100A | 2024-01-01 | 402.63 | EUR | PD_Moeller | 204 | 1 | MTO | 8711426291577 | 1.406 | CD3 | 125X125X90 | 1.7 | KG | DE
1319815 | Y8-1319815 | QM100/3 | Interruptor seccionador, 3p, 100A | 2024-01-01 | 402.27 | EUR | PD_Moeller | 204 | 1 | MTO | 8711426200388 | 2.867 | CD3 | 195X140X105 | 0.89 | KG | DE
1319830 | Y8-1319830 | 4K6180MMK1/2S | Eje 180mm K1/2S | 2024-01-01 | 13.35 | EUR | PD_Moeller | 204 | 1 | MTS | 8711426845374 | 144 | CCM | 200X120X6 | 0.044 | KG | GB
1319831 | Y8-1319831 | 4K6300MMK1/2S | Eje 300mm K1/2S | 2024-01-01 | 17.08 | EUR | PD_Moeller | 204 | 1 | MTS | 8711426295377 | 310.8 | CCM | 140X370X6 | 0.081 | KG | GB
1319832 | Y8-1319832 | 4K6600MMK1/2S | Eje 600mm K1/2S | 2024-01-01 | 36.92 | EUR | PD_Moeller | 204 | 1 | MTS | 8711426105478 | 21.6 | CCM | 600X6X6 | 0.15 | KG | GB
1319833 | Y8-1319833 | COUP6X6MM | Kit para eje 6x6mm | 2024-01-01 | 39.55 | EUR | PD_Moeller | 204 | 1 | MTS | 8711426545274 | 264 | CCM | 200X120X11 | 0.033 | KG | GB
1319851 | Y8-1319851 | QMAUX1NO+1NC40/63 | Auxiliary contact, 1N/O+1N/C, para QM40/63 | 2024-01-01 | 22.44 | EUR | PD_Moeller | 204 | 1 | MTO | 8711426101371 | 80 | CCM | 160X100X5 | 0.028 | KG | DE
1319853 | Y8-1319853 | QMAUX1NO+1NC80/100 | Auxiliary contact, 1N/O+1N/C, para QM80/100 | 2024-01-01 | 29.46 | EUR | PD_Moeller | 204 | 1 | MTO | 8711426251373 | 85 | CCM | 170X100X5 | 0.031 | KG | DE
1319855 | Y8-1319855 | QMHANDLEMP | Maneta, 1-0, 2 interruptores, para QM | 2024-01-01 | 17.97 | EUR | PD_Moeller | 204 | 1 | MTO | 8711426905672 | 700 | CCM | 175X100X40 | 0.05 | KG | DE
1319856 | Y8-1319856 | QMHANDLECO | Maneta, 1-0-2, 2 interruptores, para QM | 2024-01-01 | 17.97 | EUR | PD_Moeller | 204 | 1 | MTS | 8711426285774 | 630 | CCM | 180X100X35 | 0.045 | KG | DE
1319857 | Y8-1319857 | QMDOORCOUP | Placa frontal, para Mando/multi-pole interruptores (1-0-2) | 2024-01-01 | 56.25 | EUR | PD_Moeller | 204 | 1 | MTS | 8711426105775 | 561.6 | CCM | 100X72X78 | 0.101 | KG | GB
1319858 | Y8-1319858 | QMNEUTRAL40/634P | conductor de Neutro, 4.p, QM 40/3, 63/3 | 2024-01-01 | 11.8 | EUR | PD_Moeller | 204 | 1 | MTO | 8711426200487 | 160 | CCM | 160X100X10 | 0.041 | KG | DE
1319859 | Y8-1319859 | QMNEUTRAL80/1004P | conductor de Neutro, 4.p, QM 80/3, 100/3 | 2024-01-01 | 18.59 | EUR | PD_Moeller | 204 | 1 | MTO | 8711426350489 | 320 | CCM | 160X100X20 | 0.04 | KG | DE
1319868 | Y8-1319868 | QMEARTH40/63 | Protector de contactos, QM40/63 | 2024-01-01 | 11.8 | EUR | PD_Moeller | 204 | 1 | MTO | 8711426430488 | 15 | CCM | 50X10X30 | 0.1 | KG | DE
1319869 | Y8-1319869 | QMEARTH80/100 | Protector de contactos, QM80/100 | 2024-01-01 | 18.59 | EUR | PD_Moeller | 204 | 1 | MTO | 8711426500488 | 160 | CCM | 160X100X10 | 0.1 | KG | DE
1319870 | Y8-1319870 | QMCOVER40/633P | Protector de contactos, 3p, para QM 40/3, QM 63/3 | 2024-01-01 | 8.49 | EUR | PD_Moeller | 204 | 1 | MTO | 8711426810389 | 391 | CCM | 170X100X23 | 0.02 | KG | DE
1319871 | Y8-1319871 | QMCOVER40/633P+N | Protector de contactos, 3p+N, para QM 40/3N, QM 63/3N | 2024-01-01 | 10.98 | EUR | PD_Moeller | 204 | 1 | MTO | 8711426880382 | 170 | CCM | 170X100X10 | 0.2 | KG | DE
1319872 | Y8-1319872 | QMCOVER80/1003P | Protector de contactos, 3p, para QM 80/3, QM 100/3 | 2024-01-01 | 12.47 | EUR | PD_Moeller | 204 | 1 | MTO | 8711426940383 | 476 | CCM | 170X100X28 | 0.03 | KG | DE
1319873 | Y8-1319873 | QMCOVER80/1003P+N | Protector de contactos, 3p+N, para QM 80/3, QM 100/3N | 2024-01-01 | 15.24 | EUR | PD_Moeller | 204 | 1 | MTO | 8711426100480 | 300 | CCM | 120X50X50 | 0.15 | KG | DE
1319904 | Y8-1319904 | QM63/6N2 | Interruptor seccionador, 8p, 50A | 2024-01-01 | 280.65 | EUR | PD_Moeller | 204 | 1 | MTO | 8711426181670 | 1.406 | CD3 | 125X125X90 | 0.95 | KG | DE
1319905 | Y8-1319905 | QM100/6N2 | Interruptor seccionador, 8p, 80A | 2024-01-01 | 453.53 | EUR | PD_Moeller | 204 | 1 | MTO | 8711426985070 | 2.8 | CD3 | 200X100X140 | 2.2 | KG | DE
1319915 | Y8-1319915 | QM63/3N | Interruptor conmutador, 2x4p, 63A, Interruptor seccionador | 2024-01-01 | 280.65 | EUR | PD_Moeller | 204 | 1 | MTS | 8711426140219 | 1.791 | CCM | 14,5X13X9,5 | 0.48 | KG | DE
1319916 | Y8-1319916 | QM100/3N | Interruptor conmutador, 2x4p, 100A, Interruptor seccionador | 2024-01-01 | 429.71 | EUR | PD_Moeller | 204 | 1 | MTS | 8711426233317 | 2.963 | CCM | 19,5X10,7X14,2 | 1.1 | KG | DE
1319967 | Y8-1319967 | QMCOSET100 | Kit de cableado terminales secundario, para Interruptor conmutador, QM100 | 2024-01-01 | 71.24 | EUR | PD_Moeller | 204 | 1 | MTS | 8711426495364 | 920 | CCM | 230X160X25 | 0.164 | KG | DE
1319969 | Y8-1319969 | QMCOSET40/63 | Kit de cableado terminales secundario, para Interruptor conmutador, | 2024-01-01 | 38.46 | EUR | PD_Moeller | 204 | 1 | MTS | 8711426963665 | 414 | CCM | 180X115X20 | 0.062 | KG | DE
1319970 | Y8-1319970 | QM40/3N | Interruptor conmutador, 2x4p, 40A, Interruptor seccionador | 2024-01-01 | 196.02 | EUR | PD_Moeller | 204 | 1 | MTS | 8711426315396 | 1.406 | CD3 | 125X125X90 | 0.5 | KG | DE
1320200 | Y8-1320200 | QSA40N0-A3/3 | Seccionador fusibles QSA 40N0-A3/3 | 2024-01-01 | 405.95 | EUR | PD_Moeller | 204 | 1 | MTO | 8711426351882 | 6.8 | CD3 | 200X170X200 | 1.2 | KG | GB
1320201 | Y8-1320201 | QSA40N0-00/3 | Interruptor seccionador-fuse, 3P, 40 A, montaje trasero, NH000/NH00 | 2024-01-01 | 485.02 | EUR | PD_Moeller | 204 | 1 | MTO | 8711426200470 | 3.142 | CD3 | 138X165X138 | 1.2 | KG | GB
1320202 | Y8-1320202 | QSA63N0-A3/3 | Seccionador fusibles QSA 63N0-A3/3 | 2024-01-01 | 408.82 | EUR | PD_Moeller | 204 | 1 | MTO | 8711426641976 | 6.8 | CD3 | 200X170X200 | 1.3 | KG | GB
1320203 | Y8-1320203 | QSA63N0-00/3 | Interruptor seccionador-fuse, 3P, 63 A, montaje trasero, NH000/NH00 | 2024-01-01 | 542.03 | EUR | PD_Moeller | 204 | 1 | MTO | 8711426293878 | 3.142 | CD3 | 138X165X138 | 1.2 | KG | GB
1320204 | Y8-1320204 | QSA40N0-A3/3+P | Seccionador fusibles QSA 40N0-A3/3 | 2024-01-01 | 362.08 | EUR | PD_Moeller | 204 | 1 | MTO | 8711426370289 | 6.8 | CD3 | 200X170X200 | 1.3 | KG | GB
1320205 | Y8-1320205 | QSA40N0-00/3+P | Interruptor seccionador-fuse, 3P, 40 A, montaje trasero, NH000/NH00 | 2024-01-01 | 446.27 | EUR | PD_Moeller | 204 | 1 | MTO | 8711426950467 | 3.142 | CD3 | 138X165X138 | 1.2 | KG | GB
1320207 | Y8-1320207 | QSA63N0-00/3+P | Interruptor seccionador-fuse, 3P, 63 A, montaje trasero, NH000/NH00 | 2024-01-01 | 516.51 | EUR | PD_Moeller | 204 | 1 | MTO | 8711426564565 | 3.142 | CD3 | 138X165X138 | 1.2 | KG | GB
1320237 | Y8-1320237 | QSAFCOVER40N0-63N0 | cubierta fusibles | 2024-01-01 | 96.32 | EUR | PD_Moeller | 204 | 1 | MTO | 8711426680296 | 808.5 | CCM | 70X165X70 | 0.077 | KG | GB
1320239 | Y8-1320239 | QSATCOVERBOX0 | Cubieta area de conexionado | 2024-01-01 | 44.72 | EUR | PD_Moeller | 204 | 1 | MTO | 8711426603394 | 877.5 | CCM | 135X130X50 | 0.035 | KG | GB
1814065 | Y8-1814065 | DMV-2000N/3 | Int. seccioandor DMV, 3P, 2000 A, sin maneta rotativa y eje prolongador, | 2024-01-01 | 2793.71 | EUR | PD_Moeller | 204 | 1 | MTO | 8711426422377 | 25.028 | CD3 | 470X355X150 | 18.54 | KG | GB
1814176 | Y8-1814176 | DMV-160N/4+TC | Int. seccioandor DMV, 4P, 160 A, sin maneta rotativa y eje prolongador, | 2024-01-01 | 359.87 | EUR | PD_Moeller | 204 | 1 | MTS | 8711426853928 | 1.547 | CD3 | 170X130X70 | 1.18 | KG | BR
1814177 | Y8-1814177 | DMV-160N/1 | Int. seccioandor DMV, 3P + N, 160 A, sin maneta rotativa y eje | 2024-01-01 | 325.62 | EUR | PD_Moeller | 204 | 1 | MTS | 8711426958708 | 1.664 | CD3 | 160X130X80 | 1.084 | KG | BR
1814179 | Y8-1814179 | DMV-160N/4 | Int. seccioandor DMV, 4P, 160 A, sin maneta rotativa y eje prolongador, | 2024-01-01 | 359.87 | EUR | PD_Moeller | 204 | 1 | MTS | 8711426211001 | 5.625 | CD3 | 250X150X150 | 1.08 | KG | BR
1814186 | Y8-1814186 | DMVS-160N/3 | Int. seccioandor DMV, 3P, 160 A, sin maneta rotativa y eje prolongador, | 2024-01-01 | 372.94 | EUR | PD_Moeller | 204 | 1 | MTO | 8711426636378 | 2.858 | CD3 | 206X185X75 | 1.036 | KG | GB
1814187 | Y8-1814187 | DMVS-160N/1 | Int. seccioandor DMV, 3P + N, 160 A, sin maneta rotativa y eje | 2024-01-01 | 413.05 | EUR | PD_Moeller | 204 | 1 | MTO | 8711426742376 | 3.024 | CD3 | 180X210X80 | 0.986 | KG | GB
1814188 | Y8-1814188 | DMVS-160N/4 | Int. seccioandor DMV, 4P, 160 A, sin maneta rotativa y eje prolongador, | 2024-01-01 | 405.68 | EUR | PD_Moeller | 204 | 1 | MTS | 8711426847378 | 2.858 | CD3 | 206X185X75 | 1.731 | KG | GB
1814408 | Y8-1814408 | DMV-250N/3 | Int. seccioandor DMV, 3 P, 250 A, sin maneta y eje, montaje superficie | 2024-01-01 | 318.94 | EUR | PD_Moeller | 204 | 1 | MTS | 8711426853812 | 2.858 | CD3 | 206X185X75 | 1.631 | KG | GB
1814409 | Y8-1814409 | DMV-250N/1 | Int. seccioandor DMV, 3 P + N, 250 A, sin maneta y eje, montaje | 2024-01-01 | 374.71 | EUR | PD_Moeller | 204 | 1 | MTO | 8711426959378 | 2.858 | CD3 | 206X185X75 | 1.711 | KG | GB
1814410 | Y8-1814410 | DMV-250N/4 | Int. seccioandor DMV, 4 P, 250 A, sin maneta y eje, montaje superficie | 2024-01-01 | 354.63 | EUR | PD_Moeller | 204 | 1 | MTS | 8711426104266 | 2.858 | CD3 | 206X185X75 | 1.716 | KG | GB
1814411 | Y8-1814411 | DMV-400N/3 | Int. seccioandor DMV, 3P, 400 A, sin maneta rotativa y eje prolongador, | 2024-01-01 | 337.27 | EUR | PD_Moeller | 204 | 1 | MTS | 8711426213388 | 2.858 | CD3 | 206X185X75 | 1.799 | KG | GB
1814412 | Y8-1814412 | DMV-400N/1 | Int. seccioandor DMV, 3P + N, 400 A, sin maneta rotativa y eje | 2024-01-01 | 423.7 | EUR | PD_Moeller | 204 | 1 | MTO | 8711426318496 | 2.858 | CD3 | 206X185X75 | 1.886 | KG | GB
1814413 | Y8-1814413 | DMV-400N/4 | Int. seccioandor DMV, 4P, 400 A, sin maneta rotativa y eje prolongador, | 2024-01-01 | 370.47 | EUR | PD_Moeller | 204 | 1 | MTS | 8711426422711 | 2.858 | CD3 | 206X185X75 | 1.761 | KG | GB
1814420 | Y8-1814420 | DMV-250N/3+SH | Int. seccioandor DMV, 3p, 250A, con con maneta y eje | 2024-01-01 | 508.31 | EUR | PD_Moeller | 204 | 1 | MTO | 8711426424432 | 4.928 | CD3 | 227X167X130 | 1.971 | KG | GB
1814421 | Y8-1814421 | DMV-250N/1+SH | Int. seccioandor DMV, 3p+N, 250A, con maneta y eje | 2024-01-01 | 484.17 | EUR | PD_Moeller | 204 | 1 | MTO | 8711426742437 | 4.928 | CD3 | 227X167X130 | 2.045 | KG | GB
1814422 | Y8-1814422 | DMV-250N/4+SH | Int. seccioandor DMV, 4p, 250A, con con maneta y eje | 2024-01-01 | 493.51 | EUR | PD_Moeller | 204 | 1 | MTS | 8711426848542 | 4.928 | CD3 | 227X167X130 | 2.051 | KG | GB
1814423 | Y8-1814423 | DMV-400N/3+SH | Int. seccioandor DMV, 3p, 400A, con maneta y eje | 2024-01-01 | 473.9 | EUR | PD_Moeller | 204 | 1 | MTO | 8711426956438 | 3.344 | CD3 | 220X190X80 | 2.151 | KG | GB
1814424 | Y8-1814424 | DMV-400N/1+SH | Int. seccioandor DMV, 3p+N, 400A, con maneta y eje | 2024-01-01 | 525.89 | EUR | PD_Moeller | 204 | 1 | MTO | 8711426102651 | 4.928 | CD3 | 227X167X130 | 2.011 | KG | GB
1814425 | Y8-1814425 | DMV-400N/4+SH | Int. seccioandor DMV, 4p, 400A, con maneta y eje | 2024-01-01 | 491.75 | EUR | PD_Moeller | 204 | 1 | MTS | 8711426106321 | 4.928 | CD3 | 227X167X130 | 2.231 | KG | GB
1814442 | Y8-1814442 | DMV-630N/3 | Int. seccioandor DMV, 3P, 630 A, sin maneta rotativa y eje prolongador, | 2024-01-01 | 1037.17 | EUR | PD_Moeller | 204 | 1 | MTS | 8711426211995 | 8.355 | CD3 | 305X256X107 | 4.61 | KG | GB
1814443 | Y8-1814443 | DMV-630N/1 | Int. seccioandor DMV, 3P + N, 630 A, sin maneta rotativa y eje | 2024-01-01 | 1201.36 | EUR | PD_Moeller | 204 | 1 | MTO | 8711426318441 | 8.355 | CD3 | 305X256X107 | 4.86 | KG | GB
1814444 | Y8-1814444 | DMV-630N/4 | Int. seccioandor DMV, 4P, 630 A, sin maneta rotativa y eje prolongador, | 2024-01-01 | 1122.07 | EUR | PD_Moeller | 204 | 1 | MTS | 8711426423442 | 25 | CD3 | 400X250X250 | 4.94 | KG | GB
1814445 | Y8-1814445 | DMV-1000N/3 | Int. seccioandor DMV, 3P, 1000 A, sin maneta rotativa y eje prolongador, | 2024-01-01 | 1073.13 | EUR | PD_Moeller | 204 | 1 | MTS | 8711426529441 | 8.355 | CD3 | 305X256X107 | 4.96 | KG | GB
1814446 | Y8-1814446 | DMV-1000N/1 | Int. seccioandor DMV, 3P + N, 1000 A, sin maneta rotativa y eje | 2024-01-01 | 1235.3 | EUR | PD_Moeller | 204 | 1 | MTO | 8711426533554 | 8.525 | CD3 | 310X250X110 | 5.227 | KG | GB
1814447 | Y8-1814447 | DMV-1000N/4 | Int. seccioandor DMV, 4P, 1000 A, sin maneta rotativa y eje prolongador, | 2024-01-01 | 1162.16 | EUR | PD_Moeller | 204 | 1 | MTS | 8711426639447 | 25 | CD3 | 400X250X250 | 5.26 | KG | GB
1814448 | Y8-1814448 | DMV-630N/3+SH | Int. seccioandor DMV, 3p, 630A, con eje y maneta | 2024-01-01 | 1262.12 | EUR | PD_Moeller | 204 | 1 | MTO | 8711426850668 | 8.525 | CD3 | 310X250X110 | 5 | KG | GB
1814449 | Y8-1814449 | DMV-630N/1+SH | Int. seccioandor DMV, 3p+N, 630A, con eje y maneta | 2024-01-01 | 1351.31 | EUR | PD_Moeller | 204 | 1 | MTO | 8711426105119 | 18.038 | CD3 | 370X390X125 | 5.98 | KG | GB
1814450 | Y8-1814450 | DMV-630N/4+SH | Int. seccioandor DMV, 4p, 630A, con eje y maneta | 2024-01-01 | 1340.91 | EUR | PD_Moeller | 204 | 1 | MTO | 8711426853911 | 17.794 | CD3 | 390X365X125 | 6 | KG | GB
1814451 | Y8-1814451 | DMV-1000N/3+SH | Int. seccioandor DMV, 3p, 1000A, con eje y maneta | 2024-01-01 | 1269.07 | EUR | PD_Moeller | 204 | 1 | MTO | 8711426959583 | 8.525 | CD3 | 310X250X110 | 5.3 | KG | GB
1814452 | Y8-1814452 | DMV-1000N/1+SH | Int. seccioandor DMV, 3p+N, 1000A, con eje y maneta | 2024-01-01 | 1433.21 | EUR | PD_Moeller | 204 | 1 | MTO | 8711426104488 | 8.525 | CD3 | 310X250X110 | 5.3 | KG | GB
1814453 | Y8-1814453 | DMV-1000N/4+SH | Int. seccioandor DMV, 4p, 1000A, con eje y maneta | 2024-01-01 | 1358 | EUR | PD_Moeller | 204 | 1 | MTO | 8711426209480 | 18.081 | CD3 | 369X392X125 | 6.34 | KG | GB
1814590 | Y8-1814590 | DMV-1250N/3 | Int. seccioandor DMV, 3P, 1250 A, sin maneta rotativa y eje prolongador, | 2024-01-01 | 2137.14 | EUR | PD_Moeller | 204 | 1 | MTS | 8711426320703 | 16.069 | CD3 | 386X362X115 | 12.064 | KG | GB
1814591 | Y8-1814591 | DMV-1250N/1 | Int. seccioandor DMV, 3P + N, 1250 A, sin maneta rotativa y eje | 2024-01-01 | 2404.65 | EUR | PD_Moeller | 204 | 1 | MTO | 8711426531482 | 18.759 | CD3 | 390X370X130 | 11.504 | KG | GB
1814592 | Y8-1814592 | DMV-1250N/4 | Int. seccioandor DMV, 4P, 1250 A, sin maneta rotativa y eje prolongador, | 2024-01-01 | 2383.72 | EUR | PD_Moeller | 204 | 1 | MTO | 8711426640481 | 16.069 | CD3 | 386X362X115 | 13.249 | KG | GB
1814595 | Y8-1814595 | DMV-1600N/3 | Int. seccioandor DMV, 3P, 1600 A, sin maneta rotativa y eje prolongador, | 2024-01-01 | 2200.84 | EUR | PD_Moeller | 204 | 1 | MTS | 8711426743489 | 31.25 | CD3 | 500X250X250 | 12.704 | KG | GB
1814596 | Y8-1814596 | DMV-1600N/1 | Int. seccioandor DMV, 3P + N, 1600 A, sin maneta rotativa y eje | 2024-01-01 | 2511.31 | EUR | PD_Moeller | 204 | 1 | MTO | 8711426851481 | 18.759 | CD3 | 390X370X130 | 13.74 | KG | GB
1814597 | Y8-1814597 | DMV-1600N/4 | Int. seccioandor DMV, 4P, 1600 A, sin maneta rotativa y eje prolongador, | 2024-01-01 | 2498.67 | EUR | PD_Moeller | 204 | 1 | MTO | 8711426104716 | 16.069 | CD3 | 386X362X115 | 13.004 | KG | GB
1818001 | Y8-1818001 | K1AB | Maneta rotativa, 6mm, montaje directo, azul | 2024-01-01 | 30.2 | EUR | PD_Moeller | 204 | 1 | MTS | 8711426954144 | 680 | CCM | 170X100X40 | 0.036 | KG | GB
1818002 | Y8-1818002 | K1AR | Maneta rotativa, 6mm, montaje directo, rojo | 2024-01-01 | 44.24 | EUR | PD_Moeller | 204 | 1 | MTO | 8711426105928 | 600 | CCM | 40X150X100 | 0.097 | KG | GB
1818003 | Y8-1818003 | K2SAB | Maneta rotativa, 6mm, montaje directo, azul | 2024-01-01 | 44.99 | EUR | PD_Moeller | 204 | 1 | MTS | 8711426210158 | 897 | CCM | 195X115X40 | 0.049 | KG | GB
1818004 | Y8-1818004 | K2SAR | Maneta rotativa, 6mm, montaje directo, rojo | 2024-01-01 | 73.03 | EUR | PD_Moeller | 204 | 1 | MTO | 8711426314153 | 1.045 | CD3 | 50X190X110 | 0.199 | KG | GB
1818005 | Y8-1818005 | K2AB | Maneta rotativa, 8mm, montaje directo, azul | 2024-01-01 | 34.67 | EUR | PD_Moeller | 204 | 1 | MTS | 8711426318151 | 836 | CCM | 190X110X40 | 0.043 | KG | GB
1818006 | Y8-1818006 | K2AR | Maneta rotativa, 8mm, montaje directo, rojo | 2024-01-01 | 48.95 | EUR | PD_Moeller | 204 | 1 | MTO | 8711426422155 | 874 | CCM | 190X115X40 | 0.044 | KG | GB
1818009 | Y8-1818009 | K4AB | Mando, 12mm, montaje directo, azul | 2024-01-01 | 92.85 | EUR | PD_Moeller | 204 | 1 | MTO | 8711426634152 | 4.845 | CD3 | 340X190X75 | 0.337 | KG | GB
1818010 | Y8-1818010 | K4AR | Mando, 12mm, montaje directo, rojo | 2024-01-01 | 100.98 | EUR | PD_Moeller | 204 | 1 | MTO | 8711426638150 | 4.75 | CD3 | 50X500X190 | 0.662 | KG | GB
1818011 | Y8-1818011 | K5AB | Mando, 14mm, montaje directo, azul | 2024-01-01 | 92.85 | EUR | PD_Moeller | 204 | 1 | MTS | 8711426533684 | 5.41 | CD3 | 335X190X85 | 0.357 | KG | GB
1818012 | Y8-1818012 | K5AR | Mando, 14mm, montaje directo, rojo | 2024-01-01 | 112.43 | EUR | PD_Moeller | 204 | 1 | MTO | 8711426745247 | 4.86 | CD3 | 300X180X90 | 0.367 | KG | GB
1818013 | Y8-1818013 | K6AB | Mando, 14mm, montaje directo, azul | 2024-01-01 | 115.73 | EUR | PD_Moeller | 204 | 1 | MTS | 8711426849464 | 8.775 | CD3 | 500X195X90 | 0.397 | KG | GB
1818014 | Y8-1818014 | K6AR | Mando, 14mm, montaje directo, rojo | 2024-01-01 | 146.89 | EUR | PD_Moeller | 204 | 1 | MTO | 8711426851245 | 4.75 | CD3 | 50X500X190 | 0.762 | KG | GB
1818015 | Y8-1818015 | K1CB | Maneta rotativa, 6mm, para montaje en cubierto, azul | 2024-01-01 | 42.05 | EUR | PD_Moeller | 204 | 1 | MTS | 8711426954359 | 1.2 | CD3 | 200X120X50 | 0.067 | KG | GB
1818016 | Y8-1818016 | K1CR | Maneta rotativa, 6mm, para montaje en cubierto, rojo/amarillo | 2024-01-01 | 53.5 | EUR | PD_Moeller | 204 | 1 | MTO | 8711426956247 | 1.093 | CD3 | 190X115X50 | 0.062 | KG | GB
1818017 | Y8-1818017 | K2SCB | Maneta rotativa, 6mm, para montaje en cubierto, azul | 2024-01-01 | 52.27 | EUR | PD_Moeller | 204 | 1 | MTS | 8711426959248 | 1.823 | CD3 | 270X135X50 | 0.079 | KG | GB
1818018 | Y8-1818018 | K2SCR | Maneta rotativa, 6mm, para montaje en cubierto, rojo/amarillo | 2024-01-01 | 75.63 | EUR | PD_Moeller | 204 | 1 | MTO | 8711426102255 | 1.96 | CD3 | 50X140X280 | 0.081 | KG | GB
1818019 | Y8-1818019 | K2CB | Maneta rotativa, 8mm, para montaje en cubierto, azul | 2024-01-01 | 53.63 | EUR | PD_Moeller | 204 | 1 | MTO | 8711426106253 | 1.148 | CD3 | 170X135X50 | 0.071 | KG | GB
1818020 | Y8-1818020 | K2CR | Maneta rotativa, 8mm, para montaje en cubierto, rojo/amarillo | 2024-01-01 | 75.54 | EUR | PD_Moeller | 204 | 1 | MTO | 8711426209251 | 216 | CCM | 60X60X60 | 0.196 | KG | GB
1818023 | Y8-1818023 | K4CB | Mando, 12mm, para montaje en cubierto, azul | 2024-01-01 | 132.25 | EUR | PD_Moeller | 204 | 1 | MTO | 8711426529458 | 720 | CCM | 200X60X60 | 0.647 | KG | GB
1818024 | Y8-1818024 | K4CR | Mando, 12mm, para montaje en cubierto, rojo/amarillo | 2024-01-01 | 143.1 | EUR | PD_Moeller | 204 | 1 | MTO | 8711426532564 | 720 | CCM | 200X60X60 | 0.647 | KG | GB
1818025 | Y8-1818025 | K5CB | Mando, 14mm, para montaje en cubierto, azul | 2024-01-01 | 143.44 | EUR | PD_Moeller | 204 | 1 | MTS | 8711426634459 | 7.03 | CD3 | 370X190X100 | 0.482 | KG | GB
1818026 | Y8-1818026 | K5CR | Mando, 14mm, para montaje en cubierto, rojo/amarillo | 2024-01-01 | 181.25 | EUR | PD_Moeller | 204 | 1 | MTO | 8711426636675 | 720 | CCM | 200X60X60 | 0.697 | KG | GB
1818027 | Y8-1818027 | K6CB | Mando, 14mm, para montaje en cubierto, azul | 2024-01-01 | 168.38 | EUR | PD_Moeller | 204 | 1 | MTO | 8711426638457 | 4 | CD3 | 100X100X400 | 0.547 | KG | GB
1818028 | Y8-1818028 | K6CR | Mando, 14mm, para montaje en cubierto, rojo/amarillo | 2024-01-01 | 234.51 | EUR | PD_Moeller | 204 | 1 | MTO | 8711426640450 | 9.6 | CD3 | 480X200X100 | 0.512 | KG | GB
1818029 | Y8-1818029 | K1DB/P | Maneta rotativa, 6mm, instalación puerta, azul , candado | 2024-01-01 | 92.43 | EUR | PD_Moeller | 204 | 1 | MTS | 8711426742451 | 1.15 | CD3 | 200X115X50 | 0.151 | KG | GB
1818030 | Y8-1818030 | K1DR/P | Maneta rotativa, 6mm, instalación puerta, rojo/amarillo, candado | 2024-01-01 | 102.64 | EUR | PD_Moeller | 204 | 1 | MTS | 8711426744455 | 1.045 | CD3 | 190X110X50 | 0.096 | KG | GB
1818031 | Y8-1818031 | K1DG/P | Maneta rotativa, 6mm, instalación puerta, gris, candado | 2024-01-01 | 76.99 | EUR | PD_Moeller | 204 | 1 | MTS | 8711426426528 | 1.14 | CD3 | 190X120X50 | 0.096 | KG | GB
1818032 | Y8-1818032 | K2SDB/P | Maneta rotativa, 6mm, instalación puerta, azul, candado | 2024-01-01 | 131.17 | EUR | PD_Moeller | 204 | 1 | MTS | 8711426635524 | 2.984 | CD3 | 270X130X85 | 0.31 | KG | GB
1818033 | Y8-1818033 | K2SDR/P | Maneta rotativa, 6mm, instalación puerta, rojo/amarillo, candado | 2024-01-01 | 216.35 | EUR | PD_Moeller | 204 | 1 | MTS | 8711426638419 | 2.194 | CD3 | 250X135X65 | 0.17 | KG | GB
1818034 | Y8-1818034 | K2SDG/P | Maneta rotativa, 6mm, instalación puerta, gris, candado | 2024-01-01 | 83.66 | EUR | PD_Moeller | 204 | 1 | MTS | 8711426742635 | 1.26 | CD3 | 180X140X50 | 0.17 | KG | GB
1818035 | Y8-1818035 | K2DB/P | Maneta rotativa, 8mm, instalación puerta, azul, candado | 2024-01-01 | 126.55 | EUR | PD_Moeller | 204 | 1 | MTS | 8711426745636 | 864 | CCM | 240X120X30 | 0.251 | KG | GB
1818036 | Y8-1818036 | K2DR/P | Maneta rotativa, 8mm, instalación puerta, rojo/amarillo, candado | 2024-01-01 | 184.88 | EUR | PD_Moeller | 204 | 1 | MTO | 8711426850637 | 1.885 | CD3 | 260X125X58 | 0.171 | KG | GB
1818037 | Y8-1818037 | K2DG/P | Maneta rotativa, 8mm, instalación puerta, gris, candado | 2024-01-01 | 82.88 | EUR | PD_Moeller | 204 | 1 | MTS | 8711426853638 | 2.808 | CD3 | 270X130X80 | 0.167 | KG | GB
1818038 | Y8-1818038 | K2SDB/C | Maneta rotativa, 6mm, instalación puerta, azul, cerradura llave | 2024-01-01 | 241.2 | EUR | PD_Moeller | 204 | 1 | MTO | 8711426956414 | 465.31 | CCM | 10X0,001X0,001 | 0.301 | KG | GB
1818039 | Y8-1818039 | K2SDR/C | Maneta rotativa, 6mm, instalación puerta, rojo/amarillo, cerradura llave | 2024-01-01 | 289.64 | EUR | PD_Moeller | 204 | 1 | MTO | 8711426958418 | 864 | CCM | 240X120X30 | 0.193 | KG | GB
1818040 | Y8-1818040 | K2SDG/C | Maneta rotativa, 6mm, instalación puerta, gris, cerradura llave | 2024-01-01 | 150.27 | EUR | PD_Moeller | 204 | 1 | MTO | 8711426101869 | 1.045 | CD3 | 50X190X110 | 0.296 | KG | GB
1818041 | Y8-1818041 | K2DB/C | Maneta rotativa, 8mm, instalación puerta, azul, cerradura llave | 2024-01-01 | 272.91 | EUR | PD_Moeller | 204 | 1 | MTO | 8711426851542 | 465.31 | CCM | 79X95X62 | 0.301 | KG | GB
1818042 | Y8-1818042 | K2DR/C | Maneta rotativa, 8mm, instalación puerta, rojo/amarillo, cerradura llave | 2024-01-01 | 361.97 | EUR | PD_Moeller | 204 | 1 | MTO | 8711426954656 | 1.045 | CD3 | 50X190X110 | 0.296 | KG | GB
1818043 | Y8-1818043 | K2DG/C | Maneta rotativa, 8mm, instalación puerta, gris, cerradura llave | 2024-01-01 | 160.04 | EUR | PD_Moeller | 204 | 1 | MTO | 8711426956650 | 1.045 | CD3 | 50X190X110 | 0.296 | KG | GB
1818050 | Y8-1818050 | K4DB/P | Mando, 12mm, instalación puerta, azul, candado | 2024-01-01 | 280.59 | EUR | PD_Moeller | 204 | 1 | MTO | 8711426212664 | 7.733 | CD3 | 370X190X110 | 0.782 | KG | GB
1818051 | Y8-1818051 | K4DR/P | Mando, 12mm, instalación puerta, rojo/amarillo, candado | 2024-01-01 | 272.25 | EUR | PD_Moeller | 204 | 1 | MTO | 8711426104792 | 6.93 | CD3 | 330X200X105 | 0.702 | KG | GB
1818052 | Y8-1818052 | K4DG/P | Mando, 12mm, instalación puerta, gris, candado | 2024-01-01 | 193.98 | EUR | PD_Moeller | 204 | 1 | MTS | 8711426211575 | 7.6 | CD3 | 380X200X100 | 0.792 | KG | GB
1818053 | Y8-1818053 | K4DB/C | Mando, 12mm, instalación puerta, azul, cerradura llave | 2024-01-01 | 452.15 | EUR | PD_Moeller | 204 | 1 | MTO | 8711426213579 | 4.75 | CD3 | 50X500X190 | 0.747 | KG | GB
1818054 | Y8-1818054 | K4DR/C | Mando, 12mm, instalación puerta, rojo/amarillo, cerradura llave | 2024-01-01 | 441.83 | EUR | PD_Moeller | 204 | 1 | MTO | 8711426315686 | 4.75 | CD3 | 50X500X190 | 0.746 | KG | GB
1818055 | Y8-1818055 | K4DG/C | Mando, 12mm, instalación puerta, gris, cerradura llave | 2024-01-01 | 316.21 | EUR | PD_Moeller | 204 | 1 | MTO | 8711426317574 | 4.75 | CD3 | 50X500X190 | 0.747 | KG | GB
1818056 | Y8-1818056 | K5DB/P | Mando, 14mm, instalación puerta, azul, candado | 2024-01-01 | 325.03 | EUR | PD_Moeller | 204 | 1 | MTS | 8711426319578 | 7.942 | CD3 | 380X190X110 | 0.822 | KG | GB
1818057 | Y8-1818057 | K5DR/P | Mando, 14mm, instalación puerta, rojo/amarillo, candado | 2024-01-01 | 358.94 | EUR | PD_Moeller | 204 | 1 | MTS | 8711426423572 | 7.98 | CD3 | 380X200X105 | 0.802 | KG | GB
1818058 | Y8-1818058 | K5DG/P | Mando, 14mm, instalación puerta, gris, candado | 2024-01-01 | 300.25 | EUR | PD_Moeller | 204 | 1 | MTS | 8711426527577 | 5.301 | CD3 | 310X190X90 | 0.807 | KG | GB
1818059 | Y8-1818059 | K5DB/C | Mando, 14mm, instalación puerta, azul, cerradura llave | 2024-01-01 | 500.59 | EUR | PD_Moeller | 204 | 1 | MTO | 8711426529571 | 8.64 | CD3 | 360X200X120 | 0.802 | KG | GB
1818060 | Y8-1818060 | K5DR/C | Mando, 14mm, instalación puerta, rojo/amarillo, cerradura llave | 2024-01-01 | 520.26 | EUR | PD_Moeller | 204 | 1 | MTO | 8711426531680 | 7.03 | CD3 | 370X190X100 | 0.797 | KG | GB
1818061 | Y8-1818061 | K5DG/C | Mando, 14mm, instalación puerta, gris, cerradura llave | 2024-01-01 | 316.21 | EUR | PD_Moeller | 204 | 1 | MTO | 8711426741584 | 7.03 | CD3 | 370X190X100 | 0.797 | KG | GB
1818062 | Y8-1818062 | K6DB/P | Mando, 14mm, instalación puerta, azul, candado | 2024-01-01 | 359.12 | EUR | PD_Moeller | 204 | 1 | MTS | 8711426745698 | 9.377 | CD3 | 470X190X105 | 0.902 | KG | GB
1818063 | Y8-1818063 | K6DR/P | Mando, 14mm, instalación puerta, rojo/amarillo, candado | 2024-01-01 | 457.94 | EUR | PD_Moeller | 204 | 1 | MTO | 8711426847583 | 11.88 | CD3 | 450X220X120 | 0.782 | KG | GB
1818064 | Y8-1818064 | K6DG/P | Mando, 14mm, instalación puerta, gris, candado | 2024-01-01 | 245.15 | EUR | PD_Moeller | 204 | 1 | MTS | 8711426851580 | 4.05 | CD3 | 405X100X100 | 0.868 | KG | GB
1818065 | Y8-1818065 | K6DB/C | Mando, 14mm, instalación puerta, azul, cerradura llave | 2024-01-01 | 591.07 | EUR | PD_Moeller | 204 | 1 | MTO | 8711426853690 | 9.5 | CD3 | 500X190X100 | 0.907 | KG | GB
1818066 | Y8-1818066 | K6DR/C | Mando, 14mm, instalación puerta, rojo/amarillo, cerradura llave | 2024-01-01 | 524.37 | EUR | PD_Moeller | 204 | 1 | MTO | 8711426955585 | 4.75 | CD3 | 50X500X190 | 0.796 | KG | GB
1818067 | Y8-1818067 | K6DG/C | Mando, 14mm, instalación puerta, gris, cerradura llave | 2024-01-01 | 350.74 | EUR | PD_Moeller | 204 | 1 | MTO | 8711426957589 | 4.05 | CD3 | 405X100X100 | 0.822 | KG | GB
1818068 | Y8-1818068 | K3CB | Mando, 10mm, para montaje en cubierto, azul | 2024-01-01 | 61.28 | EUR | PD_Moeller | 204 | 1 | MTS | 8711426638488 | 3.672 | CD3 | 270X160X85 | 0.175 | KG | GB
1818069 | Y8-1818069 | K3DG/P | Mando, 10mm, instalación puerta, gris, candado | 2024-01-01 | 127.7 | EUR | PD_Moeller | 204 | 1 | MTS | 8711426850484 | 3.888 | CD3 | 270X160X90 | 0.313 | KG | GB
1818070 | Y8-1818070 | K3DG/C | Mando, 10mm, instalación puerta, gris, cerradura llave | 2024-01-01 | 202.09 | EUR | PD_Moeller | 204 | 1 | MTO | 8711426101487 | 1.024 | CD3 | 160X80X80 | 0.45 | KG | GB
1818072 | Y8-1818072 | KO2SDB/P | Maneta rotativa para conmutación, 6mm, azul, candado | 2024-01-01 | 277.39 | EUR | PD_Moeller | 204 | 1 | MTS | 8711426853515 | 2.552 | CD3 | 270X135X70 | 0.17 | KG | GB
1818076 | Y8-1818076 | KO5DB/P | Mando para switchover mechanics, 14mm, azul, candado | 2024-01-01 | 545.32 | EUR | PD_Moeller | 204 | 1 | MTS | 8711426106635 | 7.8 | CD3 | 195X100X400 | 0.752 | KG | GB
1818078 | Y8-1818078 | KO6DB/P | Mando para switchover mechanics, 14mm, azul, candado | 2024-01-01 | 526.34 | EUR | PD_Moeller | 204 | 1 | MTO | 8711426213524 | 9.377 | CD3 | 470X190X105 | 0.892 | KG | GB
1818096 | Y8-1818096 | K3DR/P | Mando, 10mm, instalación puerta, rojo/amarillo, candado | 2024-01-01 | 224.48 | EUR | PD_Moeller | 204 | 1 | MTS | 8711426423657 | 2.808 | CD3 | 260X135X80 | 0.305 | KG | GB
1818097 | Y8-1818097 | K3DR/C | Mando, 10mm, instalación puerta, rojo/amarillo, cerradura llave | 2024-01-01 | 383.23 | EUR | PD_Moeller | 204 | 1 | MTO | 8711426531659 | 1.024 | CD3 | 160X80X80 | 0.45 | KG | GB
1818110 | Y8-1818110 | K3AB | Mando, 10mm, montaje directo, azul | 2024-01-01 | 46.84 | EUR | PD_Moeller | 204 | 1 | MTS | 8711426101432 | 2.592 | CD3 | 270X160X60 | 0.11 | KG | GB
1818111 | Y8-1818111 | K3AR | Mando, 10mm, montaje directo, rojo | 2024-01-01 | 71.25 | EUR | PD_Moeller | 204 | 1 | MTO | 8711426210431 | 2.704 | CD3 | 65X260X160 | 0.105 | KG | GB
1818112 | Y8-1818112 | K3CR | Mando, 10mm, para montaje en cubierto, rojo/amarillo | 2024-01-01 | 97.19 | EUR | PD_Moeller | 204 | 1 | MTO | 8711426213760 | 2.3 | CD3 | 250X115X80 | 0.175 | KG | GB
1818113 | Y8-1818113 | K3DB/P | Mando, 10mm, instalación puerta, azul, candado | 2024-01-01 | 189.7 | EUR | PD_Moeller | 204 | 1 | MTS | 8711426316430 | 3.888 | CD3 | 270X160X90 | 0.312 | KG | GB
1818114 | Y8-1818114 | K3DB/C | Mando, 10mm, instalación puerta, azul, cerradura llave | 2024-01-01 | 371.09 | EUR | PD_Moeller | 204 | 1 | MTO | 8711426318762 | 3.2 | CD3 | 250X160X80 | 0.335 | KG | GB
1818116 | Y8-1818116 | KO3DB/P | Mando para switchover mechanics, 10mm, azul, candado | 2024-01-01 | 293.77 | EUR | PD_Moeller | 204 | 1 | MTS | 8711426424982 | 3 | CD3 | 160X250X75 | 0.405 | KG | GB
6028293 | Y8-6028293 | AUX1NO+1NC-BOX012 | Contacto auxiliar 1NO+1NC, para DDC+QSA, Box 0/1/2 | 2024-01-01 | 25.07 | EUR | PD_Moeller | 204 | 1 | MTS | 8711426851627 | 160 | CCM | 160X100X10 | 0.028 | KG | GB
6090658 | Y8-6090658 | 4K10K3H600 |  | 2024-01-01 | 45.28 | EUR | PD_Moeller | 204 | 1 | MTO | 8711426532892 | 60 | CCM | 600X10X10 | 0.55 | KG | GB
6093346 | Y8-6093346 | DMM-160/4 | Int. seccionador DMM, 4 P, 160 A, con maneta rotativanegra y eje, montaje | 2024-01-01 | 153.71 | EUR | PD_Moeller | 204 | 1 | MTS | 8711426741881 | 2.442 | CD3 | 155X137X115 | 0.975 | KG | GB
6094966 | Y8-6094966 | DMV-250/3/M4/P-R |  | 2024-01-01 | 388.9 | EUR | PD_Moeller | 204 | 1 | MTO | 8711426210035 | 6.75 | CD3 | 300X150X150 | 1.6 | KG | GB
6094968 | Y8-6094968 | DMM-125/4/M4/P-R |  | 2024-01-01 | 300.5 | EUR | PD_Moeller | 204 | 1 | MTO | 8711426321052 | 2.442 | CD3 | 155X137X115 | 0.9 | KG | GB
6094969 | Y8-6094969 | DMM-160/4/M4/P-R |  | 2024-01-01 | 244.72 | EUR | PD_Moeller | 204 | 1 | MTO | 8711426847392 | 2.442 | CD3 | 155X137X115 | 0.975 | KG | GB
6094970 | Y8-6094970 | DMV-250/4/M4/P-R | Interruptor-seccionador; DMV; 250 A; 4P; Desconexión emergencia; Mando | 2024-01-01 | 401.02 | EUR | PD_Moeller | 204 | 1 | MTO | 8711426207950 | 6.75 | CD3 | 300X150X150 | 1.6 | KG | GB
6094971 | Y8-6094971 | DMV-400/4/M4/P-R |  | 2024-01-01 | 486.84 | EUR | PD_Moeller | 204 | 1 | MTO | 8711426316829 | 6.75 | CD3 | 300X150X150 | 1.7 | KG | GB