## Lista_Preços_Líquidos_Jan_2023
PREÇOS TABELA E LÍQUIDOS - JANEIRO 2023
Tipo | Descrição | Código EAN | Obs. | Quantid. Caixa | Fluxo Lumin. (lm) | Potência W | IP | Garantia (anos) | Preço Tabela €/unid. | Tipo Desconto
Luminária | DOWNLIGHT UGR19
Luminária | DL UGR19 DN155 PFM 14W/3000K WT IP54 | 4058075459137 |  | 24 | 1500 lm | 14 W | IP54/IP20 | 5 anos | 107.5 | Verde
Luminária | DL UGR19 DN155 PFM 14W/4000K WT IP54 | 4058075459151 |  | 24 | 1600 lm | 14 W | IP54/IP20 | 5 anos | 107.5 | Verde
Luminária | DL UGR19 DN195 PFM 21W/3000K WT IP54 | 4058075459250 |  | 16 | 2400 lm | 21 W | IP54/IP20 | 5 anos | 134 | Verde
Luminária | DL UGR19 DN195 PFM 21W/4000K WT IP54 | 4058075459274 |  | 16 | 2520 lm | 21 W | IP54/IP20 | 5 anos | 134 | Verde
Luminária | DL UGR19 DN155 PFM 14W/3000K DALI WT | 4058075459298 |  | 24 | 1500 lm | 14 W | IP54/IP20 | 5 anos | 202.5 | Verde
Luminária | DL UGR19 DN155 PFM 14W/4000K DALI WT | 4058075459311 |  | 24 | 1600 lm | 14 W | IP54/IP20 | 5 anos | 202.5 | Verde
Luminária | DL UGR19 DN195 PFM 21W/3000K DALI WT | 4058075459830 |  | 16 | 2400 lm | 21 W | IP54/IP20 | 5 anos | 230 | Verde
Luminária | DL UGR19 DN195 PFM 21W/4000K DALI WT | 4058075459854 |  | 16 | 2520 lm | 21 W | IP54/IP20 | 5 anos | 230 | Verde
Luminária | DOWNLIGHT COMFORT
Luminária | DL COMFORT DN130 13W/3CCT 60DEG WT | 4058075104068 |  | 8 | 1030…1210 lm | 13 W | IP54/IP20 | 5 anos | 67.5 | Verde
Luminária | DL COMFORT DN155 18W/3CCT 60DEG WT | 4058075104082 |  | 8 | 1040…1620 lm | 18 W | IP54/IP20 | 5 anos | 87.5 | Verde
Luminária | DL COMFORT DN205 20W/3CCT 60DEG WT | 4058075104105 |  | 8 | 1720…1930 lm | 20 W | IP54/IP20 | 5 anos | 115 | Verde
Luminária | DOWNLIGHT SURFACE IP65
Luminária | DL SURFACE DN 90 P 15W 830 36D IP65 WT | 4058075768857 | Novo produto - Dezembro 2022 | 18 | 1575 lm | 15W | - | - | 95 | Verde
Luminária | DL SURFACE DN 90 P 15W 840 36D IP65 WT | 4058075768871 | Novo produto - Dezembro 2022 | 18 | 1650 lm | 15W | - | - | 95 | Verde
Luminária | DL SURFACE DN 90 P 15W 830 36D IP65 BK | 4058075768895 | Novo produto - Dezembro 2022 | 18 | 1575 lm | 15W | - | - | 95 | Verde
Luminária | DL SURFACE DN 90 P 15W 840 36D IP65 BK | 4058075768918 | Novo produto - Dezembro 2022 | 18 | 1650 lm | 15W | - | - | 95 | Verde
Luminária | DL SURFACE DN 90 P 15W 830 60D IP65 WT | 4058075768963 | Novo produto - Dezembro 2022 | 18 | 1575 lm | 15W | - | - | 95 | Verde
Luminária | DL SURFACE DN 90 P 15W 840 60D IP65 WT | 4058075768987 | Novo produto - Dezembro 2022 | 18 | 1650 lm | 15W | - | - | 95 | Verde
Luminária | DL SURFACE DN 90 P 15W 830 60D IP65 BK | 4058075769007 | Novo produto - Dezembro 2022 | 18 | 1575 lm | 15W | - | - | 95 | Verde
Luminária | DL SURFACE DN 90 P 15W 840 60D IP65 BK | 4058075769021 | Novo produto - Dezembro 2022 | 18 | 1650 lm | 15W | - | - | 95 | Verde
Luminária | DL SURFACE DN 160 P 30W 830 36D IP65 WT | 4058075769045 | Novo produto - Dezembro 2022 | 6 | 3150 lm | 30.00 W | - | - | 172.5 | Verde
Luminária | DL SURFACE DN 160 P 30W 840 36D IP65 WT | 4058075769076 | Novo produto - Dezembro 2022 | 6 | 3300 lm | 30.00 W | - | - | 172.5 | Verde
Luminária | DL SURFACE DN 160 P 30W 830 36D IP65 BK | 4058075769090 | Novo produto - Dezembro 2022 | 6 | 3150 lm | 30.00 W | - | - | 172.5 | Verde
Luminária | DL SURFACE DN 160 P 30W 840 36D IP65 BK | 4058075769113 | Novo produto - Dezembro 2022 | 6 | 3300 lm | 30.00 W | - | - | 172.5 | Verde
Luminária | DL SURFACE DN 160 P 30W 830 60D IP65 WT | 4058075769137 | Novo produto - Dezembro 2022 | 6 | 3150 lm | 30.00 W | - | - | 172.5 | Verde
Luminária | DL SURFACE DN 160 P 30W 840 60D IP65 WT | 4058075769151 | Novo produto - Dezembro 2022 | 6 | 3300 lm | 30.00 W | - | - | 172.5 | Verde
Luminária | DL SURFACE DN 160 P 30W 830 60D IP65 BK | 4058075769175 | Novo produto - Dezembro 2022 | 6 | 3150 lm | 30.00 W | - | - | 172.5 | Verde
Luminária | DL SURFACE DN 160 P 30W 840 60D IP65 BK | 4058075769199 | Novo produto - Dezembro 2022 | 6 | 3300 lm | 30.00 W | - | - | 172.5 | Verde
Luminária | DL SURFACE DN 250 P 45W 830 36D IP65 WT | 4058075769212 | Novo produto - Dezembro 2022 | 4 | 4725 lm | 45.00 W | - | - | 293 | Verde
Luminária | DL SURFACE DN 250 P 45W 840 36D IP65 WT | 4058075769236 | Novo produto - Dezembro 2022 | 4 | 4950 lm | 45.00 W | - | - | 293 | Verde
Luminária | DL SURFACE DN 250 P 45W 830 36D IP65 BK | 4058075769250 | Novo produto - Dezembro 2022 | 4 | 4725 lm | 45.00 W | - | - | 293 | Verde
Luminária | DL SURFACE DN 250 P 45W 840 36D IP65 BK | 4058075769274 | Novo produto - Dezembro 2022 | 4 | 4950 lm | 45.00 W | - | - | 293 | Verde
Luminária | DL SURFACE DN 250 P 45W 830 60D IP65 WT | 4058075769298 | Novo produto - Dezembro 2022 | 4 | 4725 lm | 45.00 W | - | - | 293 | Verde
Luminária | DL SURFACE DN 250 P 45W 840 60D IP65 WT | 4058075769335 | Novo produto - Dezembro 2022 | 4 | 4950 lm | 45.00 W | - | - | 293 | Verde
Luminária | DL SURFACE DN 250 P 45W 830 60D IP65 BK | 4058075769359 | Novo produto - Dezembro 2022 | 4 | 4725 lm | 45.00 W | - | - | 293 | Verde
Luminária | DL SURFACE DN 250 P 45W 840 60D IP65 BK | 4058075769397 | Novo produto - Dezembro 2022 | 4 | 4950 lm | 45.00 W | - | - | 293 | Verde
Luminária | DOWNLIGHT ALU
Luminária | DL ALU DN150 14W/3000K WT IP44 | 4058075091436 |  | 8 | 1190 lm | 14 W | IP44/IP20 | 5 anos | 45.8 | Verde
Luminária | DL ALU DN150 14W/4000K WT IP44 | 4058075091450 |  | 8 | 1260 lm | 14 W | IP44/IP20 | 5 anos | 45.8 | Verde
Luminária | DL ALU DN150 14W/6500K WT IP44 | 4058075091474 |  | 8 | 1330 lm | 14 W | IP44/IP20 | 5 anos | 45.8 | Verde
Luminária | DL ALU DN200 25W/3000K WT IP44 | 4058075091498 |  | 8 | 2250 lm | 25 W | IP44/IP20 | 5 anos | 61 | Verde
Luminária | DL ALU DN200 25W/4000K WT IP44 | 4058075091511 |  | 8 | 2370 lm | 25 W | IP44/IP20 | 5 anos | 61 | Verde
Luminária | DL ALU DN200 25W/6500K WT IP44 | 4058075091535 |  | 8 | 2370 lm | 25 W | IP44/IP20 | 5 anos | 61 | Verde
Luminária | DL ALU DN200 35W/3000K WT IP44 | 4058075091559 |  | 8 | 2975 lm | 35 W | IP44/IP20 | 5 anos | 70.9 | Verde
Luminária | DL ALU DN200 35W/4000K WT IP44 | 4058075091573 |  | 8 | 3150 lm | 35 W | IP44/IP20 | 5 anos | 70.9 | Verde
Luminária | DL ALU DN200 35W/6500K WT IP44 | 4058075091597 |  | 8 | 3150 lm | 35 W | IP44/IP20 | 5 anos | 70.9 | Verde
Luminária | DL ALU DALI DN150 14W/3000K WT IP44 | 4058075202610 |  | 8 | 1190 lm | 14 W | IP44/IP20 | 5 anos | 136.9 | Verde
Luminária | DL ALU DALI DN150 14W/4000K WT IP44 | 4058075202634 |  | 8 | 1260 lm | 14 W | IP44/IP20 | 5 anos | 136.9 | Verde
Luminária | DL ALU DALI DN150 14W/6500K WT IP44 | 4058075202658 |  | 8 | 1330 lm | 14 W | IP44/IP20 | 5 anos | 136.9 | Verde
Luminária | DL ALU DALI DN200 25W/3000K WT IP44 | 4058075091610 |  | 8 | 2250 lm | 25 W | IP44/IP20 | 5 anos | 149 | Verde
Luminária | DL ALU DALI DN200 25W/4000K WT IP44 | 4058075091634 |  | 8 | 2370 lm | 25 W | IP44/IP20 | 5 anos | 149 | Verde
Luminária | DL ALU DALI DN200 25W/6500K WT IP44 | 4058075091658 |  | 8 | 2370 lm | 25 W | IP44/IP20 | 5 anos | 149 | Verde
Luminária | DL ALU DALI DN200 35W/3000K WT IP44 | 4058075091672 |  | 8 | 2975 lm | 35 W | IP44/IP20 | 5 anos | 165.8 | Verde
Luminária | DL ALU DALI DN200 35W/4000K WT IP44 | 4058075091696 |  | 8 | 3150 lm | 35 W | IP44/IP20 | 5 anos | 165.8 | Verde
Luminária | DL ALU DALI DN200 35W/6500K WT IP44 | 4058075091719 |  | 8 | 3150 lm | 35 W | IP44/IP20 | 5 anos | 165.8 | Verde
DOWNLIGHT IP44 e ACESSÓRIOS
Luminária | DL IP44 DN 90 4W 830 WT | 4058075702868 |  | 10 | 400 lm | 4W | IP44 | 2 anos | 7.4 | Verde
Luminária | DL IP44 DN 90 4W 840 WT | 4058075702882 |  | 10 | 400 lm | 4W | IP44 | 2 anos | 7.4 | Verde
Luminária | DL IP44 DN 90 4W 865 WT | 4058075702929 |  | 10 | 400 lm | 4W | IP44 | 2 anos | 7.4 | Verde
Luminária | DL IP44 DN 115 8W 830 WT | 4058075702943 |  | 10 | 800 lm | 8W | IP44 | 2 anos | 10.6 | Verde
Luminária | DL IP44 DN 115 8W 840 WT | 4058075702967 |  | 10 | 800 lm | 8W | IP44 | 2 anos | 10.6 | Verde
Luminária | DL IP44 DN 115 8W 865 WT | 4058075703025 |  | 10 | 800 lm | 8W | IP44 | 2 anos | 10.6 | Verde
Luminária | DL IP44 DN 165 13W 830 WT | 4058075703049 |  | 10 | 1300 lm | 13W | IP44 | 2 anos | 14.8 | Verde
Luminária | DL IP44 DN 165 13W 840 WT | 4058075703087 |  | 10 | 1300 lm | 13W | IP44 | 2 anos | 14.8 | Verde
Luminária | DL IP44 DN 165 13W 865 WT | 4058075703100 |  | 10 | 1300 lm | 13W | IP44 | 2 anos | 14.8 | Verde
Luminária | DL IP44 DN 190 18W 830 WT | 4058075703124 |  | 10 | 1800 lm | 18W | IP44 | 2 anos | 19 | Verde
Luminária | DL IP44 DN 190 18W 840 WT | 4058075703148 |  | 10 | 1800 lm | 18W | IP44 | 2 anos | 19 | Verde
Luminária | DL IP44 DN 190 18W 865 WT | 4058075703179 |  | 10 | 1800 lm | 18W | IP44 | 2 anos | 19 | Verde
Luminária | DL IP44 DN 215 24W 830 WT | 4058075703193 |  | 10 | 2400 lm | 24W | IP44 | 2 anos | 23.2 | Verde
Luminária | DL IP44 DN 215 24W 840 WT | 4058075703223 |  | 10 | 2400 lm | 24W | IP44 | 2 anos | 23.2 | Verde
Luminária | DL IP44 DN 215 24W 865 WT | 4058075703247 |  | 10 | 2400 lm | 24W | IP44 | 2 anos | 23.2 | Verde
Luminária | DL IP44 DN 215 30W 830 WT | 4058075703285 |  | 10 | 3000 lm | 30W | IP44 | 2 anos | 31.6 | Verde
Luminária | DL IP44 DN 215 30W 840 WT | 4058075703308 |  | 10 | 3000 lm | 30W | IP44 | 2 anos | 31.6 | Verde
Luminária | DL IP44 DN 215 30W 865 WT | 4058075703322 |  | 10 | 3000 lm | 30W | IP44 | 2 anos | 31.6 | Verde
Luminária | DL IP44 FRAME DN 90 WT | 4058075709881 |  | 10 | - | - | - | 2 anos | 2.9 | Verde
Acess. Lum. | DL IP44 FRAME DN 115 WT | 4058075709904 |  | 10 | - | - | - | 2 anos | 3.8 | Verde
Acess. Lum. | DL IP44 FRAME DN 165 WT | 4058075709928 |  | 10 | - | - | - | 2 anos | 5.8 | Verde
Acess. Lum. | DL IP44 FRAME DN 190 WT | 4058075709942 |  | 10 | - | - | - | 2 anos | 8.4 | Verde
Acess. Lum. | DL IP44 FRAME DN 215 WT | 4058075709966 |  | 10 | - | - | - | 2 anos | 9.5 | Verde
Luminária | DOWNLIGHT SLIM ALU
Luminária | DL SLIM ALU DN180 17W/3000K IP20 | 4058075063921 |  | 10 | 1350 lm | 17 W | IP20 | 5 anos | 29.3 | Verde
Luminária | DL SLIM ALU DN180 17W/4000K IP20 | 4058075063945 |  | 10 | 1400 lm | 17 W | IP20 | 5 anos | 29.3 | Verde
Luminária | DL SLIM ALU DN205 22W/3000K IP20 | 4058075064003 |  | 10 | 1850 lm | 22 W | IP20 | 5 anos | 36.7 | Verde
Luminária | DL SLIM ALU DN205 22W/4000K IP20 | 4058075064027 |  | 10 | 1920 lm | 22 W | IP20 | 5 anos | 36.7 | Verde
Luminária | DOWNLIGHT SLIM QUADRADO E ACESSÓRIOS
Luminária | DL SLIM SQ105 6W/3000K WT IP20 | 4058075079212 |  | 6 | 420 lm | 6 W | IP20 | 3 anos | 15.8 | Verde
Luminária | DL SLIM SQ105 6W/4000K WT IP20 | 4058075079236 |  | 6 | 430 lm | 6 W | IP20 | 3 anos | 15.8 | Verde
Luminária | DL SLIM SQ105 6W/6500K WT IP20 | 4058075079250 |  | 6 | 430 lm | 6 W | IP20 | 3 anos | 15.8 | Verde
Luminária | DL SLIM SQ155 12W/3000K WT IP20 | 4058075079274 |  | 6 | 1020 lm | 12 W | IP20 | 3 anos | 21.5 | Verde
Luminária | DL SLIM SQ155 12W/4000K WT IP20 | 4058075079298 |  | 6 | 1020 lm | 12 W | IP20 | 3 anos | 21.5 | Verde
Luminária | DL SLIM SQ155 12W/6500K WT IP20 | 4058075079311 |  | 6 | 1020 lm | 12 W | IP20 | 3 anos | 21.5 | Verde
Luminária | DL SLIM SQ210 18W/3000K WT IP20 | 4058075079335 |  | 6 | 1530 lm | 18 W | IP20 | 3 anos | 29.6 | Verde
Luminária | DL SLIM SQ210 18W/4000K WT IP20 | 4058075079359 |  | 6 | 1530 lm | 18 W | IP20 | 3 anos | 29.6 | Verde
Luminária | DL SLIM SQ210 18W/6500K WT IP20 | 4058075079373 |  | 6 | 1530 lm | 18 W | IP20 | 3 anos | 29.6 | Verde
Acess. Lum. | DL SLIM FRAME SQ105 WT | 4058075079397 |  | 6 | - | - | - | 2 anos | 3.8 | Verde
Acess. Lum. | DL SLIM FRAME SQ155 WT | 4058075079410 |  | 6 | - | - | - | 2 anos | 5.2 | Verde
Acess. Lum. | DL SLIM FRAME SQ210 WT | 4058075079434 |  | 6 | - | - | - | 2 anos | 8.2 | Verde
Luminária | DOWNLIGHT SLIM REDONDO E ACESSÓRIOS
Luminária | DL SLIM DN105 6W/3000K WT IP20 | 4058075078970 |  | 6 | 420 lm | 6 W | IP20 | 3 anos | 15.8 | Verde
Luminária | DL SLIM DN105 6W/4000K WT IP20 | 4058075078994 |  | 6 | 430 lm | 6 W | IP20 | 3 anos | 15.8 | Verde
Luminária | DL SLIM DN105 6W/6500K WT IP20 | 4058075079014 |  | 6 | 430 lm | 6 W | IP20 | 3 anos | 15.8 | Verde
Luminária | DL SLIM DN155 12W/3000K WT IP20 | 4058075079038 |  | 6 | 1020 lm | 12 W | IP20 | 3 anos | 21.5 | Verde
Luminária | DL SLIM DN155 12W/4000K WT IP20 | 4058075079052 |  | 6 | 1020 lm | 12 W | IP20 | 3 anos | 21.5 | Verde
Luminária | DL SLIM DN155 12W/6500K WT IP20 | 4058075079076 |  | 6 | 1020 lm | 12 W | IP20 | 3 anos | 21.5 | Verde
Luminária | DL SLIM DN210 18W/3000K WT IP20 | 4058075079090 |  | 6 | 1530 lm | 18 W | IP20 | 3 anos | 29.6 | Verde
Luminária | DL SLIM DN210 18W/4000K WT IP20 | 4058075079113 |  | 6 | 1530 lm | 18 W | IP20 | 3 anos | 29.6 | Verde
Luminária | DL SLIM DN210 18W/6500K WT IP20 | 4058075079137 |  | 6 | 1530 lm | 18 W | IP20 | 3 anos | 29.6 | Verde
Acess. Lum. | DL SLIM FRAME DN105 WT | 4058075079151 |  | 6 | - | - | - | 2 anos | 3.8 | Verde
Acess. Lum. | DL SLIM FRAME DN155 WT | 4058075079175 |  | 6 | - | - | - | 2 anos | 5.2 | Verde
Acess. Lum. | DL SLIM FRAME DN210 WT | 4058075079199 |  | 6 | - | - | - | 2 anos | 8.2 | Verde
Luminária | SPOT VARIO
Luminária | SPOT VARIO DN170 35W/3000K 24DEG WT | 4058075104020 |  | 4 | 3350 lm | 35 W | IP20 | 5 anos | 179.7 | Verde
Luminária | SPOT VARIO DN170 35W/4000K 24DEG WT | 4058075104044 |  | 4 | 3550 lm | 35 W | IP20 | 5 anos | 179.7 | Verde
Luminária | SPOT MULTI
Luminária | SPOT MULTI 1 x 30W/3000K FL WT/BK | 4058075113923 |  | 4 | 2700 lm | 30 W | IP20 | 5 anos | 216.5 | Verde
Luminária | SPOT MULTI 1 x 30W/4000K FL WT/BK | 4058075113947 |  | 4 | 2700 lm | 30 W | IP20 | 5 anos | 216.5 | Verde
Luminária | SPOT MULTI 2 x 30W/3000K FL WT/BK | 4058075113961 |  | 4 | 2*2700 lm | 2*30 W | IP20 | 5 anos | 348 | Verde
Luminária | SPOT MULTI 2 x 30W/4000K FL WT/BK | 4058075113985 |  | 4 | 2*2700 lm | 2*30 W | IP20 | 5 anos | 348 | Verde
Luminária | SPOT SQUARE ADJUST
Luminária | SPOT SQUARE DK ADJ 8W/3000K FL WT | 4058075114043 | Produto a sair de gama - Sem Sucessor | 6 | 650 lm | 8 W | IP20 | 5 anos | 45.2 | Verde
Luminária | SPOT SQUARE DK ADJ 8W/3000K FL BK | 4058075114067 | Produto a sair de gama - Sem Sucessor | 6 | 650 lm | 8 W | IP20 | 5 anos | 45.2 | Verde
Luminária | SPOT ROUND ADJUST
Luminária | SPOT ROUND ADJ 4.5W/3000K IP20 | 4058075126886 | Produto a sair de gama - Sucessor EAN 4058075799646 | 30 | 360 lm | 4,50 W | IP20 | 5 anos | 29.3 | Verde
Luminária | SPOT ROUND ADJ 6.5W/3000K IP20 | 4058075126909 | Produto a sair de gama - Sucessor EAN 4058075799646 | 30 | 550 lm | 6,50 W | IP20 | 5 anos | 33.1 | Verde
Luminária | SPOT ROUND ADJ 8W/3000K IP20 | 4058075126848 | Produto a sair de gama - Sucessor EAN 4058075799646 | 20 | 660 lm | 8 W | IP20 | 5 anos | 36.8 | Verde
Luminária | SPOT ROUND ADJ 8W/4000K IP20 | 4058075126862 | Produto a sair de gama - Sucessor EAN 4058075799660 | 20 | 720 lm | 8 W | IP20 | 5 anos | 36.8 | Verde
Luminária | SPOT ROUND ADJ 8W/3000K DALI IP20 | 4058075219946 | Produto a sair de gama - Sucessor em Junho 2023 | 10 | 660 lm | 8 W | IP20 | 5 anos | 106 | Verde
Luminária | SPOT ROUND ADJ 8W/4000K DALI IP20 | 4058075219922 | Produto a sair de gama - Sucessor em Junho 2023 | 10 | 720 lm | 8 W | IP20 | 5 anos | 106 | Verde
SPOT ADJUST DIM
Luminária | SP ADJ P 8W 927 PS DIM IP20 WT | 4058075799622 | Novo produto - Dezembro 2022 | 20 | 640 lm | 8.00 W | - | - | 53.4 | Verde
Luminária | SP ADJ P 8W 930 PS DIM IP20 WT | 4058075799646 | Novo produto - Dezembro 2022 | 20 | 680 lm | 8.00 W | - | - | 53.4 | Verde
Luminária | SP ADJ P 8W 940 PS DIM IP20 WT | 4058075799660 | Novo produto - Dezembro 2022 | 20 | 720 lm | 8.00 W | - | - | 53.4 | Verde
Luminária | SP ADJ P 8W 927 PS DIM IP20 BK | 4099854000140 | Novo produto - Dezembro 2022 | 20 | 640 lm | 8.00 W | - | - | 53.4 | Verde
Luminária | SP ADJ P 8W 930 PS DIM IP20 BK | 4058075799684 | Novo produto - Dezembro 2022 | 20 | 680 lm | 8.00 W | - | - | 53.4 | Verde
Luminária | SP ADJ P 8W 930 PS DIM IP20 SI | 4058075799707 | Novo produto - Dezembro 2022 | 20 | 680 lm | 8.00 W | - | - | 53.4 | Verde
Luminária | SPOT FIREPROOF IP65 (GEN 1)
Luminária | SPOT-FP LED FIX 7W/3000K 230V IP65 | 4058075127333 | Produto a sair de gama - Sucessor EAN 4058075799745 | 20 | 530 lm | 7 W | IP65/IP20 | 5 anos | 41.5 | Verde
Luminária | SPOT-FP LED FIX 8W/3000K WT DIM IP65 | 4058075127432 | Produto a sair de gama - Sucessor EAN 4058075799745 | 27 | 620 lm | 8 W | IP65/IP20 | 5 anos | 47.6 | Verde
Luminária | SPOT-FP LED FIX 8W/4000K WT DIM IP65 | 4058075127555 | Produto a sair de gama - Sucessor EAN 4058075799769 | 27 | 670 lm | 8 W | IP65/IP20 | 5 anos | 47.6 | Verde
Luminária | SPOT-FP LED FIX 8W/3000K SI DIM IP65 | 4058075127371 | Produto a sair de gama - Sem Sucessor | 27 | 620 lm | 8 W | IP65/IP20 | 5 anos | 47.6 | Verde
Luminária | SPOT-FP LED FIX 8W/4000K SI DIM IP65 | 4058075127494 | Produto a sair de gama - Sem Sucessor | 27 | 670 lm | 8 W | IP65/IP20 | 5 anos | 47.6 | Verde
SPOT - FIREPROOF (GEN 2)
Luminária | SP FP FIX P 8W 927 PS DIM IP65 WT | 4058075799721 | Novo produto - Dezembro 2022 | 20 | 640 lm | 8.00 W | - | - | 49.2 | Verde
Luminária | SP FP FIX P 8W 930 PS DIM IP65 WT | 4058075799745 | Novo produto - Dezembro 2022 | 20 | 680 lm | 8.00 W | - | - | 49.2 | Verde
Luminária | SP FP FIX P 8W 940 PS DIM IP65 WT | 4058075799769 | Novo produto - Dezembro 2022 | 20 | 720 lm | 8.00 W | - | - | 49.2 | Verde
Luminária | SP FP FIX P 8W 927 PS DIM IP65 BK | 4099854000027 | Novo produto - Dezembro 2022 | 20 | 640 lm | 8.00 W | - | - | 49.2 | Verde
Luminária | SP FP FIX P 8W 930 PS DIM IP65 BK | 4058075799783 | Novo produto - Dezembro 2022 | 20 | 680 lm | 8.00 W | - | - | 49.2 | Verde
Luminária | SPOT ROUND FIX
Luminária | SPOT LED FIX 8W/3000K WT DIM IP44 | 4058075127043 | Produto a sair de gama - Sucessor EAN 4058075799547 | 27 | 620 lm | 8 W | IP44/IP20 | 5 anos | 38.5 | Verde
Luminária | SPOT LED FIX 8W/4000K WT DIM IP44 | 4058075127104 | Produto a sair de gama - Sucessor EAN 4058075799561 | 27 | 670 lm | 8 W | IP44/IP20 | 5 anos | 38.5 | Verde
Luminária | SPOT LED FIX 8W/3000K SI DIM IP44 | 4058075126923 | Produto a sair de gama - Sucessor EAN 4058075799608 | 27 | 620 lm | 8 W | IP44/IP20 | 5 anos | 38.5 | Verde
Luminária | SPOT LED FIX 8W/4000K SI DIM IP44 | 4058075127067 | Produto a sair de gama - Sem Sucessor | 27 | 670 lm | 8 W | IP44/IP20 | 5 anos | 38.5 | Verde
SPOT FIX
Luminária | SP FIX P 8W 927 PS DIM IP44 WT | 4058075799523 | Novo produto - Dezembro 2022 | 20 | 640 lm | 8.00 W | - | - | 45.1 | Verde
Luminária | SP FIX P 8W 930 PS DIM IP44 WT | 4058075799547 | Novo produto - Dezembro 2022 | 20 | 680 lm | 8.00 W | - | - | 45.1 | Verde
Luminária | SP FIX P 8W 940 PS DIM IP44 WT | 4058075799561 | Novo produto - Dezembro 2022 | 20 | 720 lm | 8.00 W | - | - | 45.1 | Verde
Luminária | SP FIX P 8W 927 PS DIM IP44 BK | 4099854000126 | Novo produto - Dezembro 2022 | 20 | 640 lm | 8.00 W | - | - | 45.1 | Verde
Luminária | SP FIX P 8W 930 PS DIM IP44 BK | 4058075799585 | Novo produto - Dezembro 2022 | 20 | 680 lm | 8.00 W | - | - | 45.1 | Verde
Luminária | SP FIX P 8W 930 PS DIM IP44 SI | 4058075799608 | Novo produto - Dezembro 2022 | 20 | 680 lm | 8.00 W | - | - | 45.1 | Verde
SPOT DARKLIGHT
Luminária | SPOT-DK LED FIX 7W/3000K 230V IP44 | 4058075127166 | Produto a sair de gama - Sucessor EAN4058075799820 | 20 | 580 lm | 7 W | IP44/IP20 | 5 anos | 33.1 | Verde
SPOT - DARKLIGHT (GEN 2)
Luminária | SP DK FIX P 8W 927 PS DIM IP44 WT | 4058075799806 | Novo produto - Dezembro 2022 | 20 | 640 lm | 8.00 W | - | - | 53.3 | Verde
Luminária | SP DK FIX P 8W 930 PS DIM IP44 WT | 4058075799820 | Novo produto - Dezembro 2022 | 20 | 680 lm | 8.00 W | - | - | 53.3 | Verde
Luminária | SP DK FIX P 8W 940 PS DIM IP44 WT | 4058075799844 | Novo produto - Dezembro 2022 | 20 | 720 lm | 8.00 W | - | - | 53.3 | Verde
Luminária | SP DK FIX P 8W 927 PS DIM IP44 BK | 4099854000164 | Novo produto - Dezembro 2022 | 20 | 640 lm | 8.00 W | - | - | 53.3 | Verde
Luminária | SP DK FIX P 8W 930 PS DIM IP44 BK | 4058075799868 | Novo produto - Dezembro 2022 | 20 | 680 lm | 8.00 W | - | - | 53.3 | Verde
Luminária | SP DK FIX P 8W 930 PS DIM IP44 SI | 4058075799882 | Novo produto - Dezembro 2022 | 20 | 680 lm | 8.00 W | - | - | 53.3 | Verde
SPOT AIR
Luminária | SP AIR FIX P 6W 927 PS DIM IP65 WT | 4058075799905 | Novo produto - Dezembro 2022 | 20 | 480 lm | 6.00 W | - | - | 46.3 | Verde
Luminária | SP AIR FIX P 6W 930 PS DIM IP65 WT | 4058075799929 | Novo produto - Dezembro 2022 | 20 | 510 lm | 6.00 W | - | - | 46.3 | Verde
Luminária | SP AIR FIX P 6W 940 PS DIM IP65 WT | 4058075799943 | Novo produto - Dezembro 2022 | 20 | 570 lm | 6.00 W | - | - | 46.3 | Verde
Luminária | SP AIR FIX P 6W 927 PS DIM IP65 BK | 4099854000188 | Novo produto - Dezembro 2022 | 20 | 480 lm | 6.00 W | - | - | 46.3 | Verde
Luminária | SP AIR FIX P 6W 930 PS DIM IP65 BK | 4058075799967 | Novo produto - Dezembro 2022 | 20 | 510 lm | 6.00 W | - | - | 46.3 | Verde
Luminária | SP AIR FIX P 6W 930 PS DIM IP65 SI | 4058075799981 | Novo produto - Dezembro 2022 | 20 | 510 lm | 6.00 W | - | - | 46.3 | Verde
Luminária | SP AIR ADJ P 4W 927 DIM IP23 WT | 4099854000003 | Novo produto - Dezembro 2022 | 20 | 300 lm | 4.00 W | - | - | 52.4 | Verde
Luminária | SP AIR ADJ P 4W 930 DIM IP23 WT | 4099854000041 | Novo produto - Dezembro 2022 | 20 | 320 lm | 4.00 W | - | - | 52.4 | Verde
Luminária | SP AIR ADJ P 4W 940 DIM IP23 WT | 4099854000065 | Novo produto - Dezembro 2022 | 20 | 340 lm | 4.00 W | - | - | 52.4 | Verde
Luminária | SP AIR ADJ P 4W 927 DIM IP23 BK | 4099854000201 | Novo produto - Dezembro 2022 | 20 | 300 lm | 4.00 W | - | - | 52.4 | Verde
Luminária | SP AIR ADJ P 4W 930 DIM IP23 BK | 4099854000089 | Novo produto - Dezembro 2022 | 20 | 320 lm | 4.00 W | - | - | 52.4 | Verde
Luminária | SP AIR ADJ P 4W 930 DIM IP23 SI | 4099854000102 | Novo produto - Dezembro 2022 | 20 | 320 lm | 4.00 W | - | - | 52.4 | Verde
SPOT GEN 2 - ACESSÓRIOS
Acess. Lum. | SP RING D133 WT | 4099854013355 | Novo produto - Dezembro 2022 | 20 | - | - | - | - | 6.6 | Verde
Acess. Lum. | SP RING D133 BK | 4099854013386 | Novo produto - Dezembro 2022 | 20 | - | - | - | - | 6.6 | Verde
Acess. Lum. | SP RING D180 WT | 4099854013416 | Novo produto - Dezembro 2022 | 20 | - | - | - | - | 12.5 | Verde
Acess. Lum. | SP RING D180 BK | 4099854013447 | Novo produto - Dezembro 2022 | 20 | - | - | - | - | 12.5 | Verde
Acess. Lum. | SP HOLDER DN68 H65 | 4099854013478 | Novo produto - Dezembro 2022 | 20 | - | - | - | - | 2.7 | Verde
Acess. Lum. | CONNECTOR BOX 3POLE L/N/E | 4099854013508 | Novo produto - Dezembro 2022 | 20 | - | - | - | - | 5.2 | Verde
Luminária | SPOT KIT
Luminária | SP KIT ADJ V 7W 930 GU10 DIM | 4058075607415 |  | 6 | 500 lm | 7 W | IP20 | 3 anos | 22 | Verde
Luminária | SP KIT ADJ V 7W 940 GU10 DIM | 4058075607439 |  | 6 | 500 lm | 7 W | IP20 | 3 anos | 22 | Verde
Luminária | TRACKLIGHT SPOT
Luminária | TRACK SP D75 25W/3000K 90RA NFL WT | 4058075113442 |  | 4 | 1750 lm | 25 W | IP20 | 5 anos | 127 | Verde
Luminária | TRACK SP D75 25W/4000K 90RA NFL WT | 4058075113466 |  | 4 | 1900 lm | 25 W | IP20 | 5 anos | 127 | Verde
Luminária | TRACK SP D85 35W/3000K 90RA NFL WT | 4058075113480 |  | 4 | 2660 lm | 35 W | IP20 | 5 anos | 156 | Verde
Luminária | TRACK SP D85 35W/4000K 90RA NFL WT | 4058075113503 |  | 4 | 2800 lm | 35 W | IP20 | 5 anos | 156 | Verde
Luminária | TRACK SP D95 55W/3000K 90RA NFL WT | 4058075113527 |  | 4 | 4000 lm | 55 W | IP20 | 5 anos | 197.3 | Verde
Luminária | TRACK SP D95 55W/4000K 90RA NFL WT | 4058075113541 |  | 4 | 4200 lm | 55 W | IP20 | 5 anos | 197.3 | Verde
Luminária | TRACK SP D75 25W/3000K 90RA NFL BK | 4058075113565 |  | 4 | 1750 lm | 25 W | IP20 | 5 anos | 127 | Verde
Luminária | TRACK SP D75 25W/4000K 90RA NFL BK | 4058075113589 |  | 4 | 1900 lm | 25 W | IP20 | 5 anos | 127 | Verde
Luminária | TRACK SP D85 35W/3000K 90RA NFL BK | 4058075113602 |  | 4 | 2660 lm | 35 W | IP20 | 5 anos | 156 | Verde
Luminária | TRACK SP D85 35W/4000K 90RA NFL BK | 4058075113626 |  | 4 | 2800 lm | 35 W | IP20 | 5 anos | 156 | Verde
Luminária | TRACK SP D95 55W/3000K 90RA NFL BK | 4058075113640 |  | 4 | 4000 lm | 55 W | IP20 | 5 anos | 197.3 | Verde
Luminária | TRACK SP D95 55W/4000K 90RA NFL BK | 4058075113664 |  | 4 | 4200 lm | 55 W | IP20 | 5 anos | 197.3 | Verde
Luminária | TRACK SP D75 25W/3000K 90RA NFL GY | 4058075113688 |  | 4 | 1750 lm | 25 W | IP20 | 5 anos | 127 | Verde
Luminária | TRACK SP D75 25W/4000K 90RA NFL GY | 4058075113701 |  | 4 | 1900 lm | 25 W | IP20 | 5 anos | 127 | Verde
Luminária | TRACK SP D85 35W/3000K 90RA NFL GY | 4058075113725 |  | 4 | 2660 lm | 35 W | IP20 | 5 anos | 156 | Verde
Luminária | TRACK SP D85 35W/4000K 90RA NFL GY | 4058075113749 |  | 4 | 2800 lm | 35 W | IP20 | 5 anos | 156 | Verde
Luminária | TRACK SP D95 55W/3000K 90RA NFL GY | 4058075113763 |  | 4 | 4000 lm | 55 W | IP20 | 5 anos | 197.3 | Verde
Luminária | TRACK SP D95 55W/4000K 90RA NFL GY | 4058075113787 |  | 4 | 4200 lm | 55 W | IP20 | 5 anos | 197.3 | Verde
Luminária | TRACKLIGHT SPOT REFLECTOR
Acess. Lum. | TRACK SP REFLECTOR D75 SP | 4058075113800 |  | 4 | 0 | - | - | 2 anos | 15.3 | Verde
Acess. Lum. | TRACK SP REFLECTOR D75 FL | 4058075113824 |  | 4 | 0 | - | - | 2 anos | 15.3 | Verde
Acess. Lum. | TRACK SP REFLECTOR D85 SP | 4058075113848 |  | 4 | 0 | - | - | 2 anos | 17 | Verde
Acess. Lum. | TRACK SP REFLECTOR D85 FL | 4058075113862 |  | 4 | 0 | - | - | 2 anos | 17 | Verde
Acess. Lum. | TRACK SP REFLECTOR D95 SP | 4058075113886 |  | 4 | 0 | - | - | 2 anos | 18.6 | Verde
Acess. Lum. | TRACK SP REFLECTOR D95 FL | 4058075113909 |  | 4 | 0 | - | - | 2 anos | 18.6 | Verde
Luminária | TRACKLIGHT SPOT ZOOM DIM
Luminária | TRACK SP ZOOM D85 25W/3000K DIM 97R WT | 4058075335769 |  | 4 | 1500 lm | 25 W | IP20 | 5 anos | 217.6 | Verde
Luminária | TRACK SP ZOOM D85 25W/4000K DIM 97R WT | 4058075335783 |  | 4 | 1500 lm | 25 W | IP20 | 5 anos | 217.6 | Verde
Luminária | TRACK SP ZOOM D85 25W/3000K DIM 97R BK | 4058075335806 |  | 4 | 1500 lm | 25 W | IP20 | 5 anos | 217.6 | Verde
Luminária | TRACK SP ZOOM D85 25W/4000K DIM 97R BK | 4058075335820 |  | 4 | 1500 lm | 25 W | IP20 | 5 anos | 217.6 | Verde
Luminária | SURFACE COMPACT IK10
Luminária | SURFACE COMPACT Compact 300 24W/3000K IK10 IP65 | 4058075062207 |  | 8 | 1800 lm | 24 W | IP65 | 5 anos | 85.5 | Verde
Luminária | SURFACE COMPACT Compact 300 24W/4000K IK10 IP65 | 4058075062221 |  | 8 | 1920 lm | 24 W | IP65 | 5 anos | 85.5 | Verde
Luminária | SURFACE CIRCULAR (Single Light Regulation) NOVO
Luminária | SURFACE CIRCULAR 250 13 W 3000 K IP44 WT | 4058075617865 |  | 5 | 920 lm | 13 W | IP44 | 3 anos | 35.5 | Verde
Luminária | SURFACE CIRCULAR 250 13 W 4000 K IP44 WT | 4058075617889 |  | 5 | 960 lm | 13 W | IP44 | 3 anos | 35.5 | Verde
Luminária | SURFACE CIRCULAR 350 18 W 3000 K IP44 WT | 4058075617940 |  | 5 | 1440 lm | 18 W | IP44 | 3 anos | 43.6 | Verde
Luminária | SURFACE CIRCULAR 350 18 W 4000 K IP44 WT | 4058075617964 |  | 5 | 1440 lm | 18 W | IP44 | 3 anos | 43.6 | Verde
Luminária | SURFACE CIRCULAR 400 24 W 3000 K IP44 WT | 4058075618022 |  | 5 | 1920 lm | 24 W | IP44 | 3 anos | 50.3 | Verde
Luminária | SURFACE CIRCULAR 400 24 W 4000 K IP44 WT | 4058075618046 |  | 5 | 1920 lm | 24 W | IP44 | 3 anos | 50.3 | Verde
Luminária | SURFACE CIRCULAR SENSOR (Single Light Regulation) NOVO
Luminária | SURFACE CIRCULAR 250 SENSOR 13 W 3000 K IP44 WT | 4058075617902 |  | 5 | 920 lm | 13 W | IP44 | 3 anos | 61.9 | Verde
Luminária | SURFACE CIRCULAR 250 SENSOR 13 W 4000 K IP44 WT | 4058075617926 |  | 5 | 960 lm | 13 W | IP44 | 3 anos | 61.9 | Verde
Luminária | SURFACE CIRCULAR 350 SENSOR 18 W 3000 K IP44 WT | 4058075617988 |  | 5 | 1440 lm | 18 W | IP44 | 3 anos | 69.1 | Verde
Luminária | SURFACE CIRCULAR 350 SENSOR 18 W 4000 K IP44 WT | 4058075618008 |  | 5 | 1440 lm | 18 W | IP44 | 3 anos | 69.1 | Verde
Luminária | SURFACE CIRCULAR 400 SENSOR 24 W 3000 K IP44 WT | 4058075618084 |  | 5 | 1920 lm | 24 W | IP44 | 3 anos | 71.6 | Verde
Luminária | SURFACE CIRCULAR 400 SENSOR 24 W 4000 K IP44 WT | 4058075618121 |  | 5 | 1920 lm | 24 W | IP44 | 3 anos | 71.6 | Verde
Acess. Lum. | SURFACE CIRCULAR COVER
Acess. Lum. | SURFACE COMPACT CIRCULAR 250 Cover | 4058075156722 |  | 5 | - | - | - | 2 anos | 15.1 | Verde
Acess. Lum. | SURFACE COMPACT CIRCULAR 350 Cover | 4058075156807 |  | 5 | - | - | - | 2 anos | 18.6 | Verde
Acess. Lum. | SURFACE COMPACT CIRCULAR 400 Cover | 4058075156821 |  | 5 | - | - | - | 2 anos | 23.5 | Verde
Luminária | SURFACE BULKHEAD (Single Light Regulation) NOVO
Luminária | SURFACE BULKHEAD 250 P 10W 830 WT IP65 | 4058075647145 |  | 8 | 800 lm | 9,26 W | IP65 | 5 anos | 55.9 | Verde
Luminária | SURFACE BULKHEAD 250 P 10W 840 WT IP65 | 4058075647169 |  | 8 | 800 lm | 9,26 W | IP65 | 5 anos | 55.9 | Verde
Luminária | SURFACE BULKHEAD 250 P 10W 830 BK IP65 | 4058075647183 |  | 8 | 800 lm | 9,26 W | IP65 | 5 anos | 55.9 | Verde
Luminária | SURFACE BULKHEAD 250 P 10W 840 BK IP65 | 4058075647206 |  | 8 | 800 lm | 9,26 W | IP65 | 5 anos | 55.9 | Verde
Luminária | SURFACE BULKHEAD 300 P 15W 830 WT IP65 | 4058075647466 |  | 8 | 1400 lm | 13,60 W | IP65 | 5 anos | 73.2 | Verde
Luminária | SURFACE BULKHEAD 300 P 15W 840 WT IP65 | 4058075647480 |  | 8 | 1400 lm | 13,60 W | IP65 | 5 anos | 73.2 | Verde
Luminária | SURFACE BULKHEAD 300 P 15W 830 BK IP65 | 4058075647503 |  | 8 | 1400 lm | 13,60 W | IP65 | 5 anos | 73.2 | Verde
Luminária | SURFACE BULKHEAD 300 P 15W 840 BK IP65 | 4058075647527 |  | 8 | 1400 lm | 13,60 W | IP65 | 5 anos | 73.2 | Verde
Luminária | SURFACE BULKHEAD SENSOR (Single Light Regulation) NOVO
Luminária | SURFACE BULKHEAD S 250 P 10W 830 WT IP65 | 4058075647220 |  | 8 | 800 lm | 9,26 W | IP65 | 5 anos | 92.7 | Verde
Luminária | SURFACE BULKHEAD S 250 P 10W 840 WT IP65 | 4058075647244 |  | 8 | 800 lm | 9,26 W | IP65 | 5 anos | 92.7 | Verde
Luminária | SURFACE BULKHEAD S 250 P 10W 830 BK IP65 | 4058075647268 |  | 8 | 800 lm | 9,26 W | IP65 | 5 anos | 92.7 | Verde
Luminária | SURFACE BULKHEAD S 250 P 10W 840 BK IP65 | 4058075647282 |  | 8 | 800 lm | 9,26 W | IP65 | 5 anos | 92.7 | Verde
Luminária | SURFACE BULKHEAD S 300 P 15W 830 WT IP65 | 4058075647541 |  | 8 | 1400 lm | 13,60 W | IP65 | 5 anos | 108.4 | Verde
Luminária | SURFACE BULKHEAD S 300 P 15W 840 WT IP65 | 4058075647565 |  | 8 | 1400 lm | 13,60 W | IP65 | 5 anos | 108.4 | Verde
Luminária | SURFACE BULKHEAD S 300 P 15W 830 BK IP65 | 4058075647589 |  | 8 | 1400 lm | 13,60 W | IP65 | 5 anos | 108.4 | Verde
Luminária | SURFACE BULKHEAD S 300 P 15W 840 BK IP65 | 4058075647602 |  | 8 | 1400 lm | 13,60 W | IP65 | 5 anos | 108.4 | Verde
Luminária | SURFACE BULKHEAD EMERGENCY (Single Light Regulation) NOVO
Luminária | SF BLKH 250 P 10W 830 WT IP65 EM | 4058075647305 |  | 8 | 800 lm | 11,50 W | IP65 | 3 anos | 212 | Verde
Luminária | SF BLKH 250 P 10W 840 WT IP65 EM | 4058075647329 |  | 8 | 800 lm | 11,50 W | IP65 | 3 anos | 212 | Verde
Luminária | SF BLKH 250 P 10W 830 BK IP65 EM | 4058075647343 |  | 8 | 800 lm | 11,50 W | IP65 | 3 anos | 212 | Verde
Luminária | SF BLKH 250 P 10W 840 BK IP65 EM | 4058075647367 |  | 8 | 800 lm | 11,50 W | IP65 | 3 anos | 212 | Verde
Luminária | SF BLKH 300 P 15W 830 WT IP65 EM | 4058075647626 |  | 8 | 1400 lm | 16,50 W | IP65 | 3 anos | 235.5 | Verde
Luminária | SF BLKH 300 P 15W 840 WT IP65 EM | 4058075647640 |  | 8 | 1400 lm | 16,50 W | IP65 | 3 anos | 235.5 | Verde
Luminária | SF BLKH 300 P 15W 830 BK IP65 EM | 4058075647664 |  | 8 | 1400 lm | 16,50 W | IP65 | 3 anos | 235.5 | Verde
Luminária | SF BLKH 300 P 15W 840 BK IP65 EM | 4058075647688 |  | 8 | 1400 lm | 16,50 W | IP65 | 3 anos | 235.5 | Verde
Luminária | SURFACE BULKHEAD EMERGENCY SENSOR (Single Light Regulation) NOVO
Luminária | SF BLKH S 250 P 10W 830 WT IP65 EM | 4058075647381 |  | 8 | 800 lm | 11,50 W | IP65 | 3 anos | 238.1 | Verde
Luminária | SF BLKH S 250 P 10W 840 WT IP65 EM | 4058075647404 |  | 8 | 800 lm | 11,50 W | IP65 | 3 anos | 238.1 | Verde
Luminária | SF BLKH S 250 P 10W 830 BK IP65 EM | 4058075647428 |  | 8 | 800 lm | 11,50 W | IP65 | 3 anos | 238.1 | Verde
Luminária | SF BLKH S 250 P 10W 840 BK IP65 EM | 4058075647442 |  | 8 | 800 lm | 11,50 W | IP65 | 3 anos | 238.1 | Verde
Luminária | SF BLKH S 300 P 15W 830 WT IP65 EM | 4058075647701 |  | 8 | 1400 lm | 16,50 W | IP65 | 3 anos | 256.1 | Verde
Luminária | SF BLKH S 300 P 15W 840 WT IP65 EM | 4058075647725 |  | 8 | 1400 lm | 16,50 W | IP65 | 3 anos | 256.1 | Verde
Luminária | SF BLKH S 300 P 15W 830 BK IP65 EM | 4058075647749 |  | 8 | 1400 lm | 16,50 W | IP65 | 3 anos | 256.1 | Verde
Luminária | SF BLKH S 300 P 15W 840 BK IP65 EM | 4058075647763 |  | 8 | 1400 lm | 16,50 W | IP65 | 3 anos | 256.1 | Verde
Acess. Lum. | SURFACE BULKHEAD RING / EYELID
Acess. Lum. | SURFACE BULKHEAD RING 250 White | 4058075399334 |  | 8 | - | - | - | 2 anos | 20.3 | Verde
Acess. Lum. | SURFACE BULKHEAD RING 250 Preto | 4058075399358 |  | 8 | - | - | - | 2 anos | 20.3 | Verde
Acess. Lum. | SURFACE BULKHEAD RING 300 White | 4058075399372 |  | 8 | - | - | - | 2 anos | 23.6 | Verde
Acess. Lum. | SURFACE BULKHEAD RING 300 Preto | 4058075399396 |  | 8 | - | - | - | 2 anos | 23.6 | Verde
Acess. Lum. | SURFACE BULKHEAD EYELID 250 White | 4058075375482 |  | 8 | - | - | - | 2 anos | 26.9 | Verde
Acess. Lum. | SURFACE BULKHEAD EYELID 250 Preto | 4058075375505 |  | 8 | - | - | - | 2 anos | 26.9 | Verde
Acess. Lum. | SURFACE BULKHEAD EYELID 300 White | 4058075375529 |  | 8 | - | - | - | 2 anos | 30.2 | Verde
Acess. Lum. | SURFACE BULKHEAD EYELID 300 Preto | 4058075375543 |  | 8 | - | - | - | 2 anos | 30.2 | Verde
Luminária | PANEL INDIVILED
Luminária | PANEL INDIVILED 600 33W/3000K | 4058075201132 |  | 3 | 3800 lm | 33 W | IP40 | 5 anos | 170.2 | Verde
Luminária | PANEL INDIVILED 600 33W/4000K | 4058075201156 |  | 3 | 4000 lm | 33 W | IP40 | 5 anos | 170.2 | Verde
Luminária | PANEL INDV 600 33W/3000K DALI | 4058075503885 |  | 3 | 3800 lm | 33 W | IP40 | 5 anos | 283.2 | Verde
Luminária | PANEL INDV 600 33W/4000K DALI | 4058075503861 |  | 3 | 4000 lm | 33 W | IP40 | 5 anos | 283.2 | Verde
Luminária | PANEL INDIVILED® EMERGENCY
Luminária | PANEL INDIVILED 600 33W/3000K EM | 4058075201293 |  | 4 | 3800 lm | 33 W | IP40 | 3 anos | 302.8 | Verde
Luminária | PANEL INDIVILED 600 33W/4000K EM | 4058075201316 |  | 4 | 4000 lm | 33 W | IP40 | 3 anos | 302.8 | Verde
Luminária | PANEL 600 IP54
Luminária | PANEL 600 36W 3000K IP54 | 4058075149489 |  | 4 | 4320 lm | 36 W | IP54/IP20 | 5 anos | 167.7 | Verde
Luminária | PANEL 600 36W4000K IP54 | 4058075149502 |  | 4 | 4320 lm | 36 W | IP54/IP20 | 5 anos | 167.7 | Verde
Luminária | PANEL 600 DALI 36W3000K 230V IP54 | 4058075217720 |  | 4 | 4320 lm | 36 W | IP54/IP20 | 5 anos | 257.3 | Verde
Luminária | PANEL 600 DALI 36W4000K 230V IP54 | 4058075217744 |  | 4 | 4320 lm | 36 W | IP54/IP20 | 5 anos | 257.3 | Verde
Luminária | PANEL 600 PERFORMANCE GEN 3
Luminária | PANEL PFM 600 25W/3000K | 4058075440159 | Produto a sair de gama - Sucessor EAN 4099854014192 | 4 | 3000 lm | 25 W | IP40/IP20 | 5 anos | 85.2 | Verde
Luminária | PANEL PFM 600 25W/4000K | 4058075440197 | Produto a sair de gama - Sucessor EAN 4099854014215 | 4 | 3000 lm | 25 W | IP40/IP20 | 5 anos | 85.2 | Verde
Luminária | PANEL PFM 600 30W/3000K | 4058075440234 | Produto a sair de gama - Sucessor EAN 4099854014192 ¦ 4099854014864 | 4 | 3600 lm | 30 W | IP40/IP20 | 5 anos | 98.6 | Verde
Luminária | PANEL PFM 600 30W/4000K | 4058075440258 | Produto a sair de gama - Sucessor EAN 4099854014215 ¦ 4099854014888 | 4 | 3600 lm | 30 W | IP40/IP20 | 5 anos | 98.6 | Verde
Luminária | PANEL PFM 600 36W/3000K | 4058075440319 | Produto a sair de gama - Sucessor EAN 4099854014864 | 4 | 4320 lm | 36 W | IP40/IP20 | 5 anos | 112.3 | Verde
Luminária | PANEL PFM 600 36W/4000K | 4058075440333 | Produto a sair de gama - Sucessor EAN 4099854014888 | 4 | 4320 lm | 36 W | IP40/IP20 | 5 anos | 112.3 | Verde
Luminária | PANEL COMFORT P
Luminária | PL CMFT 600 P 28W 830 PS | 4099854014192 | Novo produto - Dezembro 2022 | 4 | 3640 lm | 28.00 W |  |  | 98.6 | Verde
Luminária | PL CMFT 600 P 28W 840 PS | 4099854014215 | Novo produto - Dezembro 2022 | 4 | 3640 lm | 28.00 W |  |  | 98.6 | Verde
Luminária | PL CMFT 600 P 33W 830 PS | 4099854014864 | Novo produto - Dezembro 2022 | 4 | 4320 lm | 33.00 W |  |  | 112.3 | Verde
Luminária | PL CMFT 600 P 33W 840 PS | 4099854014888 | Novo produto - Dezembro 2022 | 4 | 4320 lm | 33.00 W |  |  | 112.3 | Verde
Luminária | PL CMFT 600 P 33W 865 PS | 4099854014901 | Novo produto - Dezembro 2022 | 4 | 4320 lm | 33.00 W |  |  | 112.3 | Verde
Luminária | PANEL PERFORMANCE UGR<19
Luminária | PANEL PFM 600 30W/3000K UGR<19 | 4058075440272 | Produto a sair de gama - Sucessor EAN 4099854014604 ¦ 4099854015090 | 4 | 3600 lm | 30 W | IP40/IP20 | 5 anos | 119.1 | Verde
Luminária | PANEL PFM 600 30W/4000K UGR<19 | 4058075440296 | Produto a sair de gama - Sucessor EAN 4099854014628 ¦ 4099854015113 | 4 | 3600 lm | 30 W | IP40/IP20 | 5 anos | 119.1 | Verde
Luminária | PANEL PFM 600 36W/3000K UGR<19 | 4058075440418 | Produto a sair de gama - Sucessor EAN 4099854015090 | 4 | 4320 lm | 36 W | IP40/IP20 | 5 anos | 132.6 | Verde
Luminária | PANEL PFM 600 36W/4000K UGR<19 | 4058075440432 | Produto a sair de gama - Sucessor EAN 4099854015113 | 4 | 4320 lm | 36 W | IP40/IP20 | 5 anos | 132.6 | Verde
Luminária | PANEL COMFORT P UGR19
Luminária | PL CMFT 600 P 28W 830 U19 PS | 4099854014604 | Novo produto - Dezembro 2022 | 4 | 3640 lm | 28.00 W |  |  | 119.1 | Verde
Luminária | PL CMFT 600 P 28W 840 U19 PS | 4099854014628 | Novo produto - Dezembro 2022 | 4 | 3640 lm | 28.00 W |  |  | 119.1 | Verde
Luminária | PL CMFT 600 P 33W 830 U19 PS | 4099854015090 | Novo produto - Dezembro 2022 | 4 | 4320 lm | 33.00 W |  |  | 132.6 | Verde
Luminária | PL CMFT 600 P 33W 840 U19 PS | 4099854015113 | Novo produto - Dezembro 2022 | 4 | 4320 lm | 33.00 W |  |  | 132.6 | Verde
Luminária | PL CMFT 600 P 33W 865 U19 PS | 4099854015137 | Novo produto - Dezembro 2022 | 4 | 4320 lm | 33.00 W |  |  | 132.6 | Verde
Luminária | PANEL PERFORMANCE DALI GEN 3
Luminária | PANEL PFM 600 30W/3000K DALI | 4058075537972 | Produto a sair de gama - Sucessor EAN 4099854014352 | 4 | 3600 lm | 30 W | IP40/IP20 | 5 anos | 156.7 | Verde
Luminária | PANEL PFM 600 30W/4000K DALI | 4058075538030 | Produto a sair de gama - Sucessor EAN 4099854014505 | 4 | 3600 lm | 30 W | IP40/IP20 | 5 anos | 156.7 | Verde
Luminária | PANEL PFM 600 36W/3000K DALI | 4058075440357 | Produto a sair de gama - Sucessor EAN 4099854014925 | 4 | 4320 lm | 36 W | IP40/IP20 | 5 anos | 161.6 | Verde
Luminária | PANEL PFM 600 36W/4000K DALI | 4058075440395 | Produto a sair de gama - Sucessor EAN 4099854015342 | 4 | 4320 lm | 36 W | IP40/IP20 | 5 anos | 161.6 | Verde
Luminária | PANEL COMFORT P DALI VIVARES
Luminária | PL CMFT 600 P 28W 830 DALIVR | 4099854014352 | Novo produto - Dezembro 2022 | 4 | 3640 lm | 28.00 W |  |  | 156.6 | Verde
Luminária | PL CMFT 600 P 28W 840 DALIVR | 4099854014505 | Novo produto - Dezembro 2022 | 4 | 3640 lm | 28.00 W |  |  | 156.6 | Verde
Luminária | PL CMFT 600 P 33W 830 DALIVR | 4099854014925 | Novo produto - Dezembro 2022 | 4 | 4320 lm | 33.00 W |  |  | 174 | Verde
Luminária | PL CMFT 600 P 33W 840 DALIVR | 4099854015342 | Novo produto - Dezembro 2022 | 4 | 4320 lm | 33.00 W |  |  | 174 | Verde
Luminária | PL CMFT 600 P 33W 865 DALIVR | 4099854015410 | Novo produto - Dezembro 2022 | 4 | 4320 lm | 33.00 W |  |  | 174 | Verde
Luminária | PL CMFT 600 P 33W 840 ZBVR | 4099854015076 | Novo produto - Dezembro 2022 | 4 | 4320 lm | 33.00 W |  |  | 210.9 | Verde
Luminária | PANEL PERFORMANCE DALI UGR<19
Luminária | PANEL PFM 600 DALI 30W/3000K UGR<19 | 4058075538085 | Produto a sair de gama - Sucessor EAN 4099854014703 | 4 | 3600 lm | 30 W | IP40/IP20 | 5 anos | 167.7 | Verde
Luminária | PANEL PFM 600 DALI 30W/4000K UGR<19 | 4058075538122 | Produto a sair de gama - Sucessor EAN 4099854014789 | 4 | 3600 lm | 30 W | IP40/IP20 | 5 anos | 167.7 | Verde
Luminária | PANEL PFM 600 DALI 36W/3000K UGR<19 | 4058075440456 | Produto a sair de gama - Sucessor EAN 4099854015304 | 4 | 4320 lm | 36 W | IP40/IP20 | 5 anos | 173.7 | Verde
Luminária | PANEL PFM 600 DALI 36W/4000K UGR<19 | 4058075440470 | Produto a sair de gama - Sucessor EAN 4099854015229 | 4 | 4320 lm | 36 W | IP40/IP20 | 5 anos | 173.7 | Verde
Luminária | PANEL COMFORT P UGR19 DALI VIVARES
Luminária | PL CMFT 600 P 28W 830 U19 DALIVR | 4099854014703 | Novo produto - Dezembro 2022 | 4 | 3640 lm | 28.00 W |  |  | 168.3 | Verde
Luminária | PL CMFT 600 P 28W 840 U19 DALIVR | 4099854014789 | Novo produto - Dezembro 2022 | 4 | 3640 lm | 28.00 W |  |  | 168.3 | Verde
Luminária | PL CMFT 600 P 33W 830 U19 DALIVR | 4099854015304 | Novo produto - Dezembro 2022 | 4 | 4320 lm | 33.00 W |  |  | 190.6 | Verde
Luminária | PL CMFT 600 P 33W 840 U19 DALIVR | 4099854015229 | Novo produto - Dezembro 2022 | 4 | 4320 lm | 33.00 W |  |  | 190.6 | Verde
Luminária | PL CMFT 600 P 33W 865 U19 DALIVR | 4099854015243 | Novo produto - Dezembro 2022 | 4 | 4320 lm | 33.00 W |  |  | 190.6 | Verde
Luminária | PL CMFT 600 P 33W 840 U19 ZBVR | 4099854014239 | Novo produto - Dezembro 2022 | 4 | 4320 lm | 33.00 W |  |  | 228.1 | Verde
Luminária | PANEL 600 PERFORMANCE CRI>90
Luminária | PANEL PFM 600 30W/940 UGR19 | 4058075521940 | Produto a sair de gama - Sucessor EAN 4058075694460 | 4 | 3150 lm | 30 W | IP40/IP20 | 5 anos | 123 | Verde
Luminária | PANEL PFM 600 36W/940 UGR19 | 4058075521964 | Produto a sair de gama - Sucessor EAN 4058075694460 | 4 | 3750 lm | 36 W | IP40/IP20 | 5 anos | 136.4 | Verde
Luminária | PANEL PFM 600 36W/940 UGR19 DALI | 4058075521988 | Produto a sair de gama - Sucessor EAN 4058075694507 | 4 | 3750 lm | 36 W | IP40/IP20 | 5 anos | 187.2 | Verde
Luminária | PANEL COMFORT 600 CRI>90
Luminária | PL CMFT 600 P 36W 930 940 U19 CPS | 4058075694460 | Novo produto - Dezembro 2022 | 4 | 4200 lm | 36 W | IP40/IP20 | 5 anos | 136.9 | Verde
Luminária | PL CMFT 600 P 36W 930 940 U19 DALIVR | 4058075694507 | Novo produto - Dezembro 2022 | 4 | 4200 lm | 36 W | IP40/IP20 | 5 anos | 194.8 | Verde
Luminária | PANEL 1200 PERFORMANCE
Luminária | PANEL PFM 1200 33W/3000K | 4058075440050 | Produto a sair de gama - Sucessor EAN 4099854002731 | 4 | 4000 lm | 33 W | IP40/IP20 | 5 anos | 118.9 | Verde
Luminária | PANEL PFM 1200 33W/4000K | 4058075440074 | Produto a sair de gama - Sucessor EAN 4099854003981 | 4 | 4000 lm | 33 W | IP40/IP20 | 5 anos | 118.9 | Verde
Luminária | PANEL PFM 1200 30W/3000K UGR<19 | 4058075440098 | Produto a sair de gama - Sucessor EAN 4099854004087 | 4 | 3450 lm | 30 W | IP40/IP20 | 5 anos | 137.2 | Verde
Luminária | PANEL PFM 1200 30W/4000K UGR<19 | 4058075440111 | Produto a sair de gama - Sucessor EAN 4099854004100 | 4 | 3600 lm | 30 W | IP40/IP20 | 5 anos | 137.2 | Verde
Luminária | PANEL PFM 1200 33W/3000K DALI | 4058075440135 | Produto a sair de gama - Sucessor EAN 4099854004001 | 4 | 4000 lm | 33 W | IP40/IP20 | 5 anos | 212.7 | Verde
Luminária | PANEL PFM 1200 33W/4000K DALI | 4058075440173 | Produto a sair de gama - Sucessor EAN 4099854004049 | 4 | 4000 lm | 33 W | IP40/IP20 | 5 anos | 212.7 | Verde
Luminária | PANEL PFM 1200 DALI 30W/3000K UGR<19 | 4058075440210 | Produto a sair de gama - Sucessor EAN 4099854004124 | 4 | 3450 lm | 30 W | IP40/IP20 | 5 anos | 225 | Verde
Luminária | PANEL PFM 1200 DALI 30W/4000K UGR<19 | 4058075440630 | Produto a sair de gama - Sucessor EAN 4099854004162 | 4 | 3600 lm | 30 W | IP40/IP20 | 5 anos | 225 | Verde
Luminária | PANEL COMFORT 1200 P
Luminária | PL CMFT 1200 P 33W 830 PS | 4099854002731 | Novo produto - Dezembro 2022 | 4 | 4320 lm | 33.00 W |  |  | 118.9 | Verde
Luminária | PL CMFT 1200 P 33W 840 PS | 4099854003981 | Novo produto - Dezembro 2022 | 4 | 4320 lm | 33.00 W |  |  | 118.9 | Verde
Luminária | PL CMFT 1200 P 33W 830 U19 PS | 4099854004087 | Novo produto - Dezembro 2022 | 4 | 4320 lm | 33.00 W |  |  | 137.2 | Verde
Luminária | PL CMFT 1200 P 33W 840 U19 PS | 4099854004100 | Novo produto - Dezembro 2022 | 4 | 4320 lm | 33.00 W |  |  | 137.2 | Verde
Luminária | PL CMFT 1200 P 33W 830 DALIVR | 4099854004001 | Novo produto - Dezembro 2022 | 4 | 4320 lm | 33.00 W |  |  | 212.7 | Verde
Luminária | PL CMFT 1200 P 33W 840 DALIVR | 4099854004049 | Novo produto - Dezembro 2022 | 4 | 4320 lm | 33.00 W |  |  | 212.7 | Verde
Luminária | PL CMFT 1200 P 33W 830 U19 DALIVR | 4099854004124 | Novo produto - Dezembro 2022 | 4 | 4320 lm | 33.00 W |  |  | 225 | Verde
Luminária | PL CMFT 1200 P 33W 840 U19 DALIVR | 4099854004162 | Novo produto - Dezembro 2022 | 4 | 4320 lm | 33.00 W |  |  | 225 | Verde
Luminária | PANEL 1200 PERFORMANCE CRI>90
Luminária | PANEL PFM 1200 30W/940 UGR19 | 4058075522008 | Produto a sair de gama - Sem sucessor | 4 | 3000 lm | 30 W | IP40/IP20 | 5 anos | 146.3 | Verde
Luminária | PANEL PFM 1200 30W/940 UGR19 DALI | 4058075522022 | Produto a sair de gama - Sem sucessor | 4 | 3000 lm | 30 W | IP40/IP20 | 5 anos | 218.4 | Verde
Luminária | PANEL VALUE
Luminária | PANEL VAL 600 36W/3000K | 4058075392366 | Produto a sair de gama - Sucessor EAN 4099854017742 | 4 | 3600 lm | 36 W | IP40 | 3 anos | 53.6 | Verde
Luminária | PANEL VAL 600 36W/4000K | 4058075392380 | Produto a sair de gama - Sucessor EAN 4099854017902 | 4 | 3600 lm | 36 W | IP40 | 3 anos | 53.6 | Verde
Luminária | PANEL VAL 600 36W/6500K | 4058075392403 | Produto a sair de gama - Sucessor EAN 4099854017940 | 4 | 3600 lm | 36 W | IP40 | 3 anos | 53.6 | Verde
Luminária | PANEL VAL 600 36W/3000K UGR19 | 4058075392427 | Produto a sair de gama - Sucessor EAN 4099854017063 | 4 | 3600 lm | 36 W | IP40 | 3 anos | 65.5 | Verde
Luminária | PANEL VAL 600 36W/4000K UGR19 | 4058118142200 | Produto a sair de gama - Sucessor EAN 4058075392465 | 4 | 3600 lm | 36 W | IP40 | 3 anos | 65.5 | Verde
Luminária | PANEL VAL DALI 600 36W/3000K | 4058075392441 | Produto a sair de gama - Sucessor EAN 4099854017803 | 4 | 3600 lm | 36 W | IP40 | 3 anos | 130 | Verde
Luminária | PANEL VAL DALI 600 36W/4000K | 4058075392465 | Produto a sair de gama - Sucessor EAN 4099854017926 | 4 | 3600 lm | 36 W | IP40 | 3 anos | 130 | Verde
Luminária | PANEL VAL DALI 600 36W/6500K | 4058075392489 | Produto a sair de gama - Sucessor EAN 4099854017025 | 4 | 3600 lm | 36 W | IP40 | 3 anos | 130 | Verde
Luminária | PANEL VAL DALI 600 36W/3000K UGR19 | 4058075392502 | Produto a sair de gama - Sucessor EAN 4099854017100 | 4 | 3600 lm | 36 W | IP40 | 3 anos | 135.8 | Verde
Luminária | PANEL VAL DALI 600 36W/4000K UGR19 | 4058075392526 | Produto a sair de gama - Sucessor EAN 4099854017261 | 4 | 3600 lm | 36 W | IP40 | 3 anos | 135.8 | Verde
Luminária | PANEL COMPACT 600
Luminária | PL COMP 600 V 33W 830 | 4099854017742 | Novo produto - Dezembro 2022 | 4 | 3630 lm | 33.00 W |  |  | 57.7 | Verde
Luminária | PL COMP 600 V 33W 840 | 4099854017902 | Novo produto - Dezembro 2022 | 4 | 3630 lm | 33.00 W |  |  | 57.7 | Verde
Luminária | PL COMP 600 V 33W 865 | 4099854017940 | Novo produto - Dezembro 2022 | 4 | 3630 lm | 33.00 W |  |  | 57.7 | Verde
Luminária | PL COMP 600 V 33W 830 U19 | 4099854017063 | Novo produto - Dezembro 2022 | 4 | 3630 lm | 33.00 W |  |  | 70.5 | Verde
Luminária | PL COMP 600 V 33W 840 U19 | 4099854017223 | Novo produto - Dezembro 2022 | 4 | 3630 lm | 33.00 W |  |  | 70.5 | Verde
Luminária | PL COMP 600 V 33W 865 U19 | 4099854017308 | Novo produto - Dezembro 2022 | 4 | 3630 lm | 33.00 W |  |  | 70.5 | Verde
Luminária | PL COMP 600 V 33W 830 DALI | 4099854017803 | Novo produto - Dezembro 2022 | 4 | 3630 lm | 33.00 W |  |  | 136.8 | Verde
Luminária | PL COMP 600 V 33W 840 DALI | 4099854017926 | Novo produto - Dezembro 2022 | 4 | 3630 lm | 33.00 W |  |  | 136.8 | Verde
Luminária | PL COMP 600 V 33W 865 DALI | 4099854017025 | Novo produto - Dezembro 2022 | 4 | 3630 lm | 33.00 W |  |  | 136.8 | Verde
Luminária | PL COMP 600 V 33W 830 U19 DALI | 4099854017100 | Novo produto - Dezembro 2022 | 4 | 3630 lm | 33.00 W |  |  | 143 | Verde
Luminária | PL COMP 600 V 33W 840 U19 DALI | 4099854017261 | Novo produto - Dezembro 2022 | 4 | 3630 lm | 33.00 W |  |  | 143 | Verde
Luminária | PL COMP 600 V 33W 865 U19 DALI | 4099854017322 | Novo produto - Dezembro 2022 | 4 | 3630 lm | 33.00 W |  |  | 143 | Verde
Luminária | PANEL COMPACT 600 CRI>90
Luminária | PL COMP 600 V 30W 940 U19 | 4099854017346 | Novo produto - Dezembro 2022 | 4 | 3120 lm | 30.00 W |  |  | 90 | Verde
Luminária | PL COMP 600 V 35W 940 U19 | 4099854017360 | Novo produto - Dezembro 2022 | 4 | 3640 lm | 35.00 W |  |  | 113.4 | Verde
Luminária | PL COMP 600 V 35W 940 U19 DALI | 4099854017384 | Novo produto - Dezembro 2022 | 4 | 3640 lm | 35.00 W |  |  | 175.7 | Verde
Luminária | PANEL COMPACT 1200x300
Luminária | PL COMP 1200 V 33W 840 | 4099854017162 | Novo produto - Dezembro 2022 | 4 | 3630 lm | 33.00 W |  |  | 70.8 | Verde
Luminária | PL COMP 1200 V 33W 840 U19 | 4099854017209 | Novo produto - Dezembro 2022 | 4 | 3630 lm | 33.00 W |  |  | 79.4 | Verde
Luminária | PL COMP 1200 V 33W 840 DALI | 4099854017186 | Novo produto - Dezembro 2022 | 4 | 3630 lm | 33.00 W |  |  | 132.8 | Verde
Luminária | PL COMP 1200 V 33W 840 U19 DALI | 4099854017247 | Novo produto - Dezembro 2022 | 4 | 3630 lm | 33.00 W |  |  | 140.6 | Verde
Luminária | PANEL COMPACT 1200x300 CRI>90
Luminária | PL COMP 1200 V 35W 940 U19 | 4099854017285 | Novo produto - Dezembro 2022 | 4 | 3640 lm | 35.00 W |  |  | 113.4 | Verde
Luminária | PL COMP 1200 V 35W 940 U19 DALI | 4099854017520 | Novo produto - Dezembro 2022 | 4 | 3640 lm | 35.00 W |  |  | 175.7 | Verde
Luminária | PANEL COMPACT 1200x600 UGR19
Luminária | PL COMP 1200X600 V 53W 840 U19 | 4099854017643 | Novo produto - Dezembro 2022 | 2 | 5830 lm | 53.00 W |  |  | 157.3 | Verde
Luminária | PL COMP 1200X600 V 53W 840 U19 DALI | 4099854017704 | Novo produto - Dezembro 2022 | 2 | 5830 lm | 53.00 W |  |  | 218.5 | Verde
Luminária | PANEL ECO
Luminária | PANEL ECO CLASS 600 36W/3000K | 4058075386624 |  | 4 | 3240 lm | 36 W | IP40 | 2 anos | 55.2 | Verde
Luminária | PANEL ECO CLASS 600 36W/4000K | 4058075386648 |  | 4 | 3240 lm | 36 W | IP40 | 2 anos | 55.2 | Verde
Luminária | PANEL ECO CLASS 600 36W/6500K | 4058075386662 |  | 4 | 3240 lm | 36 W | IP40 | 2 anos | 55.2 | Verde
Luminária | PANEL ECO CLASS 600 36W/3000K UGR<19 | 4058075386686 |  | 4 | 3240 lm | 36 W | IP40 | 2 anos | 63.8 | Verde
Luminária | PANEL ECO CLASS 600 36W/4000K UGR<19 | 4058075386709 |  | 4 | 3240 lm | 36 W | IP40 | 2 anos | 63.8 | Verde
Luminária | PANEL ECO CLASS 600 36W/6500K UGR<19 | 4058075386723 |  | 4 | 3240 lm | 36 W | IP40 | 2 anos | 63.8 | Verde
Acess. Lum. | ACESSÓRIOS PANEL
Acess. Lum. | PANEL 600 Surface Mount Kit H75 (kit montagem saliente) | 4058075472914 |  | 4 | - | - | - | 2 anos | 71.6 | Verde
Acess. Lum. | Panel 1200 Surface Mount Kit (kit montagem saliente) | 4058075108820 |  | 4 | - | - | - | 2 anos | 70.9 | Verde
Acess. Lum. | PANEL 1200x300 Surface Mount Kit VALUE H50 (kit montagem saliente) | 4058075472952 |  | 4 | - | - | - | 2 anos | 67.7 | Verde
Acess. Lum. | PANEL 600 Surface Mount Kit H70 (kit montagem saliente) | 4058075402843 |  | 4 | - | - | - | 2 anos | 55.6 | Verde
Acess. Lum. | PL 1200X300 SF MOUNT KIT H70 VAL | 4099854018497 | [6 empty] | 60.3 | Verde
Acess. Lum. | PANEL 1200x600 Surface Mount Kit VALUE (kit montagem saliente) | 4058075389823 |  | 3 | - | - | - | 2 anos | 64.2 | Verde
Acess. Lum. | Panel 1200 LED Suspension Kit (kit de suspensão) | 4058075108844 |  | 8 | - | - | - | 2 anos | 14.6 | Verde
Acess. Lum. | PANEL Suspension Kit (kit de suspensão) | 4058075402928 |  | 4 | - | - | - | 2 anos | 13.7 | Verde
Acess. Lum. | PANEL Security Kit 4x (kit de segurança) - 4 unid. | 4058075472990 |  | 10 | - | - | - | 2 anos | 25.3 | Verde
Acess. Lum. | PANEL 600 Recessed Mount Frame (moldura montagem embutida) | 4058075402881 |  | 2 | - | - | - | 2 anos | 66.5 | Verde
Acess. Lum. | PANEL 1200x300 Recessed Mount Frame (moldura montagem embutida) | 4058075472976 |  | 4 | - | - | - | 2 anos | 74.5 | Verde
Acess. Lum. | PANEL PANEL Recessed Mount Clips VALUE 4x (molas de fixação) - 4 unid. | 4058075409859 |  | 4 | - | - | - | 2 anos | 6.6 | Verde
Acess. Lum. | Panel 1200 Security Bracket (suporte de segurança) - 2 unid. | 4058075108882 |  | 40 | - | - | - | 2 anos | 3.3 | Verde
Acess. Lum. | CONNECTOR BOX 5POLE L/N 4x (ligador repicagem) - 4 unid. | 4058075473010 |  | 10 | - | - | - | 2 anos | 48.4 | Verde
Acess. Lum. | CONNECTOR BOX 5POLE L/N/PE/D+/D- 4x (ligador repicagem DALI) - 4 unid. | 4058075473034 |  | 10 | - | - | - | 2 anos | 58.9 | Verde
Acess. Lum. | PL 1200 CABLE EXT TWIST LOCK | 4099854018510 | [6 empty] | 14.2 | Verde
Luminária | PANEL DIRECT/INDIRECT - Para Suspensão
Luminária | PANEL D/I 1200 36W 4000K UGR 19 | 4058075144606 |  | 2 | 3800 lm | 36 W | IP20 | 5 anos | 424.6 | Verde
Luminária | PANEL D/I 1200 36W 3000K UGR 19 | 4058075144620 |  | 2 | 4000 lm | 36 W | IP20 | 5 anos | 424.6 | Verde
Luminária | PANEL D/I 1200 UGR 19 36W/3000K DALI | 4058075504028 |  | 2 | 3800 lm | 36 W | IP20 | 5 anos | 613.1 | Verde
Luminária | PANEL D/I 1200 UGR 19 36W/4000K DALI | 4058075504042 |  | 2 | 4000 lm | 36 W | IP20 | 5 anos | 613.1 | Verde
Luminária | LINEAR INDIVILED® DIRECT/INDIRECT
Luminária | LINEAR INDIVILED D/I 1200 42W/3000K | 4058075109728 |  | 4 | 4650 lm | 42 W | IP20 | 5 anos | 353.9 | Verde
Luminária | LINEAR INDIVILED D/I 1200 42W/4000K | 4058075109742 |  | 4 | 5050 lm | 42 W | IP20 | 5 anos | 353.9 | Verde
Luminária | LINEAR INDIVILED D/I 1200 42W/3000K DALI | 4058075109001 |  | 4 | 4650 lm | 42 W | IP20 | 5 anos | 488.3 | Verde
Luminária | LINEAR INDIVILED D/I 1200 42W/4000K DALI | 4058075109025 |  | 4 | 5050 lm | 42 W | IP20 | 5 anos | 488.3 | Verde
Luminária | LINEAR INDIVILED D/I 1200 42W/3000K EM | 4058075109841 |  | 4 | 4650 lm | 42 W | IP20 | 3 anos | 467 | Verde
Luminária | LINEAR INDIVILED D/I 1200 42W/4000K EM | 4058075109865 |  | 4 | 5050 lm | 42 W | IP20 | 3 anos | 467 | Verde
Luminária | LINEAR INDV D/I 1500 56W/3000K | 4058075109766 |  | 4 | 6150 lm | 56 W | IP20 | 5 anos | 424.6 | Verde
Luminária | LINEAR INDV D/I 1500 56W/4000K | 4058075110441 |  | 4 | 6550 lm | 56 W | IP20 | 5 anos | 424.6 | Verde
Luminária | LINEAR INDV D/I 1500 56W/3000K DALI | 4058075109049 |  | 4 | 6150 lm | 56 W | IP20 | 5 anos | 566 | Verde
Luminária | LINEAR INDV D/I 1500 56W/4000K DALI | 4058075109063 |  | 4 | 6550 lm | 56 W | IP20 | 5 anos | 566 | Verde
Luminária | LINEAR INDV D/I 1500 56W/3000K EM | 4058075109889 |  | 4 | 6150 lm | 56 W | IP20 | 3 anos | 551.8 | Verde
Luminária | LINEAR INDV D/I 1500 56W/4000K EM | 4058075109902 |  | 4 | 6550 lm | 56 W | IP20 | 3 anos | 551.8 | Verde
Luminária | LINEAR INDIVILED® DIRECT
Luminária | LINEAR INDIVILED D 1200 34W/3000K | 4058075109605 |  | 4 | 3800 lm | 34 W | IP20 | 5 anos | 176.4 | Verde
Luminária | LINEAR INDIVILED D 1200 34W/4000K | 4058075109629 |  | 4 | 4200 lm | 34 W | IP20 | 5 anos | 176.4 | Verde
Luminária | LINEAR INDIVILED D 1200 34W/3000 K DALI | 4058075503946 |  | 4 | 3800 lm | 34 W | IP20 | 5 anos | 340.9 | Verde
Luminária | LINEAR INDIVILED D 1200 34W/4000 K DALI | 4058075503960 |  | 4 | 4200 lm | 34 W | IP20 | 5 anos | 340.9 | Verde
Luminária | LINEAR INDIVILED D 1200 34W/3000K EM | 4058075109520 |  | 4 | 3800 lm | 34 W | IP20 | 3 anos | 360.2 | Verde
Luminária | LINEAR INDIVILED D 1200 34W/4000K EM | 4058075109544 |  | 4 | 4200 lm | 34 W | IP20 | 3 anos | 360.2 | Verde
Luminária | LINEAR INDIVILED D 1500 25W/3000K | 4058075109643 |  | 4 | 3100 lm | 25 W | IP20 | 5 anos | 176.4 | Verde
Luminária | LINEAR INDIVILED D 1500 25W/4000K | 4058075109667 |  | 4 | 3300 lm | 25 W | IP20 | 5 anos | 176.4 | Verde
Luminária | LINEAR INDIVILED D 1500 48W/3000K | 4058075109681 |  | 4 | 5300 lm | 48 W | IP20 | 5 anos | 313.9 | Verde
Luminária | LINEAR INDIVILED D 1500 48W/4000K | 4058075109704 |  | 4 | 5700 lm | 48 W | IP20 | 5 anos | 313.9 | Verde
Luminária | LINEAR INDIVILED D DALI 1500 25W/3000K DALI | 4058075108929 |  | 4 | 3100 lm | 25 W | IP20 | 5 anos | 320.9 | Verde
Luminária | LINEAR INDIVILED D DALI 1500 25W/4000K DALI | 4058075108943 |  | 4 | 3300 lm | 25 W | IP20 | 5 anos | 320.9 | Verde
Luminária | LINEAR INDIVILED D DALI 1500 48W/3000K DALI | 4058075503984 |  | 4 | 5300 lm | 48 W | IP20 | 5 anos | 421 | Verde
Luminária | LINEAR INDIVILED D DALI 1500 48W/4000K DALI | 4058075504004 |  | 4 | 5700 lm | 48 W | IP20 | 5 anos | 421 | Verde
Luminária | LINEAR INDIVILED D 1500 25W/3000K EM | 4058075109568 |  | 4 | 3100 lm | 25 W | IP20 | 3 anos | 354.2 | Verde
Luminária | LINEAR INDIVILED D 1500 25W/4000K EM | 4058075109582 |  | 4 | 3300 lm | 25 W | IP20 | 3 anos | 354.2 | Verde
Luminária | LINEAR INDIVILED D 1500 48W/3000K EM | 4058075109803 |  | 4 | 5300 lm | 48 W | IP20 | 3 anos | 369.7 | Verde
Luminária | LINEAR INDIVILED D 1500 48W/4000K EM | 4058075109827 |  | 4 | 5700 lm | 48 W | IP20 | 3 anos | 369.7 | Verde
Luminária | LINEAR IndiviLED® DIRECT 1200 CRI>90
Luminária | LINEAR INDIVILED D 1200 34W/940 | 4058075522435 |  | 4 | 3550 lm | 34 W | IP20 | 5 anos | 230.7 | Verde
Luminária | LINEAR INDIVILED D 1500 25W/940 | 4058075522459 |  | 4 | 2800 lm | 25 W | IP20 | 5 anos | 256 | Verde
Luminária | LINEAR INDIVILED D 1500 48W/940 | 4058075522473 |  | 4 | 4800 lm | 48 W | IP20 | 5 anos | 343.2 | Verde
Acess. Lum. | LINEAR INDIVILED® DIRECT/INDIRECT ¦DIRECT - ACESSÓRIOS
Acess. Lum. | LINEAR IndiviLED© SUSPENSION KIT (kit suspensão) | 4058075133280 |  | 4 | - | - | - | 2 anos | 75.3 | Verde
Acess. Lum. | LINEAR IndiviLED© DALI SUSPENSON KIT DALI (kit suspensão DALI) | 4058075133303 |  | 4 | - | - | - | 2 anos | 90.6 | Verde
Acess. Lum. | LINEAR IndiviLED© SUSPENSION WIRE (cabo suspensão) | 4058075133327 |  | 40 | - | - | - | 2 anos | 15.8 | Verde
Acess. Lum. | LINEAR IndiviLED© LIGHT LINE CONNECTOR (acessório p/linha contínua) | 4058075133341 |  | 240 | - | - | - | 2 anos | 15.8 | Verde
Acess. Lum. | LINEAR IndiviLED© THROUGH-WIRING KIT 1200 (kit cablagem linha contínua) | 4058075158030 |  | 24 | - | - | - | 2 anos | 33.7 | Verde
Acess. Lum. | LINEAR IndiviLED© THROUGH-WIRING KIT 1500 (kit cablagem linha contínua) | 4058075133365 |  | 24 | - | - | - | 2 anos | 30.4 | Verde
Acess. Lum. | LINEAR IndiviLED© THROUGH-WIRING KIT DALI 1200 (kit cablagem linha contínua DALI) | 4058075158016 |  | 24 | - | - | - | 2 anos | 14.4 | Verde
Acess. Lum. | LINEAR IndiviLED© THROUGH-WIRING KIT DALI 1500 (kit cablagem linha contínua DALI) | 4058075157996 |  | 24 | - | - | - | 2 anos | 17.8 | Verde
Luminária | LINEAR ULTRA OUTPUT
Luminária | LINEAR UO 1200 25W/4000K | 4058075479951 |  | 6 | 2950 lm | 25 W | IP20 | 5 anos | 72.3 | Verde
Luminária | LINEAR UO 1200 33W/3000K | 4058075122147 |  | 6 | 3700 lm | 33 W | IP20 | 5 anos | 73.6 | Verde
Luminária | LINEAR UO 1200 33W/4000K | 4058075122161 |  | 6 | 4000 lm | 33 W | IP20 | 5 anos | 73.6 | Verde
Luminária | LINEAR UO 1500 30W/4000K | 4058075122208 |  | 6 | 3800 lm | 30 W | IP20 | 5 anos | 92.3 | Verde
Luminária | LINEAR UO 1500 46W/3000K | 4058075122222 |  | 6 | 5000 lm | 46 W | IP20 | 5 anos | 107.2 | Verde
Luminária | LINEAR UO 1500 46W/4000K | 4058075122246 |  | 6 | 5500 lm | 46 W | IP20 | 5 anos | 107.2 | Verde
Luminária | LINEAR UO 1500 60W/4000K | 4058075122284 |  | 6 | 7100 lm | 60 W | IP20 | 5 anos | 121.8 | Verde
Luminária | LINEAR ULTRA OUTPUT EMERGENCY
Luminária | LINEAR UO 1200 25W/4000K EM | 4058075515222 |  | 6 | 2950 lm | 25 W | IP20 | 3 anos | 202.3 | Verde
Luminária | LINEAR UO 1200 33W/3000K EM | 4058075515246 |  | 6 | 3700 lm | 33 W | IP20 | 3 anos | 204.2 | Verde
Luminária | LINEAR UO 1200 33W/4000K EM | 4058075515260 |  | 6 | 4000 lm | 33 W | IP20 | 3 anos | 204.2 | Verde
Luminária | LINEAR UO 1500 30W/4000K EM | 4058075515307 |  | 6 | 3800 lm | 30 W | IP20 | 3 anos | 228.3 | Verde
Luminária | LINEAR UO 1500 46W/3000K EM | 4058075515321 |  | 6 | 5000 lm | 46 W | IP20 | 3 anos | 233.1 | Verde
Luminária | LINEAR UO 1500 46W/4000K EM | 4058075515352 |  | 6 | 5500 lm | 46 W | IP20 | 3 anos | 233.1 | Verde
Luminária | LINEAR UO 1500 60W/4000K EM | 4058075515390 |  | 6 | 7100 lm | 60 W | IP20 | 3 anos | 234.3 | Verde
Luminária | LINEAR SURFACE IP44 GEN 2
Luminária | LN SF 600 P 18W 840 WT IP44 | 4058075733091 | Novo produto - Dezembro 2022 | 4 | 2430 lm | 18.00 W | - | - | 121.9 | Verde
Luminária | LN SF 1200 P 32W 840 WT IP44 | 4058075733114 | Novo produto - Dezembro 2022 | 4 | 4384 lm | 32.00 W | - | - | 171.9 | Verde
Luminária | LN SF 1500 P 45W 840 WT IP44 | 4058075733138 | Novo produto - Dezembro 2022 | 4 | 6165 lm | 45.00 W | - | - | 212.5 | Verde
Luminária | LN SF 600 P 18W 830 WT IP44 | 4058075733152 | Novo produto - Dezembro 2022 | 4 | 2250 lm | 18.00 W | - | - | 121.9 | Verde
Luminária | LN SF 1200 P 32W 830 WT IP44 | 4058075733176 | Novo produto - Dezembro 2022 | 4 | 4160 lm | 32.00 W | - | - | 191.9 | Verde
Luminária | LN SF 1500 P 45W 830 WT IP44 | 4058075733190 | Novo produto - Dezembro 2022 | 4 | 5850 lm | 45.00 W | - | - | 212.5 | Verde
Luminária | LINEAR SURFACE IP44 DALI GEN 2
Luminária | LN SF 600 P 18W 830 WT IP44 DALI | 4058075733398 | Novo produto - Dezembro 2022 | 4.000 | 2340 lm | 18.00 W |  |  | 150.2 | Verde
Luminária | LN SF 600 P 18W 840 WT IP44 DALI | 4058075733336 | Novo produto - Dezembro 2022 | 4.000 | 2466 lm | 18.00 W |  |  | 150.2 | Verde
Luminária | LN SF 1200 P 32W 830 WT IP44 DALI | 4058075733411 | Novo produto - Dezembro 2022 | 4.000 | 4160 lm | 32.00 W |  |  | 257.4 | Verde
Luminária | LN SF 1200 P 32W 840 WT IP44 DALI | 4058075733350 | Novo produto - Dezembro 2022 | 4.000 | 4384 lm | 32.00 W |  |  | 257.4 | Verde
Luminária | LN SF 1500 P 45W 830 WT IP44 DALI | 4058075733435 | Novo produto - Dezembro 2022 | 4.000 | 5850 lm | 45.00 W |  |  | 282.6 | Verde
Luminária | LN SF 1500 P 45W 840 WT IP44 DALI | 4058075733374 | Novo produto - Dezembro 2022 | 4.000 | 6165 lm | 45.00 W |  |  | 282.6 | Verde
Luminária | LINEAR SURFACE IP44 EM GEN 2
Luminária | LN SF 600 P 18W 830 WT IP44 EM | 4058075733275 | Novo produto - Dezembro 2022 | - | - | - |  |  | 261.2 | Verde
Luminária | LN SF 600 P 18W 840 WT IP44 EM | 4058075733213 | Novo produto - Dezembro 2022 | - | - | - |  |  | 261.2 | Verde
Luminária | LN SF 1200 P 32W 830 WT IP44 EM | 4058075733299 | Novo produto - Dezembro 2022 | - | - | - |  |  | 305.3 | Verde
Luminária | LN SF 1200 P 32W 840 WT IP44 EM | 4058075733237 | Novo produto - Dezembro 2022 | - | - | - |  |  | 305.3 | Verde
Luminária | LN SF 1500 P 45W 830 WT IP44 EM | 4058075733312 | Novo produto - Dezembro 2022 | - | - | - |  |  | 318.2 | Verde
Luminária | LN SF 1500 P 45W 840 WT IP44 EM | 4058075733251 | Novo produto - Dezembro 2022 | - | - | - |  |  | 318.2 | Verde
Luminária | LINEAR COMPACT SWITCH
Luminária | LINEAR COMP SWITCH 300 4W/3000K | 4058075106079 |  | 25 | 400 lm | 4 W | IP20 | 5 anos | 16.1 | Verde
Luminária | LINEAR COMP SWITCH 300 4W/4000K | 4058075106093 |  | 25 | 450 lm | 4 W | IP20 | 5 anos | 16.1 | Verde
Luminária | LINEAR COMP SWITCH 600 8W/3000K | 4058075106116 |  | 25 | 800 lm | 8 W | IP20 | 5 anos | 19.5 | Verde
Luminária | LINEAR COMP SWITCH 600 8W/4000K | 4058075106130 |  | 25 | 800 lm | 8 W | IP20 | 5 anos | 19.5 | Verde
Luminária | LINEAR COMP SWITCH 900 12W/3000K | 4058075106192 |  | 25 | 1200 lm | 12 W | IP20 | 5 anos | 23.7 | Verde
Luminária | LINEAR COMP SWITCH 900 12W/4000K | 4058075106215 |  | 25 | 1200 lm | 12 W | IP20 | 5 anos | 23.7 | Verde
Luminária | LINEAR COMP SWITCH 1200 14W/3000K | 4058075106154 |  | 25 | 1400 lm | 14 W | IP20 | 5 anos | 26.8 | Verde
Luminária | LINEAR COMP SWITCH 1200 14W/4000K | 4058075106178 |  | 25 | 1500 lm | 14 W | IP20 | 5 anos | 26.8 | Verde
Luminária | LINEAR COMP SWITCH 1500 17W/3000K | 4058075683341 |  | 25 | 1800 lm | 17W | IP20 | 5 anos | 32.8 | Verde
Luminária | LINEAR COMP SWITCH 1500 17W/4000K | 4058075683365 |  | 25 | 1900 lm | 17W | IP20 | 5 anos | 32.8 | Verde
Luminária | LINEAR COMPACT HIGH OUTPUT
Luminária | LINEAR COMP HO 600 10W/3000K | 4058075106277 |  | 25 | 1000 lm | 10 W | IP20 | 5 anos | 31.5 | Verde
Luminária | LINEAR COMP HO 600 10W/4000K | 4058075106291 |  | 25 | 1000 lm | 10 W | IP20 | 5 anos | 31.5 | Verde
Luminária | LINEAR COMP HO 900 15W/3000K | 4058075106239 |  | 25 | 1500 lm | 15 W | IP20 | 5 anos | 34 | Verde
Luminária | LINEAR COMP HO 900 15W/4000K | 4058075106253 |  | 25 | 1500 lm | 15 W | IP20 | 5 anos | 34 | Verde
Luminária | LINEAR COMP HO 1200 20W/3000K | 4058075106314 |  | 25 | 2000 lm | 20 W | IP20 | 5 anos | 37.5 | Verde
Luminária | LINEAR COMP HO 1200 20W/4000K | 4058075106338 |  | 25 | 2000 lm | 20 W | IP20 | 5 anos | 37.5 | Verde
Luminária | LINEAR COMP HO 1500 25W/3000K | 4058075106352 |  | 25 | 2500 lm | 25 W | IP20 | 5 anos | 43.4 | Verde
Luminária | LINEAR COMP HO 1500 25W/4000K | 4058075106376 |  | 25 | 2500 lm | 25 W | IP20 | 5 anos | 43.4 | Verde
Luminária | LINEAR COMPACT BATTEN
Luminária | LINEAR COMP Batten 600 10W/3000K | 4058075099692 |  | 25 | 1000 lm | 10 W | IP20 | 5 anos | 32.4 | Verde
Luminária | LINEAR COMP Batten 600 10W/4000K | 4058075099715 |  | 25 | 1000 lm | 10 W | IP20 | 5 anos | 32.4 | Verde
Luminária | LINEAR COMP Batten 1200 20W/3000K | 4058075099739 |  | 25 | 2000 lm | 20 W | IP20 | 5 anos | 38.5 | Verde
Luminária | LINEAR COMP Batten 1200 20W/4000K | 4058075099753 |  | 25 | 2000 lm | 20 W | IP20 | 5 anos | 38.5 | Verde
Luminária | LINEAR COMP Batten 1500 25W/3000K | 4058075099777 |  | 25 | 2500 lm | 25 W | IP20 | 5 anos | 44.6 | Verde
Luminária | LINEAR COMP Batten 1500 25W/4000K | 4058075099791 |  | 25 | 2500 lm | 25 W | IP20 | 5 anos | 44.6 | Verde
LINEAR MAGNETIC BATTEN T5
Luminária | LN MAG BATTEN T5 V 568 | 4099854009723 | Novo produto - Dezembro 2022 | - | - | - | - | - | 156.9 | Verde
Luminária | LN MAG BATTEN T5 V 1168 | 4099854009747 | Novo produto - Dezembro 2022 | - | - | - | - | - | 178.3 | Verde
Luminária | LN MAG BATTEN T5 V 1468 | 4099854009761 | Novo produto - Dezembro 2022 | - | - | - | - | - | 194.7 | Verde
Luminária | TRUSYS® PERFORMANCE
Luminária | TRUSYS PFM 35W/4000K VW | 4058075290921 | Produto a sair de gama - Sucessor EAN 4058075771017 | 4 | 5600 lm | 35 W | IP20 | 5 anos | 197.8 | Verde
Luminária | TRUSYS PFM 50W/4000K VW | 4058075398771 | Produto a sair de gama - Sucessor EAN 4058075771444 | 4 | 8000 lm | 50 W | IP20 | 5 anos | 215.8 | Verde
Luminária | TRUSYS PFM 70W/4000K VW | 4058075398818 | Produto a sair de gama - Sucessor EAN 4058075771840 | 4 | 11200 lm | 70 W | IP20 | 5 anos | 257.5 | Verde
Luminária | TRUSYS PFM 35W/4000K W | 4058075290839 | Produto a sair de gama - Sucessor EAN 4058075771093 | 4 | 5600 lm | 35 W | IP20 | 5 anos | 197.8 | Verde
Luminária | TRUSYS PFM 50W/4000K W | 4058075290853 | Produto a sair de gama - Sucessor EAN 4058075771482 | 4 | 8000 lm | 50 W | IP20 | 5 anos | 215.8 | Verde
Luminária | TRUSYS PFM 70W/4000K W | 4058075290891 | Produto a sair de gama - Sucessor EAN 4058075771864 | 4 | 11200 lm | 70 W | IP20 | 5 anos | 257.5 | Verde
Luminária | TRUSYS PFM 35W/4000K N | 4058075398719 | Produto a sair de gama - Sucessor EAN 4058075771307 | 4 | 5600 lm | 35 W | IP20 | 5 anos | 197.8 | Verde
Luminária | TRUSYS PFM 50W/4000K N | 4058075290945 | Produto a sair de gama - Sucessor EAN 4058075771574 | 4 | 8000 lm | 50 W | IP20 | 5 anos | 215.8 | Verde
Luminária | TRUSYS PFM 70W/4000K N | 4058075290969 | Produto a sair de gama - Sucessor EAN 4058075771888 | 4 | 11200 lm | 70 W | IP20 | 5 anos | 257.5 | Verde
Luminária | TRUSYS PFM 35W/4000K VN | 4058075398696 | Produto a sair de gama - Sucessor EAN 4058075771345 | 4 | 5600 lm | 35 W | IP20 | 5 anos | 197.8 | Verde
Luminária | TRUSYS PFM 50W/4000K VN | 4058075398757 | Produto a sair de gama - Sucessor EAN 4058075771604 | 4 | 8000 lm | 50 W | IP20 | 5 anos | 215.8 | Verde
Luminária | TRUSYS PFM 70W/4000K VN | 4058075290983 | Produto a sair de gama - Sucessor EAN 4058075771925 | 4 | 11200 lm | 70 W | IP20 | 5 anos | 257.5 | Verde
Luminária | TRUSYS PFM 35W/4000K DS | 4058075398733 | Produto a sair de gama - Sucessor EAN 4058075771383 | 4 | 5600 lm | 35 W | IP20 | 5 anos | 197.8 | Verde
Luminária | TRUSYS PFM 50W/4000K DS | 4058075398795 | Produto a sair de gama - Sucessor EAN 4058075771802 | 4 | 8000 lm | 50 W | IP20 | 5 anos | 215.8 | Verde
Luminária | TRUSYS PFM 70W/4000K DS | 4058075398832 | Produto a sair de gama - Sucessor EAN 4058075771994 | 4 | 11200 lm | 70 W | IP20 | 5 anos | 257.5 | Verde
TRUSYS FLEX
Luminária | TRUSYS FLEX P 35W 840 VW CL WT | 4058075771017 | Novo produto - Dezembro 2022 | - | 6000 lm | - | - | - | 197.8 | Verde
Luminária | TRUSYS FLEX P 35W 840 W CL WT | 4058075771093 | Novo produto - Dezembro 2022 | - | 6000 lm | - | - | - | 197.8 | Verde
Luminária | TRUSYS FLEX P 35W 840 W OP WT | 4058075771406 | Novo produto - Dezembro 2022 | - | 5800 lm | - | - | - | 206.3 | Verde
Luminária | TRUSYS FLEX P 35W 840 N CL WT | 4058075771307 | Novo produto - Dezembro 2022 | - | 6000 lm | - | - | - | 197.8 | Verde
Luminária | TRUSYS FLEX P 35W 840 VN CL WT | 4058075771345 | Novo produto - Dezembro 2022 | - | 6000 lm | - | - | - | 197.8 | Verde
Luminária | TRUSYS FLEX P 35W 840 DS CL WT | 4058075771383 | Novo produto - Dezembro 2022 | - | 6000 lm | - | - | - | 197.8 | Verde
Luminária | TRUSYS FLEX P 50W 840 VW CL WT | 4058075771444 | Novo produto - Dezembro 2022 | - | 8600 lm | - | - | - | 215.8 | Verde
Luminária | TRUSYS FLEX P 50W 840 W CL WT | 4058075771482 | Novo produto - Dezembro 2022 | - | 8600 lm | - | - | - | 215.8 | Verde
Luminária | TRUSYS FLEX P 50W 840 W OP WT | 4058075771826 | Novo produto - Dezembro 2022 | - | 8300 lm | - | - | - | 224.5 | Verde
Luminária | TRUSYS FLEX P 50W 840 N CL WT | 4058075771574 | Novo produto - Dezembro 2022 | - | 8600 lm | - | - | - | 215.8 | Verde
Luminária | TRUSYS FLEX P 50W 840 VN CL WT | 4058075771604 | Novo produto - Dezembro 2022 | - | 8600 lm | - | - | - | 215.8 | Verde
Luminária | TRUSYS FLEX P 50W 840 DS CL WT | 4058075771802 | Novo produto - Dezembro 2022 | - | 8600 lm | - | - | - | 215.8 | Verde
Luminária | TRUSYS FLEX P 70W 840 VW CL WT | 4058075771840 | Novo produto - Dezembro 2022 | - | 12100 lm | - | - | - | 257.5 | Verde
Luminária | TRUSYS FLEX P 70W 840 W CL WT | 4058075771864 | Novo produto - Dezembro 2022 | - | 12100 lm | - | - | - | 257.5 | Verde
Luminária | TRUSYS FLEX P 70W 840 W OP WT | 4058075772090 | Novo produto - Dezembro 2022 | - | 11700 lm | - | - | - | 266.1 | Verde
Luminária | TRUSYS FLEX P 70W 840 N CL WT | 4058075771888 | Novo produto - Dezembro 2022 | - | 12100 lm | - | - | - | 257.5 | Verde
Luminária | TRUSYS FLEX P 70W 840 VN CL WT | 4058075771925 | Novo produto - Dezembro 2022 | - | 12100 lm | - | - | - | 257.5 | Verde
Luminária | TRUSYS FLEX P 70W 840 DS CL WT | 4058075771994 | Novo produto - Dezembro 2022 | - | 12100 lm | - | - | - | 257.5 | Verde
Luminária | TRUSYS® PERFORMANCE DALI
Luminária | TRUSYS PFM 35W/4000K VW DALI | 4058075291072 | Produto a sair de gama - Sucessor EAN 4058075770799 | 4 | 5600 lm | 35 W | IP20 | 5 anos | 262.3 | Verde
Luminária | TRUSYS PFM 35W/4000K W DALI | 4058075291010 | Produto a sair de gama - Sucessor EAN 4058075770812 | 4 | 5600 lm | 35 W | IP20 | 5 anos | 262.3 | Verde
Luminária | TRUSYS PFM 50W/4000K W DALI | 4058075291034 | Produto a sair de gama - Sucessor EAN 4058075770935 | 4 | 8000 lm | 50 W | IP20 | 5 anos | 291.8 | Verde
Luminária | TRUSYS PFM 70W/4000K W DALI | 4058075291058 | Produto a sair de gama - Sucessor EAN 4058075771079 | 4 | 11200 lm | 70 W | IP20 | 5 anos | 329.4 | Verde
Luminária | TRUSYS PFM 50W/4000K N DALI | 4058075291096 | Produto a sair de gama - Sucessor EAN 4058075770959 | 4 | 8000 lm | 50 W | IP20 | 5 anos | 291.8 | Verde
Luminária | TRUSYS PFM 70W/4000K N DALI | 4058075291119 | Produto a sair de gama - Sucessor EAN 4058075771116 | 4 | 11200 lm | 70 W | IP20 | 5 anos | 329.4 | Verde
Luminária | TRUSYS PFM 70W/4000K VN DALI | 4058075291133 | Produto a sair de gama - Sucessor EAN 4058075771130 | 4 | 11200 lm | 70 W | IP20 | 5 anos | 329.4 | Verde
TRUSYS FLEX DALI
Luminária | TRUSYS FLEX P 35W 840 VW CL WT DALI | 4058075770799 | Novo produto - Dezembro 2022 | - | 5700 lm | - | - | - | 262.3 | Verde
Luminária | TRUSYS FLEX P 35W 840 W CL WT DALI | 4058075770812 | Novo produto - Dezembro 2022 | - | 5800 lm | - | - | - | 262.3 | Verde
Luminária | TRUSYS FLEX P 35W 840 W OP WT DALI | 4058075770898 | Novo produto - Dezembro 2022 | - | 5600 lm | - | - | - | 271.3 | Verde
Luminária | TRUSYS FLEX P 35W 840 N CL WT DALI | 4058075770836 | Novo produto - Dezembro 2022 | - | 5800 lm | - | - | - | 262.3 | Verde
Luminária | TRUSYS FLEX P 35W 840 VN CL WT DALI | 4058075770850 | Novo produto - Dezembro 2022 | - | 5800 lm | - | - | - | 262.3 | Verde
Luminária | TRUSYS FLEX P 35W 840 DS CL WT DALI | 4058075770874 | Novo produto - Dezembro 2022 | - | 5700 lm | - | - | - | 262.3 | Verde
Luminária | TRUSYS FLEX P 50W 840 VW CL WT DALI | 4058075770911 | Novo produto - Dezembro 2022 | - | 8600 lm | - | - | - | 291.8 | Verde
Luminária | TRUSYS FLEX P 50W 840 W CL WT DALI | 4058075770935 | Novo produto - Dezembro 2022 | - | 8600 lm | - | - | - | 291.8 | Verde
Luminária | TRUSYS FLEX P 50W 840 W OP WT DALI | 4058075771031 | Novo produto - Dezembro 2022 | - | 8300 lm | - | - | - | 300 | Verde
Luminária | TRUSYS FLEX P 50W 840 N CL WT DALI | 4058075770959 | Novo produto - Dezembro 2022 | - | 8600 lm | - | - | - | 291.8 | Verde
Luminária | TRUSYS FLEX P 50W 840 VN CL WT DALI | 4058075770973 | Novo produto - Dezembro 2022 | - | 8600 lm | - | - | - | 291.8 | Verde
Luminária | TRUSYS FLEX P 50W 840 DS CL WT DALI | 4058075770997 | Novo produto - Dezembro 2022 | - | 8600 lm | - | - | - | 291.8 | Verde
Luminária | TRUSYS FLEX P 70W 840 VW CL WT DALI | 4058075771055 | Novo produto - Dezembro 2022 | - | 12100 lm | - | - | - | 329.4 | Verde
Luminária | TRUSYS FLEX P 70W 840 W CL WT DALI | 4058075771079 | Novo produto - Dezembro 2022 | - | 12100 lm | - | - | - | 329.4 | Verde
Luminária | TRUSYS FLEX P 70W 840 W OP WT DALI | 4058075771901 | Novo produto - Dezembro 2022 | - | 11700 lm | - | - | - | 338.5 | Verde
Luminária | TRUSYS FLEX P 70W 840 N CL WT DALI | 4058075771116 | Novo produto - Dezembro 2022 | - | 12100 lm | - | - | - | 329.4 | Verde
Luminária | TRUSYS FLEX P 70W 840 VN CL WT DALI | 4058075771130 | Novo produto - Dezembro 2022 | - | 12100 lm | - | - | - | 329.4 | Verde
Luminária | TRUSYS FLEX P 70W 840 DS CL WT DALI | 4058075771154 | Novo produto - Dezembro 2022 | - | 12100 lm | - | - | - | 329.4 | Verde
Luminária | TRUSYS® PERFORMANCE EMERGENCY
Luminária | TRUSYS PFM 35W/4000K VW EM AT 3H | 4058075291218 | Produto a sair de gama - Sucessor EAN 4058075772878 | 4 | 5600 lm | 35 W | IP20 | 5 anos | 367 | Verde
Luminária | TRUSYS PFM 35W/4000K W EM AT 3H | 4058075291157 | Produto a sair de gama - Sucessor EAN 4058075772892 | 4 | 5600 lm | 35 W | IP20 | 5 anos | 367 | Verde
Luminária | TRUSYS PFM 50W/4000K W EM AT 3H | 4058075291171 | Produto a sair de gama - Sucessor EAN 4058075773103 | 4 | 8000 lm | 50 W | IP20 | 5 anos | 390.8 | Verde
Luminária | TRUSYS PFM 70W/4000K W EM AT 3H | 4058075291195 | Produto a sair de gama - Sucessor EAN 4058075773233 | 4 | 11200 lm | 70 W | IP20 | 5 anos | 407.7 | Verde
Luminária | TRUSYS PFM 50W/4000K N EM AT 3H | 4058075291232 | Produto a sair de gama - Sucessor EAN 4058075773127 | 4 | 8000 lm | 50 W | IP20 | 5 anos | 390.8 | Verde
Luminária | TRUSYS PFM 70W/4000K N EM AT 3H | 4058075291256 | Produto a sair de gama - Sucessor EAN 4058075773257 | 4 | 11200 lm | 70 W | IP20 | 5 anos | 407.7 | Verde
Luminária | TRUSYS PFM 70W/4000K VN EM AT 3H | 4058075291270 | Produto a sair de gama - Sucessor EAN 4058075773271 | 4 | 11200 lm | 70 W | IP20 | 5 anos | 407.7 | Verde
TRUSYS FLEX EMERGENCY
Luminária | TRUSYS FLEX P 35W 840 VW CL WT EM | 4058075772878 | Novo produto - Dezembro 2022 | - | 6000 lm | - | - | - | 367 | Verde
Luminária | TRUSYS FLEX P 35W 840 W CL WT EM | 4058075772892 | Novo produto - Dezembro 2022 | - | 6000 lm | - | - | - | 367 | Verde
Luminária | TRUSYS FLEX P 35W 840 W OP WT EM | 4058075772977 | Novo produto - Dezembro 2022 | - | 5800 lm | - | - | - | 378.4 | Verde
Luminária | TRUSYS FLEX P 35W 840 N CL WT EM | 4058075772915 | Novo produto - Dezembro 2022 | - | 6000 lm | - | - | - | 367 | Verde
Luminária | TRUSYS FLEX P 35W 840 VN CL WT EM | 4058075772939 | Novo produto - Dezembro 2022 | - | 6000 lm | - | - | - | 367 | Verde
Luminária | TRUSYS FLEX P 35W 840 DS CL WT EM | 4058075772953 | Novo produto - Dezembro 2022 | - | 6000 lm | - | - | - | 367 | Verde
Luminária | TRUSYS FLEX P 50W 840 VW CL WT EM | 4058075773004 | Novo produto - Dezembro 2022 | - | 8600 lm | - | - | - | 390.8 | Verde
Luminária | TRUSYS FLEX P 50W 840 W CL WT EM | 4058075773103 | Novo produto - Dezembro 2022 | - | 8600 lm | - | - | - | 390.8 | Verde
Luminária | TRUSYS FLEX P 50W 840 W OP WT EM | 4058075773189 | Novo produto - Dezembro 2022 | - | 8300 lm | - | - | - | 402.9 | Verde
Luminária | TRUSYS FLEX P 50W 840 N CL WT EM | 4058075773127 | Novo produto - Dezembro 2022 | - | 8600 lm | - | - | - | 390.8 | Verde
Luminária | TRUSYS FLEX P 50W 840 VN CL WT EM | 4058075773141 | Novo produto - Dezembro 2022 | - | 8600 lm | - | - | - | 390.8 | Verde
Luminária | TRUSYS FLEX P 50W 840 DS CL WT EM | 4058075773165 | Novo produto - Dezembro 2022 | - | 8600 lm | - | - | - | 390.8 | Verde
Luminária | TRUSYS FLEX P 70W 840 VW CL WT EM | 4058075773219 | Novo produto - Dezembro 2022 | - | 12100 lm | - | - | - | 407.7 | Verde
Luminária | TRUSYS FLEX P 70W 840 W CL WT EM | 4058075773233 | Novo produto - Dezembro 2022 | - | 12100 lm | - | - | - | 407.7 | Verde
Luminária | TRUSYS FLEX P 70W 840 W OP WT EM | 4058075773318 | Novo produto - Dezembro 2022 | - | 11700 lm | - | - | - | 420.4 | Verde
Luminária | TRUSYS FLEX P 70W 840 N CL WT EM | 4058075773257 | Novo produto - Dezembro 2022 | - | 12100 lm | - | - | - | 407.7 | Verde
Luminária | TRUSYS FLEX P 70W 840 VN CL WT EM | 4058075773271 | Novo produto - Dezembro 2022 | - | 12100 lm | - | - | - | 407.7 | Verde
Luminária | TRUSYS FLEX P 70W 840 DS CL WT EM | 4058075773295 | Novo produto - Dezembro 2022 | - | 12100 lm | - | - | - | 407.7 | Verde
Acess. Lum. | TRUSYS® PERFORMANCE ENERGY RAILS
Acess. Lum. | TRUSYS PFM ENERGY RAIL 1500 5P (x10) | 4058075299443 | Produto a sair de gama - Sem sucesssor | 10 | - | - | - | 5 anos | 392.7 | Verde
Acess. Lum. | TRUSYS PFM ENERGY RAIL 1500 5P (x1) | 4058075299566 | Produto a sair de gama - Sucessor EAN 4058075781672 | 1 | - | - | - | 5 anos | 53 | Verde
Acess. Lum. | TRUSYS PFM ENERGY RAIL 1500 5P END (x10) | 4058075299474 | Produto a sair de gama - Sem sucesssor | 10 | - | - | - | 5 anos | 436.3 | Verde
Acess. Lum. | TRUSYS PFM ENERGY RAIL 1500 5P END (x1) | 4058075354753 | Produto a sair de gama - Sucessor EAN 4058075781733 | 1 | - | - | - | 5 anos | 53 | Verde
Acess. Lum. | TRUSYS PFM ENERGY RAIL 3000 5P (x10) | 4058075299498 | Produto a sair de gama - Sem sucesssor | 10 | - | - | - | 5 anos | 872.2 | Verde
Acess. Lum. | TRUSYS PFM ENERGY RAIL 3000 5P (x1) | 4058075354777 | Produto a sair de gama - Sucessor EAN 4058075781757 | 1 | - | - | - | 5 anos | 105.6 | Verde
Acess. Lum. | TRUSYS PFM ENERGY RAIL 8P 1500 (x10) | 4058075299504 | Produto a sair de gama - Sem sucesssor | 10 | - | - | - | 5 anos | 588.8 | Verde
Acess. Lum. | TRUSYS PFM ENERGY RAIL 1500 8P (x1) | 4058075299573 | Produto a sair de gama - Sucessor EAN 4058075781696 | 1 | - | - | - | 5 anos | 71.8 | Verde
Acess. Lum. | TRUSYS PFM ENERGY RAIL 1500 8P END (x10) | 4058075299559 | Produto a sair de gama - Sem sucesssor | 10 | - | - | - | 5 anos | 632.4 | Verde
Acess. Lum. | TRUSYS PFM ENERGY RAIL 8P 1500 END (x1) | 4058075354760 | Produto a sair de gama - Sucessor EAN 4058075781719 | 1 | - | - | - | 5 anos | 71.8 | Verde
Acess. Lum. | TRUSYS PFM ENERGY RAIL 8P 3000 (x1) | 4058075354784 | Produto a sair de gama - Sucessor EAN 4058075781771 | 1 | - | - | - | 5 anos | 135.6 | Verde
Acess. Lum. | TRUSYS PFM ENERGY RAIL 3000 8P (x10) | 4058075299450 | Produto a sair de gama - Sem sucesssor | 10 | - | - | - | 5 anos | 1090 | Verde
TRUSYS FLEX ENERGY RAIL
Luminária | TRUSYS FLEX P RAIL 1500 5P WT | 4058075781672 | Novo produto - Dezembro 2022 | - | - | - | - | - | 53 | Verde
Luminária | TRUSYS FLEX P RAIL 1500 5P END WT | 4058075781733 | Novo produto - Dezembro 2022 | - | - | - | - | - | 53 | Verde
Luminária | TRUSYS FLEX P RAIL 1500 8P WT | 4058075781696 | Novo produto - Dezembro 2022 | - | - | - | - | - | 71.8 | Verde
Luminária | TRUSYS FLEX P RAIL 1500 8P END WT | 4058075781719 | Novo produto - Dezembro 2022 | - | - | - | - | - | 71.8 | Verde
Luminária | TRUSYS FLEX P RAIL 3000 5P WT | 4058075781757 | Novo produto - Dezembro 2022 | - | - | - | - | - | 105.6 | Verde
Luminária | TRUSYS FLEX P RAIL 3000 8P WT | 4058075781771 | Novo produto - Dezembro 2022 | - | - | - | - | - | 135.6 | Verde
Luminária | TRUSYS FLEX P RAIL 4500 5P WT | 4058075793156 | Novo produto - Dezembro 2022 | - | - | - | - | - | 156.1 | Verde
Luminária | TRUSYS FLEX P RAIL 4500 8P WT | 4058075793170 | Novo produto - Dezembro 2022 | - | - | - | - | - | 206.9 | Verde
Acess. Lum. | TRUSYS® PERFORMANCE - ACESSÓRIOS
Acess. Lum. | TruSys© PERFORMANCE Suspension Kit (kit suspensão) (saco 2 unid.) | 4058075284234 | Produto a sair de gama - Sucessor EAN 4058075781795 | 50 | - | - | - | 5 anos | 25.3 | Verde
Acess. Lum. | TruSys© PERFORMANCE Chain Kit (kit para corrente) (saco 2 unid.) | 4058075284258 | Produto a sair de gama - Sucessor EAN 4058075781818 | 70 | - | - | - | 5 anos | 22.1 | Verde
Acess. Lum. | TruSys© PERFORMANCE Blind Cover (tampa cega) | 4058075284296 | Produto a sair de gama - Sucessor EAN 4058118270828 | 20 | - | - | - | 5 anos | 22.6 | Verde
Acess. Lum. | TruSys© PERFORMANCE End Cap Energy Rail (topos finais) (saco 2 unid.) | 4058075284319 | Produto a sair de gama - Sucessor EAN 4058075781856 | 144 | - | - | - | 5 anos | 17.6 | Verde
Acess. Lum. | TRUSYS PFM ENDCAPLOWENERGYRAIL144 (topo baixo p/interligação c/ tampas) (saco 2 unid.) | 4058075464926 | Produto a sair de gama - Sucessor EAN 4058075781870 | 144 | - | - | - | 5 anos | 17.6 | Verde
Acess. Lum. | TruSys© PERFORMANCE Surface Clip (clip montagem fixa) (saco 2 unid.) | 4058075284333 | Produto a sair de gama - Sucessor EAN 4058075781894 | 600 | - | - | - | 5 anos | 10.5 | Verde
Acess. Lum. | TruSys© PERFORMANCE Grid Ceiling Clip (clip montagem teto) (saco 2 unid.) | 4058075284609 | Produto a sair de gama - Sucessor EAN 4058075781917 | 240 | - | - | - | 5 anos | 19.7 | Verde
Acess. Lum. | TruSys© PERFORMANCE Feed-In 5P (ligador entrada 5P) | 4058075284623 | Produto a sair de gama - Sucessor EAN 4058075781931 | 300 | - | - | - | 5 anos | 7.9 | Verde
Acess. Lum. | TruSys© PERFORMANCE Feed-In 8P (ligador entrada 8P) | 4058075284647 | Produto a sair de gama - Sucessor EAN 4058075781955 | 300 | - | - | - | 5 anos | 10.5 | Verde
Acess. Lum. | TRUSYS PFM SPOT TRACK 1500 5P | 4058075524422 | Produto a sair de gama - Sucessor EAN 4058075782051 | 4 | - | - | - | 5 anos | 183.6 | Verde
TRUSYS FLEX - ACESSÓRIOS
Acess. Lum. | TRUSYS FLEX SUSPENSION KIT (kit suspensão) (saco 2 unid.) | 4058075781795 | Novo produto - Dezembro 2022 | - | - | - | - | - | 25.3 | Verde
Acess. Lum. | TRUSYS FLEX CHAIN KIT (kit para corrente) (saco 2 unid.) | 4058075781818 | Novo produto - Dezembro 2022 | - | - | - | - | - | 22.1 | Verde
Acess. Lum. | TRUSYS FLEX BLIND COVER WT (tampa cega) | 4058118270828 | Novo produto - Dezembro 2022 | - | - | - | - | - | 22.6 | Verde
Acess. Lum. | TRUSYS FLEX END CAP RAIL WT (topos finais) (saco 2 unid.) | 4058075781856 | Novo produto - Dezembro 2022 | - | - | - | - | - | 17.6 | Verde
Acess. Lum. | TRUSYS FLEX END CAP LOW RAIL WT (topo baixo p/interligação c/ tampas) (saco 2 unid.) | 4058075781870 | Novo produto - Dezembro 2022 | - | - | - | - | - | 17.6 | Verde
Acess. Lum. | TRUSYS FLEX SURFACE CLIP (clip montagem fixa) (saco 2 unid.) | 4058075781894 | Novo produto - Dezembro 2022 | - | - | - | - | - | 10.5 | Verde
Acess. Lum. | TRUSYS FLEX GRID CEILING CLIP (clip montagem teto) (saco 2 unid.) | 4058075781917 | Novo produto - Dezembro 2022 | - | - | - | - | - | 19.7 | Verde
Acess. Lum. | TRUSYS FLEX FEED IN 5P (ligador entrada 5P) | 4058075781931 | Novo produto - Dezembro 2022 | - | - | - | - | - | 7.9 | Verde
Acess. Lum. | TRUSYS FLEX FEED IN 8P (ligador entrada 8P) | 4058075781955 | Novo produto - Dezembro 2022 | - | - | - | - | - | 10.5 | Verde
Acess. Lum. | TRUSYS FLEX FEED IN BOX 5P WT | 4058075781979 | Novo produto - Dezembro 2022 | - | - | - | - | - | 79.5 | Verde
Acess. Lum. | TRUSYS FLEX FEED IN BOX 8P WT | 4058075781993 | Novo produto - Dezembro 2022 | - | - | - | - | - | 83 | Verde
Acess. Lum. | TRUSYS FLEX FEED OUT BOX 5P WT | 4058075782013 | Novo produto - Dezembro 2022 | - | - | - | - | - | 79.5 | Verde
Acess. Lum. | TRUSYS FLEX FEED OUT BOX 8P WT | 4058075782037 | Novo produto - Dezembro 2022 | - | - | - | - | - | 83 | Verde
Acess. Lum. | TRUSYS FLEX SPOT TRACK 1500 WT | 4058075782051 | Novo produto - Dezembro 2022 | - | - | - | - | - | 183.6 | Verde
Luminária | TRUSYS® - Luminária para sistema TruSys®: ON/OFF e DALI
Luminária | TRUSYS LED 55W/3000K W SI | 4058075100459 |  | 3 | 6600 lm | 53 W | IP20 | 5 anos | 236.9 | Verde
Luminária | TRUSYS LED 55W/4000K W SI | 4058075100473 |  | 3 | 7200 lm | 53 W | IP20 | 5 anos | 236.9 | Verde
Luminária | TRUSYS LED 55W/6500K W SI | 4058075100497 |  | 3 | 6900 lm | 53 W | IP20 | 5 anos | 236.9 | Verde
Luminária | TRUSYS LED 55W/3000K NFL SI | 4058075100510 |  | 3 | 6200 lm | 53 W | IP20 | 5 anos | 236.9 | Verde
Luminária | TRUSYS LED 55W/4000K NFL SI | 4058075100534 |  | 3 | 6700 lm | 53 W | IP20 | 5 anos | 236.9 | Verde
Luminária | TRUSYS LED 55W/6500K NFL SI | 4058075100558 |  | 3 | 6500 lm | 53 W | IP20 | 5 anos | 236.9 | Verde
Luminária | TRUSYS LED 55W/3000K WW SI | 4058075100572 |  | 3 | 5700 lm | 53 W | IP20 | 5 anos | 236.9 | Verde
Luminária | TRUSYS LED 55W/4000K WW SI | 4058075100596 |  | 3 | 6300 lm | 53 W | IP20 | 5 anos | 236.9 | Verde
Luminária | TRUSYS LED 55W/6500K WW SI | 4058075100619 |  | 3 | 6100 lm | 53 W | IP20 | 5 anos | 236.9 | Verde
Luminária | TRUSYS LED 55W/3000K DA SI | 4058075100633 |  | 3 | 6400 lm | 53 W | IP20 | 5 anos | 236.9 | Verde
Luminária | TRUSYS LED 55W/4000K DA SI | 4058075100657 |  | 3 | 6900 lm | 53 W | IP20 | 5 anos | 236.9 | Verde
Luminária | TRUSYS LED 55W/6500K DA SI | 4058075100671 |  | 3 | 6700 lm | 53 W | IP20 | 5 anos | 236.9 | Verde
Luminária | TRUSYS LED DALI 55W/3000K W SI | 4058075102460 |  | 3 | 6600 lm | 53 W | IP20 | 5 anos | 284.2 | Verde
Luminária | TRUSYS LED DALI 55W/4000K W SI | 4058075102484 |  | 3 | 7200 lm | 53 W | IP20 | 5 anos | 284.2 | Verde
Luminária | TRUSYS LED DALI 55W/6500K W SI | 4058075102507 |  | 3 | 6900 lm | 53 W | IP20 | 5 anos | 284.2 | Verde
Luminária | TRUSYS LED DALI 55W/3000K NFL SI | 4058075102521 |  | 3 | 6200 lm | 53 W | IP20 | 5 anos | 284.2 | Verde
Luminária | TRUSYS LED DALI 55W/4000K NFL SI | 4058075102545 |  | 3 | 6700 lm | 53 W | IP20 | 5 anos | 284.2 | Verde
Luminária | TRUSYS LED DALI 55W/6500K NFL SI | 4058075102569 |  | 3 | 6500 lm | 53 W | IP20 | 5 anos | 284.2 | Verde
Luminária | TRUSYS LED DALI 55W/3000K WW SI | 4058075102583 |  | 3 | 5700 lm | 53 W | IP20 | 5 anos | 284.2 | Verde
Luminária | TRUSYS LED DALI 55W/4000K WW SI | 4058075102606 |  | 3 | 6300 lm | 53 W | IP20 | 5 anos | 284.2 | Verde
Luminária | TRUSYS LED DALI 55W/6500K WW SI | 4058075102620 |  | 3 | 6100 lm | 53 W | IP20 | 5 anos | 284.2 | Verde
Luminária | TRUSYS LED DALI 55W/3000K DA SI | 4058075102644 |  | 3 | 6400 lm | 53 W | IP20 | 5 anos | 284.2 | Verde
Luminária | TRUSYS LED DALI 55W/4000K DA SI | 4058075102668 |  | 3 | 6900 lm | 53 W | IP20 | 5 anos | 284.2 | Verde
Luminária | TRUSYS LED DALI 55W/6500K DA SI | 4058075102682 |  | 3 | 6700 lm | 53 W | IP20 | 5 anos | 284.2 | Verde
Acess. Lum. | TRUSYS® ENERGY RAILS
Acess. Lum. | TRUSYS ENERGY RAIL 1500 5X2,5 | 4058075100299 |  | 2 | - | - | IP20 | 5 anos | 52.6 | Verde
Acess. Lum. | TRUSYS ENERGY RAIL 3000 5X2,5 | 4058075100312 |  | 2 | - | - | IP20 | 5 anos | 91.8 | Verde
Acess. Lum. | TRUSYS ENERGY RAIL 4500 5X2,5 | 4058075100336 |  | 2 | - | - | IP20 | 5 anos | 118 | Verde
Acess. Lum. | TRUSYS ENERGY RAIL DALI 1500 7X2,5 | 4058075103450 |  | 2 | - | - | IP20 | 5 anos | 57 | Verde
Acess. Lum. | TRUSYS ENERGY RAIL DALI 3000 7X2,5 | 4058075103474 |  | 2 | - | - | IP20 | 5 anos | 96.3 | Verde
Acess. Lum. | TRUSYS ENERGY RAIL DALI 4500 7X2,5 | 4058075103498 |  | 2 | - | - | IP20 | 5 anos | 126.8 | Verde
Acess. Lum. | TRUSYS® ACESSÓRIOS
Acess. Lum. | TruSys© SUSPENSION KIT (kit suspensão) (saco 2 unid.) | 4058075100350 |  | 3 | - | - | - | 5 anos | 37.6 | Verde
Acess. Lum. | TruSys© CHAIN KIT (kit para corrente) (saco 2 unid.) | 4058075100374 |  | 3 | - | - | - | 5 anos | 22.3 | Verde
Acess. Lum. | TruSys© MOUNTING BRACKETS (clips montagem fixa) (saco 2 unid.) | 4058075100435 |  | 3 | - | - | - | 5 anos | 13.1 | Verde
Acess. Lum. | TruSys© BLIND COVER (tampa cega) | 4058075100398 |  | 3 | - | - | - | 5 anos | 24.3 | Verde
Acess. Lum. | TruSys© END CAP ENERGY RAIL (topos finais) (saco 2 unid.) | 4058075100411 |  | 3 | - | - | - | 5 anos | 12.2 | Verde
Acess. Lum. | TruSys© ELECTRICAL CONNECTOR (ligador entrada) | 4058075155565 |  | 3 | - | - | - | 5 anos | 11.3 | Verde
Acess. Lum. | TruSys© ELECTRICAL CONNECTOR DALI (ligador entrada DALI) | 4058075155589 |  | 3 | - | - | - | 5 anos | 10.5 | Verde
Luminária | DAMP PROOF COMPACT IP66
Luminária | DAMP PROOF COMPACT 1200 23W/3000K GR IP66 | 4058075424227 |  | 6 | 2600 lm | 23 W | IP66 | 5 anos | 83.6 | Verde
Luminária | DAMP PROOF COMPACT 1200 23W/4000K GR IP66 | 4058075210028 |  | 6 | 2800 lm | 23 W | IP66 | 5 anos | 83.6 | Verde
Luminária | DAMP PROOF COMPACT 1200 44W/3000K GR IP66 | 4058075424241 |  | 6 | 5100 lm | 44 W | IP66 | 5 anos | 97.3 | Verde
Luminária | DAMP PROOF COMPACT 1200 44W/4000K GR IP66 | 4058075210042 |  | 6 | 5400 lm | 44 W | IP66 | 5 anos | 97.3 | Verde
Luminária | DAMP PROOF COMPACT 1200 44W/6500K GR IP66 | 4058075210066 |  | 6 | 5400 lm | 44 W | IP66 | 5 anos | 97.3 | Verde
Luminária | DAMP PROOF COMPACT 1500 31W/3000K GR IP66 | 4058075424265 |  | 6 | 3500 lm | 31 W | IP66 | 5 anos | 94.7 | Verde
Luminária | DAMP PROOF COMPACT 1500 31W/4000K GR IP66 | 4058075210080 |  | 6 | 3800 lm | 31 W | IP66 | 5 anos | 94.7 | Verde
Luminária | DAMP PROOF COMPACT 1500 55W/3000K GR IP66 | 4058075424289 |  | 6 | 6300 lm | 55 W | IP66 | 5 anos | 107.8 | Verde
Luminária | DAMP PROOF COMPACT 1500 55W/4000K GR IP66 | 4058075210103 |  | 6 | 6700 lm | 55 W | IP66 | 5 anos | 107.8 | Verde
Luminária | DAMP PROOF COMPACT 1500 55W/6500K GR IP66 | 4058075210127 |  | 6 | 6700 lm | 55 W | IP66 | 5 anos | 107.8 | Verde
Luminária | DAMP PROOF SPECIAL - GER 2
Luminária | DAMP PROOF SPECIAL 1200 22W/4000K WT IP67 | 4058075452114 |  | 6 | 2800 lm | 22 W | IP67/69K | 5 anos | 153.5 | Verde
Luminária | DAMP PROOF SPECIAL 1200 42W/4000K WT IP67 | 4058075452152 |  | 6 | 5500 lm | 42 W | IP67/69K | 5 anos | 160 | Verde
Luminária | DAMP PROOF SPECIAL 1500 30W/4000K WT IP67 | 4058075452138 |  | 6 | 3900 lm | 30 W | IP67/69K | 5 anos | 159.7 | Verde
Luminária | DAMP PROOF SPECIAL 1500 50W/4000K WT IP67 | 4058075452176 |  | 6 | 6500 lm | 50 W | IP67/69K | 5 anos | 163.3 | Verde
Luminária | DAMP PROOF 1200 GER 2
Luminária | DAMP PROOF 1200 18W/4000K IP65 GY | 4058075541047 |  | 6 | 2400 lm | 18 W | IP65 | 5 anos | 90.6 | Verde
Luminária | DAMP PROOF 1200 18W/6500K IP65 GY | 4058075541061 |  | 6 | 2400 lm | 18 W | IP65 | 5 anos | 90.6 | Verde
Luminária | DAMP PROOF 1200 32W/3000K IP65 GY | 4058075541085 |  | 6 | 4000 lm | 32 W | IP65 | 5 anos | 110.9 | Verde
Luminária | DAMP PROOF 1200 32W/4000K IP65 GY | 4058075541108 |  | 6 | 4400 lm | 32 W | IP65 | 5 anos | 110.9 | Verde
Luminária | DAMP PROOF 1200 32W/6500K IP65 GY | 4058075541122 |  | 6 | 4400 lm | 32 W | IP65 | 5 anos | 110.9 | Verde
Luminária | DAMP PROOF 1200 VERSÃO DALI - GER 2
Luminária | DAMP PROOF DALI 1200 18W/4000K IP65 GY | 4058075541641 |  | 6 | 2400 lm | 18 W | IP65 | 5 anos | 168.5 | Verde
Luminária | DAMP PROOF DALI 1200 18W/6500K IP65 GY | 4058075541665 |  | 6 | 2400 lm | 18 W | IP65 | 5 anos | 168.5 | Verde
Luminária | DAMP PROOF DALI 1200 32W/3000K IP65 GY | 4058075541689 |  | 6 | 4000 lm | 32 W | IP65 | 5 anos | 173.7 | Verde
Luminária | DAMP PROOF DALI 1200 32W/4000K IP65 GY | 4058075541702 |  | 6 | 4400 lm | 32 W | IP65 | 5 anos | 173.7 | Verde
Luminária | DAMP PROOF DALI 1200 32W/6500K IP65 GY | 4058075541726 |  | 6 | 4000 lm | 32 W | IP65 | 5 anos | 173.7 | Verde
Luminária | DAMP PROOF 1200 VERSÃO EMERGÊNCIA - GER 2
Luminária | DAMP PROOF EM 1200 18W/4000K IP65 GY | 4058075541320 |  | 6 | 2400 lm | 18 W | IP65 | 3 anos | 234.7 | Verde
Luminária | DAMP PROOF EM 1200 18W/6500K IP65 GY | 4058075541344 |  | 6 | 2400 lm | 18 W | IP65 | 3 anos | 234.7 | Verde
Luminária | DAMP PROOF EM 1200 32W/3000K IP65 GY | 4058075541368 |  | 6 | 4000 lm | 32 W | IP65 | 3 anos | 238.6 | Verde
Luminária | DAMP PROOF EM 1200 32W/4000K IP65 GY | 4058075541382 |  | 6 | 4400 lm | 32 W | IP65 | 3 anos | 238.6 | Verde
Luminária | DAMP PROOF EM 1200 32W/6500K IP65 GY | 4058075541405 |  | 6 | 4400 lm | 32 W | IP65 | 3 anos | 238.6 | Verde
Luminária | DAMP PROOF 1500 GER 2
Luminária | DAMP PROOF 1500 26W/4000K IP65 GY | 4058075541146 |  | 6 | 3500 lm | 26 W | IP65 | 5 anos | 106.1 | Verde
Luminária | DAMP PROOF 1500 26W/6500K IP65 GY | 4058075541160 |  | 6 | 3500 lm | 26 W | IP65 | 5 anos | 106.1 | Verde
Luminária | DAMP PROOF 1500 46W/3000K IP65 GY | 4058075541184 |  | 6 | 5750 lm | 46 W | IP65 | 5 anos | 122.2 | Verde
Luminária | DAMP PROOF 1500 46W/4000K IP65 GY | 4058075541207 |  | 6 | 6400 lm | 46 W | IP65 | 5 anos | 122.2 | Verde
Luminária | DAMP PROOF 1500 46W/6500K IP65 GY | 4058075541221 |  | 6 | 6400 lm | 46 W | IP65 | 5 anos | 122.2 | Verde
Luminária | DAMP PROOF 1500 58W/4000K IP65 GY | 4058075541245 |  | 6 | 8000 lm | 58 W | IP65 | 5 anos | 152.7 | Verde
Luminária | DAMP PROOF 1500 58W/6500K IP65 GY | 4058075541269 |  | 6 | 8000 lm | 58 W | IP65 | 5 anos | 152.7 | Verde
Luminária | DAMP PROOF 1500 81W/4000K IP65 GY | 4058075541283 |  | 6 | 11000 lm | 81 W | IP65 | 5 anos | 197.2 | Verde
Luminária | DAMP PROOF 1500 81W/6500K IP65 GY | 4058075541306 |  | 6 | 11000 lm | 81 W | IP65 | 5 anos | 197.2 | Verde
Luminária | DAMP PROOF 1500 VERSÃO DALI - GER 2
Luminária | DAMP PROOF DALI 1500 26W/4000K IP65 GY | 4058075541740 |  | 6 | 3500 lm | 26 W | IP65 | 5 anos | 189.5 | Verde
Luminária | DAMP PROOF DALI 1500 26W/6500K IP65 GY | 4058075541764 |  | 6 | 3500 lm | 26 W | IP65 | 5 anos | 189.5 | Verde
Luminária | DAMP PROOF DALI 1500 46W/3000K IP65 GY | 4058075541788 |  | 6 | 5750 lm | 46 W | IP65 | 5 anos | 221 | Verde
Luminária | DAMP PROOF DALI 1500 46W/4000K IP65 GY | 4058075541801 |  | 6 | 6400 lm | 46 W | IP65 | 5 anos | 221 | Verde
Luminária | DAMP PROOF DALI 1500 46W/6500K IP65 GY | 4058075541825 |  | 6 | 6400 lm | 46 W | IP65 | 5 anos | 221 | Verde
Luminária | DAMP PROOF DALI 1500 58W/4000K IP65 GY | 4058075541849 |  | 6 | 8000 lm | 58 W | IP65 | 5 anos | 247.3 | Verde
Luminária | DAMP PROOF DALI 1500 58W/6500K IP65 GY | 4058075541863 |  | 6 | 8000 lm | 58 W | IP65 | 5 anos | 247.3 | Verde
Luminária | DAMP PROOF 1500 VERSÃO EMERGÊNCIA - GER 2
Luminária | DAMP PROOF EM 1500 26W/4000K IP65 GY | 4058075541429 |  | 6 | 3500 lm | 26 W | IP65 | 3 anos | 237.3 | Verde
Luminária | DAMP PROOF EM 1500 26W/6500K IP65 GY | 4058075541443 |  | 6 | 3500 lm | 26 W | IP65 | 3 anos | 237.3 | Verde
Luminária | DAMP PROOF EM 1500 46W/3000K IP65 GY | 4058075541467 |  | 6 | 5750 lm | 46 W | IP65 | 3 anos | 248.8 | Verde
Luminária | DAMP PROOF EM 1500 46W/4000K IP65 GY | 4058075541481 |  | 6 | 6400 lm | 46 W | IP65 | 3 anos | 248.8 | Verde
Luminária | DAMP PROOF EM 1500 46W/6500K IP65 GY | 4058075541504 |  | 6 | 6400 lm | 46 W | IP65 | 3 anos | 248.8 | Verde
Luminária | DAMP PROOF EM 1500 58W/4000K IP65 GY | 4058075541528 |  | 6 | 8000 lm | 58 W | IP65 | 3 anos | 289.5 | Verde
Luminária | DAMP PROOF EM 1500 58W/6500K IP65 GY | 4058075541542 |  | 6 | 8000 lm | 58 W | IP65 | 3 anos | 289.5 | Verde
Luminária | DAMP PROOF EM 1500 81W/4000K IP65 GY | 4058075541566 |  | 6 | 11000 lm | 81 W | IP65 | 3 anos | 322.7 | Verde
Luminária | DAMP PROOF EM 1500 81W/6500K IP65 GY | 4058075541580 |  | 6 | 11000 lm | 81 W | IP65 | 3 anos | 322.7 | Verde
Luminária | DAMP PROOF 5X THROUGHWIRING (Cablag. linha contínua 5x2,5mm2) GER 2
Luminária | DAMP PROOF 5TH 1200 32W/4000K IP65 GY | 4058075541924 |  | 6 | 4400 lm | 32 W | IP65 | 5 anos | 128.9 | Verde
Luminária | DAMP PROOF 5TH 1500 46W/4000K IP65 GY | 4058075541948 |  | 6 | 6400 lm | 46 W | IP65 | 5 anos | 136.8 | Verde
Luminária | DAMP PROOF SENSOR - GER2
Luminária | DAMP PROOF S 1200 32W/4000K IP65 GY | 4058075541962 |  | 6 | 4400 lm | 32 W | IP65 | 5 anos | 139.4 | Verde
Luminária | DAMP PROOF S 1500 46W/4000K IP65 GY | 4058075541986 |  | 6 | 6400 lm | 46 W | IP65 | 5 anos | 157.8 | Verde
Luminária | DAMP PROOF S 1500 58W/4000K IP65 GY | 4058075542006 |  | 6 | 8000 lm | 58 W | IP65 | 5 anos | 200 | Verde
Luminária | DAMP PROOF VALUE
Luminária | DAMP PROOF VALUE 600 9W/4000K IP65 | 4058075300705 |  | 6 | 1080 lm | 9 W | IP65 | 3 anos | 39.8 | Verde
Luminária | DAMP PROOF VALUE 600 18W/4000K IP65 | 4058075300743 |  | 6 | 2160 lm | 18 W | IP65 | 3 anos | 45.7 | Verde
Luminária | DAMP PROOF VALUE 1200 20W/4000K IP65 | 4058075300781 |  | 6 | 2400 lm | 20 W | IP65 | 3 anos | 63.6 | Verde
Luminária | DAMP PROOF VALUE 1200 40W/4000K IP65 | 4058075300828 |  | 6 | 4800 lm | 40 W | IP65 | 3 anos | 75.5 | Verde
Luminária | DAMP PROOF VALUE 1500 25W/4000K IP65 | 4058075300866 |  | 6 | 3000 lm | 25 W | IP65 | 3 anos | 72.7 | Verde
Luminária | DAMP PROOF VALUE 1500 50W/4000K IP65 | 4058075300903 |  | 6 | 6000 lm | 50 W | IP65 | 3 anos | 87.4 | Verde
Luminária | DAMP PROOF VALUE 1800 34W/4000K IP65 | 4058075300941 |  | 6 | 3700lm | 34W | IP65 | 3 anos | 110.9 | Verde
Luminária | DAMP PROOF VALUE 1800 70W/4000K IP65 | 4058075300989 |  | 6 | 7500lm | 70W | IP65 | 3 anos | 127.8 | Verde
Luminária | DAMP PROOF COMPACT GER. 2
Luminária | DP COMP 600 V 15W 840 IP66 LEDV | 4058075740853 | Novo produto - Dezembro 2022 | 9 | - | - | - | - | 39.4 | Verde
Luminária | DP COMP 1200 V 33W 840 IP66 PS LEDV | 4058075740877 | Novo produto - Dezembro 2022 | 9 | - | - | - | - | 51 | Verde
Luminária | DP COMP 1500 V 50W 840 IP66 PS LEDV | 4058075740891 | Novo produto - Dezembro 2022 | 6 | - | - | - | - | 61 | Verde
Luminária | DP COMP TH 1200 V 33W 840 IP66 PS LEDV | 4058075740914 | Novo produto - Dezembro 2022 | 9 | - | - | - | - | 57.8 | Verde
Luminária | DP COMP TH 1500 V 50W 840 IP66 PS LEDV | 4058075740938 | Novo produto - Dezembro 2022 | 6 | - | - | - | - | 71 | Verde
Luminária | DP COMP TH 1200 V 33W 865 IP66 PS LEDV | 4058075740952 | Novo produto - Dezembro 2022 | 9 | - | - | - | - | 57.8 | Verde
Luminária | DP COMP TH 1500 V 50W 865 IP66 PS LEDV | 4058075740976 | Novo produto - Dezembro 2022 | 6 | - | - | - | - | 71 | Verde
Luminária | DP COMP TH 1500 V 62W 840 IP66 LEDV | 4058075740990 | Novo produto - Dezembro 2022 | 6 | - | - | - | - | 81.2 | Verde
Luminária | DAMP PROOF SLIM VALUE
Luminária | DP SLIM VALUE 1200 36W/4000K IP65 | 4058075066458 |  | 9 | 2520 lm | 21 W | IP65 | 2 anos | 40.7 | Verde
Luminária | DP SLIM VALUE 1200 36W/6500K IP65 | 4058075066472 |  | 9 | 2520 lm | 21 W | IP65 | 2 anos | 40.7 | Verde
Luminária | DP SLIM VALUE 1500 50W/4000K IP65 | 4058075066496 |  | 6 | 5040 lm | 42 W | IP65 | 2 anos | 54.5 | Verde
Luminária | DP SLIM VALUE 1500 50W/6500K IP65 | 4058075066519 |  | 6 | 5040 lm | 42 W | IP65 | 2 anos | 54.5 | Verde
Luminária | DAMP PROOF ECO
Luminária | DAMP PROOF ECO 600 TH 21W/4000K IP65GY | 4058075463820 |  | 9 | 2520 lm | 21 W | IP65 | 2 anos | 41.2 | Verde
Luminária | DAMP PROOF ECO 600 TH 21W/6500K IP65GY | 4058075463844 |  | 9 | 2520 lm | 21 W | IP65 | 2 anos | 41.2 | Verde
Luminária | DAMP PROOF ECO 1200 TH 42W/4000K IP65GY | 4058075463868 |  | 6 | 5040 lm | 42 W | IP65 | 2 anos | 55 | Verde
Luminária | DAMP PROOF ECO 1200 TH 42W/6500K IP65GY | 4058075463882 |  | 6 | 5040 lm | 42 W | IP65 | 2 anos | 55 | Verde
Luminária | DAMP PROOF ECO 1500 TH 52W/4000K IP65GY | 4058075463905 |  | 6 | 6240 lm | 52 W | IP65 | 2 anos | 75.3 | Verde
Luminária | DAMP PROOF ECO 1500 TH 52W/6500K IP65GY | 4058075463929 |  | 6 | 6240 lm | 52 W | IP65 | 2 anos | 75.3 | Verde
Luminária | DAMP PROOF ECO HLO 1500 TH 66W/4000K IP65GY | 4058075464025 |  | 6 | 9000 lm | 66 W | IP65 | 5 anos | 109.6 | Verde
Luminária | DAMP PROOF ECO HLO 1500TH 66W/6500K IP65GY | 4058075464049 |  | 6 | 9000 lm | 66 W | IP65 | 5 anos | 109.6 | Verde
Luminária | DAMP PROOF ECO HLO 1500TH 80W/4000K IP65GY | 4058075464063 |  | 6 | 11000 lm | 80 W | IP65 | 5 anos | 126.4 | Verde
Luminária | DAMP PROOF ECO HLO 1500TH 80W/6500K IP65GY | 4058075464087 |  | 6 | 11000 lm | 80 W | IP65 | 5 anos | 126.4 | Verde
Luminária | DAMP PROOF HOUSING (CARCAÇA)
Luminária | DAMP PROOF 600 1xLAMP HOUSING IP65 | 4058075312395 |  | 10 | - | - | IP65 | 5 anos | 21.7 | Verde
Luminária | DAMP PROOF 600 2xLAMP HOUSING IP65 | 4058075312418 |  | 6 | - | - | IP65 | 5 anos | 30.5 | Verde
Luminária | DAMP PROOF 1200 1xLAMP HOUSING IP65 | 4058075312432 |  | 9 | - | - | IP65 | 5 anos | 29.3 | Verde
Luminária | DAMP PROOF 1200 2xLAMP HOUSING IP65 | 4058075312456 |  | 6 | - | - | IP65 | 5 anos | 40.3 | Verde
Luminária | DAMP PROOF 1500 1xLAMP HOUSING IP65 | 4058075312470 |  | 6 | - | - | IP65 | 5 anos | 30.4 | Verde
Luminária | DAMP PROOF 1500 2xLAMP HOUSING IP65 | 4058075312494 |  | 6 | - | - | IP65 | 5 anos | 44.2 | Verde
DAMP PROOF HOUSING TH-KIT
Luminária | DP 1200 1xLAMP HOUSING TH-KIT 5x2.5 | 4058075695078 | Novo produto | - | - | - | - | 5 anos | 24.8 | Verde
Luminária | DP 1500 1xLAMP HOUSING TH-KIT 5x2.5 | 4058075695092 | Novo produto | - | - | - | - | 5 anos | 27.9 | Verde
Luminária | DP 1200 2xLAMP HOUSING TH-KIT 5x2.5 | 4058075695115 | Novo produto | - | - | - | - | 5 anos | 24.8 | Verde
Luminária | DP 1500 2xLAMP HOUSING TH-KIT 5x2.5 | 4058075695139 | Novo produto | - | - | - | - | 5 anos | 27.9 | Verde
Luminária | HIGH BAY DALI Geração 3
Luminária | HIGH BAY DALI 93W/4000K 70DEG IP65 | 4058075543911 |  | 1 | 13000 lm | 93 W | IP65 | 5 anos | 382.5 | Verde
Luminária | HIGH BAY DALI 93W/4000K 110DEG IP65 | 4058075543904 |  | 1 | 13000 lm | 93 W | IP65 | 5 anos | 382.5 | Verde
Luminária | HIGH BAY DALI 155W/4000K 70DEG IP65 | 4058075543935 |  | 1 | 22000 lm | 155 W | IP65 | 5 anos | 450 | Verde
Luminária | HIGH BAY DALI 155W/4000K 110DEG IP65 | 4058075543928 |  | 1 | 22000 lm | 155 W | IP65 | 5 anos | 450 | Verde
Luminária | HIGH BAY DALI 190W/4000K 70DEG IP65 | 4058075543959 |  | 1 | 27000 lm | 190 W | IP65 | 5 anos | 515 | Verde
Luminária | HIGH BAY DALI 190W/4000K 110DEG IP65 | 4058075543942 |  | 1 | 27000 lm | 190 W | IP65 | 5 anos | 515 | Verde
Luminária | HIGH BAY DALI 210W/4000K 70DEG IP65 | 4058075543966 |  | 1 | 30000 lm | 210 W | IP65 | 5 anos | 602.5 | Verde
Luminária | HIGH BAY PERFORMANCE Geração 4
Luminária | HB P 87W 840 70DEG IP65 | 4058075692787 |  | 1 | 13000 lm | 87W | IP65 | 5 anos | 249.7 | Verde
Luminária | HB P 87W 840 110DEG IP65 | 4058075692718 |  | 1 | 13000 lm | 87W | IP65 | 5 anos | 249.7 | Verde
Luminária | HB P 87W 865 70DEG IP65 | 4058075692855 |  | 1 | 13000 lm | 87W | IP65 | 5 anos | 249.7 | Verde
Luminária | HB P 87W 865 110DEG IP65 | 4058075692848 |  | 1 | 13000 lm | 87W | IP65 | 5 anos | 249.7 | Verde
Luminária | HB P 147W 840 70DEG IP65 | 4058075692800 |  | 1 | 22000lm | 147W | IP65 | 5 anos | 313.6 | Verde
Luminária | HB P 147W 840 110DEG IP65 | 4058075692794 |  | 1 | 22000lm | 147W | IP65 | 5 anos | 313.6 | Verde
Luminária | HB P 147W 865 70DEG IP65 | 4058075764248 | [6 empty] | 313.6 | Verde
Luminária | HB P 147W 865 110DEG IP65 | 4058075692862 |  | 1 | 22000lm | 147W | IP65 | 5 anos | 313.6 | Verde
Luminária | HB P 190W 840 70DEG IP65 | 4058075692824 |  | 1 | 27000lm | 190W | IP65 | 5 anos | 374.5 | Verde
Luminária | HB P 190W 840 110DEG IP65 | 4058075692817 |  | 1 | 27000lm | 190W | IP65 | 5 anos | 374.5 | Verde
Luminária | HB P 190W 865 70DEG IP65 | 4058075692879 |  | 1 | 27000lm | 190W | IP65 | 5 anos | 374.5 | Verde
Luminária | HB P 190W 865 110DEG IP65 | 4058075764255 | [6 empty] | 374.5 | Verde
Luminária | HB P 210W 840 70DEG IP65 | 4058075692831 |  | 1 | 30000lm | 210W | IP65 | 5 anos | 438.5 | Verde
Luminária | HB P 210W 865 70DEG IP65 | 4058075692886 |  | 1 | 30000lm | 210W | IP65 | 5 anos | 438.5 | Verde
Luminária | HIGH BAY SENSOR Geração 4
Luminária | HB SEN P 87W 840 110DEG IP65 | 4058075603257 |  | 1 | 13000 lm | 93 W | IP65 | 5 anos | 357.5 | Verde
Luminária | HB SEN P 147W 840 110DEG IP65 | 4058075603264 |  | 1 | 22000 lm | 155 W | IP65 | 5 anos | 420 | Verde
Luminária | HB SEN P 147W 840 70DEG IP65 | 4058075603271 |  | 1 | 22000 lm | 155 W | IP65 | 5 anos | 420 | Verde
Luminária | HB SEN P 190W 840 110DEG IP65 | 4058075603288 |  | 1 | 27000 lm | 190 W | IP65 | 5 anos | 477.5 | Verde
Luminária | HIGH BAY SENSOR Acessórios Geração 4
Acess. Lum. | HB ALU REFLECTOR 87W | 4058075699397 |  | 2 | - | - | - | - | 61.4 | Verde
Acess. Lum. | HB ALU REFLECTOR 147 190 210W | 4058075699410 |  | 2 | - | - | - | - | 76.1 | Verde
Acess. Lum. | HB PC REFRACTOR 87W | 4058075699359 |  | 2 | - | - | - | - | 126.3 | Verde
Acess. Lum. | HB PC REFRACTOR 147 190 210W | 4058075699373 |  | 2 | - | - | - | - | 144.7 | Verde
Acess. Lum. | HB BRACKET 87 147 190 210W | 4058075695191 |  | 10 | - | - | - | - | 42.5 | Verde
Acess. Lum. | HB SENSOR 87 147 190W | 4058075611412 |  | 60 | - | - | - | - | 89.9 | Verde
Acess. Lum. | HBSENSOR REMOTECONTROL 87 147 190W | 4058075611436 |  | 60 | - | - | - | - | 33 | Verde
Luminária | HIGH BAY COMPACT V
Luminária | HB COMP V 83W 840 110DEG IP65 | 4058075708174 |  | 1 | 10000 lm | 83W | IP65 | 3 anos | 185 | Verde
Luminária | HB COMP V 83W 865 110DEG IP65 | 4058075708211 |  | 1 | 10000 lm | 83W | IP65 | 3 anos | 185 | Verde
Luminária | HB COMP V 133W 840 110DEG IP65 | 4058075708181 |  | 1 | 16000 lm | 133W | IP65 | 3 anos | 212.5 | Verde
Luminária | HB COMP V 133W 865 110DEG IP65 | 4058075764453 | [6 empty] | 212.5 | Verde
Luminária | HB COMP V 166W 840 110DEG IP65 | 4058075708198 |  | 1 | 20000 lm | 166W | IP65 | 3 anos | 227.5 | Verde
Luminária | HB COMP V 166W 865 110DEG IP65 | 4058075708228 |  | 1 | 20000 lm | 166W | IP65 | 3 anos | 227.5 | Verde
Luminária | HB COMP V 225W 840 110DEG IP65 | 4058075708204 |  | 1 | 27000 lm | 225W | IP65 | 3 anos | 267.5 | Verde
Luminária | HB COMP V 225W 865 110DEG IP65 | 4058075775138 | [6 empty] | 267.5 | Verde
Acess. Lum. | HIGH BAY COMPACT V - ACESSÓRIOS
Acess. Lum. | HB COMP V REFL 83W 80DEG SI | 4058075715233 |  | 2 | - | - | - | 2 anos | 40.5 | Verde
Acess. Lum. | HB COMP V REFL 133W 80DEG SI | 4058075715240 |  | 2 | - | - | - | 2 anos | 44.4 | Verde
Acess. Lum. | HB COMP V REFL 166W 80DEG SI | 4058075715257 |  | 2 | - | - | - | 2 anos | 51.3 | Verde
Acess. Lum. | HB COMP V REFL 225W 80DEG SI | 4058075715264 |  | 2 | - | - | - | 2 anos | 56 | Verde
Acess. Lum. | HB COMP V BRACKET 83W | 4058075715271 |  | 10 | - | - | - | 2 anos | 31.4 | Verde
Acess. Lum. | HB COMP V BRACKET 133W | 4058075715295 |  | 10 | - | - | - | 2 anos | 31.4 | Verde
Acess. Lum. | HB COMP V BRACKET 166W | 4058075715318 |  | 5 | - | - | - | 2 anos | 31.4 | Verde
Acess. Lum. | HB COMP V BRACKET 225W | 4058075715332 |  | 5 | - | - | - | 2 anos | 31.4 | Verde
LOW BAY FLEX - NOVIDADE
Luminária | LB FLEX 1200 P 42W 840 W | 4058075676060 |  | 3 | 6510 lm | 42W | IP23 | 5 anos | 184.2 | Verde
Luminária | LB FLEX 1200 P 42W 840 VW | 4058075676084 |  | 3 | 6510 lm | 42W | IP23 | 5 anos | 184.2 | Verde
Luminária | LB FLEX 1200 P 73W 840 W | 4058075676107 |  | 3 | 11315 lm | 73W | IP23 | 5 anos | 228.5 | Verde
Luminária | LB FLEX 1200 P 73W 840 VW | 4058075676121 |  | 3 | 11315 lm | 73W | IP23 | 5 anos | 228.5 | Verde
Luminária | LB FLEX 1500 P 105W 840 N | 4058075676244 |  | 3 | 16800 lm | 105W | IP23 | 5 anos | 263 | Verde
Luminária | LB FLEX 1500 P 105W 840 W | 4058075676268 |  | 3 | 16800 lm | 105W | IP23 | 5 anos | 263 | Verde
Luminária | LB FLEX 1500 P 105W 840 VW | 4058075676282 |  | 3 | 16800 lm | 105W | IP23 | 5 anos | 263 | Verde
Luminária | LB FLEX 1200 DALI P 42W 840 W | 4058075676145 |  | 3 | 6510 lm | 42W | IP23 | 5 anos | 260.4 | Verde
Luminária | LB FLEX 1200 DALI P 42W 840 VW | 4058075676169 |  | 3 | 6510 lm | 42W | IP23 | 5 anos | 260.4 | Verde
Luminária | LB FLEX 1200 DALI P 73W 840 W | 4058075676206 |  | 3 | 11315 lm | 73W | IP23 | 5 anos | 320 | Verde
Luminária | LB FLEX 1200 DALI P 73W 840 VW | 4058075676220 |  | 3 | 11315 lm | 73W | IP23 | 5 anos | 320 | Verde
Luminária | LB FLEX 1500 DALI P 105W 840 N | 4058075676305 |  | 3 | 16800 lm | 105W | IP23 | 5 anos | 367.5 | Verde
Luminária | LB FLEX 1500 DALI P 105W 840 W | 4058075676329 |  | 3 | 16800 lm | 105W | IP23 | 5 anos | 367.5 | Verde
Luminária | LB FLEX 1500 DALI P 105W 840 VW | 4058075676343 |  | 3 | 16800 lm | 105W | IP23 | 5 anos | 367.5 | Verde
ACESSÓRIO LOW BAY FLEX - NOVIDADE
Acess. Lum. | LB FLEX SUSPENSION KIT BT1 | 4058075693722 |  | 30 | - | - | - | - | 31.5 | Verde
LOW BAY FLEX BALL PROOF
Luminária | LB FLEX BP 1500 P 105W 840 W | 4058075676367 |  | - | - | - | - | - | 312.5 | Verde
Luminária | LB FLEX BP 1500 DALI P 105W 840 W | 4058075676381 |  | - | - | - | - | - | 417.5 | Verde
Luminária | FLOODLIGHT PERFORMANCE ASYM 55x110
Luminária | FLOODLIGHT PFM 50W/3000K ASYM 55x110 BK | 4058075353299 |  | 1 | 5800 lm | 50 W | IP66 | 5 anos | 280.8 | Verde
Luminária | FLOODLIGHT PFM 50W/4000K ASYM 55x110 BK | 4058075353305 |  | 1 | 6300 lm | 50 W | IP66 | 5 anos | 280.8 | Verde
Luminária | FLOODLIGHT PFM 100W/3000K ASYM 55x110 BK | 4058075353312 |  | 1 | 11900 lm | 100 W | IP66 | 5 anos | 427.6 | Verde
Luminária | FLOODLIGHT PFM 100W/4000K ASYM 55x110 BK | 4058075353527 |  | 1 | 12900 lm | 100 W | IP66 | 5 anos | 427.6 | Verde
Luminária | FLOODLIGHT PFM 150W/3000K ASYM 55x110 BK | 4058075353534 |  | 1 | 18400 lm | 150 W | IP66 | 5 anos | 531.8 | Verde
Luminária | FLOODLIGHT PFM 150W/4000K ASYM 55x110 BK | 4058075353541 |  | 1 | 19900 lm | 150 W | IP66 | 5 anos | 531.8 | Verde
Luminária | FLOODLIGHT PFM 200W/3000K ASYM 55x110 BK | 4058075353558 |  | 1 | 24400 lm | 200 W | IP66 | 5 anos | 707.7 | Verde
Luminária | FLOODLIGHT PFM 200W/4000K ASYM 55x110 BK | 4058075353565 |  | 1 | 26400 lm | 200 W | IP66 | 5 anos | 707.7 | Verde
Luminária | FLOODLIGHT PFM 290W/3000K ASYM 55x110 BK | 4058075353572 |  | 1 | 35600 lm | 290 W | IP66 | 5 anos | 1014.6 | Verde
Luminária | FLOODLIGHT PFM 290W/4000K ASYM 55x110 BK | 4058075353602 |  | 1 | 38500 lm | 290 W | IP66 | 5 anos | 1014.6 | Verde
FLOODLIGHT PERFORMANCE DALI ASYM 55x110
Luminária | FL PFM DA 50W 3000K ASYM 55X110 BK | 4058075760523 | Novo produto - Dezembro 2022 | 1 | 5800 lm | 50 W | IP66 | 5 anos | 308.4 | Verde
Luminária | FL PFM DA 50W 4000K ASYM 55X110 BK | 4058075760530 | Novo produto - Dezembro 2022 | 1 | 6300 lm | 50 W | IP66 | 5 anos | 308.4 | Verde
Luminária | FL PFM DA 100W 3000K ASYM 55X110 BK | 4058075760547 | Novo produto - Dezembro 2022 | 1 | 11900 lm | 100 W | IP66 | 5 anos | 469.8 | Verde
Luminária | FL PFM DA 100W 4000K ASYM 55X110 BK | 4058075760554 | Novo produto - Dezembro 2022 | 1 | 12900 lm | 100 W | IP66 | 5 anos | 469.8 | Verde
Luminária | FL PFM DA 150W 3000K ASYM 55X110 BK | 4058075760561 | Novo produto - Dezembro 2022 | 1 | 18400 lm | 150 W | IP66 | 5 anos | 584.4 | Verde
Luminária | FL PFM DA 150W 4000K ASYM 55X110 BK | 4058075760578 | Novo produto - Dezembro 2022 | 1 | 19900 lm | 150 W | IP66 | 5 anos | 584.4 | Verde
Luminária | FL PFM DA 200W 3000K ASYM 55X110 BK | 4058075760585 | Novo produto - Dezembro 2022 | 1 | 24400 lm | 200 W | IP66 | 5 anos | 777.6 | Verde
Luminária | FL PFM DA 200W 4000K ASYM 55X110 BK | 4058075760592 | Novo produto - Dezembro 2022 | 1 | 26400 lm | 200 W | IP66 | 5 anos | 777.6 | Verde
Luminária | FL PFM DA 290W 3000K ASYM 55X110 BK | 4058075760608 | Novo produto - Dezembro 2022 | 1 | 35600 lm | 290 W | IP66 | 5 anos | 1115.8 | Verde
Luminária | FL PFM DA 290W 4000K ASYM 55X110 BK | 4058075760615 | Novo produto - Dezembro 2022 | 1 | 38500 lm | 290 W | IP66 | 5 anos | 1115.8 | Verde
Luminária | FLOODLIGHT PERFORMANCE ASYM 45x140
Luminária | FLOODLIGHT PFM 50W/3000K ASYM 45x140 BK | 4058075353619 |  | 1 | 5700 lm | 50 W | IP66 | 5 anos | 280.8 | Verde
Luminária | FLOODLIGHT PFM 50W/4000K ASYM 45x140 BK | 4058075353626 |  | 1 | 6200 lm | 50 W | IP66 | 5 anos | 280.8 | Verde
Luminária | FLOODLIGHT PFM 100W/3000K ASYM 45x140 BK | 4058075353633 |  | 1 | 11800 lm | 100 W | IP66 | 5 anos | 427.6 | Verde
Luminária | FLOODLIGHT PFM 100W/4000K ASYM 45x140 BK | 4058075353688 |  | 1 | 12800 lm | 100 W | IP66 | 5 anos | 427.6 | Verde
Luminária | FLOODLIGHT PFM 150W/3000K ASYM 45x140 BK | 4058075353695 |  | 1 | 18300 lm | 150 W | IP66 | 5 anos | 531.8 | Verde
Luminária | FLOODLIGHT PFM 150W/4000K ASYM 45x140 BK | 4058075353701 |  | 1 | 19800 lm | 150 W | IP66 | 5 anos | 531.8 | Verde
Luminária | FLOODLIGHT PFM 200W/3000K ASYM 45x140 BK | 4058075353718 |  | 1 | 24200 lm | 200 W | IP66 | 5 anos | 707.7 | Verde
Luminária | FLOODLIGHT PFM 200W/4000K ASYM 45x140 BK | 4058075353725 |  | 1 | 26200 lm | 200 W | IP66 | 5 anos | 707.7 | Verde
Luminária | FLOODLIGHT PFM 290W/3000K ASYM 45x140 BK | 4058075353732 |  | 1 | 35300 lm | 290 W | IP66 | 5 anos | 1014.6 | Verde
Luminária | FLOODLIGHT PFM 290W/4000K ASYM 45x140 BK | 4058075353749 |  | 1 | 38200 lm | 290 W | IP66 | 5 anos | 1014.6 | Verde
Luminária | FLOODLIGHT PERFORMANCE DALI ASYM 45x140
Luminária | FL PFM DA 50W 3000K ASYM 45X140 BK | 4058075760622 | Novo produto - Dezembro 2022 | 1 | 5700 lm | 50 W | IP66 | 5 anos | 308.4 | Verde
Luminária | FL PFM DA 50W 4000K ASYM 45X140 BK | 4058075760639 | Novo produto - Dezembro 2022 | 1 | 6200 lm | 50 W | IP66 | 5 anos | 308.4 | Verde
Luminária | FL PFM DA 100W 3000K ASYM 45X140 BK | 4058075760646 | Novo produto - Dezembro 2022 | 1 | 11800 lm | 100 W | IP66 | 5 anos | 469.8 | Verde
Luminária | FL PFM DA 100W 4000K ASYM 45X140 BK | 4058075760653 | Novo produto - Dezembro 2022 | 1 | 12800 lm | 100 W | IP66 | 5 anos | 469.8 | Verde
Luminária | FL PFM DA 150W 3000K ASYM 45X140 BK | 4058075760660 | Novo produto - Dezembro 2022 | 1 | 18300 lm | 150 W | IP66 | 5 anos | 584.4 | Verde
Luminária | FL PFM DA 150W 4000K ASYM 45X140 BK | 4058075760677 | Novo produto - Dezembro 2022 | 1 | 19800 lm | 150 W | IP66 | 5 anos | 584.4 | Verde
Luminária | FL PFM DA 200W 3000K ASYM 45X140 BK | 4058075760684 | Novo produto - Dezembro 2022 | 1 | 24200 lm | 200 W | IP66 | 5 anos | 777.6 | Verde
Luminária | FL PFM DA 200W 4000K ASYM 45X140 BK | 4058075760691 | Novo produto - Dezembro 2022 | 1 | 26200 lm | 200 W | IP66 | 5 anos | 777.6 | Verde
Luminária | FL PFM DA 290W 3000K ASYM 45X140 BK | 4058075760707 | Novo produto - Dezembro 2022 | 1 | 35300 lm | 290 W | IP66 | 5 anos | 1115.8 | Verde
Luminária | FL PFM DA 290W 4000K ASYM 45X140 BK | 4058075760714 | Novo produto - Dezembro 2022 | 1 | 38200 lm | 290 W | IP66 | 5 anos | 1115.8 | Verde
Luminária | FLOODLIGHT PERFORMANCE SYM R30
Luminária | FLOODLIGHT PFM 150W/3000K SYM R30 BK | 4058075353756 |  | 1 | 18700 lm | 150 W | IP66 | 5 anos | 531.9 | Verde
Luminária | FLOODLIGHT PFM 150W/4000K SYM R30 BK | 4058075353763 |  | 1 | 20200 lm | 150 W | IP66 | 5 anos | 531.9 | Verde
Luminária | FLOODLIGHT PFM 200W/3000K SYM R30 BK | 4058075353770 |  | 1 | 24800 lm | 200 W | IP66 | 5 anos | 707.8 | Verde
Luminária | FLOODLIGHT PFM 200W/4000K SYM R30 BK | 4058075353787 |  | 1 | 26800 lm | 200 W | IP66 | 5 anos | 707.8 | Verde
Luminária | FLOODLIGHT PFM 290W/3000K SYM R30 BK | 4058075353794 |  | 1 | 36200 lm | 290 W | IP66 | 5 anos | 1014.7 | Verde
Luminária | FLOODLIGHT PFM 290W/4000K SYM R30 BK | 4058075353800 |  | 1 | 39100 lm | 290 W | IP66 | 5 anos | 1014.7 | Verde
Luminária | FLOODLIGHT PERFORMANCE DALI SYM R30
Luminária | FL PFM DA 150W 3000K SYM R30 BK | 4058075760721 | Novo produto - Dezembro 2022 | 1 | 18700 lm | 150 W | IP66 | 5 anos | 584.4 | Verde
Luminária | FL PFM DA 150W 4000K SYM R30 BK | 4058075760738 | Novo produto - Dezembro 2022 | 1 | 20200 lm | 150 W | IP66 | 5 anos | 584.4 | Verde
Luminária | FL PFM DA 200W 3000K SYM R30 BK | 4058075760745 | Novo produto - Dezembro 2022 | 1 | 24800 lm | 200 W | IP66 | 5 anos | 777.6 | Verde
Luminária | FL PFM DA 200W 4000K SYM R30 BK | 4058075760752 | Novo produto - Dezembro 2022 | 1 | 26800 lm | 200 W | IP66 | 5 anos | 777.6 | Verde
Luminária | FL PFM DA 290W 3000K SYM R30 BK | 4058075760769 | Novo produto - Dezembro 2022 | 1 | 36200 lm | 290 W | IP66 | 5 anos | 1115.8 | Verde
Luminária | FL PFM DA 290W 4000K SYM R30 BK | 4058075760776 | Novo produto - Dezembro 2022 | 1 | 39100 lm | 290 W | IP66 | 5 anos | 1115.8 | Verde
Luminária | FLOODLIGHT PERFORMANCE SYM 60
Luminária | FLOODLIGHT PFM 150W/3000K SYM 60 BK | 4058075540989 |  | 1 | 19800 lm | 150 W | IP66 | 5 anos | 531.9 | Verde
Luminária | FLOODLIGHT PFM 150W/4000K SYM 60 BK | 4058075540996 |  | 1 | 21000 lm | 150 W | IP66 | 5 anos | 531.9 | Verde
Luminária | FLOODLIGHT PFM 200W/3000K SYM 60 BK | 4058075541009 |  | 1 | 26400 lm | 200 W | IP66 | 5 anos | 707.8 | Verde
Luminária | FLOODLIGHT PFM 200W/4000K SYM 60 BK | 4058075541016 |  | 1 | 28000 lm | 200 W | IP66 | 5 anos | 707.8 | Verde
Luminária | FLOODLIGHT PFM 290W/3000K SYM 60 BK | 4058075541023 |  | 1 | 38300 lm | 290 W | IP66 | 5 anos | 1014.7 | Verde
Luminária | FLOODLIGHT PFM 290W/4000K SYM 60 BK | 4058075541030 |  | 1 | 40600 lm | 290 W | IP66 | 5 anos | 1014.7 | Verde
Luminária | FLOODLIGHT PERFORMANCE DALI SYM 60
Luminária | FL PFM DA 150W 3000K SYM 60 BK | 4058075760783 | Novo produto - Dezembro 2022 | 1 | 19800 lm | 150 W | IP66 | 5 anos | 584.4 | Verde
Luminária | FL PFM DA 150W 4000K SYM 60 BK | 4058075760790 | Novo produto - Dezembro 2022 | 1 | 21000 lm | 150 W | IP66 | 5 anos | 584.4 | Verde
Luminária | FL PFM DA 200W 3000K SYM 60 BK | 4058075760837 | Novo produto - Dezembro 2022 | 1 | 26400 lm | 200 W | IP66 | 5 anos | 777.6 | Verde
Luminária | FL PFM DA 200W 4000K SYM 60 BK | 4058075760844 | Novo produto - Dezembro 2022 | 1 | 28000 lm | 200 W | IP66 | 5 anos | 777.6 | Verde
Luminária | FL PFM DA 290W 3000K SYM 60 BK | 4058075760851 | Novo produto - Dezembro 2022 | 1 | 38300 lm | 290 W | IP66 | 5 anos | 1115.8 | Verde
Luminária | FL PFM DA 290W 4000K SYM 60 BK | 4058075760868 | Novo produto - Dezembro 2022 | 1 | 40600 lm | 290 W | IP66 | 5 anos | 1115.8 | Verde
Luminária | FLOODLIGHT 10 W - 50 W - Geração 3
Luminária | FLOODLIGHT 10W/3000K SYM 100 BK | 4058075420847 |  | 12 | 1100 lm | 10 W | IP65 | 5 anos | 26.7 | Verde
Luminária | FLOODLIGHT 10W/3000K SYM 100 WT | 4058075420861 |  | 12 | 1100 lm | 10 W | IP65 | 5 anos | 26.7 | Verde
Luminária | FLOODLIGHT 10W/4000K SYM 100 BK | 4058075420885 |  | 12 | 1200 lm | 10 W | IP65 | 5 anos | 26.7 | Verde
Luminária | FLOODLIGHT 10W/4000K SYM 100 WT | 4058075420908 |  | 12 | 1200 lm | 10 W | IP65 | 5 anos | 26.7 | Verde
Luminária | FLOODLIGHT 10W/6500K SYM 100 BK | 4058075420922 |  | 12 | 1200 lm | 10 W | IP65 | 5 anos | 26.7 | Verde
Luminária | FLOODLIGHT 10W/6500K SYM 100 WT | 4058075420946 |  | 12 | 1200 lm | 10 W | IP65 | 5 anos | 26.7 | Verde
Luminária | FLOODLIGHT 20W/3000K SYM 100 BK | 4058075420960 |  | 12 | 2200 lm | 20 W | IP65 | 5 anos | 32.4 | Verde
Luminária | FLOODLIGHT 20W/3000K SYM 100 WT | 4058075420991 |  | 12 | 2200 lm | 20 W | IP65 | 5 anos | 32.4 | Verde
Luminária | FLOODLIGHT 20W/4000K SYM 100 BK | 4058075421011 |  | 12 | 2400 lm | 20 W | IP65 | 5 anos | 32.4 | Verde
Luminária | FLOODLIGHT 20W/4000K SYM 100 WT | 4058075421035 |  | 12 | 2400 lm | 20 W | IP65 | 5 anos | 32.4 | Verde
Luminária | FLOODLIGHT 20W/6500K SYM 100 BK | 4058075421059 |  | 12 | 2400 lm | 20 W | IP65 | 5 anos | 32.4 | Verde
Luminária | FLOODLIGHT 20W/6500K SYM 100 WT | 4058075421073 |  | 12 | 2400 lm | 20 W | IP65 | 5 anos | 32.4 | Verde
Luminária | FLOODLIGHT 30W/3000K SYM 100 BK | 4058075421097 |  | 8 | 3300 lm | 30 W | IP65 | 5 anos | 48.7 | Verde
Luminária | FLOODLIGHT 30W/3000K SYM 100 WT | 4058075421110 |  | 8 | 3300 lm | 30 W | IP65 | 5 anos | 48.7 | Verde
Luminária | FLOODLIGHT 30W/4000K SYM 100 BK | 4058075421134 |  | 8 | 3600 lm | 30 W | IP65 | 5 anos | 48.7 | Verde
Luminária | FLOODLIGHT 30W/4000K SYM 100 WT | 4058075421165 |  | 8 | 3600 lm | 30 W | IP65 | 5 anos | 48.7 | Verde
Luminária | FLOODLIGHT 30W/6500K SYM 100 BK | 4058075421189 |  | 8 | 3600 lm | 30 W | IP65 | 5 anos | 48.7 | Verde
Luminária | FLOODLIGHT 30W/6500K SYM 100 WT | 4058075421202 |  | 8 | 3600 lm | 30 W | IP65 | 5 anos | 48.7 | Verde
Luminária | FLOODLIGHT 50W/3000K SYM 100 BK | 4058075421226 |  | 8 | 5500 lm | 50 W | IP65 | 5 anos | 60.4 | Verde
Luminária | FLOODLIGHT 50W/3000K SYM 100 WT | 4058075421240 |  | 8 | 5500 lm | 50 W | IP65 | 5 anos | 60.4 | Verde
Luminária | FLOODLIGHT 50W/4000K SYM 100 BK | 4058075421264 |  | 8 | 6000 lm | 50 W | IP65 | 5 anos | 60.4 | Verde
Luminária | FLOODLIGHT 50W/4000K SYM 100 WT | 4058075421288 |  | 8 | 6000 lm | 50 W | IP65 | 5 anos | 60.4 | Verde
Luminária | FLOODLIGHT 50W/6500K SYM 100 BK | 4058075421301 |  | 8 | 6000 lm | 50 W | IP65 | 5 anos | 60.4 | Verde
Luminária | FLOODLIGHT 50W/6500K SYM 100 WT | 4058075421325 |  | 8 | 6000 lm | 50 W | IP65 | 5 anos | 60.4 | Verde
Luminária | FLOODLIGHT 65 W - 200 W - Geração 3
Luminária | FLOODLIGHT 65W/3000K SYM 100 BK | 4058075422445 |  | 4 | 7150 lm | 65 W | IP65 | 5 anos | 147.8 | Verde
Luminária | FLOODLIGHT 65W/4000K SYM 100 BK | 4058075422469 |  | 4 | 8000 lm | 65 W | IP65 | 5 anos | 147.8 | Verde
Luminária | FLOODLIGHT 65W/6500K SYM 100 BK | 4058075422483 |  | 4 | 8000 lm | 65 W | IP65 | 5 anos | 147.8 | Verde
Luminária | FLOODLIGHT 80W/3000K SYM 100 BK | 4058075422506 |  | 2 | 8800 lm | 80 W | IP65 | 5 anos | 209 | Verde
Luminária | FLOODLIGHT 80W/4000K SYM 100 BK | 4058075422520 |  | 2 | 10000 lm | 80 W | IP65 | 5 anos | 209 | Verde
Luminária | FLOODLIGHT 80W/6500K SYM 100 BK | 4058075422544 |  | 2 | 10000 lm | 80 W | IP65 | 5 anos | 209 | Verde
Luminária | FLOODLIGHT 125W/3000K SYM 100 BK | 4058075423695 |  | 1 | 13750 lm | 125 W | IP65 | 5 anos | 318.2 | Verde
Luminária | FLOODLIGHT 125W/4000K SYM 100 BK | 4058075423701 |  | 1 | 15000 lm | 125 W | IP65 | 5 anos | 318.2 | Verde
Luminária | FLOODLIGHT 125W/6500K SYM 100 BK | 4058075423718 |  | 1 | 15000 lm | 125 W | IP65 | 5 anos | 318.2 | Verde
Luminária | FLOODLIGHT 165W/3000K SYM 100 BK | 4058075423725 |  | 1 | 18150 lm | 165 W | IP65 | 5 anos | 382.5 | Verde
Luminária | FLOODLIGHT 165W/4000K SYM 100 BK | 4058075423732 |  | 1 | 20000 lm | 165 W | IP65 | 5 anos | 382.5 | Verde
Luminária | FLOODLIGHT 165W/6500K SYM 100 BK | 4058075423749 |  | 1 | 20000 lm | 165 W | IP65 | 5 anos | 382.5 | Verde
Luminária | FLOODLIGHT 200W/3000K SYM 100 BK | 4058075423756 |  | 1 | 22000 lm | 200 W | IP65 | 5 anos | 450 | Verde
Luminária | FLOODLIGHT 200W/4000K SYM 100 BK | 4058075423763 |  | 1 | 25000 lm | 200 W | IP65 | 5 anos | 450 | Verde
Luminária | FLOODLIGHT 200W/6500K SYM 100 BK | 4058075423770 |  | 1 | 25000 lm | 200 W | IP65 | 5 anos | 450 | Verde
Luminária | FLOODLIGHT SENSOR - Geração 3
Luminária | FLOODLIGHT PFM SENSOR 10W/3000K SYM 100 S BK | 4058075460836 |  | 12 | 1100 lm | 10 W | IP65 | 5 anos | 44.5 | Verde
Luminária | FLOODLIGHT PFM SENSOR 10W/3000K SYM 100 S WT | 4058075460850 |  | 12 | 1100 lm | 10 W | IP65 | 5 anos | 44.5 | Verde
Luminária | FLOODLIGHT PFM SENSOR 10W/4000K SYM 100 S BK | 4058075460874 |  | 12 | 1200 lm | 10 W | IP65 | 5 anos | 44.5 | Verde
Luminária | FLOODLIGHT PFM SENSOR 10W/4000K SYM 100 S WT | 4058075460898 |  | 12 | 1200 lm | 10 W | IP65 | 5 anos | 44.5 | Verde
Luminária | FLOODLIGHT PFM SENSOR 20W/3000K SYM 100 S BK | 4058075460911 |  | 12 | 2200 lm | 20 W | IP65 | 5 anos | 53.3 | Verde
Luminária | FLOODLIGHT PFM SENSOR 20W/3000K SYM 100 S WT | 4058075460935 |  | 12 | 2200 lm | 20 W | IP65 | 5 anos | 53.3 | Verde
Luminária | FLOODLIGHT PFM SENSOR 20W/4000K SYM 100 S BK | 4058075460959 |  | 12 | 2400 lm | 20 W | IP65 | 5 anos | 53.3 | Verde
Luminária | FLOODLIGHT PFM SENSOR 20W/4000K SYM 100 S WT | 4058075460973 |  | 12 | 2400 lm | 20 W | IP65 | 5 anos | 53.3 | Verde
Luminária | FLOODLIGHT PFM SENSOR 50W/3000K SYM 100 S BK | 4058075460997 |  | 8 | 5500 lm | 50 W | IP65 | 5 anos | 101 | Verde
Luminária | FLOODLIGHT PFM SENSOR 50W/3000K SYM 100 S WT | 4058075461017 |  | 8 | 5500 lm | 50 W | IP65 | 5 anos | 101 | Verde
Luminária | FLOODLIGHT PFM SENSOR 50W/4000K SYM 100 S BK | 4058075461031 |  | 8 | 6000 lm | 50 W | IP65 | 5 anos | 101 | Verde
Luminária | FLOODLIGHT PFM SENSOR 50W/4000K SYM 100 S WT | 4058075461055 |  | 8 | 6000 lm | 50 W | IP65 | 5 anos | 101 | Verde
Luminária | FLOODLIGHT PHOTOCELL - Geração 3
Luminária | FLOODLIGHT PHOTOCELL 65W/4000K SYM 100 SL BK | 4058075461093 |  | 4 | 8000 lm | 65 W | IP65 | 5 anos | 184.3 | Verde
Luminária | FLOODLIGHT PHOTOCELL 80W/4000K SYM 100 SL BK | 4058075461130 |  | 2 | 10000 lm | 80 W | IP65 | 5 anos | 219.3 | Verde
Luminária | FLOODLIGHT PHOTOCELL 125W/4000K SYM 100 SL BK | 4058075461161 |  | 1 | 15000 lm | 125 W | IP65 | 5 anos | 362.6 | Verde
Luminária | FLOODLIGHT PHOTOCELL 165W/4000K SYM 100 SL BK | 4058075461185 |  | 1 | 20000 lm | 165 W | IP65 | 5 anos | 421.1 | Verde
Luminária | FLOODLIGHT PHOTOCELL 200W/4000K SYM 100 SL BK | 4058075461208 |  | 1 | 25000 lm | 200 W | IP65 | 5 anos | 444.6 | Verde
Luminária | FLOODLIGHT COMPACT VALUE - Geração 2
Luminária | FLOODLIGHT COMPACT VALUE 10W 830 SYM 100 BK | 4058075574557 |  | 8 | 900 lm | 10 W | IP65 | 3 anos | 24.1 | Verde
Luminária | FLOODLIGHT COMPACT VALUE 10W 830 SYM 100 WT | 4058075574571 |  | 8 | 900 lm | 10 W | IP65 | 3 anos | 24.1 | Verde
Luminária | FLOODLIGHT COMPACT VALUE 10W 840 SYM 100 BK | 4058075574595 |  | 8 | 1000 lm | 10 W | IP65 | 3 anos | 24.1 | Verde
Luminária | FLOODLIGHT COMPACT VALUE 10W 840 SYM 100 WT | 4058075574618 |  | 8 | 1000 lm | 10 W | IP65 | 3 anos | 24.1 | Verde
Luminária | FLOODLIGHT COMPACT VALUE 10W 865 SYM 100 BK | 4058075574656 |  | 8 | 1000 lm | 10 W | IP65 | 3 anos | 24.1 | Verde
Luminária | FLOODLIGHT COMPACT VALUE 10W 865 SYM 100 WT | 4058075574694 |  | 8 | 1000 lm | 10 W | IP65 | 3 anos | 24.1 | Verde
Luminária | FLOODLIGHT COMPACT VALUE 20W 830 SYM 100 BK | 4058075574731 |  | 8 | 1800 lm | 20 W | IP65 | 3 anos | 27.5 | Verde
Luminária | FLOODLIGHT COMPACT VALUE 20W 830 SYM 100 WT | 4058075574755 |  | 8 | 1800 lm | 20 W | IP65 | 3 anos | 27.5 | Verde
Luminária | FLOODLIGHT COMPACT VALUE 20W 840 SYM 100 BK | 4058075574779 |  | 8 | 2000 lm | 20 W | IP65 | 3 anos | 27.5 | Verde
Luminária | FLOODLIGHT COMPACT VALUE 20W 840 SYM 100 WT | 4058075574793 |  | 8 | 2000 lm | 20 W | IP65 | 3 anos | 27.5 | Verde
Luminária | FLOODLIGHT COMPACT VALUE 20W 865 SYM 100 BK | 4058075574816 |  | 8 | 2000 lm | 20 W | IP65 | 3 anos | 27.5 | Verde
Luminária | FLOODLIGHT COMPACT VALUE 20W 865 SYM 100 WT | 4058075574830 |  | 8 | 2000 lm | 20 W | IP65 | 3 anos | 27.5 | Verde
Luminária | FLOODLIGHT COMPACT VALUE 50W 830 SYM 100 BK | 4058075574854 |  | 8 | 4500 lm | 50 W | IP65 | 3 anos | 51.6 | Verde
Luminária | FLOODLIGHT COMPACT VALUE 50W 830 SYM 100 WT | 4058075574878 |  | 8 | 4500 lm | 50 W | IP65 | 3 anos | 51.6 | Verde
Luminária | FLOODLIGHT COMPACT VALUE 50W 840 SYM 100 BK | 4058075574892 |  | 8 | 5000 lm | 50 W | IP65 | 3 anos | 51.6 | Verde
Luminária | FLOODLIGHT COMPACT VALUE 50W 840 SYM 100 WT | 4058075574915 |  | 8 | 5000 lm | 50 W | IP65 | 3 anos | 51.6 | Verde
Luminária | FLOODLIGHT COMPACT VALUE 50W 865 SYM 100 BK | 4058075574939 |  | 8 | 5000 lm | 50 W | IP65 | 3 anos | 51.6 | Verde
Luminária | FLOODLIGHT COMPACT VALUE 50W 865 SYM 100 WT | 4058075574960 |  | 8 | 5000 lm | 50 W | IP65 | 3 anos | 51.6 | Verde
Luminária | FLOODLIGHT COMPACT VALUE 90W 830 SYM 100 BK | 4058075574984 |  | 2 | 8100 lm | 90 W | IP65 | 3 anos | 161 | Verde
Luminária | FLOODLIGHT COMPACT VALUE 90W 840 SYM 100 BK | 4058075575004 |  | 2 | 9000 lm | 90 W | IP65 | 3 anos | 161 | Verde
Luminária | FLOODLIGHT COMPACT VALUE 90W 865 SYM 100 BK | 4058075575080 |  | 2 | 9000 lm | 90 W | IP65 | 3 anos | 161 | Verde
Luminária | FLOODLIGHT COMPACT VALUE 135W 830 SYM 100 BK | 4058075575103 |  | 2 | 12000 lm | 135 W | IP65 | 3 anos | 214 | Verde
Luminária | FLOODLIGHT COMPACT VALUE 135W 840 SYM 100 BK | 4058075575127 |  | 2 | 13500 lm | 135 W | IP65 | 3 anos | 214 | Verde
Luminária | FLOODLIGHT COMPACT VALUE 135W 865 SYM 100 BK | 4058075575141 |  | 2 | 13500 lm | 135 W | IP65 | 3 anos | 214 | Verde
Luminária | FLOODLIGHT COMPACT VALUE 180W 830 SYM 100 BK | 4058075575165 |  | 2 | 16200 lm | 180 W | IP65 | 3 anos | 278 | Verde
Luminária | FLOODLIGHT COMPACT VALUE 180W 840 SYM 100 BK | 4058075575189 |  | 2 | 18000 lm | 180 W | IP65 | 3 anos | 278 | Verde
Luminária | FLOODLIGHT COMPACT VALUE 180W 865 SYM 100 BK | 4058075575202 |  | 2 | 18000 lm | 180 W | IP65 | 3 anos | 278 | Verde
Luminária | FLOODLIGHT COMPACT VALUE SENSOR ( Motion + Light ) GEN2
Luminária | FLOODLIGHT COMPACT VALUE S 10W 830 SYM 100 BK | 4058075575226 |  | 8 | 900 lm | 10 W | IP65 | 3 anos | 38.6 | Verde
Luminária | FLOODLIGHT COMPACT VALUE S 10W 840 SYM 100 BK | 4058075575240 |  | 8 | 1000 lm | 10 W | IP65 | 3 anos | 38.6 | Verde
Luminária | FLOODLIGHT COMPACT VALUE S 20W 830 SYM 100 BK | 4058075575264 |  | 8 | 1800 lm | 20 W | IP65 | 3 anos | 42.1 | Verde
Luminária | FLOODLIGHT COMPACT VALUE S 20W 840 SYM 100 BK | 4058075575288 |  | 8 | 2000 lm | 20 W | IP65 | 3 anos | 42.1 | Verde
Luminária | FLOODLIGHT COMPACT VALUE S 50W 830 SYM 100 BK | 4058075575301 |  | 8 | 4500 lm | 50 W | IP65 | 3 anos | 76.4 | Verde
Luminária | FLOODLIGHT COMPACT VALUE S 50W 840 SYM 100 BK | 4058075575325 |  | 8 | 5000 lm | 50 W | IP65 | 3 anos | 76.4 | Verde
Luminária | FLOODLIGHT AREA Asym 48x92
Luminária | FLOODLIGHT AREA 72W/3000K BK | 4058075539730 |  | 1 | 9200 lm | 72 W | IP65 | 5 anos | 213.1 | Verde
Luminária | FLOODLIGHT AREA 72W/4000K BK | 4058075539747 |  | 1 | 10000 lm | 72 W | IP65 | 5 anos | 213.1 | Verde
Luminária | FLOODLIGHT AREA 105W/3000K BK | 4058075539754 |  | 1 | 13750 lm | 105 W | IP65 | 5 anos | 297.3 | Verde
Luminária | FLOODLIGHT AREA 105W/4000K BK | 4058075539761 |  | 1 | 15000 lm | 105 W | IP65 | 5 anos | 297.3 | Verde
Luminária | FLOODLIGHT AREA 145W/3000K BK | 4058075539778 |  | 1 | 18400 lm | 145 W | IP65 | 5 anos | 344.7 | Verde
Luminária | FLOODLIGHT AREA 145W/4000K BK | 4058075539785 |  | 1 | 20000 lm | 145 W | IP65 | 5 anos | 344.7 | Verde
Vivares | SISTEMA DE GESTÃO DA ILUMINAÇÃO - VIVARES
Vivares | DOWNLIGHT ZIGBEE VIVARES UGR<19
Vivares | DL UGR19 DN155 PFM 14W/840 ZBVR WT | 4058075459892 |  | 24 | 1600 lm | 14 W | IP54/IP20 | 5 anos | 215.8 | Verde
Vivares | DL UGR19 DN195 PFM 21W/840 ZBVR WT | 4058075459397 |  | 16 | 2520 lm | 21 W | IP54/IP20 | 5 anos | 242.2 | Verde
Vivares | PANEL PERFORMANCE VIVARES
Vivares | PANEL PFM 600 ZBVR 36W 4000K | 4058075522824 |  | 4 | 4320 lm | 36 W | IP40/IP20 | 5 anos | 184.3 | Verde
Vivares | PANEL PFM 600 ZBVR 36W 4000K UGR19 | 4058075522862 |  | 4 | 4320 lm | 36 W | IP40/IP20 | 5 anos | 200 | Verde
Vivares | PANEL DIRECT/INDIRECT VIVARES UGR<19
Vivares | PANEL D/I 1200 ZBVR 36W/4000K UGR19 | 4058075521889 |  | 2 | 4000 lm | 36 W | IP20 | 5 anos | 602.7 | Verde
Vivares | PANEL INDIVILED VIVARES
Vivares | PANEL INDV 600 ZBVR 33W/4000K | 4058075521841 |  | 3 | 4000 lm | 33 W | IP40/IP20 | 5 anos | 289.5 | Verde
Vivares | LINEAR INDIVILED DIRECT VIVARES
Vivares | LINEAR INDV D 1200 ZBVR 34W/4000K | 4058075521902 |  | 4 | 4200 lm | 34 W | IP20 | 5 anos | 402.7 | Verde
Vivares | LINEAR INDV D 1500 ZBVR 48W/4000K | 4058075521926 |  | 4 | 4200 lm | 48 W | IP20 | 5 anos | 484.3 | Verde
Vivares | CONTROLADOR ZIGBEE VIVARES
Vivares | VIVARES ZB CONTROL | 4058075427488 |  | 1 | - | - | - | 5 anos | 1380 | Verde
Vivares | SENSOR LUMINOSIDADE E PRESENÇA ZIGBEE VIVARES
Vivares | VIVARES ZB L/O SENS 220-240 | 4058075446182 |  | 1 | - | - | - | 5 anos | 312.5 | Verde
Vivares | SENSOR DE PRESENÇA ZIGBEE VIVARES
Vivares | VIVARES ZB O SENS 220-240 | 4058075544222 |  | 1 | - | - | - | 5 anos | 240 | Verde
Vivares | VIVARES ZB COUPLER
Vivares | VIVARES ZB COUPLER | 4058075463806 |  | 1 | - | - | - | 5 anos | 210 | Verde
Luminária | Floodlight MAX
Luminária | FL MAX LUM 600W 757 SYM 10 | 4058075580589 |  | 1 | 78000 lm | 600 W | IP66 | 5 anos | 1770 | Verde
Luminária | FL MAX LUM 600W 757 SYM 30 | 4058075580596 |  | 1 | 81000 lm | 600 W | IP66 | 5 anos | 1770 | Verde
Luminária | FL MAX LUM 600W 757 SYM 60 | 4058075580602 |  | 1 | 80500 lm | 600 W | IP66 | 5 anos | 1770 | Verde
Luminária | FL MAX LUM 600W 757 ASYM 50X110 | 4058075580619 |  | 1 | 82000 lm | 600 W | IP66 | 5 anos | 1770 | Verde
Luminária | FL MAX LUM 900W 757 SYM 10 | 4058075580626 |  | 1 | 117000 lm | 900 W | IP66 | 5 anos | 2755 | Verde
Luminária | FL MAX LUM 900W 757 SYM 30 | 4058075580633 |  | 1 | 121000 lm | 900 W | IP66 | 5 anos | 2755 | Verde
Luminária | FL MAX LUM 900W 757 SYM 60 | 4058075580640 |  | 1 | 120000 lm | 900 W | IP66 | 5 anos | 2755 | Verde
Luminária | FL MAX LUM 900W 757 ASYM 50X110 | 4058075580657 |  | 1 | 123000 lm | 900 W | IP66 | 5 anos | 2755 | Verde
Luminária | FL MAX LUM 1200W 757 SYM 10 | 4058075580664 |  | 1 | 155000 lm | 1200 W | IP66 | 5 anos | 3360 | Verde
Luminária | FL MAX LUM 1200W 757 SYM 30 | 4058075580671 |  | 1 | 162000 lm | 1200 W | IP66 | 5 anos | 3360 | Verde
Luminária | FL MAX LUM 1200W 757 SYM 60 | 4058075580688 |  | 1 | 161000 lm | 1200 W | IP66 | 5 anos | 3360 | Verde
Luminária | FL MAX LUM 1200W 757 ASYM 50X110 | 4058075580695 |  | 1 | 164000 lm | 1200 W | IP66 | 5 anos | 3360 | Verde
Luminária | Floodlight MAX driver
Luminária | FL MAX POWER SUPPLY 600W | 4058075580718 |  | 1 | - | 600 W | IP66 | 5 anos | 1220 | Verde
Luminária | FL MAX POWER SUPPLY 900W | 4058075580732 |  | 1 | - | 900 W | IP66 | 5 anos | 1920 | Verde
Luminária | FL MAX POWER SUPPLY 1200W | 4058075580749 |  | 1 | - | 1200 W | IP66 | 5 anos | 2500 | Verde
Luminária | Ledvance FLOODLIGHT ECO HP (HIGH POWER)
Luminária | ECO HP FLOOD 300W 840 VN BK | 4058075372443 |  | 1 | 36600 lm | 300 W | IP65 | 5 anos | 875 | Verde
Luminária | ECO HP FLOOD 300W 840 N BK | 4058075372450 |  | 1 | 41100 lm | 300 W | IP65 | 5 anos | 875 | Verde
Luminária | ECO HP FLOOD 300W 840 W BK | 4058075372467 |  | 1 | 40500 lm | 300 W | IP65 | 5 anos | 875 | Verde
Luminária | ECO HP FLOOD 300W 857 VN BK | 4058075372474 |  | 1 | 36600 lm | 300 W | IP65 | 5 anos | 875 | Verde
Luminária | ECO HP FLOOD 300W 857 N BK | 4058075372481 |  | 1 | 41100 lm | 300 W | IP65 | 5 anos | 875 | Verde
Luminária | ECO HP FLOOD 300W 857 W BK | 4058075372498 |  | 1 | 40500 lm | 300 W | IP65 | 5 anos | 875 | Verde
Luminária | ECO HP FLOOD 500W 840 VN BK | 4058075372528 |  | 1 | 61000 lm | 500 W | IP65 | 5 anos | 1140 | Verde
Luminária | ECO HP FLOOD 500W 840 N BK | 4058075372559 |  | 1 | 68500 lm | 500 W | IP65 | 5 anos | 1140 | Verde
Luminária | ECO HP FLOOD 500W 840 W BK | 4058075372580 |  | 1 | 67500 lm | 500 W | IP65 | 5 anos | 1140 | Verde
Luminária | ECO HP FLOOD 500W 857 VN BK | 4058075372610 |  | 1 | 61000 lm | 500 W | IP65 | 5 anos | 1140 | Verde
Luminária | ECO HP FLOOD 500W 857 N BK | 4058075372627 |  | 1 | 68500 lm | 500 W | IP65 | 5 anos | 1140 | Verde
Luminária | ECO HP FLOOD 500W 857 W BK | 4058075372658 |  | 1 | 67500 lm | 500 W | IP65 | 5 anos | 1140 | Verde
Luminária | Streetlight SL FLEX
Luminária | STREET LIGHT FLEX SM 13W 727 RV25ST | 4058075552234 |  | 1 | 1650 lm | 13 W | IP66 | 5 anos | 400 | Verde
Luminária | STREET LIGHT FLEX SM 13W 730 RV25ST | 4058075552241 |  | 1 | 1700 lm | 13 W | IP66 | 5 anos | 400 | Verde
Luminária | STREET LIGHT FLEX SM 13W 740 RV25ST | 4058075552258 |  | 1 | 1780 lm | 13 W | IP66 | 5 anos | 400 | Verde
Luminária | STREET LIGHT FLEX SM 25W 727 RV25ST | 4058075552265 |  | 1 | 3270 lm | 25 W | IP66 | 5 anos | 422.5 | Verde
Luminária | STREET LIGHT FLEX SM 25W 730 RV25ST | 4058075552272 |  | 1 | 3370 lm | 25 W | IP66 | 5 anos | 422.5 | Verde
Luminária | STREET LIGHT FLEX SM 25W 740 RV25ST | 4058075552289 |  | 1 | 3530 lm | 25 W | IP66 | 5 anos | 422.5 | Verde
Luminária | STREET LIGHT FLEX SM 36W 727 RV25ST | 4058075552296 |  | 1 | 4850 lm | 36 W | IP66 | 5 anos | 450 | Verde
Luminária | STREET LIGHT FLEX SM 36W 730 RV25ST | 4058075552302 |  | 1 | 4950 lm | 36 W | IP66 | 5 anos | 450 | Verde
Luminária | STREET LIGHT FLEX SM 36W 740 RV25ST | 4058075552319 |  | 1 | 5180 lm | 36 W | IP66 | 5 anos | 450 | Verde
Luminária | STREET LIGHT FLEX MD 58W 727 RV25ST | 4058075552326 |  | 1 | 7750 lm | 58 W | IP66 | 5 anos | 540 | Verde
Luminária | STREET LIGHT FLEX MD 58W 730 RV25ST | 4058075552333 |  | 1 | 8250 lm | 58 W | IP66 | 5 anos | 540 | Verde
Luminária | STREET LIGHT FLEX MD 58W 740 RV25ST | 4058075552340 |  | 1 | 8500 lm | 58 W | IP66 | 5 anos | 540 | Verde
Luminária | STREET LIGHT FLEX MD 80W 727 RV25ST | 4058075552357 |  | 1 | 10550 lm | 80 W | IP66 | 5 anos | 600 | Verde
Luminária | STREET LIGHT FLEX MD 80W 727 RW35ST | 4058075552364 |  | 1 | 10500 lm | 80 W | IP66 | 5 anos | 600 | Verde
Luminária | STREET LIGHT FLEX MD 80W 730 RV25ST | 4058075552371 |  | 1 | 11400 lm | 80 W | IP66 | 5 anos | 600 | Verde
Luminária | STREET LIGHT FLEX MD 80W 730 RW35ST | 4058075552388 |  | 1 | 11300 lm | 80 W | IP66 | 5 anos | 600 | Verde
Luminária | STREET LIGHT FLEX MD 80W 740 RV25ST | 4058075552395 |  | 1 | 11650 lm | 80 W | IP66 | 5 anos | 600 | Verde
Luminária | STREET LIGHT FLEX MD 80W 740 RW35ST | 4058075552401 |  | 1 | 11500 lm | 80 W | IP66 | 5 anos | 600 | Verde
Luminária | STREET LIGHT FLEX LA 110W 727 RV25ST | 4058075552418 |  | 1 | 15250 lm | 110 W | IP66 | 5 anos | 710 | Verde
Luminária | STREET LIGHT FLEX LA 110W 727 RW35ST | 4058075552425 |  | 1 | 15200 lm | 110 W | IP66 | 5 anos | 710 | Verde
Luminária | STREET LIGHT FLEX LA 110W 730 RV25ST | 4058075552432 |  | 1 | 16500 lm | 110 W | IP66 | 5 anos | 710 | Verde
Luminária | STREET LIGHT FLEX LA 110W 730 RW35ST | 4058075552449 |  | 1 | 16350 lm | 110 W | IP66 | 5 anos | 710 | Verde
Luminária | STREET LIGHT FLEX LA 110W 740 RV25ST | 4058075552456 |  | 1 | 16800 lm | 110 W | IP66 | 5 anos | 710 | Verde
Luminária | STREET LIGHT FLEX LA 110W 740 RW35ST | 4058075552463 |  | 1 | 16650 lm | 110 W | IP66 | 5 anos | 710 | Verde
Luminária | STREET LIGHT FLEX LA 158W 727 RV25ST | 4058075552470 |  | 1 | 21150 lm | 158 W | IP66 | 5 anos | 920 | Verde
Luminária | STREET LIGHT FLEX LA 158W 727 RW35ST | 4058075552487 |  | 1 | 21000 lm | 158 W | IP66 | 5 anos | 920 | Verde
Luminária | STREET LIGHT FLEX LA 158W 730 RV25ST | 4058075552494 |  | 1 | 23400 lm | 158 W | IP66 | 5 anos | 920 | Verde
Luminária | STREET LIGHT FLEX LA 158W 730 RW35ST | 4058075552500 |  | 1 | 23350 lm | 158 W | IP66 | 5 anos | 920 | Verde
Luminária | STREET LIGHT FLEX LA 158W 740 RV25ST | 4058075552517 |  | 1 | 24450 lm | 158 W | IP66 | 5 anos | 920 | Verde
Luminária | STREET LIGHT FLEX LA 158W 740 RW35ST | 4058075552524 |  | 1 | 23900 lm | 158 W | IP66 | 5 anos | 920 | Verde
Acess. Lum. | SL FLEX Adapter
Acess. Lum. | STREET LIGHT FLEX SPIGOT 76MM | 4058075552531 |  | 100 | - | - | - | 2 anos | 31 | Verde
Acess. Lum. | STREET LIGHT FLEX REDUCTION 60 TO 42MM | 4058075552579 |  | 10 | - | - | - | 2 anos | 20.3 | Verde
Luminária | ECO AREA MID-POWER
Luminária | ECO AREA SPD 90W 827 IP66 GY | 4058075557710 |  | 4 | 9900 lm | 90 W | IP66 | 5 anos | 280 | Verde
Luminária | ECO AREA SPD 90W 830 IP66 GY | 4058075557734 |  | 4 | 10350 lm | 90 W | IP66 | 5 anos | 280 | Verde
Luminária | ECO AREA SPD 90W 840 IP66 GY | 4058075557758 |  | 4 | 10800 lm | 90 W | IP66 | 5 anos | 280 | Verde
Luminária | ECO AREA SPD 90W 865 IP66 GY | 4058075557796 |  | 4 | 10800 lm | 90 W | IP66 | 5 anos | 280 | Verde
Luminária | ECO AREA SPD 120W 827 IP66 GY | 4058075557819 |  | 4 | 13200 lm | 120 W | IP66 | 5 anos | 330 | Verde
Luminária | ECO AREA SPD 120W 830 IP66 GY | 4058075557857 |  | 4 | 13800 lm | 120 W | IP66 | 5 anos | 330 | Verde
Luminária | ECO AREA SPD 120W 840 IP66 GY | 4058075557871 |  | 4 | 14400 lm | 120 W | IP66 | 5 anos | 330 | Verde
Luminária | ECO AREA SPD 120W 865 IP66 GY | 4058075557895 |  | 4 | 14400 lm | 120 W | IP66 | 5 anos | 330 | Verde
Luminária | ECO AREA SPD 150W 827 IP66 GY | 4058075557918 |  | 2 | 16500 lm | 150 W | IP66 | 5 anos | 420 | Verde
Luminária | ECO AREA SPD 150W 830 IP66 GY | 4058075557932 |  | 2 | 17250 lm | 150 W | IP66 | 5 anos | 420 | Verde
Luminária | ECO AREA SPD 150W 840 IP66 GY | 4058075557956 |  | 2 | 18000 lm | 150 W | IP66 | 5 anos | 420 | Verde
Luminária | ECO AREA SPD 150W 865 IP66 GY | 4058075557970 |  | 2 | 18000 lm | 150 W | IP66 | 5 anos | 420 | Verde
Acess. Lum. | ECO AREA Adapter
Acess. Lum. | AREA 42/60 POLE REDUCTION | 4058075557253 |  | 100 | - | - | - | 2 anos | 22.5 | Verde
Acess. Lum. | AREA 48/60 ADJUST ANGLE ADAPTER | 4058075557277 |  | 10 | - | - | - | 2 anos | 50 | Verde
STREETLIGHT AREA - GER 2
Luminária | SL AREA SPD SM V 30W 727 RV20ST GY | 4058075725256 | Novo produto - Dezembro 2022 | 4 | 3900 lm | 30W | IP66 | 5 anos | 97.5 | Verde
Luminária | SL AREA SPD SM V 30W 730 RV20ST GY | 4058075725270 | Novo produto - Dezembro 2022 | 4 | 3900 lm | 30W | IP66 | 5 anos | 97.5 | Verde
Luminária | SL AREA SPD SM V 30W 740 RV20ST GY | 4058075725294 | Novo produto - Dezembro 2022 | 4 | 4050 lm | 30W | IP66 | 5 anos | 97.5 | Verde
Luminária | SL AREA SPD SM V 30W 765 RV20ST GY | 4058075725317 | Novo produto - Dezembro 2022 | 4 | 4050 lm | 30W | IP66 | 5 anos | 97.5 | Verde
Luminária | SL AREA SPD SM V 45W 727 RV20ST GY | 4058075725331 | Novo produto - Dezembro 2022 | 4 | 5850 lm | 45W | IP66 | 5 anos | 112.5 | Verde
Luminária | SL AREA SPD SM V 45W 730 RV20ST GY | 4058075725355 | Novo produto - Dezembro 2022 | 4 | 5850 lm | 45w | IP66 | 5 anos | 112.5 | Verde
Luminária | SL AREA SPD SM V 45W 740 RV20ST GY | 4058075725379 | Novo produto - Dezembro 2022 | 4 | 6075 lm | 45W | IP66 | 5 anos | 112.5 | Verde
Luminária | SL AREA SPD SM V 45W 765 RV20ST GY | 4058075725393 | Novo produto - Dezembro 2022 | 4 | 6075 lm | 45W | IP66 | 5 anos | 112.5 | Verde
Luminária | SL AREA SPD MD V 65W 727 RV20ST GY | 4058075725416 | Novo produto - Dezembro 2022 | 4 | 8450 lm | 65W | IP66 | 5 anos | 150 | Verde
Luminária | SL AREA SPD MD V 65W 730 RV20ST GY | 4058075725430 | Novo produto - Dezembro 2022 | 4 | 8450 lm | 65W | IP66 | 5 anos | 150 | Verde
Luminária | SL AREA SPD MD V 65W 740 RV20ST GY | 4058075725454 | Novo produto - Dezembro 2022 | 4 | 8775 lm | 65W | IP66 | 5 anos | 150 | Verde
Luminária | SL AREA SPD MD V 65W 765 RV20ST GY | 4058075725478 | Novo produto - Dezembro 2022 | 4 | 8775 lm | 65W | IP66 | 5 anos | 150 | Verde
Acess. Lum. | STREETLIGHT AREA REDUCTION
Acess. Lum. | SL AREA REDUCTION | 4058075730250 | Novo produto - Dezembro 2022 | [5 empty] | 10 | Verde
Acess. Lum. | EMERGENCY CONVERSION BOX
Acess. Lum. | EMERGENCY CONVERSION BOX Conversion Box | 4058075237025 |  | 8 | - | - | IP20 | 3 anos | 122.5 | Verde
HCL | BIOLUX Human Centric Lighting (HCL) GER 1
HCL | BIOLUX HCL CONTROL UNIT ZB | 4058075308657 | Produto a sair de gama - Sucessor EAN 4058075724624 | 2 | - | 1 W | IP20 | 5 anos | 1230 | Verde
HCL | BIOLUX HCL PL 600 ZB 43W 2700-6500K | 4058075364547 | Produto a sair de gama - Sucessor EAN 4058075724549 | 4 | 4000 lm | 43 W | IP20 | 5 anos | 650 | Verde
HCL | BIOLUX HCL DL DN150 ZB 20W TW | 4058075400733 | Produto a sair de gama - Sucessor EAN 4058075724600 | 4 | 1800 lm | 20 W | IP20 | 5 anos | 380 | Verde
HCL | BIOLUX HCL LS S TW ZB KIT | 4058075671270 |  | 4 | 9140 lm | 120 W | IP00 | 5 anos | 650 | Verde
HCL | BIOLUX HCL LS S TW IP67 ZB KIT | 4058075671294 |  | 4 | 8450 lm | 107 W | IP67 | 5 anos | 680 | Verde
HCL | BIOLUX Human Centric Lighting (HCL) GER 2
HCL | BIOLUX HCL CONTROL UNIT S ZB | 4058075724624 | Novo produto - Época 22-23 | [5 empty] | 1080 | Verde
HCL | BIOLUX HCL PL 600 S 40W TW ZB | 4058075724549 | Novo produto - Época 22-23 | [5 empty] | 300 | Verde
HCL | BIOLUX HCL DL DN150 ZB 20W TW | 4058075724600 | Novo produto - Época 22-23 | [5 empty] | 330 | Verde
HCL | BIOLUX HCL PL 1200 S 37W TW ZB | 4058075724587 | Novo produto - Época 22-23 | [5 empty] | 300 | Verde
Fitas LED | FITAS LED
Fitas LED | Fita LED SUPERIOR CLASS - TUNABLE WHITE
Fitas LED | LS SUP-2000/TW/927-965/5 | 4058075436084 |  | 10 | 9140 lm | 108 W | IP00 | 5 anos | 252.5 | Verde
Fitas LED | LS SUP-2000/TW/927-965/5/IP67 | 4058075436008 |  | 10 | 8450 lm | 108 W | IP67 | 5 anos | 392.5 | Verde
Fitas LED | Fita LED PERFORMANCE COB
Fitas LED | LS PFM-1000/COB/927/5 | 4058075597525 |  | 10 | 2850 lm | 36 W | IP00 | 5 anos | 220 | Verde
Fitas LED | LS PFM-1000/COB/930/5 | 4058075597532 |  | 10 | 3100 lm | 36 W | IP00 | 5 anos | 220 | Verde
Fitas LED | LS PFM-1000/COB/940/5 | 4058075597549 |  | 10 | 3300 lm | 36 W | IP00 | 5 anos | 220 | Verde
Fitas LED | LS PFM-1000/COB/965/5 | 4058075597556 |  | 10 | 3500 lm | 36 W | IP00 | 5 anos | 220 | Verde
Fitas LED | Fita LED PERFORMANCE CLASS - GERAÇÃO 2
Fitas LED | LS P-500/927/5 30X1 G2 LEDV | 4058075707474 |  | 30 | 2265lm | 21W | IP00 | 5 anos | 88.8 | Verde
Fitas LED | LS P-500/930/5 30X1 G2 LEDV | 4058075707498 |  | 30 | 2310lm | 21W | IP00 | 5 anos | 88.8 | Verde
Fitas LED | LS P-500/940/5 30X1 G2 LEDV | 4058075707511 |  | 30 | 2455lm | 21W | IP00 | 5 anos | 88.8 | Verde
Fitas LED | LS P-500/965/5 30X1 G2 LEDV | 4058075707535 |  | 30 | 2455lm | 21W | IP00 | 5 anos | 88.8 | Verde
Fitas LED | LS P-1000/927/5 30X1 G2 LEDV | 4058075707559 |  | 30 | 4645lm | 43W | IP00 | 5 anos | 94.1 | Verde
Fitas LED | LS P-1000/930/5 30X1 G2 LEDV | 4058075707573 |  | 30 | 4730lm | 43W | IP00 | 5 anos | 94.1 | Verde
Fitas LED | LS P-1000/940/5 30X1 G2 LEDV | 4058075707597 |  | 30 | 5030lm | 43W | IP00 | 5 anos | 94.1 | Verde
Fitas LED | LS P-1000/965/5 30X1 G2 LEDV | 4058075707610 |  | 30 | 5030lm | 43W | IP00 | 5 anos | 94.1 | Verde
Fitas LED | LS P-1500/927/5 30X1 G2 LEDV | 4058075707634 |  | 30 | 6480lm | 60W | IP00 | 5 anos | 118.5 | Verde
Fitas LED | LS P-1500/930/5 30X1 G2 LEDV | 4058075707658 |  | 30 | 6600lm | 60W | IP00 | 5 anos | 118.5 | Verde
Fitas LED | LS P-1500/940/5 30X1 G2 LEDV | 4058075707672 |  | 30 | 7020lm | 60W | IP00 | 5 anos | 118.5 | Verde
Fitas LED | LS P-1500/965/5 30X1 G2 LEDV | 4058075707696 |  | 30 | 7020lm | 60W | IP00 | 5 anos | 118.5 | Verde
Fitas LED | LS P-2000/927/5 30X1 G2 LEDV | 4058075707719 |  | 30 | 8420lm | 78W | IP00 | 5 anos | 142.2 | Verde
Fitas LED | LS P-2000/930/5 30X1 G2 LEDV | 4058075707733 |  | 30 | 8580lm | 78W | IP00 | 5 anos | 142.2 | Verde
Fitas LED | LS P-2000/940/5 30X1 G2 LEDV | 4058075707757 |  | 30 | 9125lm | 78W | IP00 | 5 anos | 142.2 | Verde
Fitas LED | LS P-2000/965/5 30X1 G2 LEDV | 4058075707771 |  | 30 | 9125lm | 78W | IP00 | 5 anos | 142.2 | Verde
Fitas LED | Fita LED PERFORMANCE CLASS IP67 - GERAÇÃO 2
Fitas LED | LS P-500/927/5/IP67 20X1 G2 LEDV | 4058075705838 |  | 20 | 2185lm | 21W | IP67 | 5 anos | 112.9 | Verde
Fitas LED | LS P-500/930/5/IP67 20X1 G2 LEDV | 4058075705852 |  | 20 | 2220lm | 21W | IP67 | 5 anos | 112.9 | Verde
Fitas LED | LS P-500/940/5/IP67 20X1 G2 LEDV | 4058075705876 |  | 20 | 2360lm | 21W | IP67 | 5 anos | 112.9 | Verde
Fitas LED | LS P-500/965/5/IP67 20X1 G2 LEDV | 4058075705890 |  | 20 | 2360lm | 21W | IP67 | 5 anos | 112.9 | Verde
Fitas LED | LS P-1000/927/5/IP67 20X1 G2 LEDV | 4058075705913 |  | 20 | 4365lm | 43W | IP67 | 5 anos | 126.4 | Verde
Fitas LED | LS P-1000/930/5/IP67 20X1 G2 LEDV | 4058075705937 |  | 20 | 4440lm | 43W | IP67 | 5 anos | 126.4 | Verde
Fitas LED | LS P-1000/940/5/IP67 20X1 G2 LEDV | 4058075705951 |  | 20 | 4730lm | 43W | IP67 | 5 anos | 126.4 | Verde
Fitas LED | LS P-1000/965/5/IP67 20X1 G2 LEDV | 4058075705975 |  | 20 | 4730lm | 43W | IP67 | 5 anos | 126.4 | Verde
Fitas LED | LS P-1500/927/5/IP67 20X1 G2 LEDV | 4058075705999 |  | 20 | 6190lm | 60W | IP67 | 5 anos | 144.7 | Verde
Fitas LED | LS P-1500/930/5/IP67 20X1 G2 LEDV | 4058075706019 |  | 20 | 6290lm | 60W | IP67 | 5 anos | 144.7 | Verde
Fitas LED | LS P-1500/940/5/IP67 20X1 G2 LEDV | 4058075706033 |  | 20 | 6700lm | 60W | IP67 | 5 anos | 144.7 | Verde
Fitas LED | LS P-1500/965/5/IP67 20X1 G2 LEDV | 4058075706057 |  | 20 | 6700lm | 60W | IP67 | 5 anos | 144.7 | Verde
Fitas LED | LS P-2000/927/5/IP67 20X1 G2 LEDV | 4058075706071 |  | 20 | 7920lm | 78W | IP67 | 5 anos | 157.8 | Verde
Fitas LED | LS P-2000/930/5/IP67 20X1 G2 LEDV | 4058075706095 |  | 20 | 8050lm | 78W | IP67 | 5 anos | 157.8 | Verde
Fitas LED | LS P-2000/940/5/IP67 20X1 G2 LEDV | 4058075706118 |  | 20 | 8575lm | 78W | IP67 | 5 anos | 157.8 | Verde
Fitas LED | LS P-2000/965/5/IP67 20X1 G2 LEDV | 4058075706132 |  | 20 | 8575lm | 78W | IP67 | 5 anos | 157.8 | Verde
Fitas LED | Fita LED PERFORMANCE CLASS - RGBW
Fitas LED | LS PFM-1000/RGBW/827/5 | 4058075436145 |  | 10 | 6335 lm | 98 W | IP00 | 3 anos | 221 | Verde
Fitas LED | LS PFM-1000/RGBW/830/5 | 4058075436206 |  | 10 | 6360 lm | 98 W | IP00 | 3 anos | 221 | Verde
Fitas LED | LS PFM-1000/RGBW/840/5 | 4058075436282 |  | 10 | 6655 lm | 98 W | IP00 | 3 anos | 221 | Verde
Fitas LED | LS PFM-1000/RGBW/865/5 | 4058075436312 |  | 10 | 6655 lm | 98 W | IP00 | 3 anos | 221 | Verde
Fitas LED | LS PFM-1000/RGBW/827/5/IP66 | 4058075436053 |  | 10 | 5725 lm | 98 W | IP66 | 3 anos | 321 | Verde
Fitas LED | LS PFM-1000/RGBW/830/5/IP66 | 4058075436114 |  | 10 | 5775 lm | 98 W | IP66 | 3 anos | 321 | Verde
Fitas LED | LS PFM-1000/RGBW/840/5/IP66 | 4058075436176 |  | 10 | 6035 lm | 98 W | IP66 | 3 anos | 321 | Verde
Fitas LED | LS PFM-1000/RGBW/865/5/IP66 | 4058075436237 |  | 10 | 6035 lm | 98 W | IP66 | 3 anos | 321 | Verde
Fitas LED | Ledvance Fita LED VALUE CLASS - GERAÇÃO 2
Fitas LED | LS V-500/827/5 30X1 G2 LEDV | 4058075707795 |  | 30 | 2330lm | 24W | IP00 | 3 anos | 35.8 | Verde
Fitas LED | LS V-500/830/5 30X1 G2 LEDV | 4058075707818 |  | 30 | 2375lm | 24W | IP00 | 3 anos | 35.8 | Verde
Fitas LED | LS V-500/840/5 30X1 G2 LEDV | 4058075707832 |  | 30 | 2450lm | 24W | IP00 | 3 anos | 35.8 | Verde
Fitas LED | LS V-500/865/5 30X1 G2 LEDV | 4058075707856 |  | 30 | 2450lm | 24W | IP00 | 3 anos | 35.8 | Verde
Fitas LED | LS V-1000/827/5 30X1 G2 LEDV | 4058075707870 |  | 30 | 3960lm | 40W | IP00 | 3 anos | 42.4 | Verde
Fitas LED | LS V-1000/830/5 30X1 G2 LEDV | 4058075707894 |  | 30 | 4040lm | 40W | IP00 | 3 anos | 42.4 | Verde
Fitas LED | LS V-1000/840/5 30X1 G2 LEDV | 4058075707917 |  | 30 | 4240lm | 40W | IP00 | 3 anos | 42.4 | Verde
Fitas LED | LS V-1000/865/5 30X1 G2 LEDV | 4058075707931 |  | 30 | 4240lm | 40W | IP00 | 3 anos | 42.4 | Verde
Fitas LED | LS V-1500/827/5 30X1 G2 LEDV | 4058075707955 |  | 30 | 5640lm | 60W | IP00 | 3 anos | 56.3 | Verde
Fitas LED | LS V-1500/830/5 30X1 G2 LEDV | 4058075707979 |  | 30 | 5880lm | 60W | IP00 | 3 anos | 56.3 | Verde
Fitas LED | LS V-1500/840/5 30X1 G2 LEDV | 4058075707993 |  | 30 | 6180lm | 60W | IP00 | 3 anos | 56.3 | Verde
Fitas LED | LS V-1500/865/5 30X1 G2 LEDV | 4058075708013 |  | 30 | 6180lm | 60W | IP00 | 3 anos | 56.3 | Verde
Fitas LED | LS V-2000/827/5 30X1 G2 LEDV | 4058075708037 |  | 30 | 6790lm | 70W | IP00 | 3 anos | 63.6 | Verde
Fitas LED | LS V-2000/830/5 30X1 G2 LEDV | 4058075708051 |  | 30 | 6850lm | 70W | IP00 | 3 anos | 63.6 | Verde
Fitas LED | LS V-2000/840/5 30X1 G2 LEDV | 4058075708075 |  | 30 | 7280lm | 70W | IP00 | 3 anos | 63.6 | Verde
Fitas LED | LS V-2000/865/5 30X1 G2 LEDV | 4058075708099 |  | 30 | 7280lm | 70W | IP00 | 3 anos | 63.6 | Verde
Fitas LED | Ledvance Fita LED VALUE CLASS IP65 - GERAÇÃO 2
Fitas LED | LS V-500/827/5/IP66 20X1 G2 LEDV | 4058075705425 |  | 20 | 2185lm | 24W | IP66 | 3 anos | 50.2 | Verde
Fitas LED | LS V-500/830/5/IP66 20X1 G2 LEDV | 4058075705463 |  | 20 | 2230lm | 24W | IP66 | 3 anos | 50.2 | Verde
Fitas LED | LS V-500/840/5/IP66 20X1 G2 LEDV | 4058075705487 |  | 20 | 2300lm | 24W | IP66 | 3 anos | 50.2 | Verde
Fitas LED | LS V-500/865/5/IP66 20X1 G2 LEDV | 4058075705500 |  | 20 | 2300lm | 24W | IP66 | 3 anos | 50.2 | Verde
Fitas LED | LS V-1000/827/5/IP66 20X1 G2 LEDV | 4058075705524 |  | 20 | 3720lm | 40W | IP66 | 3 anos | 56.7 | Verde
Fitas LED | LS V-1000/830/5/IP66 20X1 G2 LEDV | 4058075705548 |  | 20 | 3800lm | 40W | IP66 | 3 anos | 56.7 | Verde
Fitas LED | LS V-1000/840/5/IP66 20X1 G2 LEDV | 4058075705562 |  | 20 | 3960lm | 40W | IP66 | 3 anos | 56.7 | Verde
Fitas LED | LS V-1000/865/5/IP66 20X1 G2 LEDV | 4058075705586 |  | 20 | 3960lm | 40W | IP66 | 3 anos | 56.7 | Verde
Fitas LED | LS V-1500/827/5/IP66 20X1 G2 LEDV | 4058075705609 |  | 20 | 5400lm | 60W | IP66 | 3 anos | 72.7 | Verde
Fitas LED | LS V-1500/830/5/IP66 20X1 G2 LEDV | 4058075705623 |  | 20 | 5520lm | 60W | IP66 | 3 anos | 72.7 | Verde
Fitas LED | LS V-1500/840/5/IP66 20X1 G2 LEDV | 4058075705647 |  | 20 | 5820lm | 60W | IP66 | 3 anos | 72.7 | Verde
Fitas LED | LS V-1500/865/5/IP66 20X1 G2 LEDV | 4058075705661 |  | 20 | 5820lm | 60W | IP66 | 3 anos | 72.7 | Verde
Fitas LED | LS V-2000/827/5/IP66 20X1 G2 LEDV | 4058075705685 |  | 20 | 6370lm | 70W | IP66 | 3 anos | 81 | Verde
Fitas LED | LS V-2000/830/5/IP66 20X1 G2 LEDV | 4058075705708 |  | 20 | 6580lm | 70W | IP66 | 3 anos | 81 | Verde
Fitas LED | LS V-2000/840/5/IP66 20X1 G2 LEDV | 4058075705722 |  | 20 | 6860lm | 70W | IP66 | 3 anos | 81 | Verde
Fitas LED | LS V-2000/865/5/IP66 20X1 G2 LEDV | 4058075705746 |  | 20 | 6860lm | 70W | IP66 | 3 anos | 81 | Verde
Fitas LED | Fita LED VALUE CLASS - RGB
Fitas LED | LS VAL-500/RGB/5 | 4058075404441 |  | 10 | 2400 lm | 67 W | IP00 | 3 anos | 89 | Verde
Fitas LED | LS VAL-500/RGB/5/IP65 | 4058075404472 |  | 10 | 2150 lm | 67 W | IP65 | 3 anos | 100 | Verde
Fitas LED | LED STRIP VALUE CLASS - Rolos de 30 e 50 metros
Fitas LED | LS VAL-600/830/50 | 4058075597402 |  | 1 | 2620 lm | 27,5W | IP00 | 3 anos | 363 | Verde
Fitas LED | LS VAL-600/840/50 | 4058075597419 |  | 1 | 2880 lm | 27,5W | IP00 | 3 anos | 363 | Verde
Fitas LED | LS VAL-600/865/50 | 4058075597426 |  | 1 | 2880 lm | 27,5W | IP00 | 3 anos | 363 | Verde
Fitas LED | LS VAL-1400/830/50 | 4058075597433 |  | 1 | 6150 lm | 60W | IP00 | 3 anos | 583 | Verde
Fitas LED | LS VAL-1400/840/50 | 4058075597440 |  | 1 | 6280 lm | 60W | IP00 | 3 anos | 583 | Verde
Fitas LED | LS VAL-1400/865/50 | 4058075597457 |  | 1 | 6280 lm | 60W | IP00 | 3 anos | 583 | Verde
Fitas LED | LS VAL-600/830/30/IP65 | 4058075597464 |  | 1 | 2500 lm | 27,5W | IP65 | 3 anos | 301 | Verde
Fitas LED | LS VAL-600/840/30/IP65 | 4058075597471 |  | 1 | 2740 lm | 27,5W | IP65 | 3 anos | 301 | Verde
Fitas LED | LS VAL-600/865/30/IP65 | 4058075597488 |  | 1 | 2740 lm | 27,5W | IP65 | 3 anos | 301 | Verde
Fitas LED | LS VAL-1400/830/30/IP65 | 4058075597495 |  | 1 | 5850 lm | 60W | IP65 | 3 anos | 451 | Verde
Fitas LED | LS VAL-1400/840/30/IP65 | 4058075597501 |  | 1 | 5970 lm | 60W | IP65 | 3 anos | 451 | Verde
Fitas LED | LS VAL-1400/865/30/IP65 | 4058075597518 |  | 1 | 5970 lm | 60W | IP65 | 3 anos | 451 | Verde
Acess. Fitas Led | Ledvance CONTROLADOR, CONTROLO REMOTO E TOUCH PANEL TW/RGBW/RGB
Acess. Fitas Led | LC RF CONTROL 24V ­RGBW/TW | 4058075435834 |  | 10 | - | 300 W | IP20 | - | 56 | Verde
Acess. Fitas Led | LC RF REMOTE TW | 4058075435926 |  | 10 | - | 0,15 W | IP20 | - | 56 | Verde
Acess. Fitas Led | LC RF REMOTE RGBW | 4058075435858 |  | 10 | - | 0,15 W | IP20 | - | 56 | Verde
Acess. Fitas Led | LC RF TOUCH PANEL TW | 4058075435940 |  | 10 | - | 23 W | IP20 | - | 123.7 | Verde
Acess. Fitas Led | LC RF TOUCH PANEL RGBW | 4058075435896 |  | 10 | - | 23 W | IP20 | - | 123.7 | Verde
Acess. Fitas Led | ACESSÓRIOS FITAS LED
Acess. Fitas Led | LED Strip Superior Connectors-CSD/P3 (2 unid.) | 4058075451322 |  | 100 | - | - | IP00 | - | 13.2 | Verde
Acess. Fitas Led | LED Strip Superior Connectors-CSD/P3 (2 unid.) | 4058075451353 |  | 100 | - | - | IP00 | - | 7.6 | Verde
Acess. Fitas Led | LED Strip Superior Connectors-CSW/P3/50 (2 unid.) | 4058075451384 |  | 100 | - | - | IP00 | - | 12.1 | Verde
Acess. Fitas Led | LED Strip Superior Connectors-CP/P3/500/P (2 unid.) | 4058075451414 |  | 100 | - | - | IP66 | - | 13.2 | Verde
Acess. Fitas Led | LED Strip Superior Connectors-CSD/P3/P (2 unid.) | 4058075451445 |  | 100 | - | - | IP66 | - | 7.6 | Verde
Acess. Fitas Led | LED Strip Superior Connectors-CSW/P3/50/P (2 unid.) | 4058075451537 |  | 100 | - | - | IP66 | - | 12.1 | Verde
Acess. Fitas Led | LS AY PFM -CP/P2/500/COB | 4058075654075 |  | 150 | - | - | IP00 | - | 5 | Verde
Acess. Fitas Led | LS AY PFM -CSW/P2/50/COB | 4058075654099 |  | 300 | - | - | IP00 | - | 7 | Verde
Acess. Fitas Led | LS AY PFM -CSD/P2/COB | 4058075654112 |  | 400 | - | - | IP00 | - | 5 | Verde
Acess. Fitas Led | LS AY-CP/P2/500 50X2 LEDV | 4058075727403 |  | 100 | - | - | - | - | 8.7 | Verde
Acess. Fitas Led | LS AY-CP/P2/500/P 50X2 LEDV | 4058075727465 |  | 100 | - | - | - | - | 10 | Verde
Acess. Fitas Led | LS AY-CSD/P2 50X2 LEDV | 4058075727526 |  | 100 | - | - | - | - | 5 | Verde
Acess. Fitas Led | LS AY-CSD/P2/P 50X2 LEDV | 4058075727557 |  | 100 | - | - | - | - | 7 | Verde
Acess. Fitas Led | LS AY-CSW/P2/50 50X2 LEDV | 4058075727434 |  | 100 | - | - | - | - | 7.7 | Verde
Acess. Fitas Led | LS AY-CSW/P2/50/P 50X2 LEDV | 4058075727496 |  | 100 | - | - | - | - | 12.2 | Verde
Acess. Fitas Led | LED Strip PerformLedvance Connectors-CP/P5/500 (2 unid.) | 4058075451087 |  | 100 | - | - | IP00 | - | 17.4 | Verde
Acess. Fitas Led | LED Strip PerformLedvance Connectors-CSD/P5 (2 unid.) | 4058075451117 |  | 100 | - | - | IP00 | - | 8.3 | Verde
Acess. Fitas Led | LED Strip PerformLedvance Connectors-CSW/P5/50 (2 unid.) | 4058075451148 |  | 100 | - | - | IP00 | - | 15.8 | Verde
Acess. Fitas Led | LED Strip AY PFM-CP/P5/500P | 4058075451179 |  | 100 | - | - | - | - | 17.4 | Verde
Acess. Fitas Led | LED Strip AY PFM- CSD/P5/P | 4058075451209 |  | 100 | - | - | - | - | 8.3 | Verde
Acess. Fitas Led | LED Strip Ay PFM-CSW/P5/50/P | 4058075451230 |  | 100 | - | - | - | - | 15.8 | Verde
Acess. Fitas Led | LED Strip Value Connectors-CP/P5/500 (2 unid.) | 4058075407800 |  | 100 | - | - | IP00 | - | 9.7 | Verde
Acess. Fitas Led | LED Strip Value Connectors-CSD/P5 (2 unid.) | 4058075407831 |  | 100 | - | - | IP00 | - | 4.2 | Verde
Acess. Fitas Led | LED Strip Value Connectors-CSW/P5/50 (2 unid.) | 4058075407862 |  | 100 | - | - | IP00 | - | 9.7 | Verde
Acess. Fitas Led | LS AY VAL-CP/P4/500/P (2 unid.) | 4058075407893 |  | 100 | - | - | IP65 | - | 9.7 | Verde
Acess. Fitas Led | LS AY VAL-CSD/P4/P (2 unid.) | 4058075407923 |  | 100 | - | - | IP65 | - | 4.7 | Verde
Acess. Fitas Led | LS AY VAL-CSW/P4/50/P (2 unid.) | 4058075407954 |  | 100 | - | - | IP65 | - | 9.7 | Verde
Acess. Fitas Led | LED Strip Superior Silicone Glue-12/SE/P SIL-SEAL (4 unid.) | 4058075451568 |  | 200 | - | - | - | - | 8.2 | Verde
Acess. Fitas Led | LED Strip PerformLedvance Silicone Glue-13/SE/P SIL-SEAL (4 unid.) | 4058075451261 |  | 200 | - | - | - | - | 8.3 | Verde
Acess. Fitas Led | LS AY VAL-SE/P + SILICONE SEAL (4 unid.) | 4058075407985 |  | 200 | - | - | IP65 | - | 4.7 | Verde
Acess. Fitas Led | LS AY-10/SE SILICONSEAL 50X4 LEDV | 4058075727649 |  | 200 | - | - | - | - | 21.6 | Verde
Acess. Fitas Led | LED Strip PerformLedvance Mounting Bracket-13/SMB (2 unid.) | 4058075451292 |  | 100 | - | - | - | - | 1.8 | Verde
Acess. Fitas Led | LED Strip Value Mounting Bracket-12/SMB (2 unid.) | 4058075411708 |  | 100 | - | - | IP65 | - | 1.1 | Verde
Acess. Fitas Led | LED Strip Superior Mounting Bracket-12/SMB (2 unid.) | 4058075451599 |  | 100 | - | - | - | - | 1.8 | Verde
Acess. Fitas Led | LS AY-10/SMB/P 50X2 LEDV | 4058075727618 |  | 100 | - | - | - | - | 1.2 | Verde
Acess. Fitas Led | LS AY-8/SMB 50X2 LEDV | 4058075727588 |  | 100 | - | - | - | - | 1.2 | Verde
Acess. Fitas Led | Perfis para fitas - Perfis Largos
Acess. Fitas Led | LS AY-PW01/U/26X8/14/1 | 4058075278103 |  | 50 | - | - | - | - | 7.2 | Verde
Acess. Fitas Led | LS AY-PW01/U/26X8/14/2 | 4058075401440 |  | 25 | - | - | - | - | 17.7 | Verde
Acess. Fitas Led | LS AY-PC/W01/D/1 | 4058075279391 |  | 50 | - | - | - | - | 4 | Verde
Acess. Fitas Led | LS AY-PC/W01/D/2 | 4058075401952 |  | 25 | - | - | - | - | 9.1 | Verde
Acess. Fitas Led | LS AY-PC/W01/C/1 | 4058075402317 |  | 50 | - | - | - | - | 6.2 | Verde
Acess. Fitas Led | LS AY-PC/W01/C/2 | 4058075402133 |  | 25 | - | - | - | - | 11.9 | Verde
Acess. Fitas Led | LS AY-PW01/EC (2 unid.) | 4058075277335 |  | 50 | - | - | - | - | 2.2 | Verde
Acess. Fitas Led | LS AY-PW01/EC/H (2 unid.) | 4058075277366 |  | 50 | - | - | - | - | 2.2 | Verde
Acess. Fitas Led | LS AY-PW01/MB (2 unid.) | 4058075276611 |  | 50 | - | - | - | - | 2.2 | Verde
Acess. Fitas Led | LS AY-PW02/UW/39X26/14/1 | 4058075278134 |  | 50 | - | - | - | - | 11.2 | Verde
Acess. Fitas Led | LS AY-PW02/UW/39X26/14/2 | 4058075401471 |  | 25 | - | - | - | - | 23.3 | Verde
Acess. Fitas Led | LS AY-PC/W02/D/1 | 4058075279421 |  | 50 | - | - | - | - | 4 | Verde
Acess. Fitas Led | LS AY-PC/W02/D/2 | 4058075401983 |  | 25 | - | - | - | - | 8.8 | Verde
Acess. Fitas Led | LS AY-PC/W02/C/1 | 4058075402348 |  | 50 | - | - | - | - | 6.2 | Verde
Acess. Fitas Led | LS AY-PC/W02/C/2 | 4058075402164 |  | 25 | - | - | - | - | 11.9 | Verde
Acess. Fitas Led | LS AY-PW02/EC (2 unid.) | 4058075277397 |  | 50 | - | - | - | - | 2.2 | Verde
Acess. Fitas Led | LS AY-PW02/EC/H (2 unid.) | 4058075277427 |  | 50 | - | - | - | - | 2.2 | Verde
Acess. Fitas Led | LS AY-PW02/MB (2 unid.) | 4058075276659 |  | 50 | - | - | - | - | 2.2 | Verde
Acess. Fitas Led | LS AY-PW03/U/26X26/14/1 | 4058075278165 |  | 50 | - | - | - | - | 11.2 | Verde
Acess. Fitas Led | LS AY-PW03/U/26X26/14/2 | 4058075401501 |  | 25 | - | - | - | - | 23 | Verde
Acess. Fitas Led | LS AY-PW03/EC (2 unid.) | 4058075277458 |  | 50 | - | - | - | - | 2.2 | Verde
Acess. Fitas Led | LS AY-PW03/EC/H (2 unid.) | 4058075277489 |  | 50 | - | - | - | - | 2.2 | Verde
Acess. Fitas Led | LS AY-PW03/MB (2 unid.) | 4058075276680 |  | 50 | - | - | - | - | 2.2 | Verde
Acess. Fitas Led | Perfis para fitas - Perfis Plano em U
Acess. Fitas Led | LS AY-PF01/U/22X6/10/1 | 4058075278196 |  | 50 | - | - | - | - | 5.5 | Verde
Acess. Fitas Led | LS AY-PF01/UW/22X6/10/2 | 4058075401532 |  | 25 | - | - | - | - | 11.6 | Verde
Acess. Fitas Led | LS AY-PC/P02/D/1 | 4058075305762 |  | 50 | - | - | - | - | 3.8 | Verde
Acess. Fitas Led | LS AY-PC/P02/D/2 | 4058075401860 |  | 25 | - | - | - | - | 8.8 | Verde
Acess. Fitas Led | LS AY-PC/P02/C/1 | 4058075402225 |  | 50 | - | - | - | - | 6.2 | Verde
Acess. Fitas Led | LS AY-PC/P02/C/2 | 4058075402041 |  | 25 | - | - | - | - | 11.9 | Verde
Acess. Fitas Led | LS AY-PF01/EC (2 unid.) | 4058075277519 |  | 50 | - | - | - | - | 2.3 | Verde
Acess. Fitas Led | LS AY-PF01/EC/H (2 unid.) | 4058075277540 |  | 50 | - | - | - | - | 2.3 | Verde
Acess. Fitas Led | LS AY-PF01/MB (2 unid.) | 4058075276710 |  | 50 | - | - | - | - | 2.3 | Verde
Acess. Fitas Led | LS AY-PF02/UW/16X5/10/1 | 4058075278226 |  | 50 | - | - | - | - | 5.5 | Verde
Acess. Fitas Led | LS AY-PF02/U/16X5/10/2 | 4058075401563 |  | 25 | - | - | - | - | 11.6 | Verde
Acess. Fitas Led | LS AY-PC/P01/D/1 | 4058075279339 |  | 50 | - | - | - | - | 3.8 | Verde
Acess. Fitas Led | LS AY-PC/P01/D/2 | 4058075401839 |  | 25 | - | - | - | - | 9.1 | Verde
Acess. Fitas Led | LS AY-PC/P01/C/1 | 4058075402195 |  | 50 | - | - | - | - | 6.2 | Verde
Acess. Fitas Led | LS AY-PC/P01/C/2 | 4058075402010 |  | 25 | - | - | - | - | 11.9 | Verde
Acess. Fitas Led | LS AY-PF02/EC (2 unid.) | 4058075277571 |  | 50 | - | - | - | - | 2.3 | Verde
Acess. Fitas Led | LS AY-PF02/EC/H (2 unid.) | 4058075277601 |  | 50 | - | - | - | - | 2.3 | Verde
Acess. Fitas Led | LS AY-PF02/MB (2 unid.) | 4058075276741 |  | 50 | - | - | - | - | 2.3 | Verde
Acess. Fitas Led | LS AY-PF03/UW/25X7/12/1 | 4058075278257 |  | 50 | - | - | - | - | 5.5 | Verde
Acess. Fitas Led | LS AY-PF03/UW/25X7/12/2 | 4058075401594 |  | 25 | - | - | - | - | 11.9 | Verde
Acess. Fitas Led | LS AY-PC/R01/D/1 | 4058075279360 |  | 50 | - | - | - | - | 3.8 | Verde
Acess. Fitas Led | LS AY-PC/R01/D/2 | 4058075401891 |  | 25 | - | - | - | - | 8.8 | Verde
Acess. Fitas Led | LS AY-PC/R01/C/1 | 4058075402256 |  | 50 | - | - | - | - | 6.2 | Verde
Acess. Fitas Led | LS AY-PC/R01/C/2 | 4058075402072 |  | 25 | - | - | - | - | 11.9 | Verde
Acess. Fitas Led | LS AY-PF03/EC (2 unid.) | 4058075277632 |  | 50 | - | - | - | - | 2.3 | Verde
Acess. Fitas Led | LS AY-PF03/EC/H (2 unid.) | 4058075277663 |  | 50 | - | - | - | - | 2.3 | Verde
Acess. Fitas Led | LS AY-PF03/MB (2 unid.) | 4058075276772 |  | 50 | - | - | - | - | 2.3 | Verde
Acess. Fitas Led | LS AY-PF04/U/17X7/12/1 | 4058075278288 |  | 50 | - | - | - | - | 5.5 | Verde
Acess. Fitas Led | LS AY-PF04/U/17X7/12/2 | 4058075401624 |  | 25 | - | - | - | - | 11.6 | Verde
Acess. Fitas Led | LS AY-PF04/EC | 4058075277694 |  | 50 | - | - | - | - | 2.3 | Verde
Acess. Fitas Led | LS AY-PF04/EC/H | 4058075277724 |  | 50 | - | - | - | - | 2.3 | Verde
Acess. Fitas Led | LS AY-PF04/MB (2 unid.) | 4058075276857 |  | 50 | - | - | - | - | 2.3 | Verde
Acess. Fitas Led | LS AY-PM01/UW/21,5X12/10/1 | 4058075278318 |  | 50 | - | - | - | - | 5.5 | Verde
Acess. Fitas Led | LS AY-PM01/UW/21,5X12/10/2 | 4058075401655 |  | 25 | - | - | - | - | 11.9 | Verde
Acess. Fitas Led | LS AY-PM01/EC (2 unid.) | 4058075277755 |  | 50 | - | - | - | - | 2.3 | Verde
Acess. Fitas Led | LS AY-PM01/EC/H (2 unid.) | 4058075277786 |  | 50 | - | - | - | - | 2.3 | Verde
Acess. Fitas Led | LS AY-PM01/MB (2 unid.) | 4058075276888 |  | 50 | - | - | - | - | 2.3 | Verde
Acess. Fitas Led | LS AY-PM04/UW/23X15,5/10/1 | 4058075278400 |  | 50 | - | - | - | - | 8.8 | Verde
Acess. Fitas Led | LS AY-PM04/UW/23X15,5/10/2 | 4058075401747 |  | 25 | - | - | - | - | 17.9 | Verde
Acess. Fitas Led | LS AY-PC/R02/D/1 | 4058075305793 |  | 50 | - | - | - | - | 3.8 | Verde
Acess. Fitas Led | LS AY-PC/R02/D/2 | 4058075401921 |  | 25 | - | - | - | - | 9.1 | Verde
Acess. Fitas Led | LS AY-PC/R02/C/1 | 4058075402287 |  | 50 | - | - | - | - | 6.2 | Verde
Acess. Fitas Led | LS AY-PC/R02/C/2 | 4058075402102 |  | 25 | - | - | - | - | 11.9 | Verde
Acess. Fitas Led | LS AY-PM04/EC (2 unid.) | 4058075277939 |  | 50 | - | - | - | - | 2.3 | Verde
Acess. Fitas Led | LS AY-PM04/EC/H (2 unid.) | 4058075275836 |  | 50 | - | - | - | - | 2.3 | Verde
Acess. Fitas Led | LS AY-PM04/MB (2 unid.) | 4058075276970 |  | 50 | - | - | - | - | 2.3 | Verde
Acess. Fitas Led | Perfis para fitas - Perfis Médio em U
Acess. Fitas Led | LS AY-PM05/U/17,5X14,5/10/1 | 4058075279278 |  | 50 | - | - | - | - | 9.7 | Verde
Acess. Fitas Led | LS AY-PM05/U/17,5X14,5/10/2 | 4058075401778 |  | 25 | - | - | - | - | 19.8 | Verde
Acess. Fitas Led | LS AY-PM05/EC (2 unid.) | 4058075275867 |  | 50 | - | - | - | - | 2.3 | Verde
Acess. Fitas Led | LS AY-PM05/EC/H (2 unid.) | 4058075276529 |  | 50 | - | - | - | - | 2.3 | Verde
Acess. Fitas Led | LS AY-PM05/MB (2 unid.) | 4058075277007 |  | 50 | - | - | - | - | 2.3 | Verde
Acess. Fitas Led | LS AY-PM02/R/18X15,5/10/1 | 4058075278349 |  | 50 | - | - | - | - | 9.1 | Verde
Acess. Fitas Led | LS AY-PM02/R/18X15,5/10/2 | 4058075401686 |  | 25 | - | - | - | - | 20 | Verde
Acess. Fitas Led | LS AY-PM02/EC (2 unid.) | 4058075277816 |  | 50 | - | - | - | - | 2.3 | Verde
Acess. Fitas Led | LS AY-PM02/EC/H (2 unid.) | 4058075277847 |  | 50 | - | - | - | - | 2.3 | Verde
Acess. Fitas Led | LS AY-PM02/MB (2 unid.) | 4058075276918 |  | 50 | - | - | - | - | 2.3 | Verde
Acess. Fitas Led | LS AY-PM03/E/19X19/10/1 | 4058075278370 |  | 50 | - | - | - | - | 12.1 | Verde
Acess. Fitas Led | LS AY-PM03/E/19X19/10/2 | 4058075401716 |  | 25 | - | - | - | - | 25.9 | Verde
Acess. Fitas Led | LS AY-PM03/EC (2 unid.) | 4058075277878 |  | 50 | - | - | - | - | 2.3 | Verde
Acess. Fitas Led | LS AY-PM03/EC/H (2 unid.) | 4058075277908 |  | 50 | - | - | - | - | 2.3 | Verde
Acess. Fitas Led | LS AY-PM03/MB (2 unid.) | 4058075276949 |  | 50 | - | - | - | - | 2.3 | Verde
Acess. Fitas Led | LS AY-PM06/E/18X18/12/1 | 4058075279308 |  | 50 | - | - | - | - | 11 | Verde
Acess. Fitas Led | LS AY-PM06/E/18X18/12/2 | 4058075401808 |  | 25 | - | - | - | - | 24.8 | Verde
Acess. Fitas Led | LS AY-PM06/EC (2 unid.) | 4058075276550 |  | 50 | - | - | - | - | 2.3 | Verde
Acess. Fitas Led | LS AY-PM06/EC/H (2 unid.) | 4058075276581 |  | 50 | - | - | - | - | 2.3 | Verde
Acess. Fitas Led | LS AY-PM06/MB (2 unid.) | 4058075277038 |  | 50 | - | - | - | - | 2.3 | Verde
Driver | Driver: CV – Tensão Constante
Driver | Driver LED Tensão Constante Superior Class –- não protegidos DALI
Driver | DR DALI-SUP-45/220-240/24 | 4058075421820 |  | 10 |  | 45 W | IP20 | 5 anos | 71.5 | Verde
Driver | DR DALI-SUP-80/220-240/24 | 4058075421844 |  | 10 |  | 80 W | IP20 | 5 anos | 93.5 | Verde
Driver | DR DALI-SUP-150/220-240/24 | 4058075421868 |  | 10 |  | 150 W | IP20 | 5 anos | 147.5 | Verde
Driver | Driver LED Tensão Constante Superior Class - não protegidos ON/OFF
Driver | DR-SUP-30/220-240/24 | 4058075437784 |  | 10 |  | 30 W | IP20 | 5 anos | 30 | Verde
Driver | DR-SUP-60/220-240/24 | 4058075437807 |  | 10 |  | 60 W | IP20 | 5 anos | 35 | Verde
Driver | DR-SUP-100/220-240/24 | 4058075437821 |  | 10 |  | 100 W | IP20 | 5 anos | 45 | Verde
Driver | DR-SUP-200/220-240/24 | 4058075437845 |  | 10 |  | 200 W | IP20 | 5 anos | 82.5 | Verde
Driver | Driver LED Tensão Constante PERFORMANCE Class – protegidos 1-10V DIM
Driver | DR DIM-PFM-20/220-240/24/P | 4058075239951 |  | 10 |  | 20 W | IP66 | 5 anos | 50 | Verde
Driver | DR DIM-PFM-40/220-240/24/P | 4058075379176 |  | 10 |  | 40 W | IP66 | 5 anos | 55 | Verde
Driver | DR DIM-PFM-60/220-240/24/P | 4058075379190 |  | 10 |  | 60 W | IP66 | 5 anos | 65 | Verde
Driver | DR DIM-PFM-100/220-240/24/P | 4058075240070 |  | 10 |  | 100 W | IP66 | 5 anos | 90 | Verde
Driver | DR DIM-PFM-150/220-240/24/P | 4058075240117 |  | 10 |  | 150 W | IP66 | 5 anos | 92.5 | Verde
Driver | DR DIM-PFM-250/220-240/24/P | 4058075240155 |  | 10 |  | 250 W | IP66 | 5 anos | 140 | Verde
Driver | Driver LED Tensão Constante PERFORMANCE Class – protegidos ON/OFF
Driver | DR-PFM-30/220-240/24/P | 4058075239890 |  | 10 |  | 30 W | IP66 | 5 anos | 35 | Verde
Driver | DR-PFM-60/220-240/24/P | 4058075239913 |  | 10 |  | 60 W | IP66 | 5 anos | 53 | Verde
Driver | DR-PFM-100/220-240/24/P | 4058075239937 |  | 10 |  | 100 W | IP66 | 5 anos | 72.5 | Verde
Driver | DR-PFM-150/220-240/24/P | 4058075239975 |  | 10 |  | 150 W | IP66 | 5 anos | 77.5 | Verde
Driver | DR-PFM-250/220-240/24/P | 4058075240032 |  | 10 |  | 250 W | IP66 | 5 anos | 112.5 | Verde
Driver | Driver LED Tensão Constante Value Class – não protegidos ON/OFF
Driver | DR-VAL-30/220-240/24 | 4058075754928 | Novos EAN | 10 |  | 30 W | IP20 | 3 anos | 16.6 | Verde
Driver | DR-VAL-60/220-240/24 | 4058075754959 | Novos EAN | 10 |  | 60 W | IP20 | 3 anos | 25 | Verde
Driver | DR-VAL-120/220-240/24 | 4058075754980 | Novos EAN | 10 |  | 120 W | IP20 | 3 anos | 40 | Verde
Driver | DR-VAL-150/220-240/24 | 4058075755000 | Novos EAN | 10 |  | 150 W | IP20 | 3 anos | 42.5 | Verde
Driver | Ledvance DRIVER PERFORMANCE DE CORRENTE CONSTANTE (CC)
Driver | LED DRIVER DALI PERFORMANCE Class - para corrente constante com interface de regulação DALI
Driver | DR DALI-PFM-26/220-240/700 | 4058075779631 | Novos EAN | 10 | - | - | - | - | 42.5 | Verde
Driver | DR DALI-PFM-44/220-240/1050 | 4058075779723 | Novos EAN | 10 | - | - | - | - | 46.6 | Verde
Driver | DR DALI-PFM-60/220-240/1A4 | 4058075779662 | Novos EAN | 10 | - | - | - | - | 56 | Verde
Driver | EQUIPAMENTO / ACESSÓRIOS
Driver | DR AY ZB+DALI-CLAMP (saco 2 unid.) | 4058075483125 |  | 20 | - | - | - | - | 5.3 | Verde
Driver | DR AY ZB+DALI-CLAMP DUO | 4058075483149 |  | 10 | - | - | - | - | 4.1 | Verde
Driver | Driver LED Corrente Constante PERFORMANCE Class – não protegidos Phase-Cut
Driver | DR PC-PFM-13/220-240/350 | 4058075239814 |  | 10 | - | 13 W | IP20 | 5 anos | 16.5 | Verde
Driver | DR PC-PFM-18/220-240/350 | 4058075239838 |  | 10 | - | 18 W | IP20 | 5 anos | 18.5 | Verde
Driver | DR PC-PFM-25/220-240/700 | 4058075239852 |  | 10 | - | 25 W | IP20 | 5 anos | 19.5 | Verde
Driver | DR PC-PFM-35/220-240/700 | 4058075239876 |  | 10 | - | 35 W | IP20 | 5 anos | 27.5 | Verde
Driver | Kit Serra-Cabos para Drivers Corte de Fase
Driver | DR AY PC-PFM-CLAMP DUO (2 unid.) | 4058075313170 |  | 10 | - |  |  |  | 2.6 | Verde
Driver | LED Driver Corrente Constante PERFORMANCE Class – não protegidos Dip-Switch
Driver | DR DS-PFM-20/220-240/500 | 4058075239753 |  | 10 | - | 20 W | IP20 | 5 anos | 17 | Verde
Driver | DR DS-PFM-30/220-240/700 | 4058075239777 |  | 10 | - | 30 W | IP20 | 5 anos | 20.4 | Verde
Driver | DR DS-PFM-40/220-240/1A0 | 4058075239791 |  | 10 | - | 40 W | IP20 | 5 anos | 26 | Verde
Driver | Kit Serra-Cabos para Drivers DIP-Switch
Driver | DR AY DS-PFM-CLAMP DUO (2 unid.) | 4058075313200 |  | 10 | - |  |  |  | 2.6 | Verde
Driver | LED Driver Corrente Constante Value Class – não protegidos ON/OFF
Driver | DR-VAL-15/220-240/350 | 4058075240193 | a sair, ainda sem alternativa | 10 | - | 15 W | IP20 | 3 anos | 11.7 | Verde
Driver | DR-VAL-20/220-240/500 | 4058075240216 | a sair, ainda sem alternativa | 10 | - | 20 W | IP20 | 3 anos | 11.9 | Verde
Driver | DR-VAL-30/220-240/700 | 4058075240230 | a sair, ainda sem alternativa | 10 | - | 30 W | IP20 | 3 anos | 12.9 | Verde
Driver | DR-VAL-45/220-240/1A0 | 4058075240254 | a sair, ainda sem alternativa | 10 | - | 45 W | IP20 | 3 anos | 14.9 | Verde
Driver | DR-VAL-60/220-240/1A4 | 4058075240278 | a sair, ainda sem alternativa | 10 | - | 60 W | IP20 | 3 anos | 26.3 | Verde
Lâmpada LED | LÂMPADAS LED
Lâmpada LED | OSRAM SubstiTUBE T8 Advanced UO Connected Gen2 (CCG+AC Mains)
Lâmpadas LED | LEDTUBE T8 EM CON 600 7,5W 840 OSRAM | 4058075187337 |  | 10 | 1100 | 7,5 W | IP20 | 5 anos | 50 | Azul
Lâmpadas LED | LEDTUBE T8 EM CON 600 7,5W 865 OSRAM | 4058075187351 |  | 10 | 1100 | 7,5 W | IP20 | 5 anos | 50 | Azul
Lâmpadas LED | LEDTUBE T8 EM CON 1200 16W 840 OSRAM | 4058075187375 |  | 10 | 2400 | 16 W | IP20 | 5 anos | 63.3 | Azul
Lâmpadas LED | LEDTUBE T8 EM CON 1200 16W 865 OSRAM | 4058075187399 |  | 10 | 2400 | 16 W | IP20 | 5 anos | 63.3 | Azul
Lâmpadas LED | LEDTUBE T8 EM CON 1500 24W 840 OSRAM | 4058075187634 |  | 10 | 3600 | 24 W | IP20 | 5 anos | 67.9 | Azul
Lâmpadas LED | LEDTUBE T8 EM CON 1500 24W 865 OSRAM | 4058075187658 |  | 10 | 3600 | 24W | IP20 | 5 anos | 67.9 | Azul
Lâmpada LED | LEDVANCE Connected Sensor Gen2 TBC
Lâmpadas LED | Connected Sensor ST8 LB Gen2 LEDV | 4058075232969 |  | 27 | n.a | 1 | IP54 | 5anos | 307.5 | Verde
Lâmpadas LED | Connected Sensor ST8 HB Gen2 LEDV | 4058075232983 |  | 27 | n.a | 1 | IP54 | 5anos | 307.5 | Verde
Lâmpadas LED | Conneted Sensor ST8 Remote Control | 4058075374034 |  | 10 | n.a | n.a | IP20 | 5anos | 34.6 | Verde
Lâmpada LED | OSRAM SubstiTUBE T8 EM Pro Ultra Output (UO) Gen. 2021 (CCG)
Lâmpadas LED | LEDTUBE T8 EM PRO UO 1200 14.9W 830 | 4058075612037 |  | 10 | 2340 | 14,9W | IP20 | 5 anos | 23 | Azul
Lâmpadas LED | LEDTUBE T8 EM PRO UO 1200 14.9W 840 | 4058075612051 |  | 10 | 2600 | 14,9W | IP20 | 5 anos | 23 | Azul
Lâmpadas LED | LEDTUBE T8 EM PRO UO 1200 14.9W 850 | 4058075794108 | NOVO | 10 | 2600 | 14,9W | IP20 | 5 anos | 23 | Azul
Lâmpadas LED | LEDTUBE T8 EM PRO UO 1200 14.9W 865 | 4058075612075 |  | 10 | 2600 | 14,9W | IP20 | 5 anos | 23 | Azul
Lâmpadas LED | LEDTUBE T8 EM PRO UO 1500 23.4W 830 | 4058075612099 |  | 10 | 3690 | 23,4W | IP20 | 5 anos | 28.9 | Azul
Lâmpadas LED | LEDTUBE T8 EM PRO UO 1500 23.4W 840 | 4058075612112 |  | 10 | 4100 | 23,4W | IP20 | 5 anos | 28.9 | Azul
Lâmpadas LED | LEDTUBE T8 EM PRO UO 1500 23.4W 850 | 4058075794122 | NOVO | 10 | 4100 | 23,4W | IP20 | 5 anos | 28.9 | Azul
Lâmpadas LED | LEDTUBE T8 EM PRO UO 1500 23.4W 865 | 4058075612136 |  | 10 | 4100 | 23,4W | IP20 | 5 anos | 28.9 | Azul
Lâmpada LED | OSRAM SubstiTUBE T8 EM Pro Ultra Output (UO) CRI90 Gen. 2022 (CCG)
Lâmpadas LED | LEDTUBE T8 EM PRO UO 1200 15.8W 940 | 4058075757424 | NOVO | 10 | 2600 | 15,8W | IP20 | 5 anos | 24.3 | Azul
Lâmpadas LED | LEDTUBE T8 EM PRO UO 1500 24.8W 940 | 4058075757486 | NOVO | 10 | 4100 | 24,8W | IP20 | 5 anos | 31.5 | Azul
Lâmpada LED | OSRAM SubstiTUBE T8 EM Pro Gen. 2021 (CCG)
Lâmpadas LED | LEDTUBE T8 EM PRO 438 5.4W 830 | 4058075614475 |  | 10 | 810 | 5,4W | IP20 | 5 anos | 14.9 | Azul
Lâmpadas LED | LEDTUBE T8 EM PRO 438 5.4W 840 | 4058075614499 |  | 10 | 900 | 5,4W | IP20 | 5 anos | 14.9 | Azul
Lâmpadas LED | LEDTUBE T8 EM PRO 600 6.7W 840 | 4058075612150 |  | 10 | 1100 | 6,7W | IP20 | 5 anos | 15 | Azul
Lâmpadas LED | LEDTUBE T8 EM PRO 600 6.7W 865 | 4058075612174 |  | 10 | 1100 | 6,7W | IP20 | 5 anos | 15 | Azul
Lâmpadas LED | LEDTUBE T8 EM PRO 900 10.3W 840 | 4058075612198 |  | 10 | 1700 | 10,3W | IP20 | 5 anos | 15.5 | Azul
Lâmpadas LED | LEDTUBE T8 EM PRO 900 10.3W 865 | 4058075612211 |  | 10 | 1700 | 10,3W | IP20 | 5 anos | 15.5 | Azul
Lâmpadas LED | LEDTUBE T8 EM PRO 1050 12.1W 840 | 4058075612235 |  | 10 | 2000 | 12,1W | IP20 | 5 anos | 18.1 | Azul
Lâmpadas LED | LEDTUBE T8 EM PRO 1050 12.1W 865 | 4058075612259 |  | 10 | 2000 | 12,1W | IP20 | 5 anos | 18.1 | Azul
Lâmpadas LED | LEDTUBE T8 EM PRO 1200 12.7W 840 | 4058075612273 |  | 10 | 2100 | 12,7W | IP20 | 5 anos | 18.7 | Azul
Lâmpadas LED | LEDTUBE T8 EM PRO 1200 12.7W 865 | 4058075612297 |  | 10 | 2100 | 12,7W | IP20 | 5 anos | 18.7 | Azul
Lâmpadas LED | LEDTUBE T8 EM PRO 1500 18.8W 840 | 4058075612310 |  | 10 | 3100 | 18,8W | IP20 | 5 anos | 24.4 | Azul
Lâmpadas LED | LEDTUBE T8 EM PRO 1500 18.8W 865 | 4058075612334 |  | 10 | 3100 | 18,8W | IP20 | 5 anos | 24.4 | Azul
Lâmpada LED | OSRAM SubstiTUBE T8 EM Advanced Ultra Output (UO) Gen. 2021 (CCG)
Lâmpadas LED | LEDTUBE T8 EM ADV UO 1200 15.6W 830 | 4058075611917 |  | 10 | 2250 | 15.6 | IP20 | 5 anos | 18.9 | Azul
Lâmpadas LED | LEDTUBE T8 EM ADV UO 1200 15.6W 840 | 4058075611931 |  | 10 | 2500 | 15.6 | IP20 | 5 anos | 18.9 | Azul
Lâmpadas LED | LEDTUBE T8 EM ADV UO 1200 15.6W 865 | 4058075611955 |  | 10 | 2500 | 15.6 | IP20 | 5 anos | 18.9 | Azul
Lâmpadas LED | LEDTUBE T8 EM ADV UO 1500 23.1W 830 | 4058075611979 |  | 10 | 3330 | 23.1 | IP20 | 5 anos | 22.2 | Azul
Lâmpadas LED | LEDTUBE T8 EM ADV UO 1500 23.1W 840 | 4058075611993 |  | 10 | 3700 | 23.1 | IP20 | 5 anos | 22.2 | Azul
Lâmpadas LED | LEDTUBE T8 EM ADV UO 1500 23.1W 865 | 4058075612013 |  | 10 | 3700 | 23.1 | IP20 | 5 anos | 22.2 | Azul
Lâmpada LED | OSRAM SubstiTUBE T8 EM Advanced Gen. 2021 (CCG)
Lâmpadas LED | LEDTUBE T8 EM ADV 600 7.3W 840 | 4058075611795 |  | 10 | 1100 | 7.3 | IP20 | 5 anos | 13.1 | Azul
Lâmpadas LED | LEDTUBE T8 EM ADV 600 7.3W 865 | 4058075611818 |  | 10 | 1100 | 7.3 | IP20 | 5 anos | 13.1 | Azul
Lâmpadas LED | LEDTUBE T8 EM ADV 1200 14W 840 | 4058075611832 |  | 10 | 2100 | 14 | IP20 | 5 anos | 16.3 | Azul
Lâmpadas LED | LEDTUBE T8 EM ADV 1200 14W 865 | 4058075611856 |  | 10 | 2100 | 14 | IP20 | 5 anos | 16.3 | Azul
Lâmpadas LED | LEDTUBE T8 EM ADV 1500 20.6W 840 | 4058075611870 |  | 10 | 3100 | 20.6 | IP20 | 5 anos | 20.8 | Azul
Lâmpadas LED | LEDTUBE T8 EM ADV 1500 20.6W 865 | 4058075611894 |  | 10 | 3100 | 20.6 | IP20 | 5 anos | 20.8 | Azul
Lâmpada LED | OSRAM SubstiTUBE T8 EM Value Gen. 2021 (CCG)
Lâmpadas LED | LEDTUBE T8 EM VAL 600 6.6W 830 | 4058075611610 |  | 10 | 720 | 6.6 | IP20 | 3 anos | 9.3 | Azul
Lâmpadas LED | LEDTUBE T8 EM VAL 600 6.6W 840 | 4058075611634 |  | 10 | 800 | 6.6 | IP20 | 3 anos | 9.3 | Azul
Lâmpadas LED | LEDTUBE T8 EM VAL 600 6.6W 865 | 4058075611658 |  | 10 | 800 | 6.6 | IP20 | 3 anos | 9.3 | Azul
Lâmpadas LED | LEDTUBE T8 EM VAL 1200 15W 830 | 4058075611672 |  | 10 | 1620 | 15 | IP20 | 3 anos | 11.8 | Azul
Lâmpadas LED | LEDTUBE T8 EM VAL 1200 15W 840 | 4058075611696 |  | 10 | 1800 | 15 | IP20 | 3 anos | 11.8 | Azul
Lâmpadas LED | LEDTUBE T8 EM VAL 1200 15W 865 | 4058075611719 |  | 10 | 1800 | 15 | IP20 | 3 anos | 11.8 | Azul
Lâmpadas LED | LEDTUBE T8 EM VAL 1500 18.3W 830 | 4058075611733 |  | 10 | 1980 | 18.3 | IP20 | 3 anos | 15.6 | Azul
Lâmpadas LED | LEDTUBE T8 EM VAL 1500 18.3W 840 | 4058075611757 |  | 10 | 2200 | 18.3 | IP20 | 3 anos | 15.6 | Azul
Lâmpadas LED | LEDTUBE T8 EM VAL 1500 18.3W 865 | 4058075611771 |  | 10 | 2200 | 18.3 | IP20 | 3 anos | 15.6 | Azul
Lâmpada LED | OSRAM SubstiTUBE T8 EM Start (T8 LED substituição Starter for CCG Tubes)
Lâmpadas LED | SUBSTITUBE LED T8 STARTER 10X2 OSRAM (2 unid.) | 4058075013674 |  | 20 | 0 | 0 | 0 | 0 | 7.1 | Azul
Lâmpada LED | OSRAM SubstiTUBE T8 EM Motion Sensor Gen. 2021 (CCG)
Lâmpadas LED | LEDTUBE T8 EM MS 600 6.8W 840 | 4058075594302 |  | 10 | 1100 | 6.8 | IP20 | 5 anos | 38.2 | Azul
Lâmpadas LED | LEDTUBE T8 EM MS 1200 13.1W 840 | 4058075594326 |  | 10 | 2100 | 13.1 | IP20 | 5 anos | 43.5 | Azul
Lâmpadas LED | LEDTUBE T8 EM MS 1500 19.3W 840 | 4058075594340 |  | 10 | 3100 | 19.3 | IP20 | 5 anos | 49 | Azul
Lâmpada LED | OSRAM SubstiTUBE T8 EM FOOD Gen.2021 (CCG)
Lâmpadas LED | LEDTUBE T8 EM FOOD 900 7.9W 833 | 4058075292475 |  | 10 | 750 | 7.9 | IP20 | 5 anos | 23 | Azul
Lâmpadas LED | LEDTUBE T8 EM FOOD 1200 11.6W 833 | 4058075292499 |  | 10 | 1100 | 11.6 | IP20 | 5 anos | 29.1 | Azul
Lâmpadas LED | LEDTUBE T8 EM FOOD 1500 17.9W 833 | 4058075292512 |  | 10 | 1700 | 17.9 | IP20 | 5 anos | 34.2 | Azul
Lâmpada LED | OSRAM SubstiTUBE T8 PRO UO Universal Gen 10 (ECG+CCG+AC Mains)
Lâmpadas LED | LEDTUBE T8 UN PRO UO 600 7,5W 830 OSRAM | 4058075546752 |  | 10 | 1000 | 7.5 | IP20 | 5 anos | 35.5 | Azul
Lâmpadas LED | LEDTUBE T8 UN PRO UO 600 7,5W 840 OSRAM | 4058075546776 |  | 10 | 1100 | 7.5 | IP20 | 5 anos | 35.5 | Azul
Lâmpadas LED | LEDTUBE T8 UN PRO UO 600 7,5W 865 OSRAM | 4058075546790 |  | 10 | 1100 | 7.5 | IP20 | 5 anos | 35.5 | Azul
Lâmpadas LED | LEDTUBE T8 UN PRO UO 1200 15W 840 OSRAM | 4058075546813 |  | 10 | 2400 | 15 | IP20 | 5 anos | 44.4 | Azul
Lâmpadas LED | LEDTUBE T8 UN PRO UO 1200 15W 865 OSRAM | 4058075546837 |  | 10 | 2400 | 15 | IP20 | 5 anos | 44.4 | Azul
Lâmpadas LED | LEDTUBE T8 UN PRO UO 1500 23W 840 OSRAM | 4058075546851 |  | 10 | 3700 | 23 | IP20 | 5 anos | 50.2 | Azul
Lâmpadas LED | LEDTUBE T8 UN PRO UO 1500 23W 865 OSRAM | 4058075546875 |  | 10 | 3700 | 23 | IP20 | 5 anos | 50.2 | Azul
Lâmpada LED | OSRAM SubstiTUBE T8 Value Universal Gen 10 (ECG+CCG+AC Mains)
Lâmpadas LED | LEDTUBE T8 UN VAL 1200 18W 830 OSRAM | 4058075546899 |  | 10 | 1850 | 18 | IP20 | 3 anos | 35.3 | Azul
Lâmpadas LED | LEDTUBE T8 UN VAL 1200 18W 840 OSRAM | 4058075546912 |  | 10 | 2000 | 18 | IP20 | 3 anos | 35.3 | Azul
Lâmpadas LED | LEDTUBE T8 UN VAL 1200 18W 865 OSRAM | 4058075546936 |  | 10 | 2000 | 18 | IP20 | 3 anos | 35.3 | Azul
Lâmpadas LED | LEDTUBE T8 UN VAL 1500 24W 830 OSRAM | 4058075546950 |  | 10 | 2550 | 24 | IP20 | 3 anos | 38.6 | Azul
Lâmpadas LED | LEDTUBE T8 UN VAL 1500 24W 840 OSRAM | 4058075546974 |  | 10 | 2800 | 24 | IP20 | 3 anos | 38.6 | Azul
Lâmpadas LED | LEDTUBE T8 UN VAL 1500 24W 865 OSRAM | 4058075546998 |  | 10 | 2800 | 24 | IP20 | 3 anos | 38.6 | Azul
Lâmpada LED | OSRAM SubstiTUBE T8 PROU HF Gen 10 (ECG)
Lâmpadas LED | LEDTUBE T8 HF PRO UO 1200 15W 840 OSRAM | 4058075545014 |  | 10 | 2400 | 15 | IP20 | 5 anos | 39.5 | Azul
Lâmpadas LED | LEDTUBE T8 HF PRO UO 1200 15W 865 OSRAM | 4058075545038 |  | 10 | 2400 | 15 | IP20 | 5 anos | 39.5 | Azul
Lâmpadas LED | LEDTUBE T8 HF PRO UO 1500 23W 840 OSRAM | 4058075545076 |  | 10 | 3700 | 23 | IP20 | 5 anos | 45.9 | Azul
Lâmpadas LED | LEDTUBE T8 HF PRO UO 1500 23W 865 OSRAM | 4058075545151 |  | 10 | 3700 | 23 | IP20 | 5 anos | 45.9 | Azul
Lâmpada LED | OSRAM SubstiTUBE T8 PRO HF Gen 10 (ECG)
Lâmpadas LED | LEDTUBE T8 HF PRO 600 7,5W 830 OSRAM | 4058075545052 |  | 10 | 1000 | 7.5 | IP20 | 5 anos | 33.3 | Azul
Lâmpadas LED | LEDTUBE T8 HF PRO 600 7,5W 840 OSRAM | 4058075545090 |  | 10 | 1100 | 7.5 | IP20 | 5 anos | 33.3 | Azul
Lâmpadas LED | LEDTUBE T8 HF PRO 600 7,5W 865 OSRAM | 4058075545113 |  | 10 | 1100 | 7.5 | IP20 | 5 anos | 33.3 | Azul
Lâmpadas LED | LEDTUBE T8 HF PRO 1200 14W 830 OSRAM | 4058075545137 |  | 10 | 1900 | 14 | IP20 | 5 anos | 35.1 | Azul
Lâmpadas LED | LEDTUBE T8 HF PRO 1200 14W 840 OSRAM | 4058075545175 |  | 10 | 2100 | 14 | IP20 | 5 anos | 35.1 | Azul
Lâmpadas LED | LEDTUBE T8 HF PRO 1200 14W 865 OSRAM | 4058075545205 |  | 10 | 2100 | 14 | IP20 | 5 anos | 35.1 | Azul
Lâmpadas LED | LEDTUBE T8 HF PRO 1500 20W 830 OSRAM | 4058075545229 |  | 10 | 2800 | 20 | IP20 | 5 anos | 37.8 | Azul
Lâmpadas LED | LEDTUBE T8 HF PRO 1500 20W 840 OSRAM | 4058075545243 |  | 10 | 3100 | 20 | IP20 | 5 anos | 37.8 | Azul
Lâmpadas LED | LEDTUBE T8 HF PRO 1500 20W 865 OSRAM | 4058075545267 |  | 10 | 3100 | 20 | IP20 | 5 anos | 37.8 | Azul
Lâmpada LED | OSRAM SubstiTUBE T8 VALUE HF Gen 10 (ECG)
Lâmpadas LED | LEDTUBE T8 HF VAL 600 8W 840 OSRAM | 4058075545366 |  | 10 | 800 | 8 | IP20 | 3 anos | 27.2 | Azul
Lâmpadas LED | LEDTUBE T8 HF VAL 600 8W 865 OSRAM | 4058075545380 |  | 10 | 800 | 8 | IP20 | 3 anos | 27.2 | Azul
Lâmpada LED | OSRAM SubstiTUBE T5 HO HF Gen10 (ECG), T5 HO 80W substituição
Lâmpadas LED | LEDTUBE T5 HF HO80 1449 37W 830 OSRAM | 4058075542945 |  | 10 | 5050 | 37 | IP20 | 5 anos | 56.6 | Azul
Lâmpadas LED | LEDTUBE T5 HF HO80 1449 37W 840 OSRAM | 4058075542969 |  | 10 | 5600 | 37 | IP20 | 5 anos | 56.6 | Azul
Lâmpadas LED | LEDTUBE T5 HF HO80 1449 37W 865 OSRAM | 4058075542983 |  | 10 | 5600 | 37 | IP20 | 5 anos | 56.6 | Azul
Lâmpada LED | OSRAM SubstiTUBE T5 HO HF Gen10 (ECG), T5 HO 54W substituição
Lâmpadas LED | LEDTUBE T5 HF HO54 1149 26W 830 OSRAM | 4058075543003 |  | 10 | 3600 | 26 | IP20 | 5 anos | 51.5 | Azul
Lâmpadas LED | LEDTUBE T5 HF HO54 1149 26W 840 OSRAM | 4058075543027 |  | 10 | 4000 | 26 | IP20 | 5 anos | 51.5 | Azul
Lâmpadas LED | LEDTUBE T5 HF HO54 1149 26W 865 OSRAM | 4058075543041 |  | 10 | 4000 | 26 | IP20 | 5 anos | 51.5 | Azul
Lâmpada LED | OSRAM SubstiTUBE T5 HO HF Gen 10 (ECG), T5 HO 49W substituição
Lâmpadas LED | LEDTUBE T5 HF HO49 1449 26W 830 OSRAM | 4058075543065 |  | 10 | 3600 | 26 | IP20 | 5 anos | 47 | Azul
Lâmpadas LED | LEDTUBE T5 HF HO49 1449 26W 840 OSRAM | 4058075543089 |  | 10 | 4000 | 26 | IP20 | 5 anos | 47 | Azul
Lâmpadas LED | LEDTUBE T5 HF HO49 1449 26W 865 OSRAM | 4058075543102 |  | 10 | 4000 | 26 | IP20 | 5 anos | 47 | Azul
Lâmpada LED | OSRAM SubstiTUBE T5 HE HF Gen10 (ECG), T5 HE 35W substituição
Lâmpadas LED | LEDTUBE T5 HF HE35 1449 18W 830 OSRAM | 4058075543126 |  | 10 | 2550 | 18 | IP20 | 5 anos | 46 | Azul
Lâmpadas LED | LEDTUBE T5 HF HE35 1449 18W 840 OSRAM | 4058075543140 |  | 10 | 2800 | 18 | IP20 | 5 anos | 46 | Azul
Lâmpadas LED | LEDTUBE T5 HF HE35 1449 18W 865 OSRAM | 4058075543164 |  | 10 | 2800 | 18 | IP20 | 5 anos | 46 | Azul
Lâmpada LED | OSRAM SubstiTUBE T5 HE Gen10 (ECG), T5 HE 28W substituição
Lâmpadas LED | LEDTUBE T5 HF HE28 1149 17W 830 OSRAM | 4058075543188 |  | 10 | 2150 | 17 | IP20 | 5 anos | 42.2 | Azul
Lâmpadas LED | LEDTUBE T5 HF HE28 1149 17W 840 OSRAM | 4058075543201 |  | 10 | 2400 | 17 | IP20 | 5 anos | 42.2 | Azul
Lâmpadas LED | LEDTUBE T5 HF HE28 1149 17W 865 OSRAM | 4058075543225 |  | 10 | 2400 | 17 | IP20 | 5 anos | 42.2 | Azul
Lâmpada LED | OSRAM SubstiTUBE T5 HE HF Gen10 (ECG), T5 HE 21W substituição
Lâmpadas LED | LEDTUBE T5 HF HE21 849 10W 830 OSRAM | 4058075543249 |  | 10 | 1350 | 10 | IP20 | 5 anos | 40.7 | Azul
Lâmpadas LED | LEDTUBE T5 HF HE21 849 10W 840 OSRAM | 4058075543263 |  | 10 | 1500 | 10 | IP20 | 5 anos | 40.7 | Azul
Lâmpadas LED | LEDTUBE T5 HF HE21 849 10W 865 OSRAM | 4058075543287 |  | 10 | 1500 | 10 | IP20 | 5 anos | 40.7 | Azul
Lâmpada LED | OSRAM SubstiTUBE T5 HE HF Gen 10 (ECG), T5 HE 14W substituição
Lâmpadas LED | LEDTUBE T5 HF HE14 549 7W 830 OSRAM | 4058075543300 |  | 10 | 900 | 7 | IP20 | 5 anos | 38.9 | Azul
Lâmpadas LED | LEDTUBE T5 HF HE14 549 7W 840 OSRAM | 4058075543324 |  | 10 | 1000 | 7 | IP20 | 5 anos | 38.9 | Azul
Lâmpadas LED | LEDTUBE T5 HF HE14 549 7W 865 OSRAM | 4058075543348 |  | 10 | 1000 | 7 | IP20 | 5 anos | 38.9 | Azul
Lâmpada LED | OSRAM SubstiTUBE T5 HO 80W 220-240V AC
Lâmpadas LED | LEDTUBE T5 AC HO80 1449 37W 830 OSRAM | 4058075630505 |  | 10 | 5050 | 37 | IP20 | 5 anos | 51.8 | Azul
Lâmpadas LED | LEDTUBE T5 AC HO80 1449 37W 840 OSRAM | 4058075543362 |  | 10 | 5600 | 37 | IP20 | 5 anos | 51.8 | Azul
Lâmpadas LED | LEDTUBE T5 AC HO80 1449 37W 865 OSRAM | 4058075543386 |  | 10 | 5600 | 37 | IP20 | 5 anos | 51.8 | Azul
Lâmpada LED | OSRAM SubstiTUBE T5 HO 54W 220-240V AC
Lâmpadas LED | LEDTUBE T5 AC HO54 1149 26W 830 OSRAM | 4058075630529 |  | 10 | 3600 | 26 | IP20 | 5 anos | 44.8 | Azul
Lâmpadas LED | LEDTUBE T5 AC HO54 1149 26W 840 OSRAM | 4058075543409 |  | 10 | 4000 | 26 | IP20 | 5 anos | 44.8 | Azul
Lâmpadas LED | LEDTUBE T5 AC HO54 1149 26W 865 OSRAM | 4058075543423 |  | 10 | 4000 | 26 | IP20 | 5 anos | 44.8 | Azul
Lâmpada LED | OSRAM SubstiTUBE T5 HO 49W 220-240V AC
Lâmpadas LED | LEDTUBE T5 AC HO49 1449 26W 830 OSRAM | 4058075630543 |  | 10 | 3600 | 26 | IP20 | 5 anos | 41.8 | Azul
Lâmpadas LED | LEDTUBE T5 AC HO49 1449 26W 840 OSRAM | 4058075543447 |  | 10 | 4000 | 26 | IP20 | 5 anos | 41.8 | Azul
Lâmpadas LED | LEDTUBE T5 AC HO49 1449 26W 865 OSRAM | 4058075543461 |  | 10 | 4000 | 26 | IP20 | 5 anos | 41.8 | Azul
Lâmpada LED | OSRAM SubstiTUBE T5 HO 39W 220-240V AC
Lâmpadas LED | LEDTUBE T5 AC HO39 849 16W 830 OSRAM | 4058075771628 | NOVO | 10 | 2150 | 16 | IP20 | 5 anos | 40.6 | Azul
Lâmpadas LED | LEDTUBE T5 AC HO39 849 16W 840 OSRAM | 4058075771642 | NOVO | 10 | 2400 | 16 | IP20 | 5 anos | 40.6 | Azul
Lâmpadas LED | LEDTUBE T5 AC HO39 849 16W 865 OSRAM | 4058075771666 | NOVO | 10 | 2400 | 16 | IP20 | 5 anos | 40.6 | Azul
Lâmpada LED | OSRAM SubstiTUBE T5 HO 24W 220-240V AC
Lâmpadas LED | LEDTUBE T5 AC HO24 549 10W 830 OSRAM | 4058075771680 | NOVO | 10 | 1350 | 10 | IP20 | 5 anos | 34.9 | Azul
Lâmpadas LED | LEDTUBE T5 AC HO24 549 10W 840 OSRAM | 4058075771703 | NOVO | 10 | 1500 | 10 | IP20 | 5 anos | 34.9 | Azul
Lâmpadas LED | LEDTUBE T5 AC HO24 549 10W 865 OSRAM | 4058075771727 | NOVO | 10 | 1500 | 10 | IP20 | 5 anos | 34.9 | Azul
Lâmpada LED | OSRAM SubstiTUBE T5 HE 35W 220-240V AC
Lâmpadas LED | LEDTUBE T5 AC HE35 1449 18W 830 OSRAM | 4058075630567 |  | 10 | 2550 | 18 | IP20 | 5 anos | 38.2 | Azul
Lâmpadas LED | LEDTUBE T5 AC HE35 1449 18W 840 OSRAM | 4058075543485 |  | 10 | 2800 | 18 | IP20 | 5 anos | 38.2 | Azul
Lâmpadas LED | LEDTUBE T5 AC HE35 1449 18W 865 OSRAM | 4058075543508 |  | 10 | 2800 | 18 | IP20 | 5 anos | 38.2 | Azul
Lâmpada LED | OSRAM SubstiTUBE T5 HE 28W 220-240V AC
Lâmpadas LED | LEDTUBE T5 AC HE28 1149 16W 830 OSRAM | 4058075630581 |  | 10 | 2150 | 16 | IP20 | 5 anos | 35.5 | Azul
Lâmpadas LED | LEDTUBE T5 AC HE28 1149 16W 840 OSRAM | 4058075543522 |  | 10 | 2400 | 16 | IP20 | 5 anos | 35.5 | Azul
Lâmpadas LED | LEDTUBE T5 AC HE28 1149 16W 865 OSRAM | 4058075543546 |  | 10 | 2400 | 16 | IP20 | 5 anos | 35.5 | Azul
Lâmpada LED | OSRAM SubstiTUBE T5 HE 21W 220-240V AC
Lâmpadas LED | LEDTUBE T5 AC HE21 849 10W 830 OSRAM | 4058075771741 | NOVO | 10 | 1350 | 10 | IP20 | 5 anos | 34.1 | Azul
Lâmpadas LED | LEDTUBE T5 AC HE21 849 10W 840 OSRAM | 4058075771765 | NOVO | 10 | 1500 | 10 | IP20 | 5 anos | 34.1 | Azul
Lâmpadas LED | LEDTUBE T5 AC HE21 849 10W 865 OSRAM | 4058075771789 | NOVO | 10 | 1500 | 10 | IP20 | 5 anos | 34.1 | Azul
Lâmpada LED | OSRAM SubstiTUBE T5 HE 14W 220-240V AC
Lâmpadas LED | LEDTUBE T5 AC HE14 549 8W 830 OSRAM | 4058075630611 |  | 10 | 1080 | 8 | IP20 | 5 anos | 32.1 | Azul
Lâmpadas LED | LEDTUBE T5 AC HE14 549 8W 840 OSRAM | 4058075543560 |  | 10 | 1200 | 8 | IP20 | 5 anos | 32.1 | Azul
Lâmpadas LED | LEDTUBE T5 AC HE14 549 8W 865 OSRAM | 4058075543584 |  | 10 | 1200 | 8 | IP20 | 5 anos | 32.1 | Azul
Lâmpada LED | LEDVANCE EXTERNAL SYSTEM
Lâmpada LED | LEDVANCE LED TUBE T8 EXTERNAL P
Lâmpadas LED | LEDTUBE T8 EXT P 1500 23W 840 LEDV | 4058075730557 | NOVO | 25 | 3700 | 23 | IP20 | 5 anos | 21.9 | Azul
Lâmpadas LED | LEDTUBE T8 EXT P 1500 23W 865 LEDV | 4058075730571 | NOVO | 25 | 3700 | 23 | IP20 | 5 anos | 21.9 | Azul
Lâmpadas LED | LEDTUBE T8 EXT P 1200 15W 840 LEDV | 4058075730595 | NOVO | 25 | 2400 | 15 | IP20 | 5 anos | 19.5 | Azul
Lâmpadas LED | LEDTUBE T8 EXT P 1200 15W 865 LEDV | 4058075730618 | NOVO | 25 | 2400 | 15 | IP20 | 5 anos | 19.5 | Azul
Lâmpada LED | LEDVANCE LED TUBE T5 EXTERNAL P
Lâmpadas LED | LEDTUBE T5 EXT P HO80 1449 37W 840 LEDV | 4058075730410 | NOVO | 25 | 5600 | 37 | IP20 | 5 anos | 30.7 | Azul
Lâmpadas LED | LEDTUBE T5 EXT P HO80 1449 37W 865 LEDV | 4058075730397 | NOVO | 25 | 5600 | 37 | IP20 | 5 anos | 30.7 | Azul
Lâmpadas LED | LEDTUBE T5 EXT P HO49 1449 26W 840 LEDV | 4058075730434 | NOVO | 25 | 4000 | 26 | IP20 | 5 anos | 25 | Azul
Lâmpadas LED | LEDTUBE T5 EXT P HO49 1449 26W 865 LEDV | 4058075730458 | NOVO | 25 | 4000 | 26 | IP20 | 5 anos | 25 | Azul
Lâmpadas LED | LEDTUBE T5 EXT P HO54 1149 26W 840 LEDV | 4058075730472 | NOVO | 25 | 4000 | 26 | IP20 | 5 anos | 25.6 | Azul
Lâmpadas LED | LEDTUBE T5 EXT P HO54 1149 26W 865 LEDV | 4058075730496 | NOVO | 25 | 4000 | 26 | IP20 | 5 anos | 25.6 | Azul
Lâmpadas LED | LEDTUBE T5 EXT P HE35 1449 18W 840 LEDV | 4058075730519 | NOVO | 25 | 2800 | 18 | IP20 | 5 anos | 23.4 | Azul
Lâmpadas LED | LEDTUBE T5 EXT P HE35 1449 18W 865 LEDV | 4058075730533 | NOVO | 25 | 2800 | 18 | IP20 | 5 anos | 23.4 | Azul
Lâmpada LED | LEDVANCE DRIVER LED TUBE EXTERNAL P
Lâmpadas LED | DR EXT DALI-P-1x15-37W 220-240 LEDV | 4058075730632 | NOVO | 25 | 0 | 38.7 | IP20 | 5 anos | 88.3 | Azul
Lâmpadas LED | DR EXT DALI-P-2x15-26W 220-240 LEDV | 4058075730656 | NOVO | 25 | 0 | 54.4 | IP20 | 5 anos | 102.9 | Azul
Lâmpada LED | SubstiTUBE T9 LED
Lâmpadas LED | LEDTUBE T9C EM 22 12W 840 G10Q | 4058075604612 |  | 10 | 1320 | 12 | IP20 | 3 anos | 25.9 | Azul
Lâmpadas LED | LEDTUBE T9C EM 22 12W 865 G10Q | 4058075604650 |  | 10 | 1320 | 12 | IP20 | 3 anos | 25.9 | Azul
Lâmpadas LED | LEDTUBE T9C EM 32 20W 840 G10Q | 4058075604674 |  | 10 | 2200 | 20 | IP20 | 3 anos | 31.9 | Azul
Lâmpadas LED | LEDTUBE T9C EM 32 20W 865 G10Q | 4058075604698 |  | 10 | 2200 | 20 | IP20 | 3 anos | 31.9 | Azul
Lâmpada LED | OSRAM DULUX LED Gen 5
Lâmpada LED | OSRAM DULUX D LED - CCG & AC mains
Lâmpadas LED | DULUX D13LED 6W/830230VEMG24D-110X1OSRAM | 4058075558106 |  | 10 | 600 | 6 | IP20 | 3 anos | 14.3 | Azul
Lâmpadas LED | DULUX D13LED 6W/840230VEMG24D-110X1OSRAM | 4058075558182 |  | 10 | 660 | 6 | IP20 | 3 anos | 14.3 | Azul
Lâmpadas LED | DULUX D18LED 7W/830230VEMG24D-210X1OSRAM | 4058075558328 |  | 10 | 700 | 7 | IP20 | 3 anos | 14.9 | Azul
Lâmpadas LED | DULUX D18LED 7W/840230VEMG24D-210X1OSRAM | 4058075558502 |  | 10 | 770 | 7 | IP20 | 3 anos | 14.9 | Azul
Lâmpadas LED | DULUX D26LED10W/830230VEMG24D-310X1OSRAM | 4058075558564 |  | 10 | 990 | 10 | IP20 | 3 anos | 16.9 | Azul
Lâmpadas LED | DULUX D26LED10W/840230VEMG24D-310X1OSRAM | 4058075558601 |  | 10 | 1100 | 10 | IP20 | 3 anos | 16.9 | Azul
Lâmpada LED | OSRAM DULUX D/E LED - ECG & AC mains
Lâmpadas LED | DULUX DE13LED 6W/830230VHFG24Q-110X1OSRAM | 4058075558663 |  | 10 | 600 | 6 | IP20 | 3 anos | 20.6 | Azul
Lâmpadas LED | DULUX DE13LED 6W/840230VHFG24Q-110X1OSRAM | 4058075559103 |  | 10 | 660 | 6 | IP20 | 3 anos | 20.6 | Azul
Lâmpadas LED | DULUX DE18LED 7W/830230VHFG24Q-210X1OSRAM | 4058075559127 |  | 10 | 700 | 7 | IP20 | 3 anos | 22.9 | Azul
Lâmpadas LED | DULUX DE18LED 7W/840230VHFG24Q-210X1OSRAM | 4058075559158 |  | 10 | 770 | 7 | IP20 | 3 anos | 22.9 | Azul
Lâmpadas LED | DULUX DE26LED10W/830230VHFG24Q-310X1OSRAM | 4058075559172 |  | 10 | 990 | 10 | IP20 | 3 anos | 25.7 | Azul
Lâmpadas LED | DULUXDE26LED10W/840230VHFG24Q-3 | 4058075559196 |  | 10 | 1100 | 10 | IP20 | 3 anos | 25.7 | Azul
Lâmpada LED | OSRAM DULUX S LED - CCG & AC mains
Lâmpadas LED | DULUX S9LED 4,5W/830 230V EMG2310X1OSRAM | 4058075557994 |  | 10 | 450 | 4.5 | IP20 | 3 anos | 14.3 | Azul
Lâmpadas LED | DULUX S9LED 4,5W/840 230V EMG2310X1OSRAM | 4058075558045 |  | 10 | 500 | 4.5 | IP20 | 3 anos | 14.3 | Azul
Lâmpadas LED | DULUX S11LED 6W/830 230V EM G2310X1OSRAM | 4058075558069 |  | 10 | 630 | 6 | IP20 | 3 anos | 14.9 | Azul
Lâmpadas LED | DULUX S11LED 6W/840 230V EM G2310X1OSRAM | 4058075558083 |  | 10 | 700 | 6 | IP20 | 3 anos | 14.9 | Azul
Lâmpada LED | OSRAM DULUX L LED - ECG & AC mains
Lâmpadas LED | DULUX L18LED 8W/830 230VHF 2G1110X1OSRAM | 4058075557390 |  | 10 | 900 | 8 | IP20 | 3 anos | 37.8 | Azul
Lâmpadas LED | DULUX L18LED 8W/840 230VHF 2G1110X1OSRAM | 4058075557499 |  | 10 | 1000 | 8 | IP20 | 3 anos | 37.8 | Azul
Lâmpadas LED | DULUX L24LED 12W/830 230VHF2G1110X1OSRAM | 4058075559219 |  | 10 | 1350 | 12 | IP20 | 3 anos | 40.5 | Azul
Lâmpadas LED | DULUX L24LED 12W/840 230VHF2G1110X1OSRAM | 4058075559233 |  | 10 | 1500 | 12 | IP20 | 3 anos | 40.5 | Azul
Lâmpadas LED | DULUX L36LED 18W/830 230VHF2G1110X1OSRAM | 4058075557772 |  | 10 | 2070 | 18 | IP20 | 3 anos | 43.2 | Azul
Lâmpadas LED | DULUX L36LED 18W/840 230VHF2G1110X1OSRAM | 4058075557833 |  | 10 | 2300 | 18 | IP20 | 3 anos | 43.2 | Azul
Lâmpadas LED | DULUX L55LED 25W/830 230VHF2G1110X1OSRAM | 4058075559257 |  | 10 | 2950 | 25 | IP20 | 3 anos | 48.6 | Azul
Lâmpadas LED | DULUX L55LED 25W/840 230VHF2G1110X1OSRAM | 4058075559271 |  | 10 | 3250 | 25 | IP20 | 3 anos | 48.6 | Azul
Lâmpada LED | OSRAM DULUX F LED - CCG & AC mains
Lâmpadas LED | DULUX F36LED 20W/830 230VEM2G1010X1OSRAM | 4058075559295 |  | 10 | 2250 | 20 | IP20 | 3 anos | 35.6 | Azul
Lâmpadas LED | DULUX F36LED 20W/840 230VEM2G1010X1OSRAM | 4058075559318 |  | 10 | 2500 | 20 | IP20 | 3 anos | 35.6 | Azul
Lâmpada LED | OSRAM DULUX T/E LED - ECG & AC mains
Lâmpadas LED | DULUX TE18LED 7W/830 230VHFGX24Q10X1OSRAM | 4058075559349 |  | 10 | 720 | 7 | IP20 | 3 anos | 29.3 | Azul
Lâmpadas LED | DULUX TE18LED 7W/840 230VHFGX24Q10X1OSRAM | 4058075559370 |  | 10 | 800 | 7 | IP20 | 3 anos | 29.3 | Azul
Lâmpadas LED | DULUX TE26LED 10W/830230VHFGX24Q10X1OSRAM | 4058075559394 |  | 10 | 990 | 10 | IP20 | 3 anos | 31.6 | Azul
Lâmpadas LED | DULUX TE26LED 10W/840230VHFGX24Q10X1OSRAM | 4058075559417 |  | 10 | 1100 | 10 | IP20 | 3 anos | 31.6 | Azul
Lâmpadas LED | DULUX TE32LED 16W/830230VHFGX24Q10X1OSRAM | 4058075559431 |  | 10 | 1620 | 16 | IP20 | 3 anos | 34.3 | Azul
Lâmpadas LED | DULUX TE32LED 16W/840230VHFGX24Q10X1OSRAM | 4058075559455 |  | 10 | 1800 | 16 | IP20 | 3 anos | 34.3 | Azul
Lâmpadas LED | DULUX TE42LED 20W/830230VHFGX24Q10X1OSRAM | 4058075559479 |  | 10 | 2070 | 20 | IP20 | 3 anos | 36.8 | Azul
Lâmpadas LED | DULUX TE42LED 20W/840230VHFGX24Q10X1OSRAM | 4058075559493 |  | 10 | 2300 | 20 | IP20 | 3 anos | 36.8 | Azul
Lâmpada LED | HID LED
Lâmpada LED | HQL LED PRO Gen6 - CCG & AC mains - Streetlighting
Lâmpadas LED | HQLLED1800 14,5W/827 230V GL E27 | 4058075765856 | NOVO | 6 | 1800 | 14.5 | IP65 | 5 anos | 75.6 | Azul
Lâmpadas LED | HQLLED2000 14,5W/840 230V GL E27 | 4058075765870 | NOVO | 6 | 2000 | 14.5 | IP65 | 5 anos | 75.6 | Azul
Lâmpadas LED | HQLLED2700 21,5W/827 230V GL E27 | 4058075765894 | NOVO | 6 | 2700 | 21.5 | IP65 | 5 anos | 89.2 | Azul
Lâmpadas LED | HQLLED3000 21,5W/840 230V GL E27 | 4058075765917 | NOVO | 6 | 3000 | 21.5 | IP65 | 5 anos | 89.2 | Azul
Lâmpadas LED | HQLLED3600 29W/827 230V GL E27 | 4058075765931 | NOVO | 6 | 3600 | 29 | IP65 | 5 anos | 99.7 | Azul
Lâmpadas LED | HQLLED4000 29W/840 230V GL E27 | 4058075765955 | NOVO | 6 | 4000 | 29 | IP65 | 5 anos | 99.7 | Azul
Lâmpadas LED | HQLLED5400 41W/827 230V GL E27 | 4058075765979 | NOVO | 6 | 5400 | 41 | IP65 | 5 anos | 133.1 | Azul
Lâmpadas LED | HQLLED6000 41W/840 230V GL E27 | 4058075765993 | NOVO | 6 | 6000 | 41 | IP65 | 5 anos | 133.1 | Azul
Lâmpadas LED | HQLLED5400 41W /827 230V GL E40 | 4058075766013 | NOVO | 6 | 5400 | 41 | IP65 | 5 anos | 133.1 | Azul
Lâmpadas LED | HQLLED6000 41W/840 230V GL E40 | 4058075766037 | NOVO | 6 | 6000 | 41 | IP65 | 5 anos | 133.1 | Azul
Lâmpadas LED | HQLLED11700 90W/827230V PROE40 | 4058075766051 | NOVO | 6 | 11700 | 90 | IP65 | 5 anos | 199 | Azul
Lâmpadas LED | HQLLED13000 90W/840230V PROE40 | 4058075766075 | NOVO | 6 | 13000 | 90 | IP65 | 5 anos | 199 | Azul
Lâmpada LED | Lamp shade for HQL LED - Streetlighting
Lâmpadas LED | HQL LED 2000LM LAMP SHADE 6X1 OSRAM | 4058075788923 | NOVO | 6 | 0 | 0 | 0 | 0 | 3.7 | Azul
Lâmpadas LED | HQL LED 3000LM LAMP SHADE 6X1 OSRAM | 4058075788947 | NOVO | 6 | 0 | 0 | 0 | 0 | 4.6 | Azul
Lâmpadas LED | HQL LED 4000LM LAMP SHADE 6X1 OSRAM | 4058075788961 | NOVO | 6 | 0 | 0 | 0 | 0 | 4.6 | Azul
Lâmpada LED | NAV LED - CCG & ignitor & night-time-function - Streetlighting
Lâmpadas LED | NAV 50 LED 23W/727 70-110V E27 | 4058075453685 |  | 10 | 3600 | 23 | IP40 | 5 anos | 161.5 | Azul
Lâmpadas LED | NAV 50 LED 23W/740 70-110V E27 | 4058075453708 |  | 10 | 4000 | 23 | IP40 | 5 anos | 161.5 | Azul
Lâmpadas LED | NAV 70 LED 35W/727 70-110V E27 | 4058075453722 |  | 10 | 5400 | 35 | IP40 | 5 anos | 169.5 | Azul
Lâmpadas LED | NAV 70 LED 35W/740 70-110V E27 | 4058075453746 |  | 10 | 6000 | 35 | IP40 | 5 anos | 169.5 | Azul
Lâmpadas LED | NAV 100 LED 50W/727 85-110V E4010X1OSRAM | 4058075453760 |  | 10 | 8100 | 50 | IP40 | 5 anos | 223.5 | Azul
Lâmpadas LED | NAV 100 LED 50W/740 85-110V E4010X1OSRAM | 4058075453784 |  | 10 | 9000 | 50 | IP40 | 5 anos | 223.5 | Azul
Lâmpadas LED | NAV 150 LED 65W/727 85-110V E4010X1OSRAM | 4058075453807 |  | 10 | 10800 | 65 | IP40 | 5 anos | 249.1 | Azul
Lâmpadas LED | NAV 150 LED 65W/740 85-110V E4010X1OSRAM | 4058075453821 |  | 10 | 12000 | 65 | IP40 | 5 anos | 249.1 | Azul
Lâmpada LED | HID LED Highbay Universal - CCG & ignitor & AC mains - Aplicação High Bay Interior
Lâmpadas LED | HID LED HB 105W/840 230VUN E40 4X1 LEDV | 4058075780385 | NOVO | 4 | 14000 | 105 | IP40 | 5 anos | 182.6 | Azul
Lâmpadas LED | HID LED HB 150W/840 230VUN E40 4X1 LEDV | 4058075780408 | NOVO | 4 | 21000 | 150 | IP40 | 5 anos | 240.2 | Azul
Lâmpadas LED | HID LED HB 160W/840 230VUN E40 4X1 LEDV | 4058075780422 | NOVO | 4 | 25000 | 160 | IP40 | 5 anos | 264.2 | Azul
Lâmpada LED | CLASSIC A LED
Lâmpada LED | CLASSIC LED PARATHOM PRO
Lâmpadas LED | PARATHOM PRO CL A FIL 40 Regulável 4W/927 E27 | 4058075591813 |  | 10 | 470 | 4 | IP20 | 5 anos | 8.3 | Azul
Lâmpadas LED | PARATHOM PRO CL A FIL 60 Regulável 7,5W/927 E27 | 4058075591790 |  | 10 | 806 | 7.5 | IP20 | 5 anos | 9.3 | Azul
Lâmpadas LED | PARATHOM PRO CL B FIL 40 Regulável 4W/927 E14 | 4058075591776 |  | 10 | 470 | 4 | IP20 | 5 anos | 9.5 | Azul
Lâmpadas LED | PARATHOM PRO CL P FIL 40 Regulável 4W/927 E14 | 4058075591752 |  | 10 | 470 | 4 | IP20 | 5 anos | 8.9 | Azul
Lâmpadas LED | PARATHOM PRO CL P FIL 40 Regulável 4W/927 E27 | 4058075591738 |  | 10 | 470 | 4 | IP20 | 5 anos | 8.9 | Azul
Lâmpada LED | CLASSIC LED HF ENERGY CLASS A
Lâmpadas LED | SUPER EFFICIENT CL A FIL 60 Não Regulável 4W/830 E27 | 4058075747784 | NOVO | 6 | 840 | 4 | IP20 | 5 anos | 26.2 | Azul
Lâmpadas LED | SUPER EFFICIENT CL A FIL 40 Não Regulável 2,5W/830 E27 | 4058075747807 | NOVO | 6 | 525 | 2.5 | IP20 | 5 anos | 23.8 | Azul
Lâmpada LED | CLASSIC A LED SUPERIOR - Comfort light
Lâmpadas LED | LED COMFORT/SUPERIOR CL A FIL 60 Regulável 5,8W/927 E27 | 4058075758926 | NOVO | 10 | 806 | 5.8 | IP20 | 5 anos | 8.3 | Azul
Lâmpadas LED | LED COMFORT/SUPERIOR CL A FIL 60 Regulável 5,8W/940 E27 | 4058075758964 | NOVO | 10 | 806 | 5.8 | IP20 | 5 anos | 8.3 | Azul
Lâmpadas LED | LED COMFORT/SUPERIOR CL A FIL 75 Regulável 7,5W/927 E27 | 4058075759008 | NOVO | 10 | 1055 | 7.5 | IP20 | 5 anos | 12.3 | Azul
Lâmpadas LED | LED COMFORT/SUPERIOR CL A FIL 75 Regulável 7,5W/940 E27 | 4058075759107 | NOVO | 10 | 1055 | 7.5 | IP20 | 5 anos | 12.3 | Azul
Lâmpadas LED | LED COMFORT/SUPERIOR CL A FIL 100 Regulável 11W/927 E27 | 4058075758742 | NOVO | 10 | 1521 | 11 | IP20 | 5 anos | 16.4 | Azul
Lâmpadas LED | LED COMFORT/SUPERIOR CL A FIL 100 Regulável 11W/940 E27 | 4058075758841 | NOVO | 10 | 1521 | 11 | IP20 | 5 anos | 16.4 | Azul
Lâmpadas LED | LED COMFORT/SUPERIOR CL A GL FR 60 Regulável 5,8W/927 E27 | 4058075758940 | NOVO | 10 | 806 | 5.8 | IP20 | 5 anos | 8.4 | Azul
Lâmpadas LED | LED COMFORT/SUPERIOR CL A GL FR 60 Regulável 5,8W/940 E27 | 4058075758988 | NOVO | 10 | 806 | 5.8 | IP20 | 5 anos | 8.4 | Azul
Lâmpadas LED | LED COMFORT/SUPERIOR CL A GL FR 75 Regulável 7,5W/927 E27 | 4058075759046 | NOVO | 10 | 1055 | 7.5 | IP20 | 5 anos | 12.4 | Azul
Lâmpadas LED | LED COMFORT/SUPERIOR CL A GL FR 75 Regulável 7,5W/940 E27 | 4058075759220 | NOVO | 10 | 1055 | 7.5 | IP20 | 5 anos | 12.4 | Azul
Lâmpadas LED | LED COMFORT/SUPERIOR CL A GL FR 100 Regulável 11W/927 E27 | 4058075758780 | NOVO | 10 | 1521 | 11 | IP20 | 5 anos | 16.5 | Azul
Lâmpadas LED | LED COMFORT/SUPERIOR CL A GL FR 100 Regulável 11W/940 E27 | 4058075758865 | NOVO | 10 | 1521 | 11 | IP20 | 5 anos | 16.5 | Azul
Lâmpadas LED | LED COMFORT/SUPERIOR CL A GL FR 100 Regulável 11W/927 B22d | 4058075758803 | NOVO | 10 | 1521 | 11 | IP20 | 5 anos | 16.5 | Azul
Lâmpadas LED | LED COMFORT/SUPERIOR CL A GL FR 100 Regulável 11W/940 B22d | 4058075758889 | NOVO | 10 | 1521 | 11 | IP20 | 5 anos | 16.5 | Azul
Lâmpada LED | CLASSIC B LED SUPERIOR - Comfort light
Lâmpadas LED | LED COMFORT/SUPERIOR CL B FIL 40 Regulável 3,4W/927 E14 | 4058075758261 | NOVO | 10 | 470 | 3.4 | IP20 | 5 anos | 8.3 | Azul
Lâmpadas LED | LED COMFORT/SUPERIOR CL B FIL 40 Regulável 3,4W/940 E14 | 4058075758322 | NOVO | 10 | 470 | 3.4 | IP20 | 5 anos | 8.3 | Azul
Lâmpadas LED | LED COMFORT/SUPERIOR CL B GL FR 40 Regulável 3,4W/927 E14 | 4058075758285 | NOVO | 10 | 470 | 3.4 | IP20 | 5 anos | 8.4 | Azul
Lâmpadas LED | LED COMFORT/SUPERIOR CL B GL FR 40 Regulável 3,4W/940 E14 | 4058075758346 | NOVO | 10 | 470 | 3.4 | IP20 | 5 anos | 8.4 | Azul
Lâmpadas LED | LED COMFORT/SUPERIOR CL B GL FR 40 Regulável 3,4W/927 B22d | 4058075758308 | NOVO | 10 | 470 | 3.4 | IP20 | 5 anos | 8.5 | Azul
Lâmpadas LED | LED COMFORT/SUPERIOR CL BA FIL 40 Regulável 3,4W/927 E14 | 4058075758360 | NOVO | 0 | 470 | 3.4 | IP20 | 5 anos | 8.3 | Azul
Lâmpadas LED | LED COMFORT/SUPERIOR CL BW FIL 40 Regulável 3,4W/940 E14 | 4058075758407 | NOVO | 0 | 470 | 3.4 | IP20 | 5 anos | 8.3 | Azul
Lâmpadas LED | LED COMFORT/SUPERIOR CL BW GL FR 40 Regulável 3,4W/927 E14 | 4058075758384 | NOVO | 0 | 470 | 3.4 | IP20 | 5 anos | 8.4 | Azul
Lâmpadas LED | LED COMFORT/SUPERIOR CL BW GL FR 40 Regulável 3,4W/940 E14 | 4058075758421 | NOVO | 0 | 470 | 3.4 | IP20 | 5 anos | 8.4 | Azul
Lâmpada LED | CLASSIC P LED SUPERIOR - Comfort light
Lâmpadas LED | LED COMFORT/SUPERIOR CL P FIL 40 Regulável 3,4W/927 E27 | 4058075758469 | NOVO | 0 | 470 | 3.4 | IP20 | 5 anos | 8.4 | Azul
Lâmpadas LED | LED COMFORT/SUPERIOR CL P FIL 40 Regulável 3,4W/940 E27 | 4058075758544 | NOVO | 0 | 470 | 3.4 | IP20 | 5 anos | 8.4 | Azul
Lâmpadas LED | LED COMFORT/SUPERIOR CL P GL FR 40 Regulável 3,4W/927 E27 | 4058075758506 | NOVO | 0 | 470 | 3.4 | IP20 | 5 anos | 8.5 | Azul
Lâmpadas LED | LED COMFORT/SUPERIOR CL P GL FR 40 Regulável 3,4W/940 E27 | 4058075758582 | NOVO | 0 | 470 | 3.4 | IP20 | 5 anos | 8.5 | Azul
Lâmpadas LED | LED COMFORT/SUPERIOR CL P FIL 40 Regulável 3,4W/927 E14 | 4058075758445 | NOVO | 0 | 470 | 3.4 | IP20 | 5 anos | 8.4 | Azul
Lâmpadas LED | LED COMFORT/SUPERIOR CL P FIL 40 Regulável 3,4W/940 E14 | 4058075758520 | NOVO | 0 | 470 | 3.4 | IP20 | 5 anos | 8.4 | Azul
Lâmpadas LED | LED COMFORT/SUPERIOR CL P GL FR 40 Regulável 3,4W/927 E14 | 4058075758483 | NOVO | 0 | 470 | 3.4 | IP20 | 4 anos | 8.5 | Azul
Lâmpadas LED | LED COMFORT/SUPERIOR CL P GL FR 40 Regulável 3,4W/940 E14 | 4058075758568 | NOVO | 0 | 470 | 3.4 | IP20 | 5 anos | 8.5 | Azul
Lâmpada LED | CLASSIC GLOBE LED SUPERIOR - Comfort light
Lâmpadas LED | LED COMFORT/SUPERIOR CL GLOBE125 FIL 100 Regulável 11W/927 E27 | 4058075758148 | NOVO | 0 | 1521 | 11 | IP20 | 5 anos | 20.8 | Azul
Lâmpadas LED | LED COMFORT/SUPERIOR CL GLOBE125 FIL 100 Regulável 11W/940 E27 | 4058075758162 | NOVO | 0 | 1521 | 11 | IP20 | 5 anos | 20.8 | Azul
Lâmpadas LED | LED COMFORT/SUPERIOR CL GLOBE95 FIL 100 Regulável 11W/927 E27 | 4058075758186 | NOVO | 0 | 1521 | 11 | IP20 | 5 anos | 18.1 | Azul
Lâmpadas LED | LED COMFORT/SUPERIOR CL GLOBE95 FIL 100 Regulável 11W/940 E27 | 4058075758223 | NOVO | 0 | 1521 | 11 | IP20 | 5 anos | 22.2 | Azul
Lâmpadas LED | LED COMFORT/SUPERIOR CL GLOBE95 GL FR 100 Regulável 11W/927 E27 | 4058075758209 | NOVO | 0 | 1521 | 11 | IP20 | 5 anos | 22.3 | Azul
Lâmpadas LED | LED COMFORT/SUPERIOR CL GLOBE95 GL FR 100 Regulável 11W/940 E27 | 4058075758247 | NOVO | 0 | 1521 | 11 | IP20 | 5 anos | 22.3 | Azul
Lâmpada LED | CLASSIC EDISON LED SUPERIOR - Comfort light
Lâmpadas LED | LED COMFORT/SUPERIOR CL Edison FIL 60 Regulável 5,8W/927 E27 | 4058075758100 | NOVO | 0 | 730 | 5.8 | IP20 | 3 anos | 11.8 | Azul
Lâmpadas LED | LED COMFORT/SUPERIOR CL Edison FIL 60 Regulável 5,8W/940 E27 | 4058075758124 | NOVO | 0 | 730 | 5.8 | IP20 | 3 anos | 11.8 | Azul
Lâmpada LED | CLASSIC A LED PARATHOM Regulável
Lâmpada LED | CLASSIC A FILAMENT
Lâmpadas LED | PARATHOM Regulável CL A FIL 40 Regulável 4,8W/827 E27 | 4058075591158 |  | 10 | 470 | 4.8 | IP20 | 5 anos | 8.3 | Azul
Lâmpadas LED | PARATHOM Regulável CL A FIL 60 Regulável 6,5W/827 B22d | 4058075591073 |  | 10 | 806 | 6.5 | IP20 | 5 anos | 8.6 | Azul
Lâmpadas LED | PARATHOM Regulável CL A FIL 60 Regulável 6,5W/827 E27 | 4058075591172 |  | 10 | 806 | 6.5 | IP20 | 5 anos | 8.6 | Azul
Lâmpadas LED | PARATHOM Regulável CL A FIL 75 Regulável 7,5W/827 E27 | 4058075591097 |  | 10 | 1055 | 7.5 | IP20 | 5 anos | 12.6 | Azul
Lâmpadas LED | PARATHOM Regulável CL A FIL 100 Regulável 11W/827 E27 | 4058075755581 |  | 10 | 1521 | 11 | IP20 | 5 anos | 16.8 | Azul
Lâmpada LED | CLASSIC A GLASS Fosco
Lâmpadas LED | PARATHOM Regulável CL A GL FR 40 Regulável 4,8W/827 E27 | 4058075591271 |  | 10 | 470 | 4.8 | IP20 | 5 anos | 8.3 | Azul
Lâmpadas LED | PARATHOM Regulável CL A GL FR 60 Regulável 6,5W/827 E27 | 4058075591295 |  | 10 | 806 | 6.5 | IP20 | 5 anos | 8.6 | Azul
Lâmpadas LED | PARATHOM Regulável CL A GL FR 60 Regulável 6,5W/840 E27 | 4058075590830 |  | 10 | 806 | 6.5 | IP20 | 5 anos | 8.6 | Azul
Lâmpadas LED | PARATHOM Regulável CL A GL FR 60 Regulável 6,5W/827 B22d | 4058075590854 |  | 10 | 806 | 6.5 | IP20 | 5 anos | 8.6 | Azul
Lâmpadas LED | PARATHOM Regulável CL A GL FR 75 Regulável 7,5W/827 E27 | 4058075591110 |  | 10 | 1055 | 7.5 | IP20 | 5 anos | 12.2 | Azul
Lâmpadas LED | PARATHOM Regulável CL A GL FR 75 Regulável 7,5W/840 E27 | 4058075591059 |  | 10 | 1055 | 7.5 | IP20 | 5 anos | 12.2 | Azul
Lâmpadas LED | PARATHOM Regulável CL A GL FR 100 Regulável 11W/827 E27 | 4058075756182 |  | 10 | 1521 | 11 | IP20 | 5 anos | 16.8 | Azul
Lâmpadas LED | PARATHOM Regulável CL A GL FR 150 Regulável 18W/827 E27 | 4058075592179 |  | 10 | 2452 | 18 | IP20 | 5 anos | 29.3 | Azul
Lâmpada LED | CLASSIC A LED PARATHOM
Lâmpada LED | CLASSIC A FILAMENT
Lâmpadas LED | PARATHOM CL A FIL 40 Não Regulável 4W/827 E27 | 4058075592131 |  | 10 | 470 | 4 | IP20 | 4 anos | 5.5 | Azul
Lâmpadas LED | PARATHOM CL A FIL 40 Não Regulável 4W/840 E27 | 4058075591714 |  | 10 | 470 | 4 | IP20 | 4 anos | 5.5 | Azul
Lâmpadas LED | PARATHOM CL A FIL 40 Não Regulável 4W/827 B22d | 4058075592155 |  | 10 | 470 | 4 | IP20 | 4 anos | 5.5 | Azul
Lâmpadas LED | PARATHOM CL A FIL 60 Não Regulável 6,5W/827 E27 | 4058075592032 |  | 10 | 806 | 6.5 | IP20 | 4 anos | 6.4 | Azul
Lâmpadas LED | PARATHOM CL A FIL 60 Não Regulável 6,5W/840 E27 | 4058075591998 |  | 10 | 806 | 6.5 | IP20 | 4 anos | 6.4 | Azul
Lâmpadas LED | PARATHOM CL A FIL 60 Não Regulável 6,5W/827 B22d | 4058075591875 |  | 10 | 806 | 6.5 | IP20 | 4 anos | 6.4 | Azul
Lâmpadas LED | PARATHOM CL A FIL 75 Não Regulável 7,5W/827 E27 | 4058075591677 |  | 10 | 1055 | 7.5 | IP20 | 4 anos | 9.2 | Azul
Lâmpadas LED | PARATHOM CL A FIL 75 Não Regulável 7,5W/840 E27 | 4058075591639 |  | 10 | 1055 | 7.5 | IP20 | 4 anos | 9.2 | Azul
Lâmpadas LED | PARATHOM CL A FIL 100 Não Regulável 11W/827 E27 | 4058075756540 |  | 10 | 1521 | 11 | IP20 | 4 anos | 14.4 | Azul
Lâmpadas LED | PARATHOM CL A FIL 100 Não Regulável 11W/840 E27 | 4058075756502 |  | 10 | 1521 | 11 | IP20 | 4 anos | 14.4 | Azul
Lâmpada LED | CLASSIC A GLASS Fosco
Lâmpadas LED | PARATHOM CL A GL FR 40 Não Regulável 4W/827 E27 | 4058075592070 |  | 10 | 470 | 4 | IP20 | 4 anos | 5.5 | Azul
Lâmpadas LED | PARATHOM CL A GL FR 40 Não Regulável 4W/840 E27 | 4058075592056 |  | 10 | 470 | 4 | IP20 | 4 anos | 5.5 | Azul
Lâmpadas LED | PARATHOM CL A GL FR 40 Não Regulável 4W/827 B22d | 4058075592094 |  | 10 | 470 | 4 | IP20 | 4 anos | 5.5 | Azul
Lâmpadas LED | PARATHOM CL A GL FR 60 Não Regulável 6,5W/827 E27 | 4058075591936 |  | 10 | 806 | 6.5 | IP20 | 4 anos | 6.4 | Azul
Lâmpadas LED | PARATHOM CL A GL FR 60 Não Regulável 6,5W/840 E27 | 4058075591912 |  | 10 | 806 | 6.5 | IP20 | 4 anos | 6.4 | Azul
Lâmpadas LED | PARATHOM CL A GL FR 60 Não Regulável 6,5W/827 B22d | 4058075591950 |  | 10 | 806 | 6.5 | IP20 | 4 anos | 6.4 | Azul
Lâmpadas LED | PARATHOM CL A GL FR 75 Não Regulável 7,5W/827 E27 | 4058075591592 |  | 10 | 1055 | 7.5 | IP20 | 4 anos | 9.2 | Azul
Lâmpadas LED | PARATHOM CL A GL FR 75 Não Regulável 7,5W/840 E27 | 4058075591578 |  | 10 | 1055 | 7.5 | IP20 | 4 anos | 9.2 | Azul
Lâmpadas LED | PARATHOM CL A GL FR 100 Não Regulável 11W/827 E27 | 4058075756526 |  | 10 | 1521 | 11 | IP20 | 4 anos | 14.4 | Azul
Lâmpadas LED | PARATHOM CL A GL FR 150 Não Regulável 17W/827 E27 | 4058075591837 |  | 10 | 2452 | 17 | IP20 | 4 anos | 28.2 | Azul
Lâmpadas LED | PARATHOM CL A GL FR 150 Não Regulável 17W/840 E27 | 4058075591851 |  | 10 | 2452 | 17 | IP20 | 4 anos | 28.2 | Azul
Lâmpadas LED | PARATHOM CL A GL FR 200 Não Regulável 24W/827 E27 | 4058075619111 |  | 4 | 3452 | 24 | IP20 | 4 anos | 39.2 | Azul
Lâmpadas LED | PARATHOM CL A GL FR 200 Não Regulável 24W/840 E27 | 4058075619135 |  | 4 | 3452 | 24 | IP20 | 4 anos | 39.2 | Azul
Lâmpada LED | CLASSIC B LED
Lâmpada LED | CLASSIC B LED PARATHOM Regulável
Lâmpada LED | CLASSIC B FILAMENT
Lâmpadas LED | PARATHOM Regulável CL B FIL 40 Regulável 4,8W/827 E14 | 4058075591219 |  | 10 | 470 | 4.8 | IP20 | 5 anos | 8.5 | Azul
Lâmpadas LED | PARATHOM Regulável CL B FIL 40 Regulável 4,8W/827 E27 | 4058075590670 |  | 10 | 470 | 4.8 | IP20 | 5 anos | 8.5 | Azul
Lâmpada LED | CLASSIC B GLASS Fosco
Lâmpadas LED | PARATHOM Regulável CL B GL FR 40 Regulável 4,8W/827 E14 | 4058075591257 |  | 10 | 470 | 4.8 | IP20 | 5 anos | 8.5 | Azul
Lâmpadas LED | PARATHOM Regulável CL B GL FR 40 Regulável 4,8W/827 B22d | 4058075590755 |  | 10 | 470 | 4.8 | IP20 | 5 anos | 8.5 | Azul
Lâmpadas LED | PARATHOM Regulável CL B GL FR 60 Regulável 5,5W/827 E14 | 4058075590717 |  | 10 | 806 | 5.5 | IP20 | 5 anos | 12.6 | Azul
Lâmpada LED | CLASSIC B LED PARATHOM
Lâmpada LED | CLASSIC B FILAMENT
Lâmpadas LED | PARATHOM CL B FIL 25 Não Regulável 2,5W/827 E14 | 4058075590533 |  | 10 | 250 | 2.5 | IP20 | 4 anos | 5.1 | Azul
Lâmpadas LED | PARATHOM CL B FIL 25 Não Regulável 2,5W/827 B22d | 4058075590274 |  | 10 | 250 | 2.5 | IP20 | 4 anos | 5.1 | Azul
Lâmpadas LED | PARATHOM CL B FIL 40 Não Regulável 4W/827 E14 | 4058075590458 |  | 10 | 470 | 4 | IP20 | 4 anos | 6 | Azul
Lâmpadas LED | PARATHOM CL B FIL 40 Não Regulável 4W/827 B22d | 4058075591516 |  | 10 | 470 | 4 | IP20 | 4 anos | 6 | Azul
Lâmpadas LED | PARATHOM CL B FIL 40 Não Regulável 4W/827 E27 | 4058075591479 |  | 10 | 470 | 4 | IP20 | 4 anos | 6 | Azul
Lâmpadas LED | PARATHOM CL B FIL 40 Não Regulável 4W/840 E14 | 4058075591493 |  | 10 | 470 | 4 | IP20 | 4 anos | 6 | Azul
Lâmpadas LED | PARATHOM CL BA FIL 40 Não Regulável 4W/827 E14 | 4058075590250 |  | 10 | 470 | 4 | IP20 | 4 anos | 6 | Azul
Lâmpadas LED | PARATHOM CL BW FIL 40 Não Regulável 4W/827 E14 | 4058075590236 |  | 10 | 470 | 4 | IP20 | 4 anos | 6 | Azul
Lâmpadas LED | PARATHOM CL B FIL 60 Não Regulável 5,5W/827 E14 | 4058075591011 |  | 10 | 806 | 5.5 | IP20 | 4 anos | 8.9 | Azul
Lâmpada LED | CLASSIC B GLASS Fosco
Lâmpadas LED | PARATHOM CL B GL FR 25 Não Regulável 2,5W/827 E14 | 4058075590519 |  | 10 | 250 | 2.5 | IP20 | 4 anos | 5.1 | Azul
Lâmpadas LED | PARATHOM CL B GL FR 40 Não Regulável 4W/827 B22d | 4058075591899 |  | 10 | 470 | 4 | IP20 | 4 anos | 6 | Azul
Lâmpadas LED | PARATHOM CL B GL FR 40 Não Regulável 4W/827 E14 | 4058075590359 |  | 10 | 470 | 4 | IP20 | 4 anos | 6 | Azul
Lâmpadas LED | PARATHOM CL B GL FR 60 Não Regulável 5,5W/827 E14 | 4058075591035 |  | 10 | 806 | 5.5 | IP20 | 4 anos | 8.9 | Azul
Lâmpada LED | CLASSIC P LED
Lâmpada LED | CLASSIC P LED PARATHOM Regulável
Lâmpada LED | CLASSIC P FILAMENT
Lâmpadas LED | PARATHOM Regulável CL P FIL 40 Regulável 4,8W/827 E27 | 4058075590694 |  | 10 | 470 | 4.8 | IP20 | 5 anos | 8.4 | Azul
Lâmpadas LED | PARATHOM Regulável CL P FIL 40 Regulável 4,8W/827 E14 | 4058075591196 |  | 10 | 470 | 4.8 | IP20 | 5 anos | 8.4 | Azul
Lâmpada LED | CLASSIC P GLASS Fosco
Lâmpadas LED | PARATHOM Regulável CL P GL FR 25 Regulável 2,8W/827 E14 | 4058075591134 |  | 10 | 250 | 2.8 | IP20 | 5 anos | 7.9 | Azul
Lâmpadas LED | PARATHOM Regulável CL P GL FR 25 Regulável 2,8W/827 E27 | 4058075590816 |  | 10 | 250 | 2.8 | IP20 | 5 anos | 7.9 | Azul
Lâmpadas LED | PARATHOM Regulável CL P GL FR 40 Regulável 4,8W/827 E14 | 4058075591233 |  | 10 | 470 | 4.8 | IP20 | 5 anos | 7.9 | Azul
Lâmpadas LED | PARATHOM Regulável CL P GL FR 40 Regulável 4,8W/827 E27 | 4058075590779 |  | 10 | 470 | 4.8 | IP20 | 5 anos | 7.9 | Azul
Lâmpadas LED | PARATHOM Regulável CL P GL FR 40 Regulável 4,8W/827 B22d | 4058075590793 |  | 10 | 470 | 4.8 | IP20 | 5 anos | 7.9 | Azul
Lâmpadas LED | PARATHOM Regulável CL P GL FR 60 Regulável 6,5W/827 E14 | 4058075590731 |  | 10 | 806 | 6.5 | IP20 | 5 anos | 12.6 | Azul
Lâmpada LED | CLASSIC P LED PARATHOM
Lâmpada LED | CLASSIC P FILAMENT
Lâmpadas LED | PARATHOM CL P FIL 15 Não Regulável 1,5W/827 E27 | 4058075590557 |  | 10 | 136 | 1.5 | IP20 | 4 anos | 5 | Azul
Lâmpadas LED | PARATHOM CL P FIL 25 Não Regulável 2,5W/827 E14 | 4058075590472 |  | 10 | 250 | 2.5 | IP20 | 4 anos | 5.2 | Azul
Lâmpadas LED | PARATHOM CL P FIL 25 Não Regulável 2,5W/827 E27 | 4058075590410 |  | 10 | 250 | 2.5 | IP20 | 4 anos | 5.2 | Azul
Lâmpadas LED | PARATHOM CL P FIL 40 Não Regulável 4W/827 E14 | 4058075590397 |  | 10 | 470 | 4 | IP20 | 4 anos | 6 | Azul
Lâmpadas LED | PARATHOM CL P FIL 60 Não Regulável 5,5W/827 E14 | 4058075590977 |  | 10 | 806 | 5.5 | IP20 | 4 anos | 9.4 | Azul
Lâmpadas LED | PARATHOM CL P FIL 60 Não Regulável 5,5W/827 E27 | 4058075590953 |  | 10 | 806 | 5.5 | IP20 | 4 anos | 9.4 | Azul
Lâmpada LED | CLASSIC P GLASS Fosco
Lâmpadas LED | PARATHOM CL P GL FR 25 Não Regulável 2,5W/827 E14 | 4058075590496 |  | 10 | 250 | 2.5 | IP20 | 4 anos | 5.2 | Azul
Lâmpadas LED | PARATHOM CL P GL FR 25 Não Regulável 2,5W/827 E27 | 4058075590212 |  | 10 | 250 | 2.5 | IP20 | 4 anos | 5.2 | Azul
Lâmpadas LED | PARATHOM CL P GL FR 40 Não Regulável 4W/827 E14 | 4058075590335 |  | 10 | 470 | 4 | IP20 | 4 anos | 6 | Azul
Lâmpadas LED | PARATHOM CL P GL FR 40 Não Regulável 4W/827 B22d | 4058075591370 |  | 10 | 470 | 4 | IP20 | 4 anos | 6 | Azul
Lâmpadas LED | PARATHOM CL P GL FR 40 Não Regulável 4W/827 E27 | 4058075591356 |  | 10 | 470 | 4 | IP20 | 4 anos | 6 | Azul
Lâmpadas LED | PARATHOM CL P GL FR 60 Não Regulável 5,5W/827 E14 | 4058075590991 |  | 10 | 806 | 5.5 | IP20 | 4 anos | 9.3 | Azul
Lâmpada LED | CLASSIC SPECIAL LED RETROFIT
Lâmpada LED | GLOBE LED PARATHOM
Lâmpada LED | GLOBE125 LED PARATHOM FILAMENT
Lâmpadas LED | PARATHOM CL GLOBE125 FIL 25 Não Regulável 2,5W/827 E27 | 4058075590656 |  | 10 | 250 | 2.5 | IP20 | 4 anos | 10.2 | Azul
Lâmpadas LED | PARATHOM CL GLOBE125 FIL 40 Não Regulável 4W/827 E27 | 4058075591455 |  | 10 | 470 | 4 | IP20 | 4 anos | 12.2 | Azul
Lâmpadas LED | PARATHOM CL GLOBE125 FIL 60 Não Regulável 6,5W/827 E27 | 4058075591431 |  | 10 | 806 | 6.5 | IP20 | 4 anos | 14.7 | Azul
Lâmpada LED | GLOBE95 LED PARATHOM Regulável GLASS Fosco
Lâmpadas LED | PARATHOM Regulável CL GLOBE95 GL FR 75 Regulável 7,5W/827 E27 | 4058075590915 |  | 6 | 1055 | 7.5 | IP20 | 5 anos | 16 | Azul
Lâmpadas LED | PARATHOM Regulável CL GLOBE95 GL FR 100 Regulável 11W/827 E27 | 4058075590939 |  | 6 | 1521 | 11 | IP20 | 5 anos | 21.1 | Azul
Lâmpada LED | GLOBE LED PARATHOM GLASS Fosco
Lâmpadas LED | PARATHOM CL GLOBE95 GL FR 60 Não Regulável 6,5W/827 E27 | 4058075591417 |  | 6 | 806 | 6.5 | IP20 | 4 anos | 10.9 | Azul
Lâmpadas LED | PARATHOM CL GLOBE95 GL FR 100 Não Regulável 11W/827 E27 | 4058075590618 |  | 6 | 1521 | 11 | IP20 | 4 anos | 18.2 | Azul
Lâmpada LED | EDISON LED PARATHOM
Lâmpadas LED | PARATHOM CL Edison FIL 40 Não Regulável 4W/827 E27 | 4058075590632 |  | 10 | 470 | 4 | IP20 | 4 anos | 11.8 | Azul
Lâmpadas LED | PARATHOM CL Edison GL FR 40 Não Regulável 4W/827 E27 | 4058075590595 |  | 10 | 470 | 4 | IP20 | 4 anos | 11.8 | Azul
Lâmpadas LED | PARATHOM CL Edison GL FR 55 Não Regulável 6,5W/827 E27 | 4058075590571 |  | 10 | 730 | 6.5 | IP20 | 4 anos | 17.1 | Azul
Lâmpada LED | CLASSIC LED 1906 Regulável
Lâmpadas LED | Vintage 1906 LED Regulável CL Edison FIL Gold 55 Regulável 6,5W/824 E27 | 4052899972360 |  | 4 | 725 | 6.5 | IP20 | 3 anos | 17.1 | Azul
Lâmpadas LED | Vintage 1906 LED Regulável CL GLOBE125 FIL Gold 55 Regulável 6,5W/824 E27 | 4058075808997 |  | 4 | 725 | 6.5 | IP20 | 3 anos | 17.6 | Azul
Lâmpada LED | CLASSIC LED 1906 Regulável SPIRAL FILAMENT - GOLD & SMOKE Glass
Lâmpadas LED | Vintage 1906 LED Regulável CL GLOBE125 FIL Gold 28 Regulável 4W/820 E27 | 4058075270008 |  | 4 | 300 | 4 | IP20 | 3 anos | 23.4 | Azul
Lâmpadas LED | Vintage 1906 LED Regulável CL Edison FIL Gold 28 Regulável 4W/820 E27 | 4058075269965 |  | 4 | 300 | 4 | IP20 | 3 anos | 23.4 | Azul
Lâmpadas LED | Vintage 1906 LED Regulável CL GLOBE200 FIL Gold 28 Regulável 4W/820 E27 | 4058075269729 |  | 4 | 300 | 4 | IP20 | 3 anos | 65.1 | Azul
Lâmpadas LED | Vintage 1906 LED Regulável CL A160 FIL Gold 28 Regulável 4W/820 E27 | 4058075269705 |  | 4 | 300 | 4 | IP20 | 3 anos | 65.1 | Azul
Lâmpadas LED | Vintage 1906 LED Regulável CL GLOBE200 FIL SMOKE 16 Regulável 4W/818 E27 | 4058075270046 |  | 4 | 150 | 4 | IP20 | 3 anos | 65.1 | Azul
Lâmpadas LED | Vintage 1906 LED Regulável CL A160 FIL SMOKE 16 Regulável 4W/818 E27 | 4058075270022 |  | 4 | 150 | 4 | IP20 | 3 anos | 65.1 | Azul
Lâmpada LED | LED Vintage 1906 Spiral ULTRA THIN Filaments - Regulável SMOKE
Lâmpadas LED | Vintage 1906 LED Regulável CL Edison FIL SMOKE 30 Regulável 7,8W/818 E27 | 4058075761094 | NOVO | 4 | 360 | 7.8 | IP20 | 3 anos | 31.3 | Azul
Lâmpadas LED | Vintage 1906 LED Regulável CL Globe80 FIL SMOKE 30 Regulável 7,8W/818 E27 | 4058075761179 | NOVO | 4 | 360 | 7.8 | IP20 | 3 anos | 32 | Azul
Lâmpadas LED | Vintage 1906 LED Regulável CL Globe95 FIL SMOKE 30 Regulável 7,8W/818 E27 | 4058075761216 | NOVO | 4 | 360 | 7.8 | IP20 | 3 anos | 34.1 | Azul
Lâmpadas LED | Vintage 1906 LED Regulável CL Globe125 FIL SMOKE 30 Regulável 7,8W/818 E27 | 4058075761254 | NOVO | 4 | 360 | 7.8 | IP20 | 3 anos | 41.4 | Azul
Lâmpadas LED | Vintage 1906 LED Regulável CL Globe200 FIL SMOKE 18 Regulável 4,8W/818 E27 | 4058075761278 | NOVO | 4 | 150 | 4.8 | IP20 | 3 anos | 90.5 | Azul
Lâmpada LED | LED Vintage 1906 Straight ULTRA THIN Filaments - Regulável SMOKE
Lâmpadas LED | Vintage 1906 LED Regulável CL Edison FIL SMOKE 42 Regulável 11W/818 E27 | 4058075761131 | NOVO | 4 | 500 | 11 | IP20 | 3 anos | 39.7 | Azul
Lâmpadas LED | Vintage 1906 LED Regulável CL Globe80 FIL SMOKE 42 Regulável 11W/818 E27 | 4058075761315 | NOVO | 4 | 500 | 11 | IP20 | 3 anos | 43.2 | Azul
Lâmpadas LED | Vintage 1906 LED Regulável CL Globe95 FIL SMOKE 42 Regulável 11W/818 E27 | 4058075761353 | NOVO | 4 | 500 | 11 | IP20 | 3 anos | 45.8 | Azul
Lâmpadas LED | Vintage 1906 LED Regulável CL Globe125 FIL SMOKE 42 Regulável 11W/818 E27 | 4058075761391 | NOVO | 4 | 500 | 11 | IP20 | 3 anos | 52 | Azul
Lâmpada LED | LED Vintage 1906 Spiral ULTRA THIN Filaments - Regulável Gold
Lâmpadas LED | Vintage 1906 LED Regulável CL B FIL Gold 25 Regulável 3,4W/822 E14 | 4058075761414 | NOVO | 6 | 250 | 3.4 | IP20 | 3 anos | 19.1 | Azul
Lâmpadas LED | Vintage 1906 LED Regulável CL P FIL Gold 25 Regulável 3,4W/822 E14 | 4058075761438 | NOVO | 6 | 250 | 3.4 | IP20 | 3 anos | 18.7 | Azul
Lâmpadas LED | Vintage 1906 LED Regulável CL A FIL Gold 35 Regulável 4,8W/822 E27 | 4058075761452 | NOVO | 6 | 400 | 4.8 | IP20 | 3 anos | 23.5 | Azul
Lâmpadas LED | Vintage 1906 LED Regulável CL Edison FIL Gold 37 Regulável 4,8W/822 E27 | 4058075761476 | NOVO | 4 | 420 | 4.8 | IP20 | 3 anos | 27.9 | Azul
Lâmpadas LED | Vintage 1906 LED Regulável CL Edison FIL Gold 48 Regulável 7W/822 E27 | 4058075761490 | NOVO | 4 | 600 | 7 | IP20 | 3 anos | 30.2 | Azul
Lâmpadas LED | Vintage 1906 LED Regulável CL Globe80 FIL Gold 37 Regulável 4,8W/822 E27 | 4058075761575 | NOVO | 4 | 420 | 4.8 | IP20 | 3 anos | 28.2 | Azul
Lâmpadas LED | Vintage 1906 LED Regulável CL Globe80 FIL Gold 48 Regulável 7W/822 E27 | 4058075761599 | NOVO | 4 | 600 | 7 | IP20 | 3 anos | 30.4 | Azul
Lâmpadas LED | Vintage 1906 LED Regulável CL Globe95 FIL Gold 37 Regulável 4,8W/822 E27 | 4058075761612 | NOVO | 4 | 420 | 4.8 | IP20 | 3 anos | 30.1 | Azul
Lâmpadas LED | Vintage 1906 LED Regulável CL Globe95 FIL Gold 48 Regulável 7W/822 E27 | 4058075761636 | NOVO | 4 | 600 | 7 | IP20 | 3 anos | 32.5 | Azul
Lâmpadas LED | Vintage 1906 LED Regulável CL Globe125 FIL Gold 37 Regulável 4,8W/822 E27 | 4058075761650 | NOVO | 4 | 420 | 4.8 | IP20 | 3 anos | 35.1 | Azul
Lâmpadas LED | Vintage 1906 LED Regulável CL Globe125 FIL Gold 48 Regulável 7W/822 E27 | 4058075761674 | NOVO | 4 | 600 | 7 | IP20 | 3 anos | 37.5 | Azul
Lâmpadas LED | Vintage 1906 LED Regulável CL Globe200 FIL Gold 33 Regulável 4,8W/822 E27 | 4058075761698 | NOVO | 4 | 400 | 4.8 | IP20 | 3 anos | 87.8 | Azul
Lâmpada LED | LED Vintage 1906 Straight ULTRA THIN Filaments - Regulável Gold
Lâmpadas LED | Vintage 1906 LED Regulável CL Edison FIL Gold 40 Regulável 5,8W/822 E27 | 4058075761513 | NOVO | 4 | 470 | 5.8 | IP20 | 3 anos | 38.4 | Azul
Lâmpadas LED | Vintage 1906 LED Regulável CL Edison FIL Gold 60 Regulável 8,8W/822 E27 | 4058075761537 | NOVO | 4 | 806 | 8.8 | IP20 | 3 anos | 41.5 | Azul
Lâmpadas LED | Vintage 1906 LED Regulável CL Globe80 FIL Gold 40 Regulável 5,8W/822 E27 | 4058075761711 | NOVO | 4 | 470 | 5.8 | IP20 | 3 anos | 38.6 | Azul
Lâmpadas LED | Vintage 1906 LED Regulável CL Globe80 FIL Gold 60 Regulável 8,8W/822 E27 | 4058075761735 | NOVO | 4 | 806 | 8.8 | IP20 | 3 anos | 41.7 | Azul
Lâmpadas LED | Vintage 1906 LED Regulável CL Globe95 FIL Gold 40 Regulável 5,8W/822 E27 | 4058075761759 | NOVO | 4 | 470 | 5.8 | IP20 | 3 anos | 41 | Azul
Lâmpadas LED | Vintage 1906 LED Regulável CL Globe95 FIL Gold 60 Regulável 8,8W/822 E27 | 4058075761773 | NOVO | 4 | 806 | 8.8 | IP20 | 3 anos | 44.1 | Azul
Lâmpadas LED | Vintage 1906 LED Regulável CL Globe125 FIL Gold 40 Regulável 5,8W/822 E27 | 4058075761797 | NOVO | 4 | 470 | 5.8 | IP20 | 3 anos | 44.9 | Azul
Lâmpadas LED | Vintage 1906 LED Regulável CL Globe125 FIL Gold 60 Regulável 8,8W/822 E27 | 4058075761810 | NOVO | 4 | 806 | 8.8 | IP20 | 3 anos | 48 | Azul
Lâmpada LED | LED Vintage 1906 Special Shapes and colour
Lâmpadas LED | Vintage 1906 LED Regulável CL D170G Branco 30 Regulável 4,8W/827 E27 | 4058075761919 | NOVO | 4 | 400 | 4.8 | IP20 | 3 anos | 87.8 | Azul
Lâmpadas LED | Vintage 1906 LED Regulável CL Nest Smoke FIL SMOKE 10 Regulável 4,8W/818 E27 | 4058075761056 | NOVO | 4 | 100 | 4.8 | IP20 | 3 anos | 96.2 | Azul
Lâmpadas LED | Vintage 1906 LED Regulável CL Nest Gold FIL Gold 33 Regulável 4,8W/824 E27 | 4058075761834 | NOVO | 4 | 360 | 4.8 | IP20 | 3 anos | 84.4 | Azul
Lâmpadas LED | Vintage 1906 LED Regulável CL T10 FIL Gold 40 Regulável 4,8W/822 E27 | 4058075761551 | NOVO | 4 | 470 | 4.8 | IP20 | 3 anos | 31.4 | Azul
Lâmpadas LED | Vintage 1906 LED Regulável CL Globe 140E FIL SMOKE 15 Regulável 4,5W/816 E27 | 4058075760974 | NOVO | 4 | 150 | 4.5 | IP20 | 3 anos | 64.6 | Azul
Lâmpadas LED | Vintage 1906 LED Regulável CL ET124 Verde 20 Regulável 4,5W/816 E27 | 4058075761858 | NOVO | 4 | 200 | 4.5 | IP20 | 3 anos | 79.8 | Azul
Lâmpadas LED | Vintage 1906 LED Regulável CL G170G Azul 8 Regulável 4,5W/816 E27 | 4058075761872 | NOVO | 4 | 80 | 4.5 | IP20 | 3 anos | 77.4 | Azul
Lâmpadas LED | Vintage 1906 LED Regulável CL G170G Rosa 15 Regulável 4,5W/816 E27 | 4058075761896 | NOVO | 4 | 150 | 4.5 | IP20 | 3 anos | 80.9 | Azul
Lâmpadas LED | Vintage 1906 LED Regulável CL A160 FIL SMOKE 10 Regulável 4,5W/817 E27 | 4058075760998 | NOVO | 4 | 100 | 4.5 | IP20 | 3 anos | 80.9 | Azul
Lâmpadas LED | Vintage 1906 LED Regulável CL AW188 FIL SMOKE 15 Regulável 4W/818 E27 | 4058075761018 | NOVO | 4 | 140 | 4 | IP20 | 3 anos | 87.1 | Azul
Lâmpadas LED | Vintage 1906 LED Regulável CL C125 FIL SMOKE 15 Regulável 4W/818 E27 | 4058075761032 | NOVO | 4 | 140 | 4 | IP20 | 3 anos | 64.1 | Azul
Lâmpada LED | CLASSIC LED 1906 Não Regulável
Lâmpadas LED | Vintage 1906 LED CL A FIL SMOKE 10 Não Regulável 3,4W/818 E27 | 4058075760912 | NOVO | 6 | 100 | 3.4 | IP20 | 3 anos | 19.1 | Azul
Lâmpadas LED | Vintage 1906 LED CL Edison FIL SMOKE 10 Não Regulável 3,4W/818 E27 | 4058075760936 | NOVO | 4 | 100 | 3.4 | IP20 | 3 anos | 21.3 | Azul
Lâmpadas LED | Vintage 1906 LED CL Globe 95 FIL SMOKE 10 Não Regulável 3,4W/818 E27 | 4058075760950 | NOVO | 4 | 100 | 3.4 | IP20 | 3 anos | 24.5 | Azul
Lâmpadas LED | Vintage 1906 LED CL A FIL Gold 22 Não Regulável 2,5W/824 E27 | 4058075293199 |  | 6 | 220 | 2.5 | IP20 | 3 anos | 6.2 | Azul
Lâmpadas LED | Vintage 1906 LED CL A FIL Gold 35 Não Regulável 4W/824 E27 | 4058075293090 |  | 6 | 410 | 4 | IP20 | 3 anos | 7.9 | Azul
Lâmpadas LED | Vintage 1906 LED CL A FIL Gold 50 Não Regulável 6,5W/824 E27 | 4058075293298 |  | 6 | 650 | 6.5 | IP20 | 3 anos | 9.8 | Azul
Lâmpadas LED | Vintage 1906 LED CL A FIL Gold 63 Não Regulável 7,5W/824 E27 | 4058075293359 |  | 6 | 865 | 7.5 | IP20 | 3 anos | 13 | Azul
Lâmpadas LED | Vintage 1906 LED CL B FIL Gold 12 Não Regulável 1,5W/824 E14 | 4058075293205 |  | 6 | 120 | 1.5 | IP20 | 3 anos | 6 | Azul
Lâmpadas LED | Vintage 1906 LED CL B FIL Gold 22 Não Regulável 2,5W/824 E14 | 4058075293212 |  | 6 | 220 | 2.5 | IP20 | 3 anos | 6.9 | Azul
Lâmpadas LED | Vintage 1906 LED CL B FIL Gold 35 Não Regulável 4W/824 E14 | 4058075293434 |  | 6 | 410 | 4 | IP20 | 3 anos | 8.6 | Azul
Lâmpadas LED | Vintage 1906 LED CL BA FIL Gold 12 Não Regulável 1,5W/824 E14 | 4058075293229 |  | 10 | 120 | 1.5 | IP20 | 3 anos | 6 | Azul
Lâmpadas LED | Vintage 1906 LED CL BA FIL Gold 22 Não Regulável 2,5W/824 E14 | 4058075293236 |  | 10 | 220 | 2.5 | IP20 | 3 anos | 6.7 | Azul
Lâmpadas LED | Vintage 1906 LED CL BW FIL Gold 12 Não Regulável 1,5W/824 E14 | 4058075293243 |  | 6 | 120 | 1.5 | IP20 | 3 anos | 6 | Azul
Lâmpadas LED | Vintage 1906 LED CL BW FIL Gold 22 Não Regulável 2,5W/824 E14 | 4058075293274 |  | 6 | 220 | 2.5 | IP20 | 3 anos | 6.6 | Azul
Lâmpadas LED | Vintage 1906 LED CL P FIL Gold 22 Não Regulável 2,5W/824 E14 | 4058075290815 |  | 6 | 220 | 2.5 | IP20 | 3 anos | 6.9 | Azul
Lâmpadas LED | Vintage 1906 LED CL P FIL Gold 35 Não Regulável 4W/824 E14 | 4058075293496 |  | 6 | 410 | 4 | IP20 | 3 anos | 8.3 | Azul
Lâmpadas LED | Vintage 1906 LED CL Edison FIL Gold 22 Não Regulável 2,5W/824 E27 | 4058075808706 |  | 4 | 220 | 2.5 | IP20 | 3 anos | 9.9 | Azul
Lâmpadas LED | Vintage 1906 LED CL Edison FIL Gold 35 Não Regulável 4W/824 E27 | 4052899962095 |  | 4 | 410 | 4 | IP20 | 3 anos | 13.2 | Azul
Lâmpadas LED | Vintage 1906 LED CL GLOBE125 FIL Gold 22 Não Regulável 2,5W/824 E27 | 4058075808980 |  | 4 | 220 | 2.5 | IP20 | 3 anos | 11.5 | Azul
Lâmpadas LED | Vintage 1906 LED CL GLOBE125 FIL Gold 35 Não Regulável 4W/824 E27 | 4052899962071 |  | 4 | 410 | 4 | IP20 | 3 anos | 13.6 | Azul
Lâmpadas LED | Vintage 1906 LED CL GLOBE125 FIL Gold 52 Não Regulável 6,5W/824 E27 | 4058075809406 |  | 4 | 720 | 6.5 | IP20 | 3 anos | 17.2 | Azul
Lâmpadas LED | Vintage 1906 LED CL Tubular FIL Gold 20 Não Regulável 2,5W/820 E27 | 4058075808171 |  | 4 | 200 | 2.5 | IP20 | 3 anos | 13 | Azul
Lâmpadas LED | Vintage 1906 LED CL Tubular FIL Gold 35 Não Regulável 4W/820 E27 | 4058075808188 |  | 4 | 400 | 4 | IP20 | 3 anos | 16.8 | Azul
Lâmpadas LED | Vintage 1906 LED CL OVAL FIL Gold 40 Não Regulável 4W/824 E27 | 4058075091979 |  | 4 | 470 | 4 | IP20 | 3 anos | 25.7 | Azul
Lâmpada LED | CLASSIC LED 1906 SPECIAL SHAPES
Lâmpadas LED | Vintage 1906 LED CL PINECONE FIL Gold 40 Não Regulável 4W/824 E27 | 4058075092037 |  | 4 | 470 | 4 | IP20 | 3 anos | 26.3 | Azul
Lâmpadas LED | Vintage 1906 LED CL DIAMOND FIL Gold 40 Não Regulável 4W/824 E27 | 4058075091955 |  | 4 | 470 | 4 | IP20 | 3 anos | 26.3 | Azul
Lâmpada LED | CLASSIC LED 1906 SPIRAL FILAMENT - Gold & SMOKE Glass
Lâmpadas LED | Vintage 1906 LED CL Edison FIL Gold 28 Não Regulável 4W/820 E27 | 4058075092112 |  | 4 | 300 | 4 | IP20 | 3 anos | 12.5 | Azul
Lâmpadas LED | Vintage 1906 LED CL GLOBE125 FIL Gold 28 Não Regulável 4W/820 E27 | 4058075092136 |  | 4 | 300 | 4 | IP20 | 3 anos | 17.6 | Azul
Lâmpadas LED | Vintage 1906 LED CL A160 FIL Gold 28 Não Regulável 4W/820 E27 | 4058075091993 |  | 4 | 300 | 4 | IP20 | 3 anos | 52.7 | Azul
Lâmpadas LED | Vintage 1906 LED CL GLOBE200 FIL Gold 28 Não Regulável 4W/820 E27 | 4058075092013 |  | 4 | 300 | 4 | IP20 | 3 anos | 52.7 | Azul
Lâmpadas LED | Vintage 1906 LED CL Edison FIL SMOKE 16 Não Regulável 4W/818 E27 | 4058075269941 |  | 4 | 150 | 4 | IP20 | 3 anos | 22.7 | Azul
Lâmpadas LED | Vintage 1906 LED CL GLOBE125 FIL SMOKE 16 Não Regulável 4W/818 E27 | 4058075269989 |  | 4 | 150 | 4 | IP20 | 3 anos | 23.4 | Azul
Lâmpadas LED | Vintage 1906 LED CL GLOBE200 FIL SMOKE 16 Não Regulável 4W/818 E27 | 4058075269927 |  | 4 | 150 | 4 | IP20 | 3 anos | 52.7 | Azul
Lâmpadas LED | Vintage 1906 LED CL A160 FIL SMOKE 16 Não Regulável 4W/818 E27 | 4058075269903 |  | 4 | 150 | 4 | IP20 | 3 anos | 52.7 | Azul
Lâmpada LED | PAR16 LED
Lâmpada LED | PAR16 LED PARATHOM PRO
Lâmpada LED | 35 W substituição
Lâmpadas LED | PARATHOM PRO Spot PAR16 GL 35 Regulável 3,4W/927 GU10 | 4058075797475 |  | 10 | 230 | 3.4 | IP20 | 5 anos | 10.2 | Azul
Lâmpadas LED | PARATHOM PRO Spot PAR16 GL 35 Regulável 3,4W/930 GU10 | 4058075797499 |  | 10 | 230 | 3.4 | IP20 | 5 anos | 10.2 | Azul
Lâmpadas LED | PARATHOM PRO Spot PAR16 GL 35 Regulável 3,4W/940 GU10 | 4058075797512 |  | 10 | 230 | 3.4 | IP20 | 5 anos | 10.2 | Azul
Lâmpada LED | 50 W substituição
Lâmpadas LED | PARATHOM PRO Spot PAR16 GL 50 Regulável 6W/927 GU10 | 4058075608450 |  | 10 | 350 | 6 | IP20 | 5 anos | 12 | Azul
Lâmpadas LED | PARATHOM PRO Spot PAR16 GL 50 Regulável 6W/930 GU10 | 4058075608436 |  | 10 | 350 | 6 | IP20 | 5 anos | 12 | Azul
Lâmpadas LED | PARATHOM PRO Spot PAR16 GL 50 Regulável 6W/940 GU10 | 4058075608412 |  | 10 | 350 | 6 | IP20 | 5 anos | 12 | Azul
Lâmpada LED | 80 W substituição
Lâmpadas LED | PARATHOM PRO Spot PAR16 GL 80 Regulável 9,5W/927 GU10 | 4058075608955 |  | 10 | 575 | 9.5 | IP20 | 5 anos | 19.4 | Azul
Lâmpadas LED | PARATHOM PRO Spot PAR16 GL 80 Regulável 9,5W/930 GU10 | 4058075608931 |  | 10 | 575 | 9.5 | IP20 | 5 anos | 19.4 | Azul
Lâmpadas LED | PARATHOM PRO Spot PAR16 GL 80 Regulável 9,5W/940 GU10 | 4058075608917 |  | 10 | 575 | 9.5 | IP20 | 5 anos | 19.4 | Azul
Lâmpada LED | PAR16 LED COMFORT LIGHT - LEDVANCE SUPERIOR CLASS
Lâmpada LED | 35 W substituição
Lâmpadas LED | LED COMFORT/SUPERIOR Spot PAR16 GL 35 Regulável 3,7W/927 GU10 | 4058075757783 | NOVO | 10 | 230 | 3.7 | IP20 | 3 anos | 7.4 | Azul
Lâmpadas LED | LED COMFORT/SUPERIOR Spot PAR16 GL 35 Regulável 3,7W/940 GU10 | 4058075757806 | NOVO | 10 | 230 | 3.7 | IP20 | 3 anos | 7.4 | Azul
Lâmpada LED | 50 W substituição
Lâmpadas LED | LED COMFORT/SUPERIOR Spot PAR16 GL 50 Regulável 4,7W/927 GU10 | 4058075757868 | NOVO | 10 | 350 | 4.7 | IP20 | 3 anos | 7.8 | Azul
Lâmpadas LED | LED COMFORT/SUPERIOR Spot PAR16 GL 50 Regulável 4,7W/940 GU10 | 4058075757882 | NOVO | 10 | 350 | 4.7 | IP20 | 3 anos | 7.8 | Azul
Lâmpadas LED | LED COMFORT/SUPERIOR Spot PAR16 GL 32 Regulável 4,1W/927 GU10 | 4058075757820 | NOVO | 10 | 350 | 4.1 | IP20 | 3 anos | 7.8 | Azul
Lâmpadas LED | LED COMFORT/SUPERIOR Spot PAR16 GL 32 Regulável 4,1W/940 GU10 | 4058075757844 | NOVO | 10 | 350 | 4.1 | IP20 | 3 anos | 7.8 | Azul
Lâmpada LED | 80 W substituição
Lâmpadas LED | LED COMFORT/SUPERIOR Spot PAR16 GL 46 Regulável 6,7W/927 GU10 | 4058075757905 | NOVO | 10 | 575 | 6.7 | IP20 | 3 anos | 10.8 | Azul
Lâmpadas LED | LED COMFORT/SUPERIOR Spot PAR16 GL 46 Regulável 6,7W/940 GU10 | 4058075757929 | NOVO | 10 | 575 | 6.7 | IP20 | 3 anos | 10.8 | Azul
Lâmpada LED | PAR16 LED PARATHOM DIM
Lâmpada LED | 35 W substituição
Lâmpadas LED | PARATHOM Regulável Spot PAR16 GL 35 Regulável 3,4W/927 GU10 | 4058075797536 |  | 10 | 230 | 3.4 | IP20 | 5 anos | 7.2 | Azul
Lâmpadas LED | PARATHOM Regulável Spot PAR16 GL 35 Regulável 3,4W/930 GU10 | 4058075797598 |  | 10 | 230 | 3.4 | IP20 | 5 anos | 7.2 | Azul
Lâmpadas LED | PARATHOM Regulável Spot PAR16 GL 35 Regulável 3,4W/940 GU10 | 4058075797611 |  | 10 | 230 | 3.4 | IP20 | 5 anos | 7.2 | Azul
Lâmpada LED | 50 W substituição
Lâmpadas LED | PARATHOM Regulável Spot PAR16 GL 50 Regulável 4,5W/927 GU10 | 4058075797857 |  | 10 | 350 | 4.5 | IP20 | 5 anos | 8 | Azul
Lâmpadas LED | PARATHOM Regulável Spot PAR16 GL 50 Regulável 4,5W/930 GU10 | 4058075797963 |  | 10 | 350 | 4.5 | IP20 | 5 anos | 8 | Azul
Lâmpadas LED | PARATHOM Regulável Spot PAR16 GL 50 Regulável 4,5W/940 GU10 | 4058075798045 |  | 10 | 350 | 4.5 | IP20 | 5 anos | 8 | Azul
Lâmpada LED | 80 W substituição
Lâmpadas LED | PARATHOM Regulável Spot PAR16 GL 80 Regulável 8,3W/927 GU10 36º | 4058075609136 |  | 10 | 575 | 8.3 | IP20 | 5 anos | 12.4 | Azul
Lâmpadas LED | PARATHOM Regulável Spot PAR16 GL 80 Regulável 8,3W/930 GU10 36º | 4058075609112 |  | 10 | 575 | 8.3 | IP20 | 5 anos | 12.4 | Azul
Lâmpadas LED | PARATHOM Regulável Spot PAR16 GL 80 Regulável 8,3W/940 GU10 36º | 4058075609099 |  | 10 | 575 | 8.3 | IP20 | 5 anos | 12.4 | Azul
Lâmpadas LED | PARATHOM Regulável Spot PAR16 GL 80 Regulável 7,9W/927 GU10 120º | 4058075609013 |  | 10 | 650 | 7.9 | IP20 | 5 anos | 12.4 | Azul
Lâmpadas LED | PARATHOM Regulável Spot PAR16 GL 80 Regulável 7,9W/930 GU10 120º | 4058075608993 |  | 10 | 650 | 7.9 | IP20 | 5 anos | 12.4 | Azul
Lâmpadas LED | PARATHOM Regulável Spot PAR16 GL 80 Regulável 7,9W/940 GU10 120º | 4058075608979 |  | 10 | 650 | 7.9 | IP20 | 5 anos | 12.4 | Azul
Lâmpadas LED | PARATHOM Regulável Spot PAR16 GL 80 Regulável 8,3W/927 GU10 60º | 4058075609075 |  | 10 | 575 | 8.3 | IP20 | 5 anos | 12.4 | Azul
Lâmpadas LED | PARATHOM Regulável Spot PAR16 GL 80 Regulável 8,3W/940 GU10 60º | 4058075609037 |  | 10 | 575 | 8.3 | IP20 | 5 anos | 12.4 | Azul
Lâmpadas LED | PARATHOM Regulável Spot PAR16 GL 80 Regulável 8,3W/930 GU10 60º | 4058075609051 |  | 10 | 575 | 8.3 | IP20 | 5 anos | 12.4 | Azul
Lâmpada LED | 100 W substituição
Lâmpadas LED | PARATHOM Regulável Spot PAR16 GL 100 Regulável 9,6W/827 GU10 36º | 4058075609198 |  | 10 | 750 | 9.6 | IP20 | 5 anos | 19.5 | Azul
Lâmpadas LED | PARATHOM Regulável Spot PAR16 GL 100 Regulável 9,6W/830 GU10 36º | 4058075609174 |  | 10 | 750 | 9.6 | IP20 | 5 anos | 19.5 | Azul
Lâmpadas LED | PARATHOM Regulável Spot PAR16 GL 100 Regulável 9,6W/840 GU10 36º | 4058075609150 |  | 10 | 750 | 9.6 | IP20 | 5 anos | 19.5 | Azul
Lâmpada LED | PAR16 LED PARATHOM
Lâmpada LED | 35 W substituição
Lâmpadas LED | PARATHOM Spot PAR16 GL 35 Não Regulável 2,6W/827 GU10 | 4058075608214 |  | 10 | 230 | 2.6 | IP20 | 4 anos | 5.2 | Azul
Lâmpadas LED | PARATHOM Spot PAR16 GL 35 Não Regulável 2,6W/830 GU10 | 4058075608191 |  | 10 | 230 | 2.6 | IP20 | 4 anos | 5.2 | Azul
Lâmpadas LED | PARATHOM Spot PAR16 GL 35 Não Regulável 2,6W/840 GU10 | 4058075608177 |  | 10 | 230 | 2.6 | IP20 | 4 anos | 5.2 | Azul
Lâmpada LED | 50 W substituição
Lâmpadas LED | PARATHOM Spot PAR16 GL 50 Não Regulável 4,3W/827 GU10 36º | 4058075608153 |  | 10 | 350 | 4.3 | IP20 | 4 anos | 6 | Azul
Lâmpadas LED | PARATHOM Spot PAR16 GL 50 Não Regulável 4,3W/830 GU10 36º | 4058075608115 |  | 10 | 350 | 4.3 | IP20 | 4 anos | 6 | Azul
Lâmpadas LED | PARATHOM Spot PAR16 GL 50 Não Regulável 4,3W/840 GU10 36º | 4058075608078 |  | 10 | 350 | 4.3 | IP20 | 4 anos | 6 | Azul
Lâmpadas LED | PARATHOM Spot PAR16 GL 50 Não Regulável 4,3W/827 GU10 120º | 4058075608030 |  | 10 | 350 | 4.3 | IP20 | 4 anos | 6 | Azul
Lâmpadas LED | PARATHOM Spot PAR16 GL 50 Não Regulável 4,3W/830 GU10 120º | 4058075608016 |  | 10 | 350 | 4.3 | IP20 | 4 anos | 6 | Azul
Lâmpadas LED | PARATHOM Spot PAR16 GL 50 Não Regulável 4,3W/840 GU10 120º | 4058075607996 |  | 10 | 350 | 4.3 | IP20 | 4 anos | 6 | Azul
Lâmpada LED | 80 W substituição
Lâmpadas LED | PARATHOM Spot PAR16 GL 80 Não Regulável 6,9W/827 GU10 36º | 4058075608894 |  | 10 | 575 | 6.9 | IP20 | 4 anos | 9.2 | Azul
Lâmpadas LED | PARATHOM Spot PAR16 GL 80 Não Regulável 6,9W/827 GU10 120º | 4058075608771 |  | 10 | 620 | 6.9 | IP20 | 4 anos | 9.2 | Azul
Lâmpadas LED | PARATHOM Spot PAR16 GL 80 Não Regulável 6,9W/830 GU10 120º | 4058075608757 |  | 10 | 620 | 6.9 | IP20 | 4 anos | 9.2 | Azul
Lâmpadas LED | PARATHOM Spot PAR16 GL 80 Não Regulável 6,9W/830 GU10 36º | 4058075608870 |  | 10 | 575 | 6.9 | IP20 | 4 anos | 9.2 | Azul
Lâmpadas LED | PARATHOM Spot PAR16 GL 80 Não Regulável 6,9W/840 GU10 120º | 4058075608733 |  | 10 | 620 | 6.9 | IP20 | 4 anos | 9.2 | Azul
Lâmpadas LED | PARATHOM Spot PAR16 GL 80 Não Regulável 6,9W/840 GU10 36º | 4058075608856 |  | 10 | 575 | 6.9 | IP20 | 4 anos | 9.2 | Azul
Lâmpadas LED | PARATHOM Spot PAR16 GL 80 Não Regulável 6,9W/827 GU10 60º | 4058075608832 |  | 10 | 575 | 6.9 | IP20 | 4 anos | 9.2 | Azul
Lâmpadas LED | PARATHOM Spot PAR16 GL 80 Não Regulável 6,9W/830 GU10 60º | 4058075608818 |  | 10 | 575 | 6.9 | IP20 | 4 anos | 9.2 | Azul
Lâmpadas LED | PARATHOM Spot PAR16 GL 80 Não Regulável 6,9W/840 GU10 60º | 4058075608795 |  | 10 | 575 | 6.9 | IP20 | 4 anos | 9.2 | Azul
Lâmpada LED | 100 W substituição
Lâmpadas LED | PARATHOM Spot PAR16 GL 100 Não Regulável 9,6W/827 GU10 36º | 4058075608719 |  | 10 | 750 | 9.6 | IP20 | 4 anos | 18.2 | Azul
Lâmpadas LED | PARATHOM Spot PAR16 GL 100 Não Regulável 9,6W/830 GU10 36º | 4058075608696 |  | 10 | 750 | 9.6 | IP20 | 4 anos | 18.2 | Azul
Lâmpadas LED | PARATHOM Spot PAR16 GL 100 Não Regulável 9,6W/840 GU10 36º | 4058075608672 |  | 10 | 750 | 9.6 | IP20 | 4 anos | 18.2 | Azul
Lâmpada LED | MR16 LED
Lâmpada LED | MR16 LED PARATHOM PRO
Lâmpada LED | 20 W substituição
Lâmpadas LED | PARATHOM PRO Spot MR16 GL 20 Regulável 3,6W/927 GU5.3 | 4058075796393 |  | 10 | 230 | 3.6 | IP20 | 5 anos | 18 | Azul
Lâmpadas LED | PARATHOM PRO Spot MR16 GL 20 Regulável 3,6W/930 GU5.3 | 4058075796416 |  | 10 | 230 | 3.6 | IP20 | 5 anos | 18 | Azul
Lâmpadas LED | PARATHOM PRO Spot MR16 GL 20 Regulável 3,6W/940 GU5.3 | 4058075796430 |  | 10 | 230 | 3.6 | IP20 | 5 anos | 18 | Azul
Lâmpada LED | 35 W substituição
Lâmpadas LED | PARATHOM PRO Spot MR16 GL 35 Regulável 6,3W/927 GU5.3 | 4058075609433 |  | 10 | 355 | 6.3 | IP20 | 5 anos | 20.7 | Azul
Lâmpadas LED | PARATHOM PRO Spot MR16 GL 35 Regulável 6,3W/930 GU5.3 | 4058075609419 |  | 10 | 355 | 6.3 | IP20 | 5 anos | 20.7 | Azul
Lâmpadas LED | PARATHOM PRO Spot MR16 GL 35 Regulável 6,3W/940 GU5.3 | 4058075609396 |  | 10 | 355 | 6.3 | IP20 | 5 anos | 20.7 | Azul
Lâmpada LED | 43 W substituição
Lâmpadas LED | PARATHOM PRO Spot MR16 GL 43 Regulável 7,8W/927 GU5.3 | 4058075609372 |  | 10 | 500 | 7.8 | IP20 | 5 anos | 23 | Azul
Lâmpadas LED | PARATHOM PRO Spot MR16 GL 43 Regulável 7,8W/930 GU5.3 | 4058075609358 |  | 10 | 500 | 7.8 | IP20 | 5 anos | 23 | Azul
Lâmpadas LED | PARATHOM PRO Spot MR16 GL 43 Regulável 7,8W/940 GU5.3 | 4058075609334 |  | 10 | 500 | 7.8 | IP20 | 5 anos | 23 | Azul
Lâmpada LED | MR16 LED COMFORT LIGHT - LEDVANCE SUPERIOR CLASS
Lâmpada LED | 35 W substituição
Lâmpadas LED | LED COMFORT/SUPERIOR Spot MR16 GL 35 Regulável 5W/927 GU5.3 | 4058075757684 | NOVO | 10 | 350 | 5 | IP20 | 3 anos | 12.3 | Azul
Lâmpadas LED | LED COMFORT/SUPERIOR Spot MR16 GL 35 Regulável 5W/940 GU5.3 | 4058075757707 | NOVO | 10 | 350 | 5 | IP20 | 3 anos | 12.3 | Azul
Lâmpada LED | 50 W substituição
Lâmpadas LED | LED COMFORT/SUPERIOR Spot MR16 GL 50 Regulável 8W/927 GU5.3 | 4058075757745 | NOVO | 10 | 621 | 8 | IP20 | 3 anos | 18 | Azul
Lâmpadas LED | LED COMFORT/SUPERIOR Spot MR16 GL 50 Regulável 8W/940 GU5.3 | 4058075757769 | NOVO | 10 | 621 | 8 | IP20 | 3 anos | 18 | Azul
Lâmpada LED | MR16 LED PARATHOM Regulável
Lâmpada LED | 20 W substituição
Lâmpadas LED | PARATHOM Regulável Spot MR16 GL 20 Regulável 3,4W/927 GU5.3 | 4058075796454 |  | 10 | 230 | 3.4 | IP20 | 5 anos | 11.3 | Azul
Lâmpadas LED | PARATHOM Regulável Spot MR16 GL 20 Regulável 3,4W/930 GU5.3 | 4058075796478 |  | 10 | 230 | 3.4 | IP20 | 5 anos | 11.3 | Azul
Lâmpadas LED | PARATHOM Regulável Spot MR16 GL 20 Regulável 3,4W/940 GU5.3 | 4058075796492 |  | 10 | 230 | 3.4 | IP20 | 5 anos | 11.3 | Azul
Lâmpada LED | 35 W substituição
Lâmpadas LED | PARATHOM Regulável Spot MR16 GL 35 Regulável 5W/927 GU5.3 | 4058075796515 |  | 10 | 345 | 5 | IP20 | 5 anos | 12.3 | Azul
Lâmpadas LED | PARATHOM Regulável Spot MR16 GL 35 Regulável 5W/930 GU5.3 | 4058075796539 |  | 10 | 345 | 5 | IP20 | 5 anos | 12.3 | Azul
Lâmpadas LED | PARATHOM Regulável Spot MR16 GL 35 Regulável 5W/940 GU5.3 | 4058075796553 |  | 10 | 345 | 5 | IP20 | 5 anos | 12.3 | Azul
Lâmpada LED | 50 W substituição
Lâmpadas LED | PARATHOM Regulável Spot MR16 GL 50 Regulável 8W/927 GU5.3 | 4058075609310 |  | 10 | 621 | 8 | IP20 | 5 anos | 17.7 | Azul
Lâmpadas LED | PARATHOM Regulável Spot MR16 GL 50 Regulável 8W/930 GU5.3 | 4058075609297 |  | 10 | 621 | 8 | IP20 | 5 anos | 17.7 | Azul
Lâmpadas LED | PARATHOM Regulável Spot MR16 GL 50 Regulável 8W/940 GU5.3 | 4058075609273 |  | 10 | 621 | 8 | IP20 | 5 anos | 17.7 | Azul
Lâmpada LED | MR16 LED PARATHOM
Lâmpada LED | 20 W substituição
Lâmpadas LED | PARATHOM Spot MR16 GL 20 Não Regulável 2,6W/827 GU5.3 | 4058075796577 |  | 10 | 210 | 2.6 | IP20 | 4 anos | 8.1 | Azul
Lâmpadas LED | PARATHOM Spot MR16 GL 20 Não Regulável 2,6W/830 GU5.3 | 4058075796591 |  | 10 | 210 | 2.6 | IP20 | 4 anos | 8.1 | Azul
Lâmpadas LED | PARATHOM Spot MR16 GL 20 Não Regulável 2,6W/840 GU5.3 | 4058075796614 |  | 10 | 210 | 2.6 | IP20 | 4 anos | 8.1 | Azul
Lâmpada LED | 35 W substituição
Lâmpadas LED | PARATHOM Spot MR16 GL 35 Não Regulável 3,8W/827 GU5.3 | 4058075796638 |  | 10 | 345 | 3.8 | IP20 | 4 anos | 8.6 | Azul
Lâmpadas LED | PARATHOM Spot MR16 GL 35 Não Regulável 3,8W/830 GU5.3 | 4058075796652 |  | 10 | 345 | 3.8 | IP20 | 4 anos | 8.6 | Azul
Lâmpadas LED | PARATHOM Spot MR16 GL 35 Não Regulável 3,8W/840 GU5.3 | 4058075796676 |  | 10 | 345 | 3.8 | IP20 | 4 anos | 8.6 | Azul
Lâmpada LED | 50 W substituição
Lâmpadas LED | PARATHOM Spot MR16 GL 50 Não Regulável 8W/827 GU5.3 | 4058075609259 |  | 10 | 621 | 8 | IP20 | 4 anos | 14.3 | Azul
Lâmpadas LED | PARATHOM Spot MR16 GL 50 Não Regulável 8W/830 GU5.3 | 4058075609235 |  | 10 | 621 | 8 | IP20 | 4 anos | 14.3 | Azul
Lâmpadas LED | PARATHOM Spot MR16 GL 50 Não Regulável 8W/840 GU5.3 | 4058075609211 |  | 10 | 621 | 8 | IP20 | 4 anos | 14.3 | Azul
Lâmpada LED | PARATHOM® MR11
Lâmpada LED | MR11 LED PARATHOM Regulável
Lâmpadas LED | PARATHOM Regulável Spot MR11 GL 35 Regulável 4,5W/927 GU4 | 4058075636644 |  | 10 | 345 | 4.5 | IP20 | 5 anos | 14.5 | Azul
Lâmpadas LED | PARATHOM Regulável Spot MR11 GL 20 Regulável 3,2W/927 GU4 | 4058075636620 |  | 10 | 184 | 3.2 | IP20 | 5 anos | 11.1 | Azul
Lâmpada LED | MR11 LED PARATHOM
Lâmpadas LED | PARATHOM Spot MR11 GL 20 Não Regulável 2,5W/827 GU4 | 4058075636545 |  | 10 | 184 | 2.5 | IP20 | 4 anos | 9.9 | Azul
Lâmpadas LED | PARATHOM Spot MR11 GL 20 Não Regulável 2,5W/840 GU4 | 4058075636569 |  | 10 | 184 | 2.5 | IP20 | 4 anos | 9.9 | Azul
Lâmpadas LED | PARATHOM Spot MR11 GL 35 Não Regulável 4,2W/827 GU4 | 4058075636583 |  | 10 | 345 | 4.2 | IP20 | 4 anos | 12.2 | Azul
Lâmpadas LED | PARATHOM Spot MR11 GL 35 Não Regulável 4,2W/840 GU4 | 4058075636606 |  | 10 | 360 | 4.2 | IP20 | 4 anos | 12.2 | Azul
Lâmpada LED | AR111 LED
Lâmpada LED | AR111 LED PARATHOM PRO - Regulável
Lâmpada LED | 50 W substituição
Lâmpadas LED | PARATHOM PRO Spot AR111 HS 50 Regulável 7,4W/927 G53 24º | 4058075607774 |  | 6 | 450 | 7.4 | IP20 | 5 anos | 36.3 | Azul
Lâmpadas LED | PARATHOM PRO Spot AR111 HS 50 Regulável 7,4W/930 G53 24º | 4058075607798 |  | 6 | 450 | 7.4 | IP20 | 5 anos | 36.3 | Azul
Lâmpadas LED | PARATHOM PRO Spot AR111 HS 50 Regulável 7,4W/930 G53 40º | 4058075607750 |  | 6 | 450 | 7.4 | IP20 | 5 anos | 36.3 | Azul
Lâmpadas LED | PARATHOM PRO Spot AR111 HS 50 Regulável 7,4W/927 G53 40º | 4058075607736 |  | 6 | 450 | 7.4 | IP20 | 5 anos | 36.3 | Azul
Lâmpada LED | 75 W substituição
Lâmpadas LED | PARATHOM PRO Spot AR111 HS 75 Regulável 11,7W/927 G53 24º | 4058075608559 |  | 6 | 800 | 11.7 | IP20 | 5 anos | 44.1 | Azul
Lâmpadas LED | PARATHOM PRO Spot AR111 HS 75 Regulável 11,7W/930 G53 24º | 4058075608573 |  | 6 | 800 | 11.7 | IP20 | 5 anos | 44.1 | Azul
Lâmpadas LED | PARATHOM PRO Spot AR111 HS 75 Regulável 11,7W/940 G53 24º | 4058075608597 |  | 6 | 800 | 11.7 | IP20 | 5 anos | 44.1 | Azul
Lâmpadas LED | PARATHOM PRO Spot AR111 HS 75 Regulável 11,7W/927 G53 40º | 4058075608511 |  | 6 | 800 | 11.7 | IP20 | 5 anos | 44.1 | Azul
Lâmpadas LED | PARATHOM PRO Spot AR111 HS 75 Regulável 11,7W/930 G53 40º | 4058075608535 |  | 6 | 800 | 11.7 | IP20 | 5 anos | 44.1 | Azul
Lâmpada LED | 100 W substituição
Lâmpadas LED | PARATHOM PRO Spot AR111 HS 100 Regulável 13,5W/927 G53 | 4058075608474 |  | 6 | 950 | 13.5 | IP20 | 5 anos | 52.2 | Azul
Lâmpada LED | PAR20/30/38 LED
Lâmpada LED | PAR20 LED PARATHOM Regulável
Lâmpadas LED | PARATHOM Regulável Spot PAR20 GL 50 Regulável 6,4W/927 E27 | 4058075607675 |  | 6 | 350 | 6.4 | IP20 | 5 anos | 12.7 | Azul
Lâmpada LED | PAR30 LED PARATHOM Regulável
Lâmpadas LED | PARATHOM Regulável Spot PAR30 GL 75 Regulável 10W/927 E27 | 4058075264304 |  | 6 | 633 | 10 | IP20 | 5 anos | 21.2 | Azul
Lâmpada LED | PAR38 LED PARATHOM Regulável
Lâmpadas LED | PARATHOM Regulável Spot PAR38 GL 120 Regulável 15,2W/927 E27 | 4058075264083 |  | 6 | 1035 | 15.2 | IP65 | 5 anos | 31.1 | Azul
Lâmpada LED | PAR38 LED PARATHOM
Lâmpadas LED | PARATHOM Spot PAR38 GL 120 Não Regulável 12W/827 E27 15º | 4058075264069 |  | 6 | 1035 | 12 | IP65 | 4 anos | 22.4 | Azul
Lâmpadas LED | PARATHOM Spot PAR38 GL 120 Não Regulável 12W/827 E27 30º | 4058075264106 |  | 6 | 1035 | 12 | IP65 | 4 anos | 22.4 | Azul
Lâmpada LED | PAR16 E14 LED
Lâmpada LED | LED PARATHOM Regulável
Lâmpadas LED | PARATHOM Regulável Spot PAR16 GL 50 Regulável 4,8W/927 E14 | 4058075607699 |  | 10 | 350 | 4.8 | IP20 | 5 anos | 8.9 | Azul
Lâmpada LED | LED PARATHOM
Lâmpadas LED | PARATHOM Spot PAR16 GL 50 Não Regulável 4,5W/827 E14 | 4058075607712 |  | 10 | 350 | 4.5 | IP20 | 3 anos | 6.5 | Azul
Lâmpada LED | R39/50/63/80 LED
Lâmpada LED | LED CONCENTRA
Lâmpada LED | LED COMFORT LIGHT - LEDVANCE SUPERIOR CLASS
Lâmpadas LED | LED COMFORT/SUPERIOR Spot R50 GL 60 Regulável 4,8W/927 E14 | 4058075759664 | NOVO | 10 | 345 | 4.8 | IP20 | 3 anos | 12.3 | Azul
Lâmpadas LED | LED COMFORT/SUPERIOR Spot R50 GL 60 Regulável 4,8W/940 E14 | 4058075759688 | NOVO | 10 | 345 | 4.8 | IP20 | 3 anos | 12.3 | Azul
Lâmpadas LED | LED COMFORT/SUPERIOR Spot R63 GL 60 Regulável 4,8W/927 E27 | 4058075759701 | NOVO | 10 | 345 | 4.8 | IP20 | 3 anos | 13.6 | Azul
Lâmpadas LED | LED COMFORT/SUPERIOR Spot R80 GL 60 Regulável 4,8W/927 E27 | 4058075759725 | NOVO | 10 | 345 | 4.8 | IP20 | 3 anos | 15 | Azul
Lâmpada LED | LED PARATHOM Regulável
Lâmpadas LED | PARATHOM Regulável Spot R50 GL 60 Regulável 5,9W/927 E14 | 4058075607811 |  | 10 | 350 | 5.9 | IP20 | 5 anos | 11 | Azul
Lâmpadas LED | PARATHOM Regulável Spot R63 GL 60 Regulável 5,9W/927 E27 | 4058075607897 |  | 10 | 350 | 5.9 | IP20 | 5 anos | 12 | Azul
Lâmpadas LED | PARATHOM Regulável Spot R80 GL 60 Regulável 5,9W/927 E27 | 4058075609457 |  | 10 | 350 | 5.9 | IP20 | 5 anos | 15.4 | Azul
Lâmpadas LED | PARATHOM Regulável Spot R80 GL 100 Regulável 9,6W/827 E27 | 4058075607972 |  | 10 | 670 | 9.6 | IP20 | 5 anos | 18.2 | Azul
Lâmpada LED | LED PARATHOM
Lâmpadas LED | LED STAR Spot R39 GL 25 Não Regulável 1,5W/827 E14 | 4058075433243 |  | 6 | 110 | 1.5 | IP20 | 3 anos | 7.2 | Azul
Lâmpadas LED | PARATHOM Spot R50 GL 25 Não Regulável 1,5W/827 E14 | 4058075607934 |  | 10 | 110 | 1.5 | IP20 | 4 anos | 7.2 | Azul
Lâmpadas LED | PARATHOM Spot R50 GL 40 Não Regulável 2,6W/827 E14 | 4058075607859 |  | 10 | 210 | 2.6 | IP20 | 4 anos | 8.9 | Azul
Lâmpadas LED | PARATHOM Spot R50 GL 60 Não Regulável 4,3W/827 E14 | 4058075607835 |  | 10 | 350 | 4.3 | IP20 | 4 anos | 9.5 | Azul
Lâmpadas LED | PARATHOM Spot R63 GL 40 Não Regulável 2,6W/827 E27 | 4058075607910 |  | 10 | 210 | 2.6 | IP20 | 4 anos | 11.9 | Azul
Lâmpadas LED | PARATHOM Spot R63 GL 60 Não Regulável 4,3W/827 E27 | 4058075607873 |  | 10 | 350 | 4.3 | IP20 | 4 anos | 11.5 | Azul
Lâmpadas LED | PARATHOM Spot R80 GL 100 Não Regulável 9,1W/827 E27 | 4058075607958 |  | 10 | 670 | 9.1 | IP20 | 4 anos | 15.9 | Azul
Lâmpadas LED | PARATHOM Spot R80 GL 60 Não Regulável 4,3W/827 E27 | 4058075608658 |  | 10 | 350 | 4.3 | IP20 | 4 anos | 14 | Azul
Lâmpada LED | CLASSIC A LED - Fosco (Heatsink Portfolio)
Lâmpada LED | CLASSIC A LED PARATHOM Regulável
Lâmpadas LED | PARATHOM Regulável CL A FR 60 Regulável 8,8W/827 E27 | 4058075594180 |  | 10 | 806 | 8.8 | IP20 | 5 anos | 8 | Azul
Lâmpadas LED | PARATHOM Regulável CL A FR 75 Regulável 10,5W/827 E27 | 4058075594203 |  | 10 | 1055 | 10.5 | IP20 | 5 anos | 10.7 | Azul
Lâmpadas LED | PARATHOM Regulável CL A FR 100 Regulável 14W/827 E27 | 4058075594227 |  | 10 | 1521 | 14 | IP20 | 5 anos | 13.2 | Azul
Lâmpadas LED | PARATHOM Regulável CL A FR 150 Regulável 20W/827 E27 | 4058075594241 |  | 10 | 2452 | 20 | IP20 | 5 anos | 26.2 | Azul
Lâmpada LED | CLASSIC A LED PARATHOM
Lâmpadas LED | PARATHOM CL A FR 40 Não Regulável 4,9W/827 E27 | 4058075593275 |  | 10 | 470 | 4.9 | IP20 | 4 anos | 4.9 | Azul
Lâmpadas LED | PARATHOM CL A FR 40 Não Regulável 4,9W/840 E27 | 4058075593299 |  | 10 | 470 | 4.9 | IP20 | 4 anos | 4.9 | Azul
Lâmpadas LED | PARATHOM CL A FR 60 Não Regulável 8,5W/827 E27 | 4058075593176 |  | 10 | 806 | 8.5 | IP20 | 4 anos | 5.7 | Azul
Lâmpadas LED | PARATHOM CL A FR 60 Não Regulável 8,5W/840 E27 | 4058075593190 |  | 10 | 806 | 8.5 | IP20 | 4 anos | 5.7 | Azul
Lâmpadas LED | PARATHOM CL A FR 60 Não Regulável 8,5W/827 B22d | 4058075593213 |  | 10 | 806 | 8.5 | IP20 | 4 anos | 5.7 | Azul
Lâmpadas LED | PARATHOM CL A FR 75 Não Regulável 10W/827 E27 | 4058075593091 |  | 10 | 1055 | 10 | IP20 | 4 anos | 7.4 | Azul
Lâmpadas LED | PARATHOM CL A FR 75 Não Regulável 10W/840 E27 | 4058075593114 |  | 10 | 1055 | 10 | IP20 | 4 anos | 7.4 | Azul
Lâmpadas LED | PARATHOM CL A FR 100 Não Regulável 13W/827 E27 | 4058075593138 |  | 10 | 1521 | 13 | IP20 | 4 anos | 10.5 | Azul
Lâmpadas LED | PARATHOM CL A FR 100 Não Regulável 13W/840 E27 | 4058075593152 |  | 10 | 1521 | 13 | IP20 | 4 anos | 10.5 | Azul
Lâmpadas LED | PARATHOM CL A FR 150 Não Regulável 19W/827 E27 | 4058075593077 |  | 10 | 2452 | 19 | IP20 | 4 anos | 19.1 | Azul
Lâmpada LED | CLASSIC A LED PARATHOM FACILITY LAMP
Lâmpadas LED | PARATHOM+ FACILITY CL A FR 60 Não Regulável 7W/827 E27 | 4058075757509 | NOVO | 10 | 806 | 7 | IP20 | 5 anos | 15.1 | Azul
Lâmpadas LED | PARATHOM+ FACILITY CL A FR 75 Não Regulável 9W/827 E27 | 4058075757523 | NOVO | 10 | 1055 | 9 | IP20 | 5 anos | 19.8 | Azul
Lâmpada LED | CLASSIC A LED STAR+ LOW VOLTAGE LAMP
Lâmpadas LED | LED STAR+ LOW VOLTAGE CL A FR 45 Não Regulável 6.5W/840 E27 | 4058075757608 | NOVO | 6 | 600 | 6.5 | IP20 | 4 anos | 15.1 | Azul
Lâmpadas LED | LED STAR+ LOW VOLTAGE CL A FR 65 Não Regulável 9W/840 E27 | 4058075757622 | NOVO | 6 | 940 | 9 | IP20 | 4 anos | 19.8 | Azul
Lâmpada LED | CLASSIC B LED - Fosco (Heatsink Portfolio)
Lâmpada LED | CLASSIC B LED PARATHOM Regulável
Lâmpadas LED | PARATHOM Regulável CL B FR 40 Regulável 4,9W/827 E14 | 4058075594265 |  | 10 | 470 | 4.9 | IP20 | 5 anos | 8 | Azul
Lâmpada LED | CLASSIC B LED PARATHOM
Lâmpadas LED | PARATHOM CL B FR 40 Não Regulável 4,9W/827 E14 | 4058075593237 |  | 10 | 470 | 4.9 | IP20 | 4 anos | 5.6 | Azul
Lâmpada LED | CLASSIC P LED - Fosco (Heatsink Portfolio)
Lâmpada LED | CLASSIC P LED PARATHOM Regulável
Lâmpadas LED | PARATHOM Regulável CL P FR 40 Regulável 4,9W/827 E14 | 4058075594289 |  | 10 | 470 | 4.9 | IP20 | 5 anos | 8 | Azul
Lâmpada LED | CLASSIC P LED PARATHOM
Lâmpadas LED | PARATHOM CL P FR 40 Não Regulável 4,9W/827 E14 | 4058075593251 |  | 10 | 470 | 4.9 | IP20 | 4 anos | 5.6 | Azul
Lâmpada LED | CLASSIC STICK LED - Fosco (Heatsink Portfolio)
Lâmpada LED | CLASSIC STICK LED - Fosco - Regulável & Comfort Light
Lâmpadas LED | LED COMFORT/SUPERIOR CL STICK FR 75 Regulável 11W/927 E27 | 4058075759602 | NOVO | 0 | 1000 | 11 | IP20 | 5 anos | 9.1 | Azul
Lâmpadas LED | LED COMFORT/SUPERIOR CL STICK FR 75 Regulável 11W/940 E27 | 4058075759626 | NOVO | 0 | 1050 | 11 | IP20 | 5 anos | 9.1 | Azul
Lâmpadas LED | LED COMFORT/SUPERIOR CL STICK FR 75 Regulável 11W/965 E27 | 4058075759640 | NOVO | 0 | 1050 | 11 | IP20 | 5 anos | 9.1 | Azul
Lâmpada LED | CLASSIC STICK LED - Fosco - Não Regulável
Lâmpadas LED | PARATHOM CL STICK FR 60 Não Regulável 8W/827 E27 | 4058075593374 |  | 10 | 806 | 8 | IP20 | 4 anos | 6.6 | Azul
Lâmpadas LED | PARATHOM CL STICK FR 60 Não Regulável 8W/840 E27 | 4058075593312 |  | 10 | 806 | 8 | IP20 | 4 anos | 6.6 | Azul
Lâmpadas LED | PARATHOM CL STICK FR 75 Não Regulável 9W/827 E27 | 4058075593350 |  | 10 | 1050 | 9 | IP20 | 4 anos | 9.3 | Azul
Lâmpadas LED | PARATHOM CL STICK FR 75 Não Regulável 9W/840 E27 | 4058075593336 |  | 10 | 1050 | 9 | IP20 | 4 anos | 9.3 | Azul
Lâmpada LED | SPECIALS
Lâmpada LED | LED SPECIAL T26
Lâmpadas LED | PARATHOM SPECIAL T26 FR 20 Não Regulável 2,3W/827 E14 | 4058075620254 |  | 20 | 200 | 2.3 | IP20 | 4 anos | 5.8 | Azul
Lâmpadas LED | PARATHOM SPECIAL T26 FR 20 Não Regulável 2,3W/865 E14 | 4058075620155 |  | 20 | 200 | 2.3 | IP20 | 4 anos | 5.8 | Azul
Lâmpadas LED | PARATHOM SPECIAL T26 FIL 5 Não Regulável 1,6W/824 E14 | 4058075432819 |  | 6 | 50 | 1.6 | IP20 | 3 anos | 6.7 | Azul
Lâmpadas LED | PARATHOM SPECIAL T26 FIL 10 Não Regulável 2,2W/827 E14 | 4058075616912 |  | 20 | 110 | 2.2 | IP20 | 4 anos | 6.4 | Azul
Lâmpadas LED | PARATHOM SPECIAL T26 FIL 25 Não Regulável 2,8W/827 E14 | 4058075616875 |  | 20 | 250 | 2.8 | IP20 | 4 anos | 7.5 | Azul
Lâmpadas LED | PARATHOM SPECIAL T26 FIL 25 Não Regulável 2,8W/865 E14 | 4058075616837 |  | 20 | 250 | 2.8 | IP20 | 4 anos | 7.5 | Azul
Lâmpadas LED | PARATHOM SPECIAL T26 FIL 40 Não Regulável 4W/827 E14 | 4058075616790 |  | 20 | 470 | 4 | IP20 | 4 anos | 9.7 | Azul
Lâmpadas LED | SPECIAL T26 FIL 55 Não Regulável 6,5W/827 E14 | 4058075432963 |  | 6 | 730 | 6.5 | IP20 | 3 anos | 11.2 | Azul
Lâmpada LED | SPECIAL T SLIM Regulável
Lâmpadas LED | SPECIAL SPECIAL T SLIM CL 75 Regulável 9W/827 B15d | 4058075607194 |  | 4 | 1055 | 9 | IP20 | 4 anos | 49.1 | Azul
Lâmpadas LED | SPECIAL SPECIAL T SLIM CL 60 Regulável 7W/827 E14 | 4058075607316 |  | 6 | 806 | 7 | IP20 | 3 anos | 27.4 | Azul
Lâmpadas LED | SPECIAL SPECIAL T SLIM CL 60 Regulável 7,3W/827 E27 | 4058075607347 |  | 6 | 806 | 7.3 | IP20 | 3 anos | 27.4 | Azul
Lâmpadas LED | SPECIAL SPECIAL T SLIM CL 60 Regulável 7W/827 GU10 | 4058075607378 |  | 6 | 806 | 7 | IP20 | 3 anos | 27.4 | Azul
Lâmpada LED | SPECIAL T SLIM
Lâmpadas LED | SPECIAL SPECIAL T SLIM CL 60 Não Regulável 7W/827 B15d | 4058075606968 |  | 4 | 806 | 7 | IP20 | 3 anos | 37.3 | Azul
Lâmpada LED | LED PIN 12V Regulável
Lâmpadas LED | PARATHOM Regulável SPECIAL PIN CL 20 Regulável 2W/827 G4 | 4058075622388 |  | 20 | 200 | 2 | IP20 | 5 anos | 15.3 | Azul
Lâmpadas LED | Regulável SPECIAL PIN CL 40 Regulável 4,5W/827 GY6.35 | 4058075607255 |  | 6 | 470 | 4.5 | IP20 | 4 anos | 18.3 | Azul
Lâmpada LED | LED PIN 12V
Lâmpadas LED | SPECIAL PIN MICRO CL 10 Não Regulável 1W/827 G4 | 4058075523098 |  | 6 | 100 | 1 | IP20 | 3 anos | 11.7 | Azul
Lâmpadas LED | PARATHOM SPECIAL PIN CL 10 Não Regulável 0,9W/827 G4 | 4058075622722 |  | 20 | 100 | 0.9 | IP20 | 4 anos | 6.3 | Azul
Lâmpadas LED | PARATHOM SPECIAL PIN CL 20 Não Regulável 1,8W/827 G4 | 4058075622692 |  | 20 | 200 | 1.8 | IP20 | 4 anos | 7.5 | Azul
Lâmpadas LED | PARATHOM SPECIAL PIN CL 28 Não Regulável 2,6W/827 G4 | 4058075622449 |  | 20 | 300 | 2.6 | IP20 | 4 anos | 9.2 | Azul
Lâmpadas LED | PARATHOM SPECIAL PIN CL 28 Não Regulável 2,6W/827 GY6.35 | 4058075622418 |  | 20 | 300 | 2.6 | IP20 | 4 anos | 9 | Azul
Lâmpadas LED | PARATHOM SPECIAL PIN CL 40 Não Regulável 4W/827 GY6.35 | 4058075622357 |  | 20 | 470 | 4 | IP20 | 4 anos | 10.8 | Azul
Lâmpada LED | LED PIN G9 THREE STEP DIM
Lâmpadas LED | LED STAR+ SPECIAL PIN CL 40 Não Regulável 4W/827 G9 | 4058075432277 |  | 10 | 470 | 4 | IP20 | 4 anos | 20.8 | Azul
Lâmpada LED | PARATHOM Regulável LED PIN G9
Lâmpadas LED | PARATHOM Regulável SPECIAL PIN CL 30 Regulável 3W/827 G9 | 4058075622890 |  | 20 | 320 | 3 | IP20 | 5anos | 20.6 | Azul
Lâmpadas LED | PARATHOM Regulável SPECIAL PIN CL 40 Regulável 4W/827 G9 | 4058075622265 |  | 20 | 470 | 4 | IP20 | 5anos | 23.1 | Azul
Lâmpada LED | PARATHOM LED PIN G9
Lâmpada LED | Clara
Lâmpadas LED | PARATHOM SPECIAL PIN CL 20 Não Regulável 1,9W/827 G9 | 4058075625969 |  | 20 | 200 | 1.9 | IP20 | 4 anos | 7 | Azul
Lâmpadas LED | PARATHOM SPECIAL PIN CL 30 Não Regulável 2,6W/827 G9 | 4058075626041 |  | 20 | 320 | 2.6 | IP20 | 3 anos | 8.6 | Azul
Lâmpadas LED | PARATHOM SPECIAL PIN CL 30 Não Regulável 2,6W/840 G9 | 4058075626010 |  | 20 | 320 | 2.6 | IP20 | 3 anos | 8.6 | Azul
Lâmpadas LED | PARATHOM SPECIAL PIN CL 40 Não Regulável 4,2W/827 G9 | 4058075626072 |  | 20 | 470 | 4.2 | IP20 | 4 anos | 11.8 | Azul
Lâmpadas LED | PARATHOM SPECIAL PIN CL 40 Não Regulável 4,2W/840 G9 | 4058075626102 |  | 20 | 470 | 4.2 | IP20 | 4 anos | 11.8 | Azul
Lâmpadas LED | PARATHOM SPECIAL PIN CL 50 Não Regulável 4,8W/827 G9 | 4058075622234 |  | 20 | 600 | 4.8 | IP20 | 4 anos | 18.3 | Azul
Lâmpadas LED | PARATHOM SPECIAL PIN CL 50 Não Regulável 4,8W/840 G9 | 4058075622203 |  | 20 | 600 | 4.8 | IP20 | 4 anos | 18.3 | Azul
Lâmpada LED | LED PIN G9 Fosco
Lâmpadas LED | SPECIAL PIN FR 19 Não Regulável 1,9W/827 G9 | 4058075757943 | NOVO | 6 | 180 | 1.9 | IP20 | 4 anos | 7 | Azul
Lâmpadas LED | SPECIAL PIN FR 28 Não Regulável 2,6W/827 G9 | 4058075757967 | NOVO | 6 | 290 | 2.6 | IP20 | 3 anos | 8.6 | Azul
Lâmpadas LED | SPECIAL PIN FR 37 Não Regulável 4,2W/827 G9 | 4058075757981 | NOVO | 6 | 430 | 4.2 | IP20 | 3 anos | 11.8 | Azul
Lâmpada LED | PARATHOM DIM LINE R7s
Lâmpadas LED | PARATHOM DIM SPECIAL LINE 78 CL 75 Regulável 9,5W/827 R7S | 4058075626935 |  | 20 | 1055 | 9.5 | IP20 | 5 anos | 18.3 | Azul
Lâmpadas LED | PARATHOM DIM SPECIAL LINE 78 CL 100 Regulável 12W/827 R7S | 4058075626966 |  | 20 | 1521 | 12 | IP20 | 5 anos | 31.2 | Azul
Lâmpadas LED | PARATHOM DIM SPECIAL LINE 118 CL 125 Regulável 16W/827 R7S | 4058075626812 |  | 20 | 2000 | 16 | IP20 | 5 anos | 36.8 | Azul
Lâmpadas LED | PARATHOM DIM SPECIAL LINE 118 CL 150 Regulável 19W/827 R7S | 4058075626782 |  | 20 | 2452 | 19 | IP20 | 5 anos | 55.3 | Azul
Lâmpada LED | PARATHOM LINE R7s
Lâmpadas LED | PARATHOM SPECIAL LINE 78 CL 60 Não Regulável 6,5W/827 R7S | 4058075653283 |  | 20 | 806 | 6.5 | IP20 | 4 anos | 12.6 | Azul
Lâmpadas LED | PARATHOM SPECIAL LINE 78 CL 75 Não Regulável 8,2W/827 R7S | 4058075653221 |  | 20 | 1055 | 8.2 | IP20 | 4 anos | 18.2 | Azul
Lâmpadas LED | PARATHOM SPECIAL LINE 78 CL 100 Não Regulável 12W/827 R7S | 4058075627055 |  | 20 | 1521 | 12 | IP20 | 4 anos | 31.2 | Azul
Lâmpadas LED | PARATHOM SPECIAL LINE 118 CL 100 Não Regulável 13W/827 R7S | 4058075626874 |  | 20 | 1521 | 13 | IP20 | 4 anos | 19.6 | Azul
Lâmpadas LED | PARATHOM SPECIAL LINE 118 CL 125 Não Regulável 16W/827 R7S | 4058075626843 |  | 20 | 2000 | 16 | IP20 | 4 anos | 27.7 | Azul
Lâmpadas LED | PARATHOM SPECIAL LINE 118 CL 150 Não Regulável 19W/827 R7S | 4058075626904 |  | 20 | 2452 | 19 | IP20 | 4 anos | 48.1 | Azul
Lâmpada LED | SLIM LINE R7s
Lâmpadas LED | SPECIAL LINE 78 CL 60 Não Regulável 7W/827 R7S | 4058075432710 |  | 6 | 806 | 7 | IP20 | 3 anos | 16.6 | Azul
Lâmpadas LED | SPECIAL LINE 118 CL 100 Não Regulável 12W/827 R7S | 4058075432734 |  | 6 | 1521 | 12 | IP20 | 3 anos | 22.8 | Azul
Lâmpada LED | LED LINE S19
Lâmpadas LED | LED STAR SPECIAL S19 FR 60 Não Regulável 9W/827 S19 | 4052899955066 |  | 10 | 830 | 9 | IP20 | 3 anos | 21.2 | Azul
Lâmpada LED | LED LINE S15
Lâmpadas LED | SPECIAL S15 FR 32 Não Regulável 4W/827 S15s | 4058075699434 |  | 10 | 350 | 4 | IP20 | 3 anos | 18.4 | Azul
Lâmpadas LED | SPECIAL S15 FR 57 Não Regulável 7W/827 S15s | 4058075699458 |  | 10 | 750 | 7 | IP20 | 3 anos | 19.6 | Azul
Lâmpada LED | LEDinestra®
Lâmpada LED | LEDinestra DIM - Regulável
Lâmpadas LED | LEDinestra Regulável 30cm 3,1W/827 FR S14s | 4058075607033 |  | 10 | 275 | 3.1 | IP20 | 4 anos | 36 | Azul
Lâmpadas LED | LEDinestra Regulável 30cm 3,1W/827 FR S14d | 4058075607019 |  | 10 | 275 | 3.1 | IP20 | 4 anos | 36 | Azul
Lâmpadas LED | LEDinestra Regulável 50cm 4,9W/827 FR S14s | 4058075607071 |  | 10 | 470 | 4.9 | IP20 | 4 anos | 41.9 | Azul
Lâmpadas LED | LEDinestra Regulável 50cm 4,9W/827 FR S14d | 4058075607057 |  | 10 | 470 | 4.9 | IP20 | 4 anos | 41.9 | Azul
Lâmpadas LED | LEDinestra Regulável 100cm 9,9W/827 FR S14s | 4058075607095 |  | 5 | 1055 | 9.9 | IP20 | 4 anos | 83.3 | Azul
Lâmpada LED | LEDinestra Não Regulável
Lâmpadas LED | LEDinestra 30cm Não Regulável 3,2W/827 FR S14s | 4058075607132 |  | 10 | 275 | 3.2 | IP20 | 3 anos | 31.4 | Azul
Lâmpadas LED | LEDinestra 30cm Não Regulável 3,2W/827 FR S14d | 4058075607118 |  | 10 | 275 | 3.2 | IP20 | 3 anos | 31.4 | Azul
Lâmpadas LED | LEDinestra 50cm Não Regulável 4,8W/827 FR S14s | 4058075607170 |  | 10 | 470 | 4.8 | IP20 | 3 anos | 37.3 | Azul
Lâmpadas LED | LEDinestra 50cm Não Regulável 4,8W/827 FR S14d | 4058075607156 |  | 10 | 470 | 4.8 | IP20 | 3 anos | 37.3 | Azul
Lâmpada LED | LEDinestra BASE-PLASTIC
Lâmpadas LED | LEDinestra 30cm Não Regulável 3,5W/827 FR S14d | 4058075762398 | NOVO | 10 | 275 | 3.5 | 0 | 0 | 17.8 | Azul
Lâmpadas LED | LEDinestra 30cm Não Regulável 3,5W/827 FR S14s | 4058075762374 | NOVO | 10 | 275 | 3.5 | 0 | 0 | 19.4 | Azul
Lâmpadas LED | LEDinestra 50cm Não Regulável 6W/827 FR S14d | 4058075762435 | NOVO | 10 | 470 | 6 | 0 | 0 | 22.6 | Azul
Lâmpadas LED | LEDinestra 50cm Não Regulável 6W/827 FR S14s | 4058075762411 | NOVO | 10 | 470 | 6 | 0 | 0 | 23.8 | Azul
Lâmpada LED | CIRCOLUX® LED
Lâmpadas LED | SPECIAL CIRCOLUX FR 100 Não Regulável 14,5W/827 E27 | 4058075606999 |  | 4 | 1521 | 14.5 | IP20 | 3 anos | 27.4 | Azul
Lâmpada LED | SPECIAL LED - PARATHOM+ / STAR+ "Adding Value to Light"
Lâmpada LED | GLOWdim Classic
Lâmpadas LED | LED STAR+ CL A FIL 40 GLOWRegulável 4W/827 E27 | 4058075435568 |  | 4 | 470 | 4 | IP20 | 4 anos | 19.7 | Azul
Lâmpadas LED | LED STAR+ CL A FIL 60 GLOWRegulável 6,5W/827 E27 | 4058075435537 |  | 4 | 806 | 6.5 | IP20 | 4 anos | 11.5 | Azul
Lâmpadas LED | LED STAR+ CL B FIL 40 GLOWRegulável 4W/827 E14 | 4058075435490 |  | 4 | 470 | 4 | IP20 | 4 anos | 16.3 | Azul
Lâmpadas LED | LED STAR+ CL GLOBE125 FIL 60 GLOWRegulável 6,5W/827 E27 | 4058075808942 |  | 4 | 806 | 6.5 | IP20 | 4 anos | 19.9 | Azul
Lâmpadas LED | LED STAR+ CL P FIL 40 GLOWRegulável 4W/827 E14 | 4058075435476 |  | 4 | 470 | 4 | IP20 | 4 anos | 16.4 | Azul
Lâmpada LED | GLOWdim Spot
Lâmpadas LED | PARATHOM+ Spot PAR16 GL 50 GLOWDim 4,5W/827 GU10 | 4058075608498 |  | 10 | 350 | 4.5 | IP20 | 5 anos | 11.8 | Azul
Lâmpadas LED | PARATHOM+ Spot AR111 HS 50 24º GLOWDim 7,2W/927 G53 | 4058075608634 |  | 6 | 450 | 7.2 | IP20 | 5 anos | 40.5 | Azul
Lâmpadas LED | PARATHOM+ Spot AR111 HS 50 40º GLOWDim 7,2W/927 G53 | 4058075608610 |  | 6 | 450 | 7.2 | IP20 | 5 anos | 40.5 | Azul
Lâmpada LED | Active & Relax
Lâmpada LED | CLASSIC FILAMENT
Lâmpadas LED | LED STAR+ CL A FIL 60 Não Regulável 7W/827 E27 | 4058075434820 |  | 4 | 806 | 7 | IP20 | 4 anos | 18.3 | Azul
Lâmpadas LED | LED STAR+ CL B FIL 40 Não Regulável 4W/827 E14 | 4058075434783 |  | 4 | 470 | 4 | IP20 | 4 anos | 14 | Azul
Lâmpadas LED | LED STAR+ CL P FIL 40 Não Regulável 4W/827 E14 | 4058075434745 |  | 4 | 470 | 4 | IP20 | 4 anos | 14 | Azul
Lâmpada LED | 3 STEP DIM
Lâmpada LED | CLASSIC FILAMENT
Lâmpadas LED | LED STAR+ CL A FIL 60 6,5W/827 E27 | 4058075436787 |  | 4 | 806 | 6.5 | IP20 | 4 anos | 17 | Azul
Lâmpadas LED | LED STAR+ CL B FIL 40 4W/827 E14 | 4058075434462 |  | 4 | 470 | 4 | IP20 | 4 anos | 23 | Azul
Lâmpadas LED | LED STAR+ CL P FIL 40 4W/827 E14 | 4058075434448 |  | 4 | 470 | 4 | IP20 | 4 anos | 23 | Azul
Lâmpada LED | SPOT GLASS
Lâmpadas LED | LED STAR+ Spot PAR16 GL 50 Não Regulável 3,7W/827 GU10 | 4058075433182 |  | 4 | 350 | 3.7 | IP20 | 3 anos | 12 | Azul
Lâmpada LED | PARATHOM® Daylight Sensor CLA
Lâmpada LED | CLASSIC FILAMENT
Lâmpadas LED | PARATHOM+ CL A FIL 40 Não Regulável 4,9W/827 E27 | 4058075761995 | NOVO | 10 | 470 | 4.9 | IP20 | 5 anos | 20.7 | Azul
Lâmpadas LED | PARATHOM+ CL A FIL 60 Não Regulável 7,3W/827 E27 | 4058075762015 | NOVO | 10 | 806 | 7.3 | IP20 | 5 anos | 23.9 | Azul
Lâmpada LED | CLASSIC Heatsink
Lâmpadas LED | PARATHOM+ CL A FR 60 Não Regulável 8,8W/827 E27 | 4058075594166 |  | 10 | 806 | 8.8 | IP20 | 5 anos | 18 | Azul
Lâmpada LED | LED Filament Mirror
Lâmpadas LED | PARATHOM CL P FIL Mirror Silver 31 Não Regulável 4W/827 E14 | 4058075591394 |  | 10 | 380 | 4 | IP20 | 4 anos | 9.1 | Azul
Lâmpadas LED | PARATHOM CL A FIL Mirror Silver 50 Não Regulável 6,5W/827 E27 | 4058075591691 |  | 10 | 650 | 6.5 | IP20 | 4 anos | 10.8 | Azul
Lâmpada LED | LÂMPADAS LED VALUE
Lâmpada LED | PAR16
Lâmpadas LED | LED VALUE Spot PAR16 GL 50 Não Regulável 4,3W/830 GU10 36º | 4058075096622 |  | 10 | 350 | 4.3 | IP20 | 2 anos | 5.1 | Azul
Lâmpadas LED | LED VALUE Spot PAR16 GL 50 Não Regulável 4,3W/840 GU10 36º | 4058075055155 |  | 10 | 350 | 4.3 | IP20 | 2 anos | 5.1 | Azul
Lâmpadas LED | LED VALUE Spot PAR16 GL 50 Não Regulável 4,3W/865 GU10 36º | 4058075817715 |  | 10 | 350 | 4.3 | IP20 | 2 anos | 5.1 | Azul
Lâmpadas LED | LED VALUE Spot PAR16 GL 80 Não Regulável 6,9W/830 GU10 36º | 4058075096646 |  | 10 | 575 | 6.9 | IP20 | 2 anos | 6.9 | Azul
Lâmpadas LED | LED VALUE Spot PAR16 GL 80 Não Regulável 6,9W/840 GU10 36º | 4058075096660 |  | 10 | 575 | 6.9 | IP20 | 2 anos | 6.9 | Azul
Lâmpadas LED | LED VALUE Spot PAR16 GL 80 Não Regulável 6,9W/865 GU10 36º | 4058075096684 |  | 10 | 575 | 6.9 | IP20 | 2 anos | 6.9 | Azul
Lâmpadas LED | LED VALUE Spot PAR16 GL 80 Não Regulável 6,9W/830 GU10 60º | 4058075096769 |  | 10 | 575 | 6.9 | IP20 | 2 anos | 6.9 | Azul
Lâmpadas LED | LED VALUE Spot PAR16 GL 80 Não Regulável 6,9W/840 GU10 60º | 4058075096783 |  | 10 | 575 | 6.9 | IP20 | 2 anos | 6.9 | Azul
Lâmpadas LED | LED VALUE Spot PAR16 GL 80 Não Regulável 6,9W/830 GU10 120º | 4058075096707 |  | 10 | 620 | 6.9 | IP20 | 2 anos | 6.9 | Azul
Lâmpadas LED | LED VALUE Spot PAR16 GL 80 Não Regulável 6,9W/840 GU10 120º | 4058075096721 |  | 10 | 620 | 6.9 | IP20 | 2 anos | 6.9 | Azul
Lâmpadas LED | LED VALUE Spot PAR16 GL 80 Não Regulável 6,9W/865 GU10 120º | 4058075096745 |  | 10 | 620 | 6.9 | IP20 | 2 anos | 6.9 | Azul
Lâmpada LED | Classic A Não Regulável
Lâmpadas LED | LED VALUE CL A FIL 40 Não Regulável 4W/827 E27 | 4058075439856 |  | 10 | 470 | 4 | IP20 | 2 anos | 4.8 | Azul
Lâmpadas LED | LED VALUE CL A FR 40 Não Regulável 4,9W/827 E27 | 4052899326927 |  | 10 | 470 | 4.9 | IP20 | 2 anos | 3.7 | Azul
Lâmpadas LED | LED VALUE CL A FR 40 Não Regulável 4,9W/840 E27 | 4058075127081 |  | 10 | 470 | 4.9 | IP20 | 2 anos | 3.7 | Azul
Lâmpadas LED | LED VALUE CL A FR 40 Não Regulável 4,9W/865 E27 | 4052899971011 |  | 10 | 470 | 4.9 | IP20 | 2 anos | 3.7 | Azul
Lâmpadas LED | LED VALUE CL A FIL 60 Não Regulável 6,5W/827 E27 | 4058075819658 |  | 10 | 806 | 6.5 | IP20 | 2 anos | 5.9 | Azul
Lâmpadas LED | LED VALUE CL A FIL 60 Não Regulável 6,5W/840 E27 | 4058075288645 |  | 10 | 806 | 6.5 | IP20 | 2 anos | 5.9 | Azul
Lâmpadas LED | LED VALUE CL A FR 60 Não Regulável 8,5W/827 E27 | 4052899326842 |  | 10 | 806 | 8.5 | IP20 | 2 anos | 4.4 | Azul
Lâmpadas LED | LED VALUE CL A FR 60 Não Regulável 8,5W/840 E27 | 4052899973381 |  | 10 | 806 | 8.5 | IP20 | 2 anos | 4.4 | Azul
Lâmpadas LED | LED VALUE CL A FR 60 Não Regulável 8,5W/865 E27 | 4052899326873 |  | 10 | 806 | 8.5 | IP20 | 2 anos | 4.4 | Azul
Lâmpadas LED | LED VALUE CL A FIL 75 Não Regulável 7,5W/827 E27 | 4058075288669 |  | 10 | 1055 | 7.5 | IP20 | 2 anos | 7.5 | Azul
Lâmpadas LED | LED VALUE CL A FIL 75 Não Regulável 7,5W/840 E27 | 4058075288683 |  | 10 | 1055 | 7.5 | IP20 | 2 anos | 7.5 | Azul
Lâmpadas LED | LED VALUE CL A FR 75 Não Regulável 10W/827 E27 | 4052899971028 |  | 10 | 1055 | 10 | IP20 | 2 anos | 5.4 | Azul
Lâmpadas LED | LED VALUE CL A FR 75 Não Regulável 10W/840 E27 | 4052899973404 |  | 10 | 1055 | 10 | IP20 | 2 anos | 5.4 | Azul
Lâmpadas LED | LED VALUE CL A FR 75 Não Regulável 10W/865 E27 | 4052899971035 |  | 10 | 1055 | 10 | IP20 | 2 anos | 5.4 | Azul
Lâmpadas LED | LED VALUE CL A FIL 100 Não Regulável 11W/827 E27 | 4058075438514 |  | 10 | 1521 | 11 | IP20 | 2 anos | 11.3 | Azul
Lâmpadas LED | LED VALUE CL A FIL 100 Não Regulável 11W/840 E27 | 4058075439597 |  | 10 | 1521 | 11 | IP20 | 2 anos | 11.3 | Azul
Lâmpadas LED | LED VALUE CL A FR 100 Não Regulável 13W/827 E27 | 4052899971097 |  | 10 | 1521 | 13 | IP20 | 2 anos | 7.8 | Azul
Lâmpadas LED | LED VALUE CL A FR 100 Não Regulável 13W/840 E27 | 4052899973428 |  | 10 | 1521 | 13 | IP20 | 2 anos | 7.8 | Azul
Lâmpadas LED | LED VALUE CL A FR 100 Não Regulável 13W/865 E27 | 4052899971042 |  | 10 | 1521 | 13 | IP20 | 2 anos | 7.8 | Azul
Lâmpada LED | Classic B Não Regulável
Lâmpadas LED | LED VALUE CL B FIL 40 Não Regulável 4W/827 E14 | 4058075438637 |  | 10 | 470 | 4 | IP20 | 2 anos | 4.8 | Azul
Lâmpadas LED | LED VALUE CL B FR 40 Não Regulável 4,9W/827 E14 | 4052899326453 |  | 10 | 470 | 4.9 | IP20 | 2 anos | 4.3 | Azul
Lâmpadas LED | LED VALUE CL B FR 40 Não Regulável 4,9W/840 E14 | 4052899973367 |  | 10 | 470 | 4.9 | IP20 | 2 anos | 4.3 | Azul
Lâmpadas LED | LED VALUE CL B FR 40 Não Regulável 4,9W/865 E14 | 4052899971066 |  | 10 | 470 | 4.9 | IP20 | 2 anos | 4.3 | Azul
Lâmpadas LED | LED VALUE CL B FR 60 Não Regulável 7W/827 E14 | 4058075152915 |  | 10 | 806 | 7 | IP20 | 2 anos | 5.4 | Azul
Lâmpadas LED | LED VALUE CL B FR 60 Não Regulável 7W/840 E14 | 4058075311886 | NOVO | 10 | 806 | 7 | IP20 | 2 anos | 5.4 | Azul
Lâmpadas LED | LED VALUE CL B FR 60 Não Regulável 7W/865 E14 | 4058075311909 | NOVO | 10 | 806 | 7 | IP20 | 2 anos | 5.4 | Azul
Lâmpada LED | Classic P Não Regulável
Lâmpadas LED | LED VALUE CL P FIL 40 Não Regulável 4W/827 E14 | 4058075438590 |  | 10 | 470 | 4 | IP20 | 2 anos | 4.8 | Azul
Lâmpadas LED | LED VALUE CL P FR 40 Não Regulável 4,9W/827 E14 | 4058075147898 |  | 10 | 470 | 4.9 | IP20 | 2 anos | 4.3 | Azul
Lâmpadas LED | LED VALUE CL P FR 40 Não Regulável 4,9W/840 E14 | 4058075147911 |  | 10 | 470 | 4.9 | IP20 | 2 anos | 4.3 | Azul
Lâmpadas LED | LED VALUE CL P FR 40 Não Regulável 4,9W/865 E14 | 4058075127630 |  | 10 | 470 | 4.9 | IP20 | 2 anos | 4.3 | Azul
Lâmpadas LED | LED VALUE CL P FR 60 Não Regulável 7W/827 E14 | 4058075152939 |  | 10 | 806 | 7 | IP20 | 2 anos | 5.4 | Azul
Lâmpadas LED | LED VALUE CL P FR 60 Não Regulável 7W/840 E14 | 4058075311923 | NOVO | 10 | 806 | 7 | IP20 | 2 anos | 5.4 | Azul
Lâmpadas LED | LED VALUE CL P FR 60 Não Regulável 7W/865 E14 | 4058075311947 | NOVO | 10 | 806 | 7 | IP20 | 2 anos | 5.4 | Azul
UVC | UVC
UVC | Ledvance Luminárias para lâmpadas UVC
UVC | LINEAR HOUSING 440 | 4058075522084 |  | 8 |  |  |  |  | 45 | Verde
UVC | LINEAR HOUSING 900 | 4058075522060 |  | 8 |  |  |  |  | 60 | Verde
UVC | Ledvance Lâmpadas UVC T8
UVC | UVC T8 15W G13 | 4058075502604 |  | 25 |  |  |  |  | 9.7 | Verde
UVC | UVC T8 25W G13 | 4058075502628 |  | 25 |  |  |  |  | 12.2 | Verde
UVC | UVC T8 30W G13 | 4058075502642 |  | 25 |  |  |  |  | 14.6 | Verde
UVC | UVC T8 36W G13 | 4058075502666 |  | 25 |  |  |  |  | 19.5 | Verde
UVC | UVC T8 55W G13 | 4058075502680 |  | 25 |  |  |  |  | 16 | Verde
UVC | UVC T8 75W G13 | 4058075502703 |  | 25 |  |  |  |  | 21.7 | Verde
UVC | Ledvance Dispositivos UVC
UVC | UVC BOX 5V 1A TYPE C USB | 4058075515994 |  | 6 |  |  |  |  | 49.5 | Verde
UVC | UVC HEPA Air purifier | 4058075555303 |  | 2 |  |  |  |  | 92.5 | Verde
UVC | HEPA Repl Filter | 4058075566866 |  | 100 |  |  |  |  | 25 | Verde
Tradicional | FLUORESCENTES TUBULARES
Tradicional | HE 14 W/827 | 4050300645919 |  | 20 | 1200 lm | 14 W |  |  | 10.4 | Cinzento
Tradicional | HE 14 W/830 | 4050300591520 |  | 20 | 1200 lm | 14 W |  |  | 10.4 | Cinzento
Tradicional | HE 14 W/840 | 4050300591384 |  | 20 | 1200 lm | 14 W |  |  | 10.4 | Cinzento
Tradicional | HE 14 W/865 | 4050300591544 |  | 20 | 1100 lm | 14 W |  |  | 10.4 | Cinzento
Tradicional | HE 21 W/827 | 4050300645957 |  | 20 | 1900 lm | 21 W |  |  | 10.4 | Cinzento
Tradicional | HE 21 W/830 | 4050300591506 |  | 20 | 1900 lm | 21 W |  |  | 10.4 | Cinzento
Tradicional | HE 21 W/840 | 4050300591407 |  | 20 | 1900 lm | 21 W |  |  | 10.4 | Cinzento
Tradicional | HE 21 W/865 | 4050300591322 |  | 20 | 1750 lm | 21 W |  |  | 10.4 | Cinzento
Tradicional | HE 28 W/827 | 4050300645995 |  | 20 | 2600 lm | 28 W |  |  | 11.8 | Cinzento
Tradicional | HE 28 W/830 | 4050300591483 |  | 20 | 2600 lm | 28 W |  |  | 11.8 | Cinzento
Tradicional | HE 28 W/840 | 4050300591421 |  | 20 | 2600 lm | 28 W |  |  | 11.8 | Cinzento
Tradicional | HE 28 W/865 | 4050300591346 |  | 20 | 2400 lm | 28 W |  |  | 11.8 | Cinzento
Tradicional | HE 35 W/827 | 4050300646039 |  | 20 | 3320 lm | 35 W |  |  | 11.8 | Cinzento
Tradicional | HE 35 W/830 | 4050300591469 |  | 20 | 3320 lm | 35 W |  |  | 11.8 | Cinzento
Tradicional | HE 35 W/840 | 4050300591445 |  | 20 | 3320 lm | 35 W |  |  | 11.8 | Cinzento
Tradicional | HE 35 W/865 | 4050300591360 |  | 20 | 3050 lm | 35 W |  |  | 11.8 | Cinzento
Tradicional | HO 24 W/827 | 4050300646077 |  | 20 | 1750 lm | 24 W |  |  | 10.4 | Cinzento
Tradicional | HO 24 W/830 | 4050300591667 |  | 20 | 1750 lm | 24 W |  |  | 10.4 | Cinzento
Tradicional | HO 24 W/840 | 4050300591643 |  | 20 | 1750 lm | 24 W |  |  | 10.4 | Cinzento
Tradicional | HO 24 W/865 | 4050300591629 |  | 20 | 1600 lm | 24 W |  |  | 10.4 | Cinzento
Tradicional | HO 39 W/830 | 4050300591728 |  | 20 | 3100 lm | 39 W |  |  | 11.8 | Cinzento
Tradicional | HO 39 W/840 | 4050300591704 |  | 20 | 3100 lm | 39 W |  |  | 11.8 | Cinzento
Tradicional | HO 39 W/865 | 4050300591681 |  | 20 | 2850 lm | 38 W |  |  | 11.8 | Cinzento
Tradicional | HO 49 W/827 | 4050300796772 |  | 20 | 4310 lm | 49 W |  |  | 12.5 | Cinzento
Tradicional | HO 49 W/830 | 4050300796758 |  | 20 | 4310 lm | 49 W |  |  | 12.5 | Cinzento
Tradicional | HO 49 W/840 | 4050300796710 |  | 20 | 4310 lm | 49 W |  |  | 12.5 | Cinzento
Tradicional | HO 49 W/865 | 4050300796628 |  | 20 | 4100 lm | 49 W |  |  | 12.5 | Cinzento
Tradicional | HO 54 W/827 | 4050300646152 |  | 20 | 4450 lm | 54 W |  |  | 11.8 | Cinzento
Tradicional | HO 54 W/830 | 4050300591605 |  | 20 | 4450 lm | 54 W |  |  | 11.8 | Cinzento
Tradicional | HO 54 W/840 | 4050300591582 |  | 20 | 4450 lm | 54 W |  |  | 11.8 | Cinzento
Tradicional | HO 54 W/865 | 4050300591568 |  | 20 | 4100 lm | 54 W |  |  | 11.8 | Cinzento
Tradicional | HO 80 W/830 | 4050300591827 |  | 20 | 6150 lm | 80 W |  |  | 13.3 | Cinzento
Tradicional | HO 80 W/840 | 4050300591841 |  | 20 | 6150 lm | 80 W |  |  | 13.3 | Cinzento
Tradicional | HO 80 W/865 | 4050300591803 |  | 20 | 5700 lm | 80 W |  |  | 13.3 | Cinzento
Tradicional | HO 24 W/940 | 4008321233028 |  | 10 | 1400 lm | 24 W |  |  | 29 | Laranja
Tradicional | HO 24 W/965 | 4008321233042 |  | 10 | 1400 lm | 24 W |  |  | 29 | Laranja
Tradicional | HO 49 W/940 | 4008321234025 |  | 10 | 3500 lm | 49 W |  |  | 31.9 | Laranja
Tradicional | HO 49 W/965 | 4008321233066 |  | 10 | 3450 lm | 49 W |  |  | 31.9 | Laranja
Tradicional | HO 54 W/940 | 4008321233929 |  | 10 | 3800 lm | 54 W |  |  | 34.8 | Laranja
Tradicional | HO 54 W/965 | 4008321233943 |  | 10 | 3800 lm | 54 W |  |  | 34.8 | Laranja
Tradicional | L 6 W/830 | 4008321959874 |  | 25 | 300 lm | 6 W |  |  | 9.7 | Laranja
Tradicional | L 8 W/827 | 4050300008943 |  | 25 | 430 lm | 8 W |  |  | 11 | Cinzento
Tradicional | L 8 W/830 | 4008321959881 |  | 25 | 430 lm | 8 W |  |  | 11 | Cinzento
Tradicional | L 8 W/840 | 4050300241623 |  | 25 | 430 lm | 8 W |  |  | 11 | Cinzento
Tradicional | L 13 W/827 | 4050300008967 |  | 25 | 950 lm | 13 W |  |  | 12.1 | Cinzento
Tradicional | L 13 W/830 | 4008321959898 |  | 25 | 950 lm | 13 W |  |  | 12.1 | Cinzento
Tradicional | L 13 W/840 | 4050300241647 |  | 25 | 950 lm | 13 W |  |  | 12.1 | Cinzento
Tradicional | L 4 W/640 | 4050300008875 |  | 25 | 140 lm | 4 W |  |  | 6.9 | Cinzento
Tradicional | L 6 W/640 | 4050300008899 |  | 25 | 270 lm | 6 W |  |  | 6.9 | Cinzento
Tradicional | L 8 W/640 | 4050300008912 |  | 25 | 385 lm | 7,10 W |  |  | 6.9 | Cinzento
Tradicional | L 8 W/765 | 4050300035475 |  | 25 | 330 lm | 8 W |  |  | 6.9 | Cinzento
Tradicional | L 13 W/640 | 4050300008974 |  | 25 | 830 lm | 13 W |  |  | 10.3 | Cinzento
Tradicional | L 13 W/765 | 4050300035536 |  | 25 | 720 lm | 13 W |  |  | 10.3 | Cinzento
Tradicional | Emergency Lighting 6 W/840 | 4008321325662 |  | 25 | 320 lm | 6 W |  |  | 8.2 | Laranja
Tradicional | Emergency Lighting 8 W/840 | 4008321325846 |  | 25 | 450 lm | 8 W |  |  | 8.4 | Laranja
Tradicional | Emergency Lighting 6 W/640 | 4008321152381 |  | 25 | 270 lm | 6 W |  |  | 5.5 | Laranja
Tradicional | Emergency Lighting 8 W/640 | 4050300606644 |  | 25 | 385 lm | 8 W |  |  | 5.4 | Laranja
Tradicional | FC 22 W/827 | 4050300646237 |  | 12 | 1900 lm | 22 W |  |  | 37.3 | Laranja
Tradicional | FC 22 W/830 | 4050300528489 |  | 12 | 1900 lm | 22 W |  |  | 37.3 | Laranja
Tradicional | FC 22 W/840 | 4050300528465 |  | 12 | 1900 lm | 22 W |  |  | 37.3 | Laranja
Tradicional | FC 22 W/865 | 4050300528441 |  | 12 | 1800 lm | 22 W |  |  | 37.3 | Laranja
Tradicional | FC 40 W/827 | 4050300646251 |  | 12 | 3400 lm | 40 W |  |  | 38.8 | Laranja
Tradicional | FC 40 W/830 | 4050300528540 |  | 12 | 3400 lm | 40 W |  |  | 38.8 | Laranja
Tradicional | FC 40 W/840 | 4050300528526 |  | 12 | 3400 lm | 40 W |  |  | 38.8 | Laranja
Tradicional | FC 40 W/865 | 4050300528502 |  | 12 | 3000 lm | 40 W |  |  | 38.8 | Laranja
Tradicional | FC 55 W/827 | 4050300646275 |  | 12 | 4200 lm | 55 W |  |  | 40.7 | Laranja
Tradicional | FC 55 W/830 | 4050300528601 |  | 12 | 4200 lm | 55 W |  |  | 40.7 | Laranja
Tradicional | FC 55 W/840 | 4050300528588 |  | 12 | 4200 lm | 55 W |  |  | 40.7 | Laranja
Tradicional | FC 55 W/865 | 4050300528564 |  | 12 | 3990 lm | 55 W |  |  | 40.7 | Laranja
Tradicional | L 15 W/827 | 4050300446042 |  | 25 | 950 lm | 15 W |  |  | 13.6 | Cinzento
Tradicional | L 15 W/830 | 4050300446028 |  | 25 | 950 lm | 15 W |  |  | 13.6 | Cinzento
Tradicional | L 15 W/840 | 4050300446004 |  | 25 | 950 lm | 15 W |  |  | 13.6 | Cinzento
Tradicional | L 15 W/865 | 4050300446189 |  | 25 | 900 lm | 15 W |  |  | 13.6 | Cinzento
Tradicional | L 16 W/827 | 4050300446080 |  | 25 | 1250 lm | 16 W |  |  | 13.6 | Cinzento
Tradicional | L 16 W/830 | 4008321959065 |  | 25 | 1250 lm | 16 W |  |  | 13.6 | Cinzento
Tradicional | L 16 W/840 | 4050300446066 |  | 25 | 1250 lm | 16 W |  |  | 13.6 | Cinzento
Tradicional | L 18 W/827 | 4050300517834 |  | 25 | 1350 lm | 18 W |  |  | 7.8 | Cinzento
Tradicional | L 18 W/830 | 4050300517810 |  | 25 | 1350 lm | 18 W |  |  | 7.8 | Cinzento
Tradicional | L 18 W/840 | 4050300517797 |  | 25 | 1350 lm | 18 W |  |  | 7.8 | Cinzento
Tradicional | L 18 W/865 | 4050300517773 |  | 25 | 1300 lm | 18 W |  |  | 7.8 | Cinzento
Tradicional | L 18 W/880 | 4008321027962 |  | 25 | 1300 lm | 18 W |  |  | 10.7 | Cinzento
Tradicional | L 23 W/840 | 4050300446240 |  | 25 | 1900 lm | 23 W |  |  | 25.5 | Cinzento
Tradicional | L 30 W/827 | 4050300518077 |  | 25 | 2400 lm | 30 W |  |  | 17.2 | Cinzento
Tradicional | L 30 W/830 | 4050300518053 |  | 25 | 2400 lm | 30 W |  |  | 17.2 | Cinzento
Tradicional | L 30 W/840 | 4050300518039 |  | 25 | 2400 lm | 30 W |  |  | 17.2 | Cinzento
Tradicional | L 30 W/865 | 4050300518015 |  | 25 | 2350 lm | 30 W |  |  | 17.2 | Cinzento
Tradicional | L 30 W/880 | 4008321027986 |  | 25 | 2350 lm | 30 W |  |  | 19.3 | Cinzento
Tradicional | L 36 W/827 | 4050300517919 |  | 25 | 3350 lm | 36 W |  |  | 9.8 | Cinzento
Tradicional | L 36 W/830 | 4050300517896 |  | 25 | 3350 lm | 36 W |  |  | 9.8 | Cinzento
Tradicional | L 36 W/840 | 4050300517872 |  | 25 | 3350 lm | 36 W |  |  | 9.8 | Cinzento
Tradicional | L 36 W/865 | 4050300517858 |  | 25 | 3250 lm | 36 W |  |  | 9.8 | Cinzento
Tradicional | L 36 W/880 | 4008321002976 |  | 25 | 3010 lm | 36 W |  |  | 13.8 | Cinzento
Tradicional | L 38 W/830 | 4050300518152 |  | 25 | 3300 lm | 38 W |  |  | 21.3 | Cinzento
Tradicional | L 38 W/840 | 4050300518138 |  | 25 | 3300 lm | 38 W |  |  | 21.3 | Cinzento
Tradicional | L 58 W/827 | 4050300603049 |  | 25 | 5200 lm | 58 W |  |  | 10.6 | Cinzento
Tradicional | L 58 W/830 | 4050300517971 |  | 25 | 5200 lm | 58 W |  |  | 10.6 | Cinzento
Tradicional | L 58 W/840 | 4050300517957 |  | 25 | 5200 lm | 58 W |  |  | 10.6 | Cinzento
Tradicional | L 58 W/865 | 4050300517933 |  | 25 | 5000 lm | 58 W |  |  | 10.6 | Cinzento
Tradicional | L 58 W/880 | 4008321002990 |  | 25 | 4900 lm | 58 W |  |  | 14.3 | Cinzento
Tradicional | L 70 W/840 | 4008321003959 |  | 25 | 6000 lm | 70 W |  |  | 19 | Cinzento
Tradicional | L 36 W/827-1 | 4050300518114 |  | 25 | 3100 lm | 36 W |  |  | 21.9 | Cinzento
Tradicional | L 36 W/830-1 | 4008321959058 |  | 25 | 3100 lm | 36 W |  |  | 21.9 | Cinzento
Tradicional | L 36 W/840-1 | 4050300518091 |  | 25 | 3100 lm | 36 W |  |  | 21.9 | Cinzento
Tradicional | L 18 W/930 | 4050300011264 |  | 25 | 1100 lm | 18 W |  |  | 20.9 | Laranja
Tradicional | L 18 W/954 | 4050300018256 |  | 25 | 1150 lm | 18 W |  |  | 20.9 | Laranja
Tradicional | L 30 W/930 | 4050300014432 |  | 25 | 1920 lm | 30 W |  |  | 29.9 | Laranja
Tradicional | L 36 W/930 | 4050300011318 |  | 25 | 2700 lm | 36 W |  |  | 23.3 | Laranja
Tradicional | L 36 W/940 | 4050300011301 |  | 25 | 2900 lm | 36 W |  |  | 23.3 | Laranja
Tradicional | L 36 W/954 | 4050300018263 |  | 25 | 2850 lm | 36 W |  |  | 23.3 | Laranja
Tradicional | L 36 W/965 | 4008321111395 |  | 25 | 2850 lm | 36 W |  |  | 23.3 | Laranja
Tradicional | L 58 W/930 | 4050300011363 |  | 25 | 4350 lm | 58 W |  |  | 25.4 | Laranja
Tradicional | L 58 W/940 | 4050300011356 |  | 25 | 4600 lm | 58 W |  |  | 25.4 | Laranja
Tradicional | L 58 W/954 | 4050300018270 |  | 25 | 4550 lm | 58 W |  |  | 25.4 | Laranja
Tradicional | L 58 W/965 | 4008321090034 |  | 25 | 4550 lm | 58 W |  |  | 25.4 | Laranja
Tradicional | L 18W/965 BIOLUX | 4050300270807 |  | 10 | 1000 lm | 18 W |  |  | 22 | Laranja
Tradicional | L 30W/965 BIOLUX | 4050300302461 |  | 10 | 1600 lm | 30 W |  |  | 26.1 | Laranja
Tradicional | L 36W/965 BIOLUX | 4050300270821 |  | 10 | 2300 lm | 36 W |  |  | 21 | Laranja
Tradicional | L 30 W/77 Fluora | 4050300003238 |  | 10 | 1000 lm | 30 W |  |  | 17.9 | Azul
Tradicional | L 58 W/77 Fluora | 4050300004259 |  | 10 | 2250 lm | 58 W |  |  | 31.3 | Azul
Tradicional | L 18 W/76 Natura | 4050300010519 |  | 10 | 750 lm | 18 W |  |  | 22.6 | Laranja
Tradicional | L 30 W/76 Natura | 4050300010540 |  | 10 | 1300 lm | 30 W |  |  | 25.8 | Laranja
Tradicional | L 36 W/76 Natura | 4050300010526 |  | 10 | 1800 lm | 36 W |  |  | 26.9 | Laranja
Tradicional | L 58 W/76 Natura | 4050300010533 |  | 10 | 2850 lm | 58 W |  |  | 27.6 | Laranja
Tradicional | L 18 W/840 SPS | 4008321232885 |  | 12 | 1320 lm | 18 W |  |  | 45.5 | Laranja
Tradicional | L 36 W/840 SPS | 4008321232823 |  | 12 | 3260 lm | 36 W |  |  | 49.2 | Laranja
Tradicional | L 58 W/840 SPS | 4008321232922 |  | 12 | 5140 lm | 58 W |  |  | 51.2 | Laranja
Tradicional | L 22 W/827 T9 Circular | 4008321581068 |  | 12 | 1350 lm | 22 W |  |  | 21.1 | Cinzento
Tradicional | L 22 W/840 T9 Circular | 4008321581082 |  | 12 | 1350 lm | 22 W |  |  | 21.1 | Cinzento
Tradicional | L 22 W/865 T9 Circular | 4008321581105 |  | 12 | 1300 lm | 22 W |  |  | 21.1 | Cinzento
Tradicional | L 32 W/827 T9 Circular | 4008321581129 |  | 12 | 2250 lm | 32 W |  |  | 27.8 | Cinzento
Tradicional | L 32 W/840 T9 Circular | 4008321581143 |  | 12 | 2250 lm | 32 W |  |  | 27.8 | Cinzento
Tradicional | L 32 W/865 T9 Circular | 4008321581167 |  | 12 | 2150 lm | 32 W |  |  | 27.8 | Cinzento
Tradicional | L 40 W/840 T9 Circular | 4050300014845 |  | 12 | 3200 lm | 40 W |  |  | 39.6 | Cinzento
Tradicional | L 40 W/865 T9 Circular | 4008321960139 |  | 12 | 3040 lm | 40 W |  |  | 39.6 | Cinzento
Tradicional | STARTER ST 111 LONGLIFE | 4050300270166 |  | 1200 |  | 65 W |  |  | 2 | Cinzento
Tradicional | STARTER ST 111 LONGLIFE | 4050300854045 |  | 400 |  | 65 W |  |  | 2 | Cinzento
Tradicional | STARTER ST 171 SAFETY DEOS | 4050300422855 |  | 1200 |  | 65 W |  |  | 9.8 | Laranja
Tradicional | STARTER ST 171 SAFETY DEOS | 4050300854106 |  | 200 |  | 65 W |  |  | 9.6 | Laranja
Tradicional | STARTER ST 173 SAFETY DEOS | 4050300854120 |  | 200 |  | 32 W |  |  | 9.6 | Laranja
Tradicional | STARTER ST 151 LONGLIFE | 4050300012803 |  | 1200 |  | 22 W |  |  | 2.2 | Cinzento
Tradicional | STARTER ST 151 LONGLIFE | 4050300854083 |  | 400 |  | 22 W |  |  | 2.2 | Cinzento
Tradicional | STARTER ST 172 SAFETY DEOS | 4050300854069 |  | 200 |  | 22 W |  |  | 9.7 | Laranja
Tradicional | FLUORESCENTES COMPACTAS NÃO INTEGRADAS
Tradicional | DULUX S 5 W/827 | 4050300006130 |  | 10 | 257 lm | 5 W |  |  | 6.3 | Laranja
Tradicional | DULUX S 5 W/840 | 4050300010564 |  | 10 | 257 lm | 5 W |  |  | 6.3 | Laranja
Tradicional | DULUX S 7 W/827 | 4050300005997 |  | 10 | 400 lm | 7 W |  |  | 6.3 | Laranja
Tradicional | DULUX S 7 W/830 | 4050300025735 |  | 10 | 400 lm | 7 W |  |  | 6.3 | Laranja
Tradicional | DULUX S 7 W/840 | 4050300010571 |  | 10 | 400 lm | 7 W |  |  | 6.3 | Laranja
Tradicional | DULUX S 9 W/827 | 4050300006000 |  | 10 | 600 lm | 9 W |  |  | 6.3 | Laranja
Tradicional | DULUX S 9 W/830 | 4050300025742 |  | 10 | 600 lm | 9 W |  |  | 6.3 | Laranja
Tradicional | DULUX S 9 W/840 | 4050300010588 |  | 10 | 600 lm | 9 W |  |  | 6.3 | Laranja
Tradicional | DULUX S 11 W/827 | 4050300006017 |  | 10 | 900 lm | 11 W |  |  | 6.3 | Laranja
Tradicional | DULUX S 11 W/830 | 4050300025759 |  | 10 | 900 lm | 11 W |  |  | 6.3 | Laranja
Tradicional | DULUX S 11 W/840 | 4050300010618 |  | 10 | 900 lm | 11 W |  |  | 6.3 | Laranja
Tradicional | DULUX S/E 7 W/827 | 4050300017648 |  | 10 | 400 lm | 7 W |  |  | 6.3 | Laranja
Tradicional | DULUX S/E 7 W/830 | 4050300591988 |  | 10 | 400 lm | 7 W |  |  | 6.3 | Laranja
Tradicional | DULUX S/E 7 W/840 | 4050300020167 |  | 10 | 400 lm | 7 W |  |  | 6.3 | Laranja
Tradicional | DULUX S/E 9 W/827 | 4050300017655 |  | 10 | 600 lm | 9 W |  |  | 6.3 | Laranja
Tradicional | DULUX S/E 9 W/830 | 4050300589398 |  | 10 | 600 lm | 9 W |  |  | 6.3 | Laranja
Tradicional | DULUX S/E 9 W/840 | 4050300020174 |  | 10 | 600 lm | 9 W |  |  | 6.3 | Laranja
Tradicional | DULUX S/E 11 W/827 | 4050300017662 |  | 10 | 900 lm | 11 W |  |  | 6.3 | Laranja
Tradicional | DULUX S/E 11 W/830 | 4050300589374 |  | 10 | 900 lm | 11 W |  |  | 6.3 | Laranja
Tradicional | DULUX S/E 11 W/840 | 4050300020181 |  | 10 | 900 lm | 11 W |  |  | 6.3 | Laranja
Tradicional | DULUX D 10 W/827 | 4050300008110 |  | 10 | 600 lm | 10 W |  |  | 9.4 | Laranja
Tradicional | DULUX D 10 W/830 | 4050300025681 |  | 50 | 600 lm | 10 W |  |  | 9.4 | Laranja
Tradicional | DULUX D 10 W/840 | 4050300010595 |  | 50 | 600 lm | 10 W |  |  | 9.4 | Laranja
Tradicional | DULUX D 13 W/827 | 4050300008127 |  | 10 | 900 lm | 13 W |  |  | 9.4 | Laranja
Tradicional | DULUX D 13 W/830 | 4050300025698 |  | 10 | 900 lm | 13 W |  |  | 9.4 | Laranja
Tradicional | DULUX D 13 W/840 | 4050300010625 |  | 10 | 900 lm | 13 W |  |  | 9.4 | Laranja
Tradicional | DULUX D 13 W/865 | 4050300487106 |  | 10 | 855 lm | 13 W |  |  | 9.4 | Laranja
Tradicional | DULUX D 18 W/827 | 4050300011462 |  | 10 | 1200 lm | 18 W |  |  | 9.4 | Laranja
Tradicional | DULUX D 18 W/830 | 4050300025704 |  | 10 | 1200 lm | 18 W |  |  | 9.4 | Laranja
Tradicional | DULUX D 18 W/840 | 4050300012056 |  | 10 | 1200 lm | 18 W |  |  | 9.4 | Laranja
Tradicional | DULUX D 18 W/865 | 4050300487120 |  | 10 | 1130 lm | 18 W |  |  | 9.4 | Laranja
Tradicional | DULUX D 26 W/827 | 4050300011912 |  | 10 | 1800 lm | 26 W |  |  | 9.4 | Laranja
Tradicional | DULUX D 26 W/830 | 4050300025711 |  | 10 | 1800 lm | 26 W |  |  | 9.4 | Laranja
Tradicional | DULUX D 26 W/840 | 4050300012049 |  | 10 | 1800 lm | 26 W |  |  | 9.4 | Laranja
Tradicional | DULUX D 26 W/865 | 4050300486987 |  | 10 | 1700 lm | 26 W |  |  | 9.4 | Laranja
Tradicional | DULUX D/E 10 W/827 | 4050300012124 |  | 10 | 600 lm | 10 W |  |  | 9.4 | Laranja
Tradicional | DULUX D/E 10 W/830 | 4050300419435 |  | 10 | 600 lm | 10 W |  |  | 9.4 | Laranja
Tradicional | DULUX D/E 10 W/840 | 4050300017587 |  | 10 | 600 lm | 10 W |  |  | 9.4 | Laranja
Tradicional | DULUX D/E 13 W/827 | 4050300012131 |  | 10 | 900 lm | 13 W |  |  | 9.4 | Laranja
Tradicional | DULUX D/E 13 W/830 | 4050300389059 |  | 10 | 900 lm | 13 W |  |  | 9.4 | Laranja
Tradicional | DULUX D/E 13 W/840 | 4050300017594 |  | 10 | 900 lm | 13 W |  |  | 9.4 | Laranja
Tradicional | DULUX D/E 18 W/827 | 4050300012148 |  | 10 | 1200 lm | 18 W |  |  | 9.4 | Laranja
Tradicional | DULUX D/E 18 W/830 | 4050300327211 |  | 10 | 1200 lm | 18 W |  |  | 9.4 | Laranja
Tradicional | DULUX D/E 18 W/840 | 4050300017617 |  | 10 | 1200 lm | 18 W |  |  | 9.4 | Laranja
Tradicional | DULUX D/E 18 W/865 | 4050300564944 |  | 10 | 1130 lm | 18 W |  |  | 9.4 | Laranja
Tradicional | DULUX D/E 26 W/827 | 4050300012230 |  | 10 | 1800 lm | 26 W |  |  | 9.4 | Laranja
Tradicional | DULUX D/E 26 W/830 | 4050300327235 |  | 10 | 1800 lm | 26 W |  |  | 9.4 | Laranja
Tradicional | DULUX D/E 26 W/840 | 4050300020303 |  | 10 | 1800 lm | 26 W |  |  | 9.4 | Laranja
Tradicional | DULUX D/E 26 W/865 | 4008321185877 |  | 10 | 1700 lm | 26 W |  |  | 9.4 | Laranja
Tradicional | DULUX T PLUS 13 W/830 | 4050300446929 |  | 10 | 900 lm | 13 W |  |  | 15.7 | Laranja
Tradicional | DULUX T PLUS 13 W/840 | 4050300446905 |  | 10 | 900 lm | 13 W |  |  | 15.7 | Laranja
Tradicional | DULUX T PLUS 18 W/827 1) | 4050300333502 |  | 10 | 1200 lm | 18 W |  |  | 15.7 | Laranja
Tradicional | DULUX T PLUS 18 W/830 1) | 4050300333489 |  | 10 | 1200 lm | 18 W |  |  | 15.7 | Laranja
Tradicional | DULUX T PLUS 18 W/840 1) | 4050300333465 |  | 10 | 1200 lm | 18 W |  |  | 15.7 | Laranja
Tradicional | DULUX T PLUS 26 W/827 | 4050300342085 |  | 10 | 1800 lm | 26 W |  |  | 15.7 | Laranja
Tradicional | DULUX T PLUS 26 W/830 | 4050300342061 |  | 10 | 1800 lm | 26 W |  |  | 15.7 | Laranja
Tradicional | DULUX T PLUS 26 W/840 | 4050300342047 |  | 10 | 1800 lm | 26 W |  |  | 15.7 | Laranja
Tradicional | DULUX T/E PLUS 13 W/827 | 4050300447001 |  | 10 | 900 lm | 13 W |  |  | 15.8 | Laranja
Tradicional | DULUX T/E PLUS 13 W/830 | 4050300446981 |  | 10 | 900 lm | 13 W |  |  | 15.8 | Laranja
Tradicional | DULUX T/E PLUS 13 W/840 | 4050300446967 |  | 10 | 900 lm | 13 W |  |  | 15.8 | Laranja
Tradicional | DULUX T/E PLUS 18 W/827 | 4050300342269 |  | 10 | 1200 lm | 18 W |  |  | 15.8 | Laranja
Tradicional | DULUX T/E PLUS 18 W/830 | 4050300342245 |  | 10 | 1200 lm | 18 W |  |  | 15.8 | Laranja
Tradicional | DULUX T/E PLUS 18 W/840 | 4050300342221 |  | 10 | 1200 lm | 18 W |  |  | 15.8 | Laranja
Tradicional | DULUX T/E PLUS 26 W/827 | 4050300342320 |  | 10 | 1800 lm | 26 W |  |  | 15.8 | Laranja
Tradicional | DULUX T/E PLUS 26 W/830 | 4050300342306 |  | 10 | 1800 lm | 26 W |  |  | 15.8 | Laranja
Tradicional | DULUX T/E PLUS 26 W/840 | 4050300342283 |  | 10 | 1800 lm | 26 W |  |  | 15.8 | Laranja
Tradicional | DULUX T/E PLUS 32 W/827 | 4050300348605 |  | 10 | 2400 lm | 32 W |  |  | 15.8 | Laranja
Tradicional | DULUX T/E PLUS 32 W/830 | 4050300348582 |  | 10 | 2400 lm | 32 W |  |  | 15.8 | Laranja
Tradicional | DULUX T/E PLUS 32 W/840 | 4050300348568 |  | 10 | 2400 lm | 32 W |  |  | 15.8 | Laranja
Tradicional | DULUX T/E PLUS 42 W/827 | 4050300425665 |  | 10 | 3200 lm | 42 W |  |  | 15.8 | Laranja
Tradicional | DULUX T/E PLUS 42 W/830 | 4050300425641 |  | 10 | 3200 lm | 42 W |  |  | 15.8 | Laranja
Tradicional | DULUX T/E PLUS 42 W/840 | 4050300425627 |  | 10 | 3200 lm | 42 W |  |  | 15.8 | Laranja
Tradicional | DULUX T/E CONSTANT 26 W/830 | 4050300425467 |  | 10 | 1800 lm | 26 W |  |  | 20.6 | Laranja
Tradicional | DULUX T/E CONSTANT 26 W/840 | 4050300425443 |  | 10 | 1800 lm | 26 W |  |  | 20.6 | Laranja
Tradicional | DULUX T/E CONSTANT 32 W/830 | 4050300425528 |  | 10 | 2400 lm | 32 W |  |  | 24.1 | Laranja
Tradicional | DULUX T/E CONSTANT 32 W/840 | 4050300425504 |  | 10 | 2400 lm | 32 W |  |  | 24.1 | Laranja
Tradicional | DULUX T/E CONSTANT 42 W/830 | 4050300425580 |  | 10 | 3200 lm | 42 W |  |  | 24.1 | Laranja
Tradicional | DULUX T/E CONSTANT 42 W/840 | 4050300425566 |  | 10 | 3200 lm | 42 W |  |  | 24.1 | Laranja
Tradicional | DULUX L 18 W/827 2G11 | 4050300010748 |  | 10 | 1200 lm | 18 W |  |  | 12 | Laranja
Tradicional | DULUX L 18 W/830 2G11 | 4050300010731 |  | 10 | 1200 lm | 18 W |  |  | 12 | Laranja
Tradicional | DULUX L 18 W/840 2G11 | 4050300010724 |  | 10 | 1200 lm | 18 W |  |  | 12 | Laranja
Tradicional | DULUX L 24 W/827 2G11 | 4050300010779 |  | 10 | 1800 lm | 24 W |  |  | 12 | Laranja
Tradicional | DULUX L 24 W/830 2G11 | 4050300010762 |  | 10 | 1800 lm | 24 W |  |  | 12 | Laranja
Tradicional | DULUX L 24 W/840 2G11 | 4050300010755 |  | 10 | 1800 lm | 24 W |  |  | 12 | Laranja
Tradicional | DULUX L 36 W/827 2G11 | 4050300010809 |  | 10 | 2900 lm | 36 W |  |  | 13 | Laranja
Tradicional | DULUX L 36 W/830 2G11 | 4050300010793 |  | 10 | 2900 lm | 36 W |  |  | 13 | Laranja
Tradicional | DULUX L 36 W/835 2G11 | 4050300295930 |  | 10 | 2900 lm | 36 W |  |  | 13 | Laranja
Tradicional | DULUX L 36 W/840 2G11 | 4050300010786 |  | 10 | 2900 lm | 36 W |  |  | 13 | Laranja
Tradicional | DULUX L 36 W/865 2G11 | 4050300328263 |  | 10 | 2755 lm | 36 W |  |  | 13 | Laranja
Tradicional | DULUX L 40 W/830 2G11 | 4050300298894 |  | 10 | 3500 lm | 40 W |  |  | 13 | Laranja
Tradicional | DULUX L 40 W/840 2G11 | 4050300279909 |  | 10 | 3500 lm | 40 W |  |  | 13 | Laranja
Tradicional | DULUX L 40 W/865 2G11 | 4050300592008 |  | 10 | 3325 lm | 40 W |  |  | 13 | Laranja
Tradicional | DULUX L 55 W/827 2G11 | 4050300315881 |  | 10 | 4800 lm | 55 W |  |  | 13.5 | Laranja
Tradicional | DULUX L 55 W/830 2G11 | 4050300298917 |  | 10 | 4800 lm | 55 W |  |  | 13.5 | Laranja
Tradicional | DULUX L 55 W/840 2G11 | 4050300295879 |  | 10 | 4800 lm | 55 W |  |  | 13.5 | Laranja
Tradicional | DULUX L 55 W/865 2G11 | 4050300553900 |  | 10 | 4550 lm | 55 W |  |  | 13.5 | Laranja
Tradicional | DULUX L 80 W/830 2G11 | 4050300665467 |  | 10 | 6000 lm | 80 W |  |  | 17 | Laranja
Tradicional | DULUX L 80 W/840 2G11 | 4050300665481 |  | 10 | 6000 lm | 80 W |  |  | 17 | Laranja
Tradicional | DULUX L 36 W/930 2G11 | 4050300018393 |  | 10 | 2350 lm | 36 W |  |  | 16.5 | Laranja
Tradicional | DULUX L 36 W/954 2G11 | 4050300018461 |  | 10 | 2350 lm | 36 W |  |  | 16.5 | Laranja
Tradicional | DULUX L 55 W/930 2G11 | 4050300370705 |  | 10 | 4000 lm | 55 W |  |  | 18.6 | Laranja
Tradicional | DULUX L 55 W/954 2G11 | 4050300321400 |  | 10 | 4000 lm | 55 W |  |  | 18.6 | Laranja
Tradicional | DULUX F 18 W/830 2G10 | 4050300333540 |  | 10 | 1100 lm | 18 W |  |  | 22.7 | Laranja
Tradicional | DULUX F 18 W/840 2G10 | 4050300333526 |  | 10 | 1100 lm | 18 W |  |  | 22.7 | Laranja
Tradicional | DULUX F 24 W/827 2G10 | 4050300333625 |  | 10 | 1700 lm | 24 W |  |  | 22.7 | Laranja
Tradicional | DULUX F 24 W/830 2G10 | 4050300333601 |  | 10 | 1700 lm | 24 W |  |  | 22.7 | Laranja
Tradicional | DULUX F 24 W/840 2G10 | 4050300333588 |  | 10 | 1700 lm | 24 W |  |  | 22.7 | Laranja
Tradicional | DULUX F 36 W/827 2G10 | 4050300312187 |  | 10 | 2800 lm | 36 W |  |  | 22.7 | Laranja
Tradicional | DULUX F 36 W/830 2G10 | 4050300299051 |  | 10 | 2800 lm | 36 W |  |  | 22.7 | Laranja
Tradicional | DULUX F 36 W/840 2G10 | 4050300299037 |  | 10 | 2800 lm | 36 W |  |  | 22.7 | Laranja
Tradicional | CFL SQUARE 16 W/827 GR8 | 4050300816852 |  | 20 | 1050 lm | 16 W |  |  | 10.4 | Laranja
Tradicional | CFL SQUARE 16 W/835 GR8 | 4050300816838 |  | 20 | 1050 lm | 16 W |  |  | 10.4 | Laranja
Tradicional | CFL SQUARE 28 W/827 GR8 | 4050300816913 |  | 20 | 2050 lm | 28 W |  |  | 16.5 | Laranja
Tradicional | CFL SQUARE 28 W/835 GR8 | 4050300816937 |  | 20 | 2050 lm | 28 W |  |  | 16.5 | Laranja
Tradicional | CFL SQUARE 16 W/827 GR10Q | 4050300816890 |  | 20 | 1050 lm | 16 W |  |  | 10.4 | Laranja
Tradicional | CFL SQUARE 16 W/835 GR10Q | 4050300816876 |  | 20 | 1050 lm | 16 W |  |  | 10.4 | Laranja
Tradicional | CFL SQUARE 28 W/827 GR10Q | 4050300816951 |  | 20 | 2050 lm | 28 W |  |  | 16.5 | Laranja
Tradicional | CFL SQUARE 28 W/835 GR10Q | 4050300816982 |  | 20 | 2050 lm | 28 W |  |  | 16.5 | Laranja
Tradicional | CFL SQUARE 38 W/827 GR10Q | 4050300817002 |  | 20 | 2735 lm | 38 W |  |  | 19.5 | Laranja
Tradicional | CFL SQUARE 38 W/835 GR10Q | 4050300817026 |  | 20 | 2735 lm | 38 W |  |  | 19.5 | Laranja
Tradicional | LÂMPADAS DE DESCARGA
Tradicional | HQI-R 150 W/NDL/FO | 4008321691262 |  | 12 | - | 150 W |  |  | 409 | Cinzento
Tradicional | HQI-T 70 W/WDL | 4008321974341 |  | 12 | 5300 lm | 70 W |  |  | 90.4 | Laranja
Tradicional | HQI-T 70 W/NDL UVS | 4008321974327 |  | 12 | 5800 lm | 70 W |  |  | 90.4 | Laranja
Tradicional | HQI-T 150 W/WDL UVS | 4008321974389 |  | 12 | 13000 lm | 150 W |  |  | 90.4 | Laranja
Tradicional | HQI-T 150 W/NDL UVS | 4008321974365 |  | 12 | 13000 lm | 150 W |  |  | 90.4 | Laranja
Tradicional | HQI-TS 70 W/WDL Excellence | 4008321678300 |  | 12 | 5925 lm | 70 W |  |  | 52 | Cinzento
Tradicional | HQI-TS 70 W/NDL Excellence | 4008321678324 |  | 12 | 6500 lm | 70 W |  |  | 52 | Cinzento
Tradicional | HQI-TS 70 W/D Excellence | 4008321678348 |  | 12 | 6200 lm | 70 W |  |  | 52 | Cinzento
Tradicional | HQI-TS 150 W/WDL Excellence | 4008321678362 |  | 12 | 12000 lm | 150 W |  |  | 52 | Cinzento
Tradicional | HQI-TS 150 W/NDL Excellence | 4008321678386 |  | 12 | 12500 lm | 150 W |  |  | 52 | Cinzento
Tradicional | HQI-TS 150 W/D Excellence | 4008321678409 |  | 12 | 13000 lm | 150 W |  |  | 52 | Cinzento
Tradicional | HQI-TS 250 W/WDL | 4008321689177 |  | 12 | 22000 lm | 250 W |  |  | 79 | Laranja
Tradicional | HQI-TS 250 W/NDL UVS | 4008321766878 |  | 12 | 20000 lm | 250 W |  |  | 79 | Laranja
Tradicional | HQI-TS 250 W/D UVS | 4008321689139 |  | 12 | 21500 lm | 250 W |  |  | 79 | Laranja
Tradicional | HQI-TS 400 W/NDL 1) | 4008321689214 |  | 12 | 36000 lm | 400 W |  |  | 143 | Laranja
Tradicional | HQI-TS 400 W/D 2) | 4008321689191 |  | 12 | 35000 lm | 400 W |  |  | 143 | Laranja
Tradicional | HQI-TS 1000 W/NDL/S UVS | 4008321591944 |  | 10 | 90000 lm | 1000 W |  |  | 588.5 | Laranja
Tradicional | HQI-TS 1000 W/D/S PRO | 4008321525475 |  | 10 | 90000 lm | 1000 W |  |  | 588.5 | Laranja
Tradicional | HQI-TS 2000 W/NDL/S | 4008321525499 |  | 10 | 215000 lm | 2000 W |  |  | 588.5 | Laranja
Tradicional | HQI-TS 2000 W/D/S | 4050300271682 |  | 10 | 210000 lm | 2000 W |  |  | 588.5 | Laranja
Tradicional | HQI-TS 2000 W/D/S/HF 3) | 4008321338310 |  | 10 | 230000 lm | 2000 W |  |  | 676.4 | Laranja
Tradicional | HQI-TS 2000 W/N/L | 4008321530660 |  | 10 | 230000 lm | 2000 W |  |  | 484 | Laranja
Tradicional | HQI-T 1000 W/D | 4008321527035 |  | 6 | 85000 lm | 1000 W |  |  | 374 | Laranja
Tradicional | HQI-T 1000 W/N | 4058075388413 |  | 6 | 110000 lm | 1000 W |  |  | 486.8 | Laranja
Tradicional | HQI-T 2000 W/N/E SUPER | 4008321979063 |  | 4 | 245000 lm | 2000 W |  |  | 412.5 | Laranja
Tradicional | HQI-T 2000 W/N/SN SUPER 1) | 4008321979087 |  | 4 | 240000 lm | 2000 W |  |  | 495 | Laranja
Tradicional | HQI-T 2000 W/D | 4008321526809 |  | 4 | 180000 lm | 2000 W |  |  | 495 | Laranja
Tradicional | HQI-T 2000 W/N/I 2) | 4008321665379 |  | 4 | 200000 lm | 2000 W |  |  | 412.5 | Laranja
Tradicional | HQI-T 2000 W/D/I 2) | 4008321527011 |  | 4 | 180000 lm | 2000 W |  |  | 495 | Laranja
Tradicional | HQI-T 250 W/D PRO | 4008321677846 |  | 12 | 19100 lm | 250 W |  |  | 79.2 | Laranja
Tradicional | HQI-BT 400 W/D PRO 3) | 4008321677860 |  | 12 | 34000 lm | 400 W |  |  | 80.6 | Laranja
Tradicional | HQI-T 400/N E40 | 4058075039766 |  | 12 | 40000 lm | 440 W |  |  | 143 | Laranja
Tradicional | HQI-E 400/N E40 | 4058075039780 |  | 12 | 42000 lm | 440 W |  |  | 143 | Laranja
Tradicional | HQI-E 250 W/D PRO | 4008321677907 |  | 12 | 18000 lm | 250 W |  |  | 79.2 | Laranja
Tradicional | HQI-E 400 W/N CO | 4058075039803 |  | 12 | 40000 lm | 440 W |  |  | 143 | Laranja
Tradicional | HQI-E 400 W/D PRO 1) | 4008321677884 |  | 12 | 34000 lm | 400 W |  |  | 80.6 | Laranja
Tradicional | HQI-E 400W/N PLUS 1) | 4008321792389 |  | 12 | 40000 lm | 400 W |  |  | 97.4 | Laranja
Tradicional | HQI-E 1000 W/N | 4008321528261 |  | 6 | 100000 lm | 1000 W |  |  | 479.6 | Laranja
Tradicional | NAV-E 50 W SUPER XT | 4058075803657 |  | 24 | 4200 lm | 50 W |  |  | 44.6 | Cinzento
Tradicional | NAV-E 70 W SUPER XT | 4058075803589 |  | 24 | 6400 lm | 70 W |  |  | 44.6 | Cinzento
Tradicional | NAV-E 100W SUPER XT | 4058075803596 |  | 12 | 10100 lm | 100 W |  |  | 51.5 | Cinzento
Tradicional | NAV-E 150W SUPER XT | 4058075803602 |  | 12 | 17600 lm | 150 W |  |  | 62.5 | Cinzento
Tradicional | NAV-E 50 W SUPER 4Y | 4008321356024 |  | 24 | 4000 lm | 50 W |  |  | 35.5 | Cinzento
Tradicional | NAV-E 70 W SUPER 4Y | 4008321356048 |  | 24 | 6400 lm | 70 W |  |  | 35.5 | Cinzento
Tradicional | NAV-E 100 W SUPER 4Y | 4050300015774 |  | 12 | 10400 lm | 100 W |  |  | 41.8 | Cinzento
Tradicional | NAV-E 150W SUPER 4Y | 4052899418226 |  | 12 | 17000 lm | 150 W |  |  | 41.8 | Cinzento
Tradicional | NAV-E 250 W SUPER 4Y | 4050300024387 |  | 12 | 31600 lm | 250 W |  |  | 54.8 | Cinzento
Tradicional | NAV-E 400 W SUPER 4Y | 4050300024394 |  | 12 | 55400 lm | 400 W |  |  | 64.5 | Cinzento
Tradicional | NAV-E 50 W/E E27 | 4050300015750 |  | 24 | 3600 lm | 50 W |  |  | 32.2 | Cinzento
Tradicional | NAV-E 70 W/E E27 | 4050300015767 |  | 24 | 5900 lm | 70 W |  |  | 32.2 | Cinzento
Tradicional | NAV-E 50 W/I E27 | 4050300015583 |  | 24 | 3600 lm | 50 W |  |  | 32.2 | Cinzento
Tradicional | NAV-E 70 W/I E27 | 4050300015590 |  | 24 | 5900 lm | 70 W |  |  | 32.2 | Cinzento
Tradicional | NAV-E 68 W E27 | 4008321345462 |  | 24 | 5600 lm | 68 W |  |  | 41 | Cinzento
Tradicional | NAV-T 50 W SUPER XT | 4058075803640 |  | 12 | 4200 lm | 50 W |  |  | 44.7 | Cinzento
Tradicional | NAV-T 100W SUPER XT | 4058075803565 |  | 12 | 10300 lm | 100 W |  |  | 51.5 | Cinzento
Tradicional | NAV-T 150 W SUPER XT | 4058075803572 |  | 12 | 18000 lm | 150 W |  |  | 62.5 | Cinzento
Tradicional | NAV-T 250W SUPER XT | 4058075803619 |  | 12 | 33200 lm | 250 W |  |  | 70.7 | Cinzento
Tradicional | NAV-T 400W SUPER XT | 4058075803626 |  | 12 | 56500 lm | 400 W |  |  | 81.7 | Cinzento
Tradicional | NAV-T 50W SUPER 4Y | 4052899415379 |  | 12 | 4200 lm | 50 W |  |  | 35.5 | Cinzento
Tradicional | NAV-T 70W SUPER 4Y | 4052899415416 |  | 12 | 6400 lm | 70 W |  |  | 35.5 | Cinzento
Tradicional | NAV-T 100 W SUPER 4Y | 4050300015743 |  | 12 | 10300 lm | 100 W |  |  | 41.8 | Cinzento
Tradicional | NAV-T 150 W SUPER 4Y | 4050300024400 |  | 12 | 17500 lm | 150 W |  |  | 41.8 | Cinzento
Tradicional | NAV-T 250 W SUPER 4Y | 4050300024417 |  | 12 | 31900 lm | 250 W |  |  | 54.8 | Cinzento
Tradicional | NAV-T 400 W SUPER 4Y | 4050300281179 |  | 12 | 54800 lm | 400 W |  |  | 64.5 | Cinzento
Tradicional | NAV-T 600 W SUPER 4Y | 4050300275772 |  | 12 | 90000 lm | 600 W |  |  | 106.1 | Cinzento
Tradicional | NAV-T 1000 W E40 | 4050300251417 |  | 12 | 130000 lm | 1000 W |  |  | 222.8 | Cinzento
Tradicional | NAV-TS 70 W SUPER 4Y | 4050300024301 |  | 12 | 6600 lm | 70 W |  |  | 64.2 | Laranja
Tradicional | NAV-TS 250 W FC2 | 4050300015705 |  | 12 | 28000 lm | 250 W |  |  | 179.6 | Laranja
Tradicional | NAV-TS 400 W FC2 | 4050300015712 |  | 12 | 49000 lm | 400 W |  |  | 210.7 | Laranja
Tradicional | PLANTASTAR 250 W E40 | 4008321240620 |  | 12 | 31900 lm | 250 W |  |  | 79.8 | Cinzento
Tradicional | PLANTASTAR 400 W E40 | 4050300620084 |  | 12 | 54800 lm | 400 W |  |  | 79.8 | Cinzento
Tradicional | PLANTASTAR 600 W 400 V E40 | 4008321284303 |  | 12 | 83700 lm | 600 W |  |  | 128.5 | Cinzento
Tradicional | PLANTASTAR 600 W 230 V E40 | 4050300620107 |  | 12 | 90000 lm | 600 W |  |  | 128.5 | Cinzento
Tradicional | HALOGÉNEO
Tradicional | HALOPIN PRO 66720 20W 230V G9 | 4008321945273 |  | 20 | 235 lm | 20 W |  |  | 9.3 | Cinzento
Tradicional | HALOPIN PRO 66733 33W 230V G9 | 4008321208668 |  | 200 | 460 lm | 33 W |  |  | 9.3 | Cinzento
Tradicional | HALOPIN PRO 66748 48W 230V G9 | 4008321945334 |  | 20 | 740 lm | 48 W |  |  | 9.3 | Cinzento
Tradicional | HALOPIN PRO 66760 60W 230V G9 | 4008321945372 |  | 20 | 980 lm | 60 W |  |  | 9.3 | Cinzento
Tradicional | HALOPIN OVEN 66725 25W 230V G9 Forno | 4008321703552 |  | 20 | 260 lm | 25 W |  |  | 7.6 | Laranja
Tradicional | HALOPIN OVEN 66740 40W 230V G9 Forno | 4008321703576 |  | 20 | 490 lm | 40 W |  |  | 7.6 | Laranja
Tradicional | HALOLINE PRO 64684 48W 230V R7s | 4008321977595 |  | 20 | 750 lm | 48 W |  |  | 16.5 | Cinzento
Tradicional | HALOLINE PRO 64690 80W 230V R7s | 4008321928078 |  | 20 | 1400 lm | 80 W |  |  | 16.5 | Cinzento
Tradicional | HALOLINE PRO 64695 120W 230V R7s | 4008321928092 |  | 20 | 2250 lm | 120 W |  |  | 16.5 | Cinzento
Tradicional | HALOLINE 64560 750W 230V 191,1mm R7s | 4050300004167 |  | 12 | 16500 lm | 750 W |  |  | 29.7 | Cinzento
Tradicional | HALOLINE 64740 1000W 230V 191,1mm R7s | 4050300004174 |  | 12 | 22000 lm | 1000 W |  |  | 30 | Cinzento
Tradicional | HALOLINE 64740 1000W 240V 191,1mm R7s | 4050300209906 |  | 12 | 22000 lm | 1000 W |  |  | 32.3 | Cinzento
Tradicional | HALOLINE 64760 1500W 230V 256,1mm R7s | 4050300004181 |  | 12 | 33000 lm | 1500 W |  |  | 48.5 | Cinzento
Tradicional | HALOLINE 64760 1500W 240V 256,1mm R7s | 4050300209920 |  | 12 | 33000 lm | 1500 W |  |  | 48.5 | Cinzento
Tradicional | HALOLINE 64784 2000W 230V 333mm R7s | 4050300004204 |  | 12 | 44000 lm | 2000 W |  |  | 62.8 | Cinzento
Tradicional | HALOSTAR PRO 64417 7W 12V G4 | 4008321963192 |  | 40 | 105 lm | 7 W |  |  | 13 | Laranja
Tradicional | HALOSTAR PRO 64423 14W 12V G4 | 4008321317964 |  | 40 | 240 lm | 14 W |  |  | 13 | Laranja
Tradicional | HALOSTAR PRO 64429 25W 12V GY6.35 | 4050300987262 |  | 40 | 500 lm | 25 W |  |  | 13 | Laranja
Tradicional | HALOSTAR PRO 64432 35W 12V GY6.35 | 4050300615905 |  | 40 | 860 lm | 35 W |  |  | 13 | Laranja
Tradicional | HALOSTAR PRO 64440 50W 12V GY6.35 | 4050300615936 |  | 40 | 1180 lm | 50 W |  |  | 13 | Laranja
Tradicional | HALOSTAR PRO 64447 60W 12V GY6.35 | 4050300785400 |  | 40 | 1650 lm | 60 W |  |  | 16.9 | Laranja
Tradicional | HALOSTAR STARLITE 64405 S 5W 12V G4 | 4058075094154 |  | 40 | 55 lm | 5 W |  |  | 4.2 | Cinzento
Tradicional | HALOSTAR STARLITE 64415 S AX 10W 12V G4 | 4058075094178 |  | 40 | 145 lm | 10 W |  |  | 4.2 | Cinzento
Tradicional | HALOSTAR STARLITE 64410 S AX 10W 6V G4 | 4058075094192 |  | 40 | 145 lm | 10 W |  |  | 4.2 | Cinzento
Tradicional | HALOSTAR STARLITE 64425 S AX 20W 12V G4 | 4058075094215 |  | 40 | 375 lm | 20 W |  |  | 4.8 | Cinzento
Tradicional | HALOSTAR STARLITE 64427 S AX 20W 12V GY6.35 | 4058075094239 |  | 40 | 375 lm | 20 W |  |  | 4.8 | Cinzento
Tradicional | HALOSTAR STARLITE 64432 S AX 35W 12V GY6.35 | 4058075094253 |  | 40 | 765 lm | 35 W |  |  | 4.8 | Cinzento
Tradicional | HALOSTAR STARLITE 64440 S AX 50W 12V GY6.35 | 4058075094277 |  | 40 | 1185 lm | 50 W |  |  | 4.8 | Cinzento
Tradicional | HALOSTAR STARLITE 64450 S AX 75W 12V GY6.35 | 4058075094291 |  | 40 | 1920 lm | 75 W |  |  | 4.8 | Cinzento
Tradicional | HALOSTAR STARLITE 64458 S AX 90W 12V GY6.35 | 4058075094314 |  | 40 | 2380 lm | 90 W |  |  | 8.3 | Cinzento
Tradicional | HALOSTAR OVEN 64408 5W 12V G4 1) | 4050300308029 |  | 40 | 60 lm | 5 W |  |  | 5.7 | Laranja
Tradicional | HALOSTAR OVEN 64418 10W 12V G4 | 4050300308081 |  | 40 | 140 lm | 10 W |  |  | 5.9 | Laranja
Tradicional | HALOSTAR OVEN 64428 20W 12V G4 | 4050300308050 |  | 40 | 320 lm | 20 W |  |  | 6.8 | Laranja
Tradicional | INCANDESCENTES
Tradicional | SPECIAL OVEN T22/50 CL 15W 230V E14 | 4050300003108 |  | 100 | 85 lm | 15 W |  |  | 6.8 | Laranja
Tradicional | SPECIAL OVEN P CL 25W 230V E27 | 4050300034669 |  | 50 | 180 lm | 25 W |  |  | 7.2 | Laranja
Tradicional | SPECIAL T 17/54 CL 15W 230V E14 | 4050300066639 |  | 50 | 90 lm | 15 W |  |  | 8.9 | Laranja
Tradicional | SPC T26/57 DEP 15W230V E14 frigoríficos/máq. costura | 4050300003085 |  | 100 | 90 lm | 15 W |  |  | 4.7 | Laranja
Tradicional | SPC T26/57 CL 15W 230V E14 frigoríficos/máq. costura | 4050300310282 |  | 100 | 90 lm | 15 W |  |  | 4.7 | Laranja
Tradicional | SPC T26/57 DEP 25W230V E14 frigoríficos/máq. costura | 4050300323596 |  | 100 | 160 lm | 25 W |  |  | 4.7 | Laranja
Tradicional | SPC T26/57 CL 25W 230V E14 frigoríficos/máq. costura | 4050300309637 |  | 100 | 160 lm | 25 W |  |  | 4.7 | Laranja
Driver | OPTOTRONIC® OTi DALI - regulação DALI -CORRENTE CONSTANTE
Driver | OTi DALI 35/220…240/400 D LT2 L | 4052899494220 |  | 20 |  | 35 W |  |  | 74.3 | Verde
Driver | OTi DALI 60/220…240/550 D LT2 L | 4052899494206 |  | 20 |  | 60 W |  |  | 71.5 | Verde
Driver | OTi DALI 90/220…240/700 D LT2 L | 4052899494244 |  | 20 |  | 90 W |  |  | 105 | Verde
Driver | OTi DALI 90/220…240/1A0 LT2 L | 4052899494268 |  | 20 |  | 90 W |  |  | 105 | Verde
Driver | OTi DALI 35/220…240/700 LT2 L G2 4) | 4052899551763 |  | 20 |  | 35 W |  |  | 87.2 | Verde
Driver | OTi DALI 50/220…240/1A4 LT2 L G2 4) | 4052899551787 |  | 20 |  | 54 W |  |  | 96.8 | Verde
Driver | OTi DALI 80/220…240/1A6 LT2 L 4) | 4052899028074 |  | 20 |  | 90 W |  |  | 106.2 | Verde
Driver | OTi DALI 80/220…240/2A1 LT2 L 4) | 4052899028050 |  | 20 |  | 80 W |  |  | 109.4 | Verde
Driver | OPTOTRONIC® FIT e OTe ECO corrente constante – sem regulação
Driver | OT FIT 120/220…240/750 D LT2 L | 4052899497900 |  | 20 |  | 120 W |  |  | 40.2 | Verde
Driver | OT FIT 50/220…240/250 D L | 4052899222571 |  | 20 |  | 54 W |  |  | 26.4 | Verde
Driver | OT FIT 50/220…240/350 D L | 4052899222595 |  | 20 |  | 52,50 W |  |  | 26.4 | Verde
Driver | OT FIT 35/220…240/700 CS L G2 | 4052899522534 |  | 20 |  | 45 W |  |  | 35.8 | Verde
Driver | OT FIT 55/220…240/1A0 CS L G2 | 4052899522558 |  | 20 |  | 66 W |  |  | 39.3 | Verde
Driver | OT FIT 75/220…240/1A4 CS L G2 | 4052899522572 |  | 20 |  | 93 W |  |  | 45.7 | Verde
Driver | OTI DALI 10/220...240/700 NFC | 4062172143899 |  | 20 |  | 10 W |  |  | 74.4 | Verde
Driver | OTi DALI 25/220…240/700 LT2 | 4052899488144 |  | 20 |  | 27 W |  |  | 68.5 | Verde
Driver | OTi DALI 35/220…240/1A0 LT2 | 4052899488168 |  | 20 |  | 35 W |  |  | 74 | Verde
Driver | OTI DALI 50/220-240/1A4 NFC | 4062172061889 |  | 20 |  | 50 W | IP20 |  | 79.8 | Verde
Driver | OTi DALI 50/220…240/1A4 LT2 FAN | 4052899488182 |  | 20 |  | 50 W |  |  | 81.4 | Verde
Driver | OPTOTRONIC® corrente constante Phase-Cut – regulação de fase
Driver | OTe 10/220…240/700 PC | 4052899105300 |  | 20 |  | 10 W |  |  | 25.1 | Verde
Driver | OTe 13/220…240/350 PC | 4052899105324 |  | 20 |  | 13,50 W |  |  | 26.4 | Verde
Driver | OTe 18/220…240/500 PC | 4052899105362 |  | 20 |  | 18 W |  |  | 29 | Verde
Driver | OTe 18/220…240/350 PC | 4052899105348 |  | 20 |  | 19 W |  |  | 29 | Verde
Driver | OTe 25/220…240/700 PC | 4052899105386 |  | 20 |  | 25 W |  |  | 32.3 | Verde
Driver | OTe 35/220…240/700 PC | 4008321825520 |  | 10 |  | 35 W |  |  | 47.6 | Verde
Driver | OT FIT 20/220-240/500 CS | 4052899617315 |  | 20 |  | 20W |  |  | 24.6 | Verde
Driver | OT FIT 30/220-240/700 CS | 4052899617322 |  | 20 |  | 30W |  |  | 25.9 | Verde
Driver | OT FIT 40/220-240/1A0 CS | 4052899617339 |  | 20 |  | 40W |  |  | 29 | Verde
Driver | OT FIT 75/220…240/1A6 CS | 4052899999565 |  | 20 |  | 75 W |  |  | 44.9 | Verde
Driver | OPTOTRONIC® OTi DALI – Tensão Constante 24 V - Regulação DALI
Driver | OTi DALI 50/220…240/24 1…4 CH | 4062172177900 |  | 20 |  | 50 W |  |  | 165 | Verde
Driver | OTI DALI 80/220-240/24 4CHDT6/8VS20OSRAM | 4062172177924 |  | 20 |  | 80 W |  |  | 200.8 | Verde
Driver | OTi DALI 160/220…240/24 1-2 CH | 4062172177948 |  | 20 |  | 160 W |  |  | 343.8 | Verde
Driver | OTI DALI 210/220…240/24 1-4 CH | 4062172032087 |  | 6 |  | 210 W |  |  | 519.8 | Verde
Driver | Tensão constante 24V Regulação 1-10V
Driver | OT 100/220-240/24 DIM P | 4052899545861 |  | 10 |  | 106 W |  |  | 189.5 | Verde
Driver | OT 130/220-240/24 DIM P | 4052899545885 |  | 10 |  | 140 W |  |  | 199.6 | Verde
Driver | OT 250/220-240/24 DIM P | 4052899545908 |  | 10 |  | 250 W |  |  | 227.2 | Verde
Driver | OPTOTRONIC® Tensão Constante - 24 V não regulável
Driver | OT 20/220-240/24 | 4050300618111 |  | 20 |  | 20 W |  |  | 35.8 | Verde
Driver | OT 100/220-240/24 P | 4052899545984 |  | 10 |  | 106 W |  |  | 137.5 | Verde
Driver | OT 130/220-240/24 P | 4052899546004 |  | 10 |  | 140 W |  |  | 148.5 | Verde
Driver | OT 250/220-240/24 P | 4052899546028 |  | 10 |  | 2250 W |  |  | 217.3 | Verde
Driver | OT SLIM 30/220-240 OSRAM | 4062172135733 |  | 50 |  | 30 W |  |  | 52.3 | Verde
Driver | OT SLIM 60/220-240 OSRAM | 4062172135856 |  | 30 |  | 60 W |  |  | 68.8 | Verde
Driver | OT SLIM 100/220-240 OSRAM | 4062172135870 |  | 30 |  | 100 W |  |  | 96.3 | Verde
Driver | OT SLIM 160/220-240 OSRAM | 4062172135894 |  | 30 |  | 160 W |  |  | 121 | Verde
Driver | OT SLIM 250/220-240 OSRAM | 4062172135917 |  | 10 |  | 250 W |  |  | 192.5 | Verde
Driver | OPTOTRONIC® Tensão Constante - 12 V não regulável
Driver | OT 30/220…240/12 P | 4052899905542 |  | 30 |  | 30 W |  |  | 74.3 | Verde
Driver | OT 60/220…240/12 P | 4008321790811 |  | 10 |  | 60 W |  |  | 93.5 | Verde
Driver | OT FIT 150/220-240/12 | 4062172133500 |  | 10 |  | 120 W |  |  | 154 | Verde
Driver | OPTOTRONIC® Tensão Constante - Regulável com Bluetooth
Driver | OT BLE DIM | 4052899557833 |  | 20 |  | 240 W |  |  | 423.5 | Verde
Driver | OTI BLE 80/220-240/24 1-4CH | 4062172046558 |  | 20 |  | 80 W |  |  | 409.8 | Verde
Driver | OPTOTRONIC® Tensão Constante - Regulação DALI
Driver | OTI DALI DIM 1-4CH D VS20 OSRAM | 4062172166010 |  | 20 |  |  |  |  | 96.3 | Verde
Driver | OPTOTRONIC® Tensão Constante - Regulação DMX
Driver | OT DMX RGBW DIM | 4052899557949 |  | 20 |  | 180 W |  |  | 470.3 | Verde
Driver | OPTOTRONIC® Tensão Constante - Regulação 1…10V
Driver | OT DIM | 4050300943459 |  | 20 |  | 144 W |  |  | 79.8 | Verde
Driver | CORRENTE CONSTANTE EXTERIOR
Driver | OT 180/120…277/700 P5 | 4052899259027 |  | 10 |  | 180 W |  |  | 113.4 | Verde
Driver | OT 50/120…277/800 2DIMLT2 P | 4052899173781 |  | 20 |  | 50 W |  |  | 82.7 | Verde
Driver | OT 50/120…277/1A2 2DIMLT2 P | 4052899173804 |  | 20 |  | 50 W |  |  | 83.7 | Verde
Driver | OT 100/120…277/800 2DIM LT2 P | 4062172069151 |  | 20 |  | 100 W |  |  | 116.1 | Verde
Driver | OT 110/120…277/1A4 2DIMLT2 P | 4052899253438 |  | 20 |  | 110 W |  |  | 113.4 | Verde
Driver | OT40/170-240/1A0 4DIMLT2 G2 CE | 4052899981935 |  | 20 |  | 40 W |  |  | 94.5 | Verde
Driver | OT 75/170-240/1A0 4DIMLT2 G2 CE | 4052899981942 |  | 20 |  | 75 W |  |  | 116.1 | Verde
Driver | OT 110/170-240/1A0 4DIMLT2G2 CE | 4052899981959 |  | 10 |  | 110 W |  |  | 132.3 | Verde
Driver | OT 40/120…277/1A0 4DIMLT2 E | 4052899925182 |  | 20 |  | 40 W |  |  | 99.9 | Verde
Driver | OT 60/170…240/1A0 4DIMLT2 E | 4052899925199 |  | 20 |  | 60 W |  |  | 110.7 | Verde
Driver | OT 90/170…240/1A0 4DIMLT2 E | 4052899925205 |  | 20 |  | 90 W |  |  | 116.1 | Verde
Driver | OT 165/170...240/1A0 4DIMLT2 G2CE | 4062172053952 |  | 10 |  | 165 W |  |  | 137.7 | Verde
Driver | Acessórios OPTOTRONIC® - OT Serra cabos
Driver | OT CABLE CLAMP A-STYLE | 4052899089570 |  | 20 |  |  |  |  | 3.8 | Verde
Driver | OT CABLE CLAMP B-STYLE | 4052899077881 |  | 20 |  |  |  |  | 3.8 | Verde
Driver | OT CABLE CLAMP D-STYLE ** | 4052899077904 |  | 20 |  |  |  |  | 7.5 | Verde
Driver | OT CABLE CLAMP E-STYLE | 4052899167896 |  | 20 |  |  |  |  | 3.1 | Verde
Driver | OT CABLE CLAMP F-STYLE | 4052899325555 |  | 20 |  |  |  |  | 3.1 | Verde
Driver | OT CABLE CLAMP A-STYLE TL | 4052899325982 |  | 20 |  |  |  |  | 9.5 | Verde
Driver | OT CABLE CLAMP B-STYLE TL | 4052899948051 |  | 20 |  |  |  |  | 9.5 | Verde
Driver | OT CABLE CLAMP B-STYLE LP TL | 4052899530997 |  | 20 |  |  |  |  | 9.5 | Verde
Driver | OT CABLE CLAMP N-STYLE | 4062172046732 |  | 100 |  |  |  |  | 9.5 | Verde
Driver | Módulos para programação
Driver | DALI magic | 4052899039551 |  | 1 |  |  |  |  | 739.8 | Verde
Driver | OT Programmer | 4052899209640 |  | 1 |  |  |  |  | 1017.5 | Verde
Driver | EBN-OS / 230 | 4006584548019 |  | 1 |  |  |  |  | 96.3 | Verde
Driver | NFC Scanner | 4055462290281 |  | 1 |  |  |  |  | 1705 | Verde
Driver | CPR30-USB | 4055462165169 |  | 1 |  |  |  |  | 913 | Verde
Driver | PRH101-USB | 4055462165152 |  | 1 |  |  |  |  | 1320 | Verde
ECG | BALASTROS ELETRÓNICOS PARA LÂMPADAS FLUORESCENTES - para Regulação
ECG | QTi DALI 1X21/39 DIM | 4050300870366 |  | 20 |  | 42 W |  |  | 115.5 | Laranja
ECG | QTi DALI 1X28/54 DIM | 4050300870809 |  | 20 |  | 59 W |  |  | 115.5 | Laranja
ECG | QTi DALI 1X35/49/80 DIM | 4050300870342 |  | 20 |  | 88 W |  |  | 115.5 | Laranja
ECG | QTi DALI 2X14/24 DIM | 4050300870861 |  | 20 |  | 50 W |  |  | 138.6 | Laranja
ECG | QTi DALI 2X21/39 DIM | 4050300870489 |  | 20 |  | 82 W |  |  | 138.6 | Laranja
ECG | QTi DALI 2X28/54 DIM | 4050300870502 |  | 20 |  | 121 W |  |  | 138.6 | Laranja
ECG | QTi DALI 2X35/49 DIM | 4050300870465 |  | 20 |  | 104 W |  |  | 154 | Laranja
ECG | QTi DALI 2X35/49/80 DIM | 4050300870441 |  | 20 |  | 165 W |  |  | 154 | Laranja
ECG | QTi DALI 3X14/24 DIM | 4008321069955 |  | 20 |  | 73,60 W |  |  | 151.3 | Laranja
ECG | QTi DALI 4X14/24 DIM | 4008321070036 |  | 20 |  | 97,60 W |  |  | 151.3 | Laranja
ECG | QTi DALI 1X36 DIM | 4050300870427 |  | 20 |  | 36 W |  |  | 132 | Laranja
ECG | QTi DALI 1X58 DIM | 4050300870823 |  | 20 |  | 56 W |  |  | 132 | Laranja
ECG | QTi DALI 2X36 DIM | 4050300870885 |  | 20 |  | 69 W |  |  | 133.1 | Laranja
ECG | QTi DALI 2X58 DIM | 4050300870847 |  | 20 |  | 108 W |  |  | 133.1 | Laranja
ECG | QTi DALI-T/E 1x18…57 DIM | 4008321060808 |  | 20 |  | 61 W |  |  | 154 | Laranja
ECG | QTi DALI-T/E 2X18…42 DIM | 4008321060822 |  | 20 |  | 90 W |  |  | 154 | Laranja
ECG | QTi 1X14/24 DIM | 4050300870922 |  | 20 |  | 26 W |  |  | 123.8 | Laranja
ECG | QTi 1X21/39 DIM | 4050300870564 |  | 20 |  | 42 W |  |  | 123.8 | Laranja
ECG | QTi 1X28/54 DIM | 4050300870588 |  | 20 |  | 59 W |  |  | 123.8 | Laranja
ECG | QTi 1X35/49/80 DIM | 4050300870540 |  | 20 |  | 88 W |  |  | 127.1 | Laranja
ECG | QTi 2X28/54 DIM | 4050300870717 |  | 20 |  | 169 W |  |  | 162.3 | Laranja
ECG | QTi 2X35/49 DIM | 4050300870670 |  | 20 |  | 104 W |  |  | 162.3 | Laranja
ECG | QTi 2X35/49/80 DIM | 4050300870984 |  | 20 |  | 165 W |  |  | 178.8 | Laranja
ECG | QTi-T/E 1x18-57 DIM | 4008321060860 |  | 20 |  | 61 W |  |  | 165 | Laranja
ECG | QTi-T/E 2x18-42 DIM | 4008321060846 |  | 20 |  | 90 W |  |  | 173.3 | Laranja
ECG | QUICKTRONIC® para funcionamento on/off
ECG | QTi 1X14/24/21/39 GII | 4008321383334 |  | 20 |  | 43 W |  |  | 83.6 | Laranja
ECG | QTi 1X28/54/35/49 GII | 4008321383358 |  | 20 |  | 59 W |  |  | 83.6 | Laranja
ECG | QTi 1X35/49/80 GII | 4008321383372 |  | 20 |  | 90 W |  |  | 83.6 | Laranja
ECG | QTi 2X14/24/21/39 GII | 4008321383396 |  | 20 |  | 88 W |  |  | 90.8 | Laranja
ECG | QTi 2X28/54/35/49 GII | 4008321383419 |  | 20 |  | 118 W |  |  | 90.8 | Laranja
ECG | QTi 2X35/49/80 GII | 4008321658951 |  | 20 |  | 165 W |  |  | 102.3 | Laranja
ECG | QTP5 1X14…35 | 4008321329035 |  | 20 |  | 39 W |  |  | 49.5 | Laranja
ECG | QTP5 1X49 | 4008321329370 |  | 20 |  | 55 W |  |  | 49.5 | Laranja
ECG | QTP5 1X80 | 4008321329059 |  | 20 |  | 88 W |  |  | 52.8 | Laranja
ECG | QTP5 2X14…35 | 4008321329073 |  | 20 |  | 78 W |  |  | 55.6 | Laranja
ECG | QTP5 2X49 | 4008321329431 |  | 20 |  | 110 W |  |  | 55.6 | Laranja
ECG | QTP5 3X14,4X14 | 4008321484598 |  | 20 |  | 62 W |  |  | 64.9 | Laranja
ECG | QT-FQ 2X80 | 4050300825564 |  | 20 |  | 175 W |  |  | 88 | Laranja
ECG | QTP-OPTIMAL 1x18…40 | 4008321873743 |  | 20 |  | 43 W |  |  | 35.2 | Laranja
ECG | QTP-OPTIMAL 1X54…58 | 4008321873729 |  | 20 |  | 60 W |  |  | 35.2 | Laranja
ECG | QTP-OPTIMAL 2X18…40 | 4008321873767 |  | 20 |  | 86 W |  |  | 42.9 | Laranja
ECG | QTP-OPTIMAL 2X54…58 | 4008321880253 |  | 20 |  | 115 W |  |  | 42.9 | Laranja
ECG | QT-FIT5 1X14…35 | 4008321971234 |  | 20 |  | 39 W |  |  | 31.4 | Laranja
ECG | QT-FIT5 1X49 | 4008321832139 |  | 20 |  | 55 W |  |  | 31.4 | Laranja
ECG | QT-FIT5 2X14…35 | 4008321971258 |  | 20 |  | 78 W |  |  | 35.8 | Laranja
ECG | QT-FIT5 2X49 | 4008321832153 |  | 20 |  | 110 W |  |  | 35.8 | Laranja
ECG | QT-FIT5 3X14,4X14 | 4008321971210 |  | 20 |  | 62 W |  |  | 38.5 | Laranja
ECG | QT-FIT 5/8 1X18…39 | 4008321873927 |  | 20 |  | 42 W |  |  | 31.4 | Laranja
ECG | QT-FIT 5/8 1X54…58 | 4008321873828 |  | 20 |  | 58 W |  |  | 31.4 | Laranja
ECG | QT-FIT 5/8 2X18…39 | 4008321873903 |  | 20 |  | 85 W |  |  | 35.8 | Laranja
ECG | QT-FIT 5/8 2X54…58 | 4008321873842 |  | 20 |  | 106 W |  |  | 35.8 | Laranja
ECG | QT-FIT8 1X18 | 4008321294180 |  | 20 |  | 18 W |  |  | 35.8 | Laranja
ECG | QT-FIT8 1X36 | 4008321294203 |  | 20 |  | 36 W |  |  | 35.8 | Laranja
ECG | QT-FIT8 1X58…70 | 4008321294227 |  | 20 |  | 55 W |  |  | 35.8 | Laranja
ECG | QT-FIT8 2X18 | 4008321294241 |  | 20 |  | 35 W |  |  | 38.5 | Laranja
ECG | QT-FIT8 2X36 | 4008321294265 |  | 20 |  | 72 W |  |  | 38.5 | Laranja
ECG | QT-FIT8 2X58…70 * | 4052899151932 |  | 20 |  |  |  |  | 44 | Laranja
ECG | QT-FIT8 2X58 | 4008321294289 |  | 20 |  | 110 W |  |  | 38.5 | Laranja
ECG | QT-FIT8 3X18,4X18 | 4008321294302 |  | 20 |  | 73 W |  |  | 40.7 | Laranja
ECG | QTz8 1X18 | 4008321863263 |  | 20 |  | 19 W |  |  | 21.5 | Laranja
ECG | QTz8 1X36 | 4008321863287 |  | 20 |  | 36 W |  |  | 20.4 | Laranja
ECG | QTz8 2X18 | 4008321863300 |  | 20 |  | 38 W |  |  | 23.1 | Laranja
ECG | QTz8 2X36 | 4008321863324 |  | 20 |  | 72 W |  |  | 23.1 | Laranja
ECG | QTz8 4X18 | 4008321863362 |  | 20 |  | 72 W |  |  | 24.8 | Laranja
ECG | QTP-DL 2X36…40 | 4008321117922 |  | 20 |  | 80 W |  |  | 71.5 | Laranja
ECG | QTP-DL 2X55 GII | 4008321390172 |  | 20 |  | 122 W |  |  | 71.5 | Laranja
ECG | QTP-FC 1X55 | 4008321537041 |  | 20 |  | 59 W |  |  | 81.4 | Laranja
ECG | QT-M 2X26…42 S | 4008321110022 |  | 20 |  | 84 W |  |  | 77 | Laranja
ECG | QTP-M 1X26…42 1) | 4008321329134 |  | 20 |  | 49 W |  |  | 61.6 | Laranja
ECG | QTP-M 2X26…32 1) | 4008321329158 |  | 20 |  | 71 W |  |  | 63.3 | Laranja
ECG | QT-ECO 1X4…16 S | 4050300638584 |  | 50 |  | 13 W |  |  | 34.1 | Laranja
ECG | QT-ECO 1X18…21 S | 4050300794907 |  | 50 |  | 23 W |  |  | 35.8 | Laranja
ECG | QT-ECO 1X18…24 S | 4050300638560 |  | 50 |  | 23 W |  |  | 35.8 | Laranja
ECG | QT-ECO 1X26 S | 4008321065971 |  | 50 |  | 23 W |  |  | 36.9 | Laranja
ECG | QT-ECO 2X5…11 S | 4050300821504 |  | 50 |  | 23 W |  |  | 58.9 | Laranja
ECG | QTP-D/E 1X10…13 | 4008321181572 |  | 20 |  | 16 W |  |  | 61.6 | Laranja
ECG | QTP-D/E 2X10…13 | 4008321181596 |  | 20 |  | 28 W |  |  | 75.4 | Laranja
ECG | QTP-T/E 1x18,2x18 | 4008321537065 |  | 20 |  | 38 W |  |  | 52.3 | Laranja
ECG | QTP-T/E 1X26…42,2X26 | 4008321537089 |  | 20 |  | 54 W |  |  | 53.4 | Laranja
ECG | REACTÂNCIAS PARA LÂMPADAS DE DESCARGA
ECG | PTo 70/220…240 3DIM | 4008321959355 |  | 20 |  | 80 W |  |  | 218.2 | Laranja
ECG | PTo 100/220…240 3DIM | 4008321956361 |  | 10 |  | 106 W |  |  | 261.8 | Laranja
ECG | PTo 150/220…240 3DIM | 4008321956385 |  | 10 |  | 160 W |  |  | 261.8 | Laranja
ECG | PTo 250/220…240 3DIM | 4008321863669 |  | 10 |  | 270 W |  |  | 379.5 | Laranja
ECG | PTi 35/220…240 S | 4008321073112 |  | 20 |  | 43 W |  |  | 88 | Laranja
ECG | PTi 35/220…240 S MINI | 4008321955906 |  | 20 |  | 43 W |  |  | 84.2 | Laranja
ECG | PTi 70/220…240 S | 4008321049629 |  | 20 |  | 79 W |  |  | 88 | Laranja
ECG | PTi 150/220…240 S | 4008321188090 |  | 20 |  | 160 W |  |  | 145.8 | Laranja
ECG | PTi 35/220…240 I | 4008321099488 |  | 20 |  | 43 W |  |  | 91.9 | Laranja
ECG | PTi 70/220…240 I | 4008321099501 |  | 20 |  | 79 W |  |  | 91.9 | Laranja
ECG | PTi 150/220…240 I | 4008321915535 |  | 20 |  | 160 W |  |  | 151.8 | Laranja
ECG | PT-FIT 35/220…240 S | 4008321386625 |  | 20 |  | 43 W |  |  | 66 | Laranja
ECG | PT-FIT 70/220…240 S | 4008321386649 |  | 20 |  | 80 W |  |  | 66 | Laranja
ECG | PT-FIT 35/220…240 I | 4008321377661 |  | 20 |  | 43 W |  |  | 74.3 | Laranja
ECG | PT-FIT 70/220…240 I | 4008321377685 |  | 20 |  | 80 W |  |  | 74.3 | Laranja
ECG | Transformadores eletrónicos para lâmpadas de halogéneo
ECG | HTi DALI 105/230…240 DIM | 4008321420633 |  | 10 |  | 108 W |  |  | 159.5 | Laranja
ECG | HTL 105/230…240 | 4008321927019 |  | 10 |  | 108 W |  |  | 68.8 | Laranja
ECG | HTL 225/230…240 | 4008321927026 |  | 10 |  | 230 W |  |  | 137.5 | Laranja
ECG | HTM 70/230…240 | 4050300442310 |  | 20 |  | 74 W |  |  | 36.1 | Laranja
ECG | HTM 105/230…240 | 4050300442334 |  | 20 |  | 111 W |  |  | 40.2 | Laranja
ECG | HTM 150/230…240 | 4050300581415 |  | 10 |  | 157 W |  |  | 65.5 | Laranja
ECG | HTN 75/230…240 I | 4008321073037 |  | 20 |  |  |  |  | 52.3 | Laranja
ECG | ET-PARROT 70/220…240 I | 4008321111593 |  | 50 |  | 74 W |  |  | 22.6 | Laranja
ECG | ET-PARROT 105/220…240 I | 4008321111579 |  | 50 |  | 111 W |  |  | 23.9 | Laranja
ECG | HTi DALI 315 DIM | 4008321957344 |  | 25 |  | 315 W |  |  | 585.8 | Laranja
LMS | LMS - SISTEMAS DE GESTÃO DA ILUMINAÇÃO
LMS | DALI PCU | 4052899955622 |  | 60 |  | 2 W |  |  | 181.5 | Verde
LMS | DALI MCU TW G2 | 4062172224673 | Novo produto | 15 |  | 2 W |  |  | 159.5 | Verde
LMS | DIM MCU G2 | 4062172224642 | Novo produto | 100 |  |  |  |  | 74.3 | Verde
LMS | DALI PS LI | 4052899583221 |  | 25 |  | 3 W |  |  | 68.8 | Verde
LMS | HIGH BAY | 4008321410078 |  | 20 |  | 0,60 W |  |  | 255.8 | Verde
LMS | Cellule VISION | 4008321957047 |  | 20 |  | 0,60 W |  |  | 264 | Verde
LMS | LUXeye Sense DALI BT | 4052899957411 |  | 12 |  | 0,40 W |  |  | 237.1 | Verde
LMS | LUXeye Sense CM KIT | 4052899988729 |  | 24 |  |  |  |  | 35.8 | Verde
LMS | DALIeco BT RTC CONTROL | 4062172016537 |  | 25 |  | 3 W |  |  | 236.5 | Verde
LMS | DALIeco BT CONTROL | 4052899988781 |  | 25 |  | 3 W |  |  | 167.8 | Verde
LMS | DALI ACU BT CON | 4052899544819 |  | 60 |  | 3 W |  |  | 148.5 | Verde
LMS | DALIECO CONTROL | 4008321988645 |  | 25 |  | 4 W |  |  | 82.5 | Verde
LMS | DALIECO SWARM ADAPTER | 4052899955646 |  | 45 |  | 4 W |  |  | 110 | Verde
LMS | DALIeco LS/PD LI | 4008321988652 |  | 25 |  |  |  |  | 77 | Verde
LMS | DALIeco LS/PD LI NP | 4052899914636 |  | 25 |  |  |  |  | 82.5 | Verde
LMS | HF LS LI | 4052899921481 |  | 25 |  | 0,20 W |  |  | 143 | Verde
LMS | 4P4C CONNEXION CABLE 25 CM 1) | 4008321660145 |  | 50 |  |  |  |  | 264 | Verde
LMS | 4P4C CONNEXION CABLE 50 CM 2) | 4008321660152 |  | 50 |  |  |  |  | 233.8 | Verde
LMS | DALIeco Remote PC KIT | 4052899195967 |  | 10 |  |  |  |  | 217.3 | Verde
LMS | LS/PD MULTI 3 CI | 4008321916648 |  | 10 |  |  |  |  | 173.3 | Verde
LMS | DALI PRO Cont-4 RTC | 4008321710871 |  | 10 |  | 20 W |  |  | 2860 | Verde
LMS | Interfaccia DALI /KNX | 4062172020008 |  | 25 |  |  |  |  | 2475 | Verde
LMS | DALI LS/PD LI | 4052899043954 |  | 25 |  |  |  |  | 151.3 | Verde
LMS | DALI LS/PD CI | 4052899930292 |  | 10 |  |  |  |  | 187 | Verde
LMS | DALI PRO Sensor Coupler | 4008321379269 |  | 25 |  | 0,10 W |  |  | 173.3 | Verde
LMS | DALI Sensor Coupler HF LS LI | 4052899141728 |  | 25 |  | 0,30 W |  |  | 132 | Verde
LMS | DALI Sensor Coupler E | 4052899230491 |  | 25 |  | 0,30 W |  |  | 148.5 | Verde
LMS | DALI HIGHBAY COUPLEUR | 4008321774132 |  | 20 |  | 0,10 W |  |  | 203.5 | Verde
LMS | DALI REP LI | 4008321292599 |  | 25 |  | 4 W |  |  | 264 | Verde
LMS | DALI REP SO | 4008321301093 |  | 16 |  | 5 W |  |  | 313.5 | Verde
LMS | DALI SWITCH SO | 4008321533364 |  | 8 |  | 5 W |  |  | 418 | Verde
LMS | ZIGBEE 3.0 DALI CONV LI | 4062172044776 |  | 25 |  | 1 W |  |  | 121 | Verde
LMS | KNX PS 640 | 4062172050500 |  | 25 |  | 30 W |  |  | 1694 | Verde
LMS | Y-CONNECTOR | 4050300803135 |  | 25 |  |  |  |  | 44 | Verde
LMS | Mounting Adapter | 4008321480798 |  | 20 |  |  |  |  | 44 | Verde
LMS | LS/PD CI KIT 10 | 4052899920293 |  | 10 |  |  |  |  | 49.5 | Verde
LMS | Power Supply PS 30 | 4052899553880 |  | 200 |  |  |  |  | 319 | Verde
LMS | LS/PD AP KIT 10 | 4052899173385 |  | 10 |  |  |  |  | 63.3 | Verde
LMS | SENSOR KIT | 4008321916662 |  | 10 |  |  |  |  | 38.5 | Verde
LMS | ECO CI Kit SERRA CAVI | 4008321392091 |  | 100 |  |  |  |  | 19.3 | Verde
LMS | LMS CI BOX | 4008321083692 |  | 40 |  |  |  |  | 44 | Verde
LMS | DALI PRO 2 IOT | 4062172114189 |  | 20 |  | 20 W |  |  | 2585 | Verde
LMS | DALI SENSOR LS/PD LI UF G2 | 4062172072045 |  | 10 |  | 0,10 W |  |  | 154 | Verde
LMS | DALI SENSOR LS/PD LI G2 | 4062172072069 |  | 25 |  | 0,10 W |  |  | 154 | Verde
LMS | DALI SENSOR LS/PD CI G2 | 4062172072083 |  | 10 |  | 0,10 W |  |  | 211.8 | Verde
LMS | DALI COUPLER MULTI3 G2 | 4062172072113 |  | 25 |  | 0,10 W |  |  | 132 | Verde
LMS | DALI COUPLER LS HIGHBAY G2 | 4062172072137 |  | 20 |  | 0,10 W |  |  | 242 | Verde
LMS | DALI COUPLER HF G2 | 4062172072199 |  | 25 |  | 0,30 W |  |  | 132 | Verde
LMS | DALI COUPLER E G2 | 4062172072212 |  | 25 |  | 0,30 W |  |  | 145.8 | Verde
LMS | DALI COUPLER PUSHB G2 | 4062172087575 |  | 60 |  | 0,10 W |  |  | 231 | Verde
Notas:
Estes preços de tabela e líquidos anulam todos os anteriores.
Preços Líquidos Válidos apenas para Caixas Completas (Lâmpadas LED, Lâmpadas Tradicionais e ECGs)
* Preços de Tabela sujeitos ao IVA em vigor.
Mais informações e condições de garantia em www.ledvance.pt/garantia
Tipos de Desconto:
Desconto 1 - Cinza
Desconto 2 - Laranja
Desconto 3 - Azul
Desconto 4 - Verde