## Portefólio PROFISSIONAL (B2B)
PORTEFÓLIO PROFISSIONAL ¦ PREÇOS TABELA E LÍQUIDOS ¦ MARÇO 2024
Tipo | Descrição | Código EAN | Código EAN | Descontinuado/A descontinuar Descrição | Obs. | Link Ficha Produto | Quantid. Caixa | Fluxo Lumin. (lm) | Potência W | IP | Garantia (anos) | Preço Tabela €/unid.* | Tipo Desconto
Luminária | Luminárias
Luminária | DOWNLIGHT UGR19
Luminária | DL UGR19 PFM DN155 14W 830 IP54 | 4058075459137 |  |  |  | Ficha de Produto | 24 | 1500 lm | 14,00 W | IP54/IP20 | 5 anos | 109 | Verde
Luminária | DL UGR19 PFM DN155 14W 840 IP54 | 4058075459151 |  |  |  | Ficha de Produto | 24 | 1600 lm | 14,00 W | IP54/IP20 | 5 anos | 109 | Verde
Luminária | DL UGR19 PFM DN195 21W 830 IP54 | 4058075459250 |  |  |  | Ficha de Produto | 16 | 2400 lm | 21,00 W | IP54/IP20 | 5 anos | 136 | Verde
Luminária | DL UGR19 PFM DN195 21 W 840 IP54 | 4058075459274 |  |  |  | Ficha de Produto | 16 | 2520 lm | 21,00 W | IP54/IP20 | 5 anos | 136 | Verde
Luminária | DL UGR19 PFM DN155 14 W 830 IP54 DALI | 4058075459298 |  |  |  | Ficha de Produto | 24 | 1500 lm | 14,00 W | IP54/IP20 | 5 anos | 180 | Verde
Luminária | DL UGR19 PFM DN155 14 W 840 IP54 DALI | 4058075459311 |  |  |  | Ficha de Produto | 24 | 1600 lm | 14,00 W | IP54/IP20 | 5 anos | 180 | Verde
Luminária | DL UGR19 PFM DN195 21 W 830 IP54 DALI | 4058075459830 |  |  |  | Ficha de Produto | 16 | 2400 lm | 21,00 W | IP54/IP20 | 5 anos | 210 | Verde
Luminária | DL UGR19 PFM DN195 21 W 840 IP54 DALI | 4058075459854 |  |  |  | Ficha de Produto | 16 | 2520 lm | 21,00 W | IP54/IP20 | 5 anos | 210 | Verde
Luminária | DL UGR19 PFM DN155 14 W 840 IP54 ZBVR | 4058075459892 |  |  |  | Ficha de Produto | 24 | 1600 lm | 14,00 W | IP54/IP20 | 5 anos | 172.5 | Verde
Luminária | DL UGR19 PFM DN195 21 W840 IP54 ZBVR WT | 4058075459397 |  |  |  | Ficha de Produto | 16 | 2520 lm | 21,00 W | IP54/IP20 | 5 anos | 200 | Verde
Luminária | DOWNLIGHT COMFORT
Luminária | DL COMFORT DN130 13W/3CCT 60DEG WT | 4058075104068 |  |  |  | Ficha de Produto | 8 | 1030…1210 lm | 13,00 W | IP54/IP20 | 3 anos | 55 | Verde
Luminária | DL COMFORT DN155 18W/3CCT 60DEG WT | 4058075104082 |  |  |  | Ficha de Produto | 8 | 1040…1620 lm | 18,00 W | IP54/IP20 | 5 anos | 70 | Verde
Luminária | DL COMFORT DN205 20W/3CCT 60DEG WT | 4058075104105 |  |  |  | Ficha de Produto | 8 | 1720…1930 lm | 20,00 W | IP54/IP20 | 5 anos | 112.5 | Verde
Luminária | DOWNLIGHT SURFACE IP65
Luminária | DL SURFACE DN 90 P 15W 830 36D IP65 WT | 4058075768857 |  |  |  | Ficha de Produto | 18 | 1575 lm | 15,00 W | IP65/IP65 | 5 anos | 95 | Verde
Luminária | DL SURFACE DN 90 P 15W 840 36D IP65 WT | 4058075768871 |  |  |  | Ficha de Produto | 18 | 1650 lm | 15,00 W | IP65/IP65 | 5 anos | 95 | Verde
Luminária | DL SURFACE DN 90 P 15W 830 36D IP65 BK | 4058075768895 |  |  |  | Ficha de Produto | 18 | 1575 lm | 15,00 W | IP65/IP65 | 5 anos | 95 | Verde
Luminária | DL SURFACE DN 90 P 15W 840 36D IP65 BK | 4058075768918 |  |  |  | Ficha de Produto | 18 | 1650 lm | 15,00 W | IP65/IP65 | 5 anos | 95 | Verde
Luminária | DL SURFACE DN 90 P 15W 830 60D IP65 WT | 4058075768963 |  |  |  | Ficha de Produto | 18 | 1575 lm | 15,00 W | IP65/IP65 | 5 anos | 95 | Verde
Luminária | DL SURFACE DN 90 P 15W 840 60D IP65 WT | 4058075768987 |  |  |  | Ficha de Produto | 18 | 1650 lm | 15,00 W | IP65/IP65 | 5 anos | 95 | Verde
Luminária | DL SURFACE DN 90 P 15W 830 60D IP65 BK | 4058075769007 |  |  |  | Ficha de Produto | 18 | 1575 lm | 15,00 W | IP65/IP65 | 5 anos | 95 | Verde
Luminária | DL SURFACE DN 90 P 15W 840 60D IP65 BK | 4058075769021 |  |  |  | Ficha de Produto | 18 | 1650 lm | 15,00 W | IP65/IP65 | 5 anos | 95 | Verde
Luminária | DL SURFACE DN 160 P 30W 830 36D IP65 WT | 4058075769045 |  |  |  | Ficha de Produto | 6 | 3150 lm | 30,00 W | IP65/IP65 | 5 anos | 172.5 | Verde
Luminária | DL SURFACE DN 160 P 30W 840 36D IP65 WT | 4058075769076 |  |  |  | Ficha de Produto | 6 | 3300 lm | 30,00 W | IP65/IP65 | 5 anos | 172.5 | Verde
Luminária | DL SURFACE DN 160 P 30W 830 36D IP65 BK | 4058075769090 |  |  |  | Ficha de Produto | 6 | 3150 lm | 30,00 W | IP65/IP65 | 5 anos | 172.5 | Verde
Luminária | DL SURFACE DN 160 P 30W 840 36D IP65 BK | 4058075769113 |  |  |  | Ficha de Produto | 6 | 3300 lm | 30,00 W | IP65/IP65 | 5 anos | 172.5 | Verde
Luminária | DL SURFACE DN 160 P 30W 830 60D IP65 WT | 4058075769137 |  |  |  | Ficha de Produto | 6 | 3150 lm | 30,00 W | IP65/IP65 | 5 anos | 172.5 | Verde
Luminária | DL SURFACE DN 160 P 30W 840 60D IP65 WT | 4058075769151 |  |  |  | Ficha de Produto | 6 | 3300 lm | 30,00 W | IP65/IP65 | 5 anos | 172.5 | Verde
Luminária | DL SURFACE DN 160 P 30W 830 60D IP65 BK | 4058075769175 |  |  |  | Ficha de Produto | 6 | 3150 lm | 30,00 W | IP65/IP65 | 5 anos | 172.5 | Verde
Luminária | DL SURFACE DN 160 P 30W 840 60D IP65 BK | 4058075769199 |  |  |  | Ficha de Produto | 6 | 3300 lm | 30,00 W | IP65/IP65 | 5 anos | 172.5 | Verde
Luminária | DL SURFACE DN 250 P 45W 830 36D IP65 WT | 4058075769212 |  |  |  | Ficha de Produto | 4 | 4725 lm | 45,00 W | IP65/IP65 | 5 anos | 292.5 | Verde
Luminária | DL SURFACE DN 250 P 45W 840 36D IP65 WT | 4058075769236 |  |  |  | Ficha de Produto | 4 | 4950 lm | 45,00 W | IP65/IP65 | 5 anos | 292.5 | Verde
Luminária | DL SURFACE DN 250 P 45W 830 36D IP65 BK | 4058075769250 |  |  |  | Ficha de Produto | 4 | 4725 lm | 45,00 W | IP65/IP65 | 5 anos | 292.5 | Verde
Luminária | DL SURFACE DN 250 P 45W 840 36D IP65 BK | 4058075769274 |  |  |  | Ficha de Produto | 4 | 4950 lm | 45,00 W | IP65/IP65 | 5 anos | 292.5 | Verde
Luminária | DL SURFACE DN 250 P 45W 830 60D IP65 WT | 4058075769298 |  |  |  | Ficha de Produto | 4 | 4725 lm | 45,00 W | IP65/IP65 | 5 anos | 292.5 | Verde
Luminária | DL SURFACE DN 250 P 45W 840 60D IP65 WT | 4058075769335 |  |  |  | Ficha de Produto | 4 | 4950 lm | 45,00 W | IP65/IP65 | 5 anos | 292.5 | Verde
Luminária | DL SURFACE DN 250 P 45W 830 60D IP65 BK | 4058075769359 |  |  |  | Ficha de Produto | 4 | 4725 lm | 45,00 W | IP65/IP65 | 5 anos | 292.5 | Verde
Luminária | DL SURFACE DN 250 P 45W 840 60D IP65 BK | 4058075769397 |  |  |  | Ficha de Produto | 4 | 4950 lm | 45,00 W | IP65/IP65 | 5 anos | 292.5 | Verde
Luminária | DOWNLIGHT ALU
Luminária | DL ALU DN150 14W/3000K WT IP44 | 4058075091436 |  |  |  | Ficha de Produto | 8 | 1190 lm | 14,00 W | IP44/IP20 | 5 anos | 42.5 | Verde
Luminária | DL ALU DN150 14W/4000K WT IP44 | 4058075091450 |  |  |  | Ficha de Produto | 8 | 1260 lm | 14,00 W | IP44/IP20 | 5 anos | 42.5 | Verde
Luminária | DL ALU DN150 14W/6500K WT IP44 | 4058075091474 |  |  |  | Ficha de Produto | 8 | 1330 lm | 14,00 W | IP44/IP20 | 5 anos | 42.5 | Verde
Luminária | DL ALU DN200 25W/3000K WT IP44 | 4058075091498 |  |  |  | Ficha de Produto | 8 | 2250 lm | 25,00 W | IP44/IP20 | 5 anos | 58.5 | Verde
Luminária | DL ALU DN200 25W/4000K WT IP44 | 4058075091511 |  |  |  | Ficha de Produto | 8 | 2370 lm | 25,00 W | IP44/IP20 | 5 anos | 58.5 | Verde
Luminária | DL ALU DN200 25W/6500K WT IP44 | 4058075091535 |  |  |  | Ficha de Produto | 8 | 2370 lm | 25,00 W | IP44/IP20 | 5 anos | 58.5 | Verde
Luminária | DL ALU DN200 35W/3000K WT IP44 | 4058075091559 |  |  |  | Ficha de Produto | 8 | 2975 lm | 35,00 W | IP44/IP20 | 5 anos | 67.5 | Verde
Luminária | DL ALU DN200 35W/4000K WT IP44 | 4058075091573 |  |  |  | Ficha de Produto | 8 | 3150 lm | 35,00 W | IP44/IP20 | 5 anos | 67.5 | Verde
Luminária | DL ALU DN200 35W/6500K WT IP44 | 4058075091597 |  |  |  | Ficha de Produto | 8 | 3150 lm | 35,00 W | IP44/IP20 | 5 anos | 67.5 | Verde
Luminária | DL ALU DALI DN150 14W/3000K WT IP44 | 4058075202610 |  |  |  | Ficha de Produto | 8 | 1190 lm | 14,00 W | IP44/IP20 | 5 anos | 125 | Verde
Luminária | DL ALU DALI DN150 14W/4000K WT IP44 | 4058075202634 |  |  |  | Ficha de Produto | 8 | 1260 lm | 14,00 W | IP44/IP20 | 5 anos | 125 | Verde
Luminária | DL ALU DALI DN150 14W/6500K WT IP44 | 4058075202658 |  |  |  | Ficha de Produto | 8 | 1330 lm | 14,00 W | IP44/IP20 | 5 anos | 125 | Verde
Luminária | DL ALU DALI DN200 25W/3000K WT IP44 | 4058075091610 |  |  |  | Ficha de Produto | 8 | 2250 lm | 25,00 W | IP44/IP20 | 5 anos | 142.5 | Verde
Luminária | DL ALU DALI DN200 25W/4000K WT IP44 | 4058075091634 |  |  |  | Ficha de Produto | 8 | 2370 lm | 25,00 W | IP44/IP20 | 5 anos | 142.5 | Verde
Luminária | DL ALU DALI DN200 25W/6500K WT IP44 | 4058075091658 |  |  |  | Ficha de Produto | 8 | 2370 lm | 25,00 W | IP44/IP20 | 5 anos | 142.5 | Verde
Luminária | DL ALU DALI DN200 35W/3000K WT IP44 | 4058075091672 |  |  |  | Ficha de Produto | 8 | 2975 lm | 35,00 W | IP44/IP20 | 5 anos | 155 | Verde
Luminária | DL ALU DALI DN200 35W/4000K WT IP44 | 4058075091696 |  |  |  | Ficha de Produto | 8 | 3150 lm | 35,00 W | IP44/IP20 | 5 anos | 155 | Verde
Luminária | DL ALU DALI DN200 35W/6500K WT IP44 | 4058075091719 |  |  |  | Ficha de Produto | 8 | 3150 lm | 35,00 W | IP44/IP20 | 5 anos | 155 | Verde
Luminária | DOWNLIGHT IP44 E ACESSÓRIOS
Luminária | DL IP44 DN 90 4W 830 WT | 4058075702868 |  |  |  | Ficha de Produto | 10 | 400 lm | 4,00 W | IP44 | 2 anos | 7.5 | Verde
Luminária | DL IP44 DN 90 4W 840 WT | 4058075702882 |  |  |  | Ficha de Produto | 10 | 400 lm | 4,00 W | IP44 | 2 anos | 7.5 | Verde
Luminária | DL IP44 DN 90 4W 865 WT | 4058075702929 |  |  |  | Ficha de Produto | 10 | 400 lm | 4,00 W | IP44 | 2 anos | 7.5 | Verde
Luminária | DL IP44 DN 115 8W 830 WT | 4058075702943 |  |  |  | Ficha de Produto | 10 | 800 lm | 8,00 W | IP44 | 2 anos | 11 | Verde
Luminária | DL IP44 DN 115 8W 840 WT | 4058075702967 |  |  |  | Ficha de Produto | 10 | 800 lm | 8,00 W | IP44 | 2 anos | 11 | Verde
Luminária | DL IP44 DN 115 8W 865 WT | 4058075703025 |  |  |  | Ficha de Produto | 10 | 800 lm | 8,00 W | IP44 | 2 anos | 11 | Verde
Luminária | DL IP44 DN 165 13W 830 WT | 4058075703049 |  |  |  | Ficha de Produto | 10 | 1300 lm | 13,00 W | IP44 | 2 anos | 15 | Verde
Luminária | DL IP44 DN 165 13W 840 WT | 4058075703087 |  |  |  | Ficha de Produto | 10 | 1300 lm | 13,00 W | IP44 | 2 anos | 15 | Verde
Luminária | DL IP44 DN 165 13W 865 WT | 4058075703100 |  |  |  | Ficha de Produto | 10 | 1300 lm | 13,00 W | IP44 | 2 anos | 15 | Verde
Luminária | DL IP44 DN 190 18W 830 WT | 4058075703124 |  |  |  | Ficha de Produto | 10 | 1800 lm | 18,00 W | IP44 | 2 anos | 19.5 | Verde
Luminária | DL IP44 DN 190 18W 840 WT | 4058075703148 |  |  |  | Ficha de Produto | 10 | 1800 lm | 18,00 W | IP44 | 2 anos | 19.5 | Verde
Luminária | DL IP44 DN 190 18W 865 WT | 4058075703179 |  |  |  | Ficha de Produto | 10 | 1800 lm | 18,00 W | IP44 | 2 anos | 19.5 | Verde
Luminária | DL IP44 DN 215 24W 830 WT | 4058075703193 |  |  |  | Ficha de Produto | 10 | 2400 lm | 24,00 W | IP44 | 2 anos | 23.5 | Verde
Luminária | DL IP44 DN 215 24W 840 WT | 4058075703223 |  |  |  | Ficha de Produto | 10 | 2400 lm | 24,00 W | IP44 | 2 anos | 23.5 | Verde
Luminária | DL IP44 DN 215 24W 865 WT | 4058075703247 |  |  |  | Ficha de Produto | 10 | 2400 lm | 24,00 W | IP44 | 2 anos | 23.5 | Verde
Luminária | DL IP44 DN 215 30W 830 WT | 4058075703285 |  |  |  | Ficha de Produto | 10 | 3000 lm | 30,00 W | IP44 | 2 anos | 32 | Verde
Luminária | DL IP44 DN 215 30W 840 WT | 4058075703308 |  |  |  | Ficha de Produto | 10 | 3000 lm | 30,00 W | IP44 | 2 anos | 32 | Verde
Luminária | DL IP44 DN 215 30W 865 WT | 4058075703322 |  |  |  | Ficha de Produto | 10 | 3000 lm | 30,00 W | IP44 | 2 anos | 32 | Verde
Luminária | DL IP44 FRAME DN 90 WT | 4058075709881 |  |  |  | Ficha de Produto | 10 | - | - | - | 2 anos | 3 | Verde
Acess. Lum. | DL IP44 FRAME DN 115 WT | 4058075709904 |  |  |  | Ficha de Produto | 10 | - | - | - | 2 anos | 3.9 | Verde
Acess. Lum. | DL IP44 FRAME DN 165 WT | 4058075709928 |  |  |  | Ficha de Produto | 10 | - | - | - | 2 anos | 6 | Verde
Acess. Lum. | DL IP44 FRAME DN 190 WT | 4058075709942 |  |  |  | Ficha de Produto | 10 | - | - | - | 2 anos | 8.5 | Verde
Acess. Lum. | DL IP44 FRAME DN 215 WT | 4058075709966 |  |  |  | Ficha de Produto | 10 | - | - | - | 2 anos | 10 | Verde
Luminária | DOWNLIGHT SLIM ALU
Luminária | DL SLIM ALU DN180 17W/3000K IP20 | 4058075063921 |  |  |  | Ficha de Produto | 10 | 1350 lm | 17,00 W | IP20 | 5 anos | 30 | Verde
Luminária | DL SLIM ALU DN180 17W/4000K IP20 | 4058075063945 |  |  |  | Ficha de Produto | 10 | 1400 lm | 17,00 W | IP20 | 5 anos | 30 | Verde
Luminária | DL SLIM ALU DN205 22W/3000K IP20 | 4058075064003 |  |  |  | Ficha de Produto | 10 | 1850 lm | 22,00 W | IP20 | 5 anos | 36.5 | Verde
Luminária | DL SLIM ALU DN205 22W/4000K IP20 | 4058075064027 |  |  |  | Ficha de Produto | 10 | 1920 lm | 22,00 W | IP20 | 5 anos | 36.5 | Verde
Luminária | DOWNLIGHT SLIM QUADRADO E ACESSÓRIOS
Luminária | DL SLIM SQ105 6W/3000K WT IP20 | 4058075079212 |  |  |  | Ficha de Produto | 6 | 420 lm | 6,00 W | IP20 | 3 anos | 15 | Verde
Luminária | DL SLIM SQ105 6W/4000K WT IP20 | 4058075079236 |  |  |  | Ficha de Produto | 6 | 430 lm | 6,00 W | IP20 | 3 anos | 15 | Verde
Luminária | DL SLIM SQ105 6W/6500K WT IP20 | 4058075079250 |  |  |  | Ficha de Produto | 6 | 430 lm | 6,00 W | IP20 | 3 anos | 15 | Verde
Luminária | DL SLIM SQ155 12W/3000K WT IP20 | 4058075079274 |  |  |  | Ficha de Produto | 6 | 1020 lm | 12,00 W | IP20 | 3 anos | 20 | Verde
Luminária | DL SLIM SQ155 12W/4000K WT IP20 | 4058075079298 |  |  |  | Ficha de Produto | 6 | 1020 lm | 12,00 W | IP20 | 3 anos | 20 | Verde
Luminária | DL SLIM SQ155 12W/6500K WT IP20 | 4058075079311 |  |  |  | Ficha de Produto | 6 | 1020 lm | 12,00 W | IP20 | 3 anos | 20 | Verde
Luminária | DL SLIM SQ210 18W/3000K WT IP20 | 4058075079335 |  |  |  | Ficha de Produto | 6 | 1530 lm | 18,00 W | IP20 | 3 anos | 27.5 | Verde
Luminária | DL SLIM SQ210 18W/4000K WT IP20 | 4058075079359 |  |  |  | Ficha de Produto | 6 | 1530 lm | 18,00 W | IP20 | 3 anos | 27.5 | Verde
Luminária | DL SLIM SQ210 18W/6500K WT IP20 | 4058075079373 |  |  |  | Ficha de Produto | 6 | 1530 lm | 18,00 W | IP20 | 3 anos | 27.5 | Verde
Acess. Lum. | DL SLIM FRAME SQ105 WT | 4058075079397 |  |  |  | Ficha de Produto | 6 | - | - | - | 2 anos | 3.7 | Verde
Acess. Lum. | DL SLIM FRAME SQ155 WT | 4058075079410 |  |  |  | Ficha de Produto | 6 | - | - | - | 2 anos | 5.1 | Verde
Acess. Lum. | DL SLIM FRAME SQ210 WT | 4058075079434 |  |  |  | Ficha de Produto | 6 | - | - | - | 2 anos | 8 | Verde
Luminária | DOWNLIGHT SLIM REDONDO E ACESSÓRIOS
Luminária | DL SLIM DN105 6W/3000K WT IP20 | 4058075078970 |  |  |  | Ficha de Produto | 6 | 420 lm | 6,00 W | IP20 | 3 anos | 15 | Verde
Luminária | DL SLIM DN105 6W/4000K WT IP20 | 4058075078994 |  |  |  | Ficha de Produto | 6 | 430 lm | 6,00 W | IP20 | 3 anos | 15 | Verde
Luminária | DL SLIM DN105 6W/6500K WT IP20 | 4058075079014 |  |  |  | Ficha de Produto | 6 | 430 lm | 6,00 W | IP20 | 3 anos | 15 | Verde
Luminária | DL SLIM DN155 12W/3000K WT IP20 | 4058075079038 |  |  |  | Ficha de Produto | 6 | 1020 lm | 12,00 W | IP20 | 3 anos | 20 | Verde
Luminária | DL SLIM DN155 12W/4000K WT IP20 | 4058075079052 |  |  |  | Ficha de Produto | 6 | 1020 lm | 12,00 W | IP20 | 3 anos | 20 | Verde
Luminária | DL SLIM DN155 12W/6500K WT IP20 | 4058075079076 |  |  |  | Ficha de Produto | 6 | 1020 lm | 12,00 W | IP20 | 3 anos | 20 | Verde
Luminária | DL SLIM DN210 18W/3000K WT IP20 | 4058075079090 |  |  |  | Ficha de Produto | 6 | 1530 lm | 18,00 W | IP20 | 3 anos | 27.5 | Verde
Luminária | DL SLIM DN210 18W/4000K WT IP20 | 4058075079113 |  |  |  | Ficha de Produto | 6 | 1530 lm | 18,00 W | IP20 | 3 anos | 27.5 | Verde
Luminária | DL SLIM DN210 18W/6500K WT IP20 | 4058075079137 |  |  |  | Ficha de Produto | 6 | 1530 lm | 18,00 W | IP20 | 3 anos | 27.5 | Verde
Acess. Lum. | DL SLIM FRAME DN105 WT | 4058075079151 |  |  |  | Ficha de Produto | 6 | - | - | - | 2 anos | 3.7 | Verde
Acess. Lum. | DL SLIM FRAME DN155 WT | 4058075079175 |  |  |  | Ficha de Produto | 6 | - | - | - | 2 anos | 5.1 | Verde
Acess. Lum. | DL SLIM FRAME DN210 WT | 4058075079199 |  |  |  | Ficha de Produto | 6 | - | - | - | 2 anos | 8 | Verde
Luminária | SPOT COMBO E ACESSÓRIOS
Luminária | SP CBO FIX V 5.5W CPS 60DEG IP65 WT | 4099854092701 |  |  | NOVO | Ficha de Produto | - | 600 lm | 5,50 W | IP65/IP20 | 5 anos | 21.5 | Verde
Luminária | SP CBO ADJ V 5.5W CPS 60DEG IP65 WT | 4099854092725 |  |  | NOVO | Ficha de Produto | - | 600 lm | 5,50 W | IP65/IP20 | 5 anos | 24 | Verde
Luminária | SP CBO RING ADJ ROUND BK | 4099854097911 |  |  | NOVO | Ficha de Produto | - | - | - | - | 5 anos | 8.5 | Verde
Luminária | SP CBO RING ADJ ROUND BN | 4099854097935 |  |  | NOVO | Ficha de Produto | - | - | - | - | 5 anos | 8.5 | Verde
Luminária | SP CBO RING ADJ SQUARE BK | 4099854097997 |  |  | NOVO | Ficha de Produto | - | - | - | - | 5 anos | 8.5 | Verde
Luminária | SP CBO RING ADJ SQUARE BN | 4099854097959 |  |  | NOVO | Ficha de Produto | - | - | - | - | 5 anos | 8.5 | Verde
Luminária | SP CBO RING ADJ SQUARE WT | 4099854097973 |  |  | NOVO | Ficha de Produto | - | - | - | - | 5 anos | 8.5 | Verde
Luminária | SP CBO RING FIX ROUND BK | 4099854098406 |  |  | NOVO | Ficha de Produto | - | - | - | - | 5 anos | 7.3 | Verde
Luminária | SP CBO RING FIX ROUND BN | 4099854098437 |  |  | NOVO | Ficha de Produto | - | - | - | - | 5 anos | 7.3 | Verde
Luminária | SP CBO RING FIX SQUARE BK | 4099854099335 |  |  | NOVO | Ficha de Produto | - | - | - | - | 5 anos | 7.3 | Verde
Luminária | SP CBO RING FIX SQUARE BN | 4099854099274 |  |  | NOVO | Ficha de Produto | - | - | - | - | 5 anos | 7.3 | Verde
Luminária | SP CBO RING FIX SQUARE WT | 4099854099304 |  |  | NOVO | Ficha de Produto | - | - | - | - | 5 anos | 7.3 | Verde
Luminária | SPOT VARIO
Luminária | SPOT VARIO DN170 35W/3000K 24DEG WT | 4058075104020 |  |  |  | Ficha de Produto | 4 | 3350 lm | 35,00 W | IP20 | 5 anos | 180 | Verde
Luminária | SPOT VARIO DN170 35W/4000K 24DEG WT | 4058075104044 |  |  |  | Ficha de Produto | 4 | 3550 lm | 35,00 W | IP20 | 5 anos | 180 | Verde
Luminária | SPOT MULTI
Luminária | SPOT MULTI 1 x 30W/3000K FL WT/BK | 4058075113923 |  |  |  | Ficha de Produto | 4 | 2700 lm | 30,00 W | IP20 | 5 anos | 217.5 | Verde
Luminária | SPOT MULTI 1 x 30W/4000K FL WT/BK | 4058075113947 |  |  |  | Ficha de Produto | 4 | 2700 lm | 30,00 W | IP20 | 5 anos | 217.5 | Verde
Luminária | SPOT MULTI 2 x 30W/3000K FL WT/BK | 4058075113961 |  |  |  | Ficha de Produto | 4 | 2*2700 lm | 2*30 W | IP20 | 5 anos | 340 | Verde
Luminária | SPOT MULTI 2 x 30W/4000K FL WT/BK | 4058075113985 |  |  |  | Ficha de Produto | 4 | 2*2700 lm | 2*30 W | IP20 | 5 anos | 340 | Verde
Luminária | SPOT ADJUST (GEN2)
Luminária | SP ADJ P 8W 927 PS DIM IP20 WT | 4058075799622 |  |  |  | Ficha de Produto | 20 | 640 lm | 8,00 W | IP20 | 5 anos | 52.5 | Verde
Luminária | SP ADJ P 8W 930 PS DIM IP20 WT | 4058075799646 |  |  |  | Ficha de Produto | 20 | 680 lm | 8,00 W | IP20 | 5 anos | 52.5 | Verde
Luminária | SP ADJ P 8W 940 PS DIM IP20 WT | 4058075799660 |  |  |  | Ficha de Produto | 20 | 720 lm | 8,00 W | IP20 | 5 anos | 52.5 | Verde
Luminária | SP ADJ P 8W 927 PS DIM IP20 BK | 4099854000140 |  |  |  | Ficha de Produto | 20 | 640 lm | 8,00 W | IP20 | 5 anos | 52.5 | Verde
Luminária | SP ADJ P 8W 930 PS DIM IP20 BK | 4058075799684 |  |  |  | Ficha de Produto | 20 | 680 lm | 8,00 W | IP20 | 5 anos | 52.5 | Verde
Luminária | SP ADJ P 8W 930 PS DIM IP20 SI | 4058075799707 |  |  |  | Ficha de Produto | 20 | 680 lm | 8,00 W | IP20 | 5 anos | 52.5 | Verde
Luminária | SPOT - FIREPROOF (GEN 2)
Luminária | SP FP FIX P 8W 927 PS DIM IP65 WT | 4058075799721 |  |  |  | Ficha de Produto | 20 | 640 lm | 8,00 W | IP65/IP20 | 5 anos | 57.5 | Verde
Luminária | SP FP FIX P 8W 930 PS DIM IP65 WT | 4058075799745 |  |  |  | Ficha de Produto | 20 | 680 lm | 8,00 W | IP65/IP20 | 5 anos | 57.5 | Verde
Luminária | SP FP FIX P 8W 940 PS DIM IP65 WT | 4058075799769 |  |  |  | Ficha de Produto | 20 | 720 lm | 8,00 W | IP65/IP20 | 5 anos | 57.5 | Verde
Luminária | SP FP FIX P 8W 927 PS DIM IP65 BK | 4099854000027 |  |  |  | Ficha de Produto | 20 | 640 lm | 8,00 W | IP65/IP20 | 5 anos | 57.5 | Verde
Luminária | SP FP FIX P 8W 930 PS DIM IP65 BK | 4058075799783 |  |  |  | Ficha de Produto | 20 | 680 lm | 8,00 W | IP65/IP20 | 5 anos | 57.5 | Verde
Luminária | SPOT FIX (GEN 2)
Luminária | SP FIX P 8W 927 PS DIM IP44 WT | 4058075799523 |  |  |  | Ficha de Produto | 20 | 640 lm | 8,00 W | IP44/IP20 | 5 anos | 50 | Verde
Luminária | SP FIX P 8W 930 PS DIM IP44 WT | 4058075799547 |  |  |  | Ficha de Produto | 20 | 680 lm | 8,00 W | IP44/IP20 | 5 anos | 50 | Verde
Luminária | SP FIX P 8W 940 PS DIM IP44 WT | 4058075799561 |  |  |  | Ficha de Produto | 20 | 720 lm | 8,00 W | IP44/IP20 | 5 anos | 50 | Verde
Luminária | SP FIX P 8W 927 PS DIM IP44 BK | 4099854000126 |  |  |  | Ficha de Produto | 20 | 640 lm | 8,00 W | IP44/IP20 | 5 anos | 50 | Verde
Luminária | SP FIX P 8W 930 PS DIM IP44 BK | 4058075799585 |  |  |  | Ficha de Produto | 20 | 680 lm | 8,00 W | IP44/IP20 | 5 anos | 50 | Verde
Luminária | SP FIX P 8W 930 PS DIM IP44 SI | 4058075799608 |  |  |  | Ficha de Produto | 20 | 680 lm | 8,00 W | IP44/IP20 | 5 anos | 50 | Verde
Luminária | SPOT - DARKLIGHT (GEN 2)
Luminária | SP DK FIX P 8W 927 PS DIM IP44 WT | 4058075799806 |  |  |  | Ficha de Produto | 20 | 640 lm | 8,00 W | IP44 | 5 anos | 52 | Verde
Luminária | SP DK FIX P 8W 930 PS DIM IP44 WT | 4058075799820 |  |  |  | Ficha de Produto | 20 | 680 lm | 8,00 W | IP44 | 5 anos | 52 | Verde
Luminária | SP DK FIX P 8W 940 PS DIM IP44 WT | 4058075799844 |  |  |  | Ficha de Produto | 20 | 720 lm | 8,00 W | IP44 | 5 anos | 52 | Verde
Luminária | SP DK FIX P 8W 927 PS DIM IP44 BK | 4099854000164 |  |  |  | Ficha de Produto | 20 | 640 lm | 8,00 W | IP44 | 5 anos | 52 | Verde
Luminária | SP DK FIX P 8W 930 PS DIM IP44 BK | 4058075799868 |  |  |  | Ficha de Produto | 20 | 680 lm | 8,00 W | IP44 | 5 anos | 52 | Verde
Luminária | SP DK FIX P 8W 930 PS DIM IP44 SI | 4058075799882 |  |  |  | Ficha de Produto | 20 | 680 lm | 8,00 W | IP44 | 5 anos | 52 | Verde
Luminária | SPOT AIR
Luminária | SP AIR FIX P 6W 927 PS DIM IP65 WT | 4058075799905 |  |  |  | Ficha de Produto | 20 | 480 lm | 6,00 W | IP65/IP20 | 5 anos | 46.5 | Verde
Luminária | SP AIR FIX P 6W 930 PS DIM IP65 WT | 4058075799929 |  |  |  | Ficha de Produto | 20 | 510 lm | 6,00 W | IP65/IP20 | 5 anos | 46.5 | Verde
Luminária | SP AIR FIX P 6W 940 PS DIM IP65 WT | 4058075799943 |  |  |  | Ficha de Produto | 20 | 570 lm | 6,00 W | IP65/IP20 | 5 anos | 46.5 | Verde
Luminária | SP AIR FIX P 6W 927 PS DIM IP65 BK | 4099854000188 |  |  |  | Ficha de Produto | 20 | 480 lm | 6,00 W | IP65/IP20 | 5 anos | 46.5 | Verde
Luminária | SP AIR FIX P 6W 930 PS DIM IP65 BK | 4058075799967 |  |  |  | Ficha de Produto | 20 | 510 lm | 6,00 W | IP65/IP20 | 5 anos | 46.5 | Verde
Luminária | SP AIR FIX P 6W 930 PS DIM IP65 SI | 4058075799981 |  |  |  | Ficha de Produto | 20 | 510 lm | 6,00 W | IP65/IP20 | 5 anos | 46.5 | Verde
Luminária | SP AIR ADJ P 4W 927 DIM IP23 WT | 4099854000003 |  |  |  | Ficha de Produto | 20 | 300 lm | 4,00 W | IP23/IP20 | 5 anos | 50 | Verde
Luminária | SP AIR ADJ P 4W 930 DIM IP23 WT | 4099854000041 |  |  |  | Ficha de Produto | 20 | 320 lm | 4,00 W | IP23/IP20 | 5 anos | 50 | Verde
Luminária | SP AIR ADJ P 4W 940 DIM IP23 WT | 4099854000065 |  |  |  | Ficha de Produto | 20 | 340 lm | 4,00 W | IP23/IP20 | 5 anos | 50 | Verde
Luminária | SP AIR ADJ P 4W 927 DIM IP23 BK | 4099854000201 |  |  |  | Ficha de Produto | 20 | 300 lm | 4,00 W | IP23/IP20 | 5 anos | 50 | Verde
Luminária | SP AIR ADJ P 4W 930 DIM IP23 BK | 4099854000089 |  |  |  | Ficha de Produto | 20 | 320 lm | 4,00 W | IP23/IP20 | 5 anos | 50 | Verde
Luminária | SP AIR ADJ P 4W 930 DIM IP23 SI | 4099854000102 |  |  |  | Ficha de Produto | 20 | 320 lm | 4,00 W | IP23/IP20 | 5 anos | 50 | Verde
Acess. Lum. | SPOT GEN 2 - ACESSÓRIOS
Luminária | SP RING D100 WT | 4099854136511 |  |  | NOVO | Ficha de Produto | - | - | - | - | 2 anos | 5.5 | Verde
Luminária | SP RING D100 BK | 4099854136542 |  |  | NOVO | Ficha de Produto | - | - | - | - | 2 anos | 5.5 | Verde
Acess. Lum. | SP RING D133 WT | 4099854013355 |  |  |  | Ficha de Produto | 20 | - | - | - | 2 anos | 6.5 | Verde
Acess. Lum. | SP RING D133 BK | 4099854013386 |  |  |  | Ficha de Produto | 20 | - | - | - | 2 anos | 6.5 | Verde
Acess. Lum. | SP RING D180 WT | 4099854013416 |  |  |  | Ficha de Produto | 20 | - | - | - | 2 anos | 12.5 | Verde
Acess. Lum. | SP RING D180 BK | 4099854013447 |  |  |  | Ficha de Produto | 20 | - | - | - | 2 anos | 12.5 | Verde
Acess. Lum. | SP HOLDER DN68 H65 | 4099854013478 |  |  |  | Ficha de Produto | 20 | - | - | - | 2 anos | 2.6 | Verde
Acess. Lum. | CONNECTOR BOX 3POLE L/N/E | 4099854013508 |  |  |  | Ficha de Produto | 20 | - | - | - | 2 anos | 5.1 | Verde
Driver | SP DRIVER DALI 8W | 4099854089558 |  |  | NOVO | Ficha de Produto | - | - | 8,00 W | IP20 | 2 anos | 92.5 | Verde
Luminária | SPOT KIT
Luminária | SP KIT ADJ V 7W 930 GU10 DIM | 4058075607415 |  |  |  | Ficha de Produto | 6 | 575 lm | 8,30 W | IP20 | 5 anos | 20 | Verde
Luminária | SP KIT ADJ V 7W 940 GU10 DIM | 4058075607439 |  |  |  | Ficha de Produto | 6 | 575 lm | 8,30 W | IP20 | 5 anos | 20 | Verde
Luminária | TRACKLIGHT SPOT
Luminária | TRACK SP D75 25W/3000K 90RA NFL WT | 4058075113442 |  |  |  | Ficha de Produto | 4 | 1750 lm | 25,00 W | IP20 | 5 anos | 137.5 | Verde
Luminária | TRACK SP D75 25W/4000K 90RA NFL WT | 4058075113466 |  |  |  | Ficha de Produto | 4 | 1900 lm | 25,00 W | IP20 | 5 anos | 137.5 | Verde
Luminária | TRACK SP D85 35W/3000K 90RA NFL WT | 4058075113480 |  |  |  | Ficha de Produto | 4 | 2660 lm | 35,00 W | IP20 | 5 anos | 170 | Verde
Luminária | TRACK SP D85 35W/4000K 90RA NFL WT | 4058075113503 |  |  |  | Ficha de Produto | 4 | 2800 lm | 35,00 W | IP20 | 5 anos | 170 | Verde
Luminária | TRACK SP D95 55W/3000K 90RA NFL WT | 4058075113527 |  |  |  | Ficha de Produto | 4 | 4000 lm | 55,00 W | IP20 | 5 anos | 215 | Verde
Luminária | TRACK SP D95 55W/4000K 90RA NFL WT | 4058075113541 |  |  |  | Ficha de Produto | 4 | 4200 lm | 55,00 W | IP20 | 5 anos | 215 | Verde
Luminária | TRACK SP D75 25W/3000K 90RA NFL BK | 4058075113565 |  |  |  | Ficha de Produto | 4 | 1750 lm | 25,00 W | IP20 | 5 anos | 137.5 | Verde
Luminária | TRACK SP D75 25W/4000K 90RA NFL BK | 4058075113589 |  |  |  | Ficha de Produto | 4 | 1900 lm | 25,00 W | IP20 | 5 anos | 137.5 | Verde
Luminária | TRACK SP D85 35W/3000K 90RA NFL BK | 4058075113602 |  |  |  | Ficha de Produto | 4 | 2660 lm | 35,00 W | IP20 | 5 anos | 170 | Verde
Luminária | TRACK SP D85 35W/4000K 90RA NFL BK | 4058075113626 |  |  |  | Ficha de Produto | 4 | 2800 lm | 35,00 W | IP20 | 5 anos | 170 | Verde
Luminária | TRACK SP D95 55W/3000K 90RA NFL BK | 4058075113640 |  |  |  | Ficha de Produto | 4 | 4000 lm | 55,00 W | IP20 | 5 anos | 215 | Verde
Luminária | TRACK SP D95 55W/4000K 90RA NFL BK | 4058075113664 |  |  |  | Ficha de Produto | 4 | 4200 lm | 55,00 W | IP20 | 5 anos | 215 | Verde
Luminária | TRACK SP D75 25W/3000K 90RA NFL GY | 4058075113688 |  |  |  | Ficha de Produto | 4 | 1750 lm | 25,00 W | IP20 | 5 anos | 137.5 | Verde
Luminária | TRACK SP D75 25W/4000K 90RA NFL GY | 4058075113701 |  |  |  | Ficha de Produto | 4 | 1900 lm | 25,00 W | IP20 | 5 anos | 137.5 | Verde
Luminária | TRACK SP D85 35W/3000K 90RA NFL GY | 4058075113725 |  |  |  | Ficha de Produto | 4 | 2660 lm | 35,00 W | IP20 | 5 anos | 170 | Verde
Luminária | TRACK SP D85 35W/4000K 90RA NFL GY | 4058075113749 |  |  |  | Ficha de Produto | 4 | 2800 lm | 35,00 W | IP20 | 5 anos | 170 | Verde
Luminária | TRACK SP D95 55W/3000K 90RA NFL GY | 4058075113763 |  |  |  | Ficha de Produto | 4 | 4000 lm | 55,00 W | IP20 | 5 anos | 215 | Verde
Luminária | TRACK SP D95 55W/4000K 90RA NFL GY | 4058075113787 |  |  |  | Ficha de Produto | 4 | 4200 lm | 55,00 W | IP20 | 5 anos | 215 | Verde
Luminária | TRACKLIGHT SPOT REFLECTOR
Acess. Lum. | TRACK SP REFLECTOR D75 SP | 4058075113800 |  |  |  | Ficha de Produto | 4 | - | - | - | 2 anos | 15.3 | Verde
Acess. Lum. | TRACK SP REFLECTOR D75 FL | 4058075113824 |  |  |  | Ficha de Produto | 4 | - | - | - | 2 anos | 15.3 | Verde
Acess. Lum. | TRACK SP REFLECTOR D85 SP | 4058075113848 |  |  |  | Ficha de Produto | 4 | - | - | - | 2 anos | 17 | Verde
Acess. Lum. | TRACK SP REFLECTOR D85 FL | 4058075113862 |  |  |  | Ficha de Produto | 4 | - | - | - | 2 anos | 17 | Verde
Acess. Lum. | TRACK SP REFLECTOR D95 SP | 4058075113886 |  |  |  | Ficha de Produto | 4 | - | - | - | 2 anos | 18.6 | Verde
Acess. Lum. | TRACK SP REFLECTOR D95 FL | 4058075113909 |  |  |  | Ficha de Produto | 4 | - | - | - | 2 anos | 18.6 | Verde
Luminária | TRACKLIGHT SPOT ZOOM DIM
Luminária | TRACK SP ZOOM D85 25W/3000K DIM 97R WT | 4058075335769 |  |  |  | Ficha de Produto | 4 | 1500 lm | 25,00 W | IP20 | 5 anos | 242.5 | Verde
Luminária | TRACK SP ZOOM D85 25W/4000K DIM 97R WT | 4058075335783 |  |  |  | Ficha de Produto | 4 | 1500 lm | 25,00 W | IP20 | 5 anos | 242.5 | Verde
Luminária | TRACK SP ZOOM D85 25W/3000K DIM 97R BK | 4058075335806 |  |  |  | Ficha de Produto | 4 | 1500 lm | 25,00 W | IP20 | 5 anos | 242.5 | Verde
Luminária | TRACK SP ZOOM D85 25W/4000K DIM 97R BK | 4058075335820 |  |  |  | Ficha de Produto | 4 | 1500 lm | 25,00 W | IP20 | 5 anos | 242.5 | Verde
Luminária | SURFACE COMPACT IK10
Luminária | SF COMPACT IK10 300 24 W 3000 K IP65 WT | 4058075062207 |  |  |  | Ficha de Produto | 8 | 1800 lm | 24,00 W | IP65 | 5 anos | 85 | Verde
Luminária | SF COMPACT IK10 300 24 W 4000 K IP65 WT | 4058075062221 |  |  |  | Ficha de Produto | 8 | 1920 lm | 24,00 W | IP65 | 5 anos | 85 | Verde
Luminária | SURFACE CIRCULAR
Luminária | SF CIRC 250 V 13 W 830 IP44 | 4058075617865 |  |  |  | Ficha de Produto | 5 | 920 lm | 13,00 W | IP44 | 3 anos | 37.5 | Verde
Luminária | SF CIRC 250 V 13 W 840 IP44 | 4058075617889 |  |  |  | Ficha de Produto | 5 | 960 lm | 13,00 W | IP44 | 3 anos | 37.5 | Verde
Luminária | SF CIRC 350 V 18 W 830 IP44 | 4058075617940 |  |  |  | Ficha de Produto | 5 | 1440 lm | 18,00 W | IP44 | 3 anos | 46 | Verde
Luminária | SF CIRC 350 V 18 W 840 IP44 | 4058075617964 |  |  |  | Ficha de Produto | 5 | 1440 lm | 18,00 W | IP44 | 3 anos | 46 | Verde
Luminária | SF CIRC 350 V 18W 3CCT IP44 | 4099854042072 |  |  | NOVO | Ficha de Produto | - | 1440 lm | 18,00 W | IP44 | 5 anos | 51 | Verde
Luminária | SF CIRC 400 V 24 W 830 IP44 | 4058075618022 |  |  |  | Ficha de Produto | 5 | 1920 lm | 24,00 W | IP44 | 3 anos | 53 | Verde
Luminária | SF CIRC 400 V 24 W 840 IP44T | 4058075618046 |  |  |  | Ficha de Produto | 5 | 1920 lm | 24,00 W | IP44 | 3 anos | 53 | Verde
Luminária | SF CIRC 500 V 42W 830 IP44 PS | 4099854042119 |  |  | NOVO | Ficha de Produto |  | 3500 lm / 2500 lm / 1500 lm | 42 W / 30 W / 19 W | IP44 | 5 anos | 82 | Verde
Luminária | SF CIRC 500 V 42W 840 IP44 PS | 4099854042133 |  |  | NOVO | Ficha de Produto |  | 3500 lm / 2500 lm / 1500 lm | 42 W / 30 W / 19 W | IP44 | 5 anos | 82 | Verde
Luminária | SF CIRC 500 V 42W 830 IP44 DALI | 4099854077890 |  |  | NOVO | Ficha de Produto | - | 3500 lm | 42,00 W | IP44 | 5 anos | 152.5 | Verde
Luminária | SF CIRC 500 V 42W 840 IP44 DALI | 4099854077913 |  |  | NOVO | Ficha de Produto | - | 3500 lm | 42,00 W | IP44 | 5 anos | 152.5 | Verde
Luminária | SURFACE CIRCULAR SENSOR
Luminária | SF CIRC 250 SEN V 13 W 830 IP44 | 4058075617902 |  |  |  | Ficha de Produto | 5 | 920 lm | 13,00 W | IP44 | 3 anos | 65.2 | Verde
Luminária | SF CIRC 250 SEN V 13 W 840 IP44 | 4058075617926 |  |  |  | Ficha de Produto | 5 | 960 lm | 13,00 W | IP44 | 3 anos | 65.2 | Verde
Luminária | SF CIRC 350 SEN V 18 W 830 IP44 | 4058075617988 |  |  |  | Ficha de Produto | 5 | 1440 lm | 18,00 W | IP44 | 3 anos | 72.8 | Verde
Luminária | SF CIRC 350 SEN V 18 W 840 IP44 | 4058075618008 |  |  |  | Ficha de Produto | 5 | 1440 lm | 18,00 W | IP44 | 3 anos | 72.8 | Verde
Luminária | SF CIRC 350 SEN V 18W 3CCT IP44 | 4099854042096 |  |  | NOVO | Ficha de Produto | - | 1440 lm | 18,00 W | IP44 | 5 anos | 73 | Verde
Luminária | SF CIRC 400 SEN V 24 W 830 IP44 | 4058075618084 |  |  |  | Ficha de Produto | 5 | 1920 lm | 24,00 W | IP44 | 3 anos | 75.4 | Verde
Luminária | SF CIRC 400 SEN V 24 W 840 IP44 | 4058075618121 |  |  |  | Ficha de Produto | 5 | 1920 lm | 24,00 W | IP44 | 3 anos | 75.4 | Verde
Luminária | SF CIRC 500 SEN V 42W 830 IP44 PS | 4099854042157 |  |  | NOVO | Ficha de Produto |  | 3500 lm / 2500 lm / 1500 lm | 42 W / 30 W / 19 W | IP44 | 5 anos | 101 | Verde
Luminária | SF CIRC 500 SEN V 42W 840 IP44 PS | 4099854042171 |  |  | NOVO | Ficha de Produto |  | 3500 lm / 2500 lm / 1500 lm | 42 W / 30 W / 19 W | IP44 | 5 anos | 101 | Verde
Acess. Lum. | SURFACE CIRCULAR - ACESSÓRIOS
Acess. Lum. | SF CIRCULAR 250 Cover | 4058075156722 |  |  |  | Ficha de Produto | 5 | - | - | - | 2 anos | 15 | Verde
Acess. Lum. | SF CIRCULAR 350 Cover | 4058075156807 |  |  |  | Ficha de Produto | 5 | - | - | - | 2 anos | 18.5 | Verde
Acess. Lum. | SF CIRCULAR 350 3CCT COVER | 4099854064357 |  |  | NOVO | Ficha de Produto | - | - | - | - | 2 anos | 18 | Verde
Acess. Lum. | SF CIRCULAR 400 Cover | 4058075156821 |  |  |  | Ficha de Produto | 5 | - | - | - | 2 anos | 23.5 | Verde
Acess. Lum. | SF CIRCULAR 500 COVER | 4099854064395 |  |  | NOVO | Ficha de Produto | - | - | - | - | 2 anos | 26.5 | Verde
Acess. Lum. | SF CIRC 500 Frame WT | 4058075834187 |  |  | NOVO | Ficha de Produto | - | - | - | - | 2 anos | 102.5 | Verde
Acess. Lum. | SF CIRC 500 Frame BK | 4058075834200 |  |  | NOVO | Ficha de Produto | - | - | - | - | 2 anos | 120 | Verde
Luminária | SURFACE SQUARE
Luminária | SF SQUARE 330 V 24W 830 IP44 | 4099854041952 |  |  | NOVO | Ficha de Produto | - | 2000 lm | 24,00 W | IP44 | 3 anos | 60 | Verde
Luminária | SF SQUARE 330 V 24W 840 IP44 | 4099854041976 |  |  | NOVO | Ficha de Produto | - | 2000 lm | 24,00 W | IP44 | 3 anos | 60 | Verde
Luminária | SF SQUARE 330 SEN V 24W 830 IP44 | 4099854041990 |  |  | NOVO | Ficha de Produto | - | 2000 lm | 24,00 W | IP44 | 3 anos | 81.9 | Verde
Luminária | SF SQUARE 330 SEN V 24W 840 IP44 | 4099854042010 |  |  | NOVO | Ficha de Produto | - | 2000 lm | 24,00 W | IP44 | 3 anos | 81.9 | Verde
Luminária | SF SQUARE 330 V 24W 3CCT IP44 | 4099854042034 |  |  | NOVO | Ficha de Produto | - | 2000 lm | 24,00 W | IP44 | 5 anos | 65.9 | Verde
Luminária | SF SQUARE 330 SEN V 24W 3CCT IP44 | 4099854042058 |  |  | NOVO | Ficha de Produto | - | 2000 lm | 24,00 W | IP44 | 5 anos | 88.5 | Verde
Luminária | SF SQUARE 330 COVER | 4099854064432 |  |  | NOVO | Ficha de Produto | - | - | - | - | 2 anos | 18 | Verde
Luminária | SURFACE BULKHEAD
Luminária | SF BLKH 250 10W/3000K WT IP65 | 4058075647145 |  |  |  | Ficha de Produto | 8 | 800 lm | 10,00 W | IP65 | 5 anos | 55.9 | Verde
Luminária | SF BLKH 250 10W/4000K WT IP65 | 4058075647169 |  |  |  | Ficha de Produto | 8 | 800 lm | 10,00 W | IP65 | 5 anos | 55.9 | Verde
Luminária | SF BLKH 250 10W/3000K BK IP65 | 4058075647183 |  |  |  | Ficha de Produto | 8 | 800 lm | 10,00 W | IP65 | 5 anos | 55.9 | Verde
Luminária | SF BLKH 250 10W/4000K BK IP65 | 4058075647206 |  |  |  | Ficha de Produto | 8 | 800 lm | 10,00 W | IP65 | 5 anos | 55.9 | Verde
Luminária | SF BLKH 300 15W/3000K WT IP65 | 4058075647466 |  |  |  | Ficha de Produto | 8 | 1400 lm | 15,00 W | IP65 | 5 anos | 73.2 | Verde
Luminária | SF BLKH 300 15W/4000K WT IP65 | 4058075647480 |  |  |  | Ficha de Produto | 8 | 1400 lm | 15,00 W | IP65 | 5 anos | 73.2 | Verde
Luminária | SF BLKH 300 15W/3000K BK IP65 | 4058075647503 |  |  |  | Ficha de Produto | 8 | 1400 lm | 15,00 W | IP65 | 5 anos | 73.2 | Verde
Luminária | SF BLKH 300 15W/4000K BK IP65 | 4058075647527 |  |  |  | Ficha de Produto | 8 | 1400 lm | 15,00 W | IP65 | 5 anos | 73.2 | Verde
Luminária | SURFACE BULKHEAD SENSOR
Luminária | SF BLKH 250 S 10W/3000K WT IP65 | 4058075647220 |  |  |  | Ficha de Produto | 8 | 800 lm | 10,00 W | IP65 | 5 anos | 92.7 | Verde
Luminária | SF BLKH 250 S 10W/4000K WT IP65 | 4058075647244 |  |  |  | Ficha de Produto | 8 | 800 lm | 10,00 W | IP65 | 5 anos | 92.7 | Verde
Luminária | SF BLKH 250 S 10W/3000K BK IP65 | 4058075647268 |  |  |  | Ficha de Produto | 8 | 800 lm | 10,00 W | IP65 | 5 anos | 92.7 | Verde
Luminária | SF BLKH 250 S 10W/4000K BK IP65 | 4058075647282 |  |  |  | Ficha de Produto | 8 | 800 lm | 10,00 W | IP65 | 5 anos | 92.7 | Verde
Luminária | SF BLKH 300 S 15W/3000K WT IP65 | 4058075647541 |  |  |  | Ficha de Produto | 8 | 1400 lm | 15,00 W | IP65 | 5 anos | 108.4 | Verde
Luminária | SF BLKH 300 S 15W/4000K WT IP65 | 4058075647565 |  |  |  | Ficha de Produto | 8 | 1400 lm | 15,00 W | IP65 | 5 anos | 108.4 | Verde
Luminária | SF BLKH 300 S 15W/3000K BK IP65 | 4058075647589 |  |  |  | Ficha de Produto | 8 | 1400 lm | 15,00 W | IP65 | 5 anos | 108.4 | Verde
Luminária | SF BLKH 300 S 15W/4000K BK IP65 | 4058075647602 |  |  |  | Ficha de Produto | 8 | 1400 lm | 15,00 W | IP65 | 5 anos | 108.4 | Verde
Luminária | SURFACE BULKHEAD EMERGENCY
Luminária | SF BLKH 250 EM 10 W 3000 K WT IP65 | 4058075647305 |  |  |  | Ficha de Produto | 8 | 800 lm | 10,00 W | IP65 | 3 anos | 212 | Verde
Luminária | SF BLKH 250 EM 10 W 4000 K WT IP65 | 4058075647329 |  |  |  | Ficha de Produto | 8 | 800 lm | 10,00 W | IP65 | 3 anos | 212 | Verde
Luminária | SF BLKH 250 EM 10 W 3000 K BK IP65 | 4058075647343 |  |  |  | Ficha de Produto | 8 | 800 lm | 10,00 W | IP65 | 3 anos | 212 | Verde
Luminária | SF BLKH 250 EM 10 W 4000 K BK IP65 | 4058075647367 |  |  |  | Ficha de Produto | 8 | 800 lm | 10,00 W | IP65 | 3 anos | 212 | Verde
Luminária | SF BLKH 300 EM 15 W 3000 K WT IP65 | 4058075647626 |  |  |  | Ficha de Produto | 8 | 1400 lm | 15,00 W | IP65 | 3 anos | 235.5 | Verde
Luminária | SF BLKH 300 EM 15 W 4000 K WT IP65 | 4058075647640 |  |  |  | Ficha de Produto | 8 | 1400 lm | 15,00 W | IP65 | 3 anos | 235.5 | Verde
Luminária | SF BLKH 300 EM 15 W 3000 K BK IP65 | 4058075647664 |  |  |  | Ficha de Produto | 8 | 1400 lm | 15,00 W | IP65 | 3 anos | 235.5 | Verde
Luminária | SF BLKH 300 EM 15 W 4000 K BK IP65 | 4058075647688 |  |  |  | Ficha de Produto | 8 | 1400 lm | 15,00 W | IP65 | 3 anos | 235.5 | Verde
Luminária | SURFACE BULKHEAD EMERGENCY SENSOR
Luminária | SF BLKH S 250 P 10W 830 WT IP65 EM | 4058075647381 |  |  |  | Ficha de Produto | 8 | 800 lm | 10,00 W | IP65 | 3 anos | 238.1 | Verde
Luminária | SF BLKH S 250 P 10W 840 WT IP65 EM | 4058075647404 |  |  |  | Ficha de Produto | 8 | 800 lm | 10,00 W | IP65 | 3 anos | 238.1 | Verde
Luminária | SF BLKH S 250 P 10W 830 BK IP65 EM | 4058075647428 |  |  |  | Ficha de Produto | 8 | 800 lm | 10,00 W | IP65 | 3 anos | 238.1 | Verde
Luminária | SF BLKH S 250 P 10W 840 BK IP65 EM | 4058075647442 |  |  |  | Ficha de Produto | 8 | 800 lm | 10,00 W | IP65 | 3 anos | 238.1 | Verde
Luminária | SF BLKH S 300 P 15W 830 WT IP65 EM | 4058075647701 |  |  |  | Ficha de Produto | 8 | 1400 lm | 15,00 W | IP65 | 3 anos | 256.1 | Verde
Luminária | SF BLKH S 300 P 15W 840 WT IP65 EM | 4058075647725 |  |  |  | Ficha de Produto | 8 | 1400 lm | 15,00 W | IP65 | 3 anos | 256.1 | Verde
Luminária | SF BLKH S 300 P 15W 830 BK IP65 EM | 4058075647749 |  |  |  | Ficha de Produto | 8 | 1400 lm | 15,00 W | IP65 | 3 anos | 256.1 | Verde
Luminária | SF BLKH S 300 P 15W 840 BK IP65 EM | 4058075647763 |  |  |  | Ficha de Produto | 8 | 1400 lm | 15,00 W | IP65 | 3 anos | 256.1 | Verde
Acess. Lum. | SURFACE BULKHEAD - ACESSÓRIOS
Acess. Lum. | SF BLKH RING 250 WT | 4058075399334 |  |  |  | Ficha de Produto | 8 | - | - | - | 2 anos | 20.3 | Verde
Acess. Lum. | SF BLKH RING 250 BK | 4058075399358 |  |  |  | Ficha de Produto | 8 | - | - | - | 2 anos | 20.3 | Verde
Acess. Lum. | SF BLKH RING 300 WT | 4058075399372 |  |  |  | Ficha de Produto | 8 | - | - | - | 2 anos | 23.6 | Verde
Acess. Lum. | SF BLKH RING 300 BK | 4058075399396 |  |  |  | Ficha de Produto | 8 | - | - | - | 2 anos | 23.6 | Verde
Acess. Lum. | SF BLKH EYELID 250 WT | 4058075375482 |  |  |  | Ficha de Produto | 8 | - | - | - | 2 anos | 26.9 | Verde
Acess. Lum. | SF BLKH EYELID 250 BK | 4058075375505 |  |  |  | Ficha de Produto | 8 | - | - | - | 2 anos | 26.9 | Verde
Acess. Lum. | SF BLKH EYELID 300 WT | 4058075375529 |  |  |  | Ficha de Produto | 8 | - | - | - | 2 anos | 30.2 | Verde
Acess. Lum. | SF BLKH EYELID 300 BK | 4058075375543 |  |  |  | Ficha de Produto | 8 | - | - | - | 2 anos | 30.2 | Verde
Luminária | PANEL INDIVILED
Luminária | PANEL INDV 600 33 W 3000 K | 4058075201132 |  |  |  | Ficha de Produto | 3 | 3800 lm | 33,00 W | IP40 | 5 anos | 165 | Verde
Luminária | PANEL INDV 600 33 W 4000 K | 4058075201156 |  |  |  | Ficha de Produto | 3 | 4000 lm | 33,00 W | IP40 | 5 anos | 165 | Verde
Luminária | PANEL INDV 600 33 W 3000 K DALI | 4058075503885 |  |  |  | Ficha de Produto | 3 | 3800 lm | 33,00 W | IP40 | 5 anos | 250 | Verde
Luminária | PANEL INDV 600 33 W 4000 K DALI | 4058075503861 |  |  |  | Ficha de Produto | 3 | 4000 lm | 33,00 W | IP40 | 5 anos | 250 | Verde
Luminária | PANEL INDV 600 33 W-4000 K ZBVR | 4058075521841 |  |  |  | Ficha de Produto | 3 | 4000 lm | 33,00 W | IP40/IP20 | 5 anos | 252.5 | Verde
Luminária | PANEL INDIVILED® EMERGENCY
Luminária | PANEL INDV EM 600 33 W 3000 K | 4058075201293 |  |  |  | Ficha de Produto | 4 | 3800 lm | 33,00 W | IP40 | 3 anos | 320 | Verde
Luminária | PANEL INDV EM 600 33 W 4000 K | 4058075201316 |  |  |  | Ficha de Produto | 4 | 4000 lm | 33,00 W | IP40 | 3 anos | 320 | Verde
Luminária | PANEL 600 PROTECT
Luminária | PL PROT 600 P 36W 830 PS | 4099854082863 | 4058075149489 | PANEL 600 36W 3000K IP54 |  | Ficha de Produto | 4 | 5040 lm / 4340 lm / 3640 lm / 3080 lm | 36 W / 31 W / 26 W / 22 W | IP54/IP20 | 5 anos | 157.5 | Verde
Luminária | PL PROT 600 P 36W 840 PS | 4099854082887 | 4058075149502 | PANEL 600 36W4000K IP54 |  | Ficha de Produto | 4 | 5040 lm / 4340 lm / 3640 lm / 3080 lm | 36 W / 31 W / 26 W / 22 W | IP54/IP20 | 5 anos | 157.5 | Verde
Luminária | PL PROT 600 P 36W 830 DALIVR | 4099854082900 | 4058075217720 | PANEL 600 DALI 36W3000K 230V IP54 |  | Ficha de Produto | 4 | 5040 lm | 36,00 W | IP54/IP20 | 5 anos | 235 | Verde
Luminária | PL PROT 600 P 36W 840 DALIVR | 4099854083105 | 4058075217744 | PANEL 600 DALI 36W4000K 230V IP54 |  | Ficha de Produto | 4 | 5040 lm | 36,00 W | IP54/IP20 | 5 anos | 235 | Verde
Luminária | PANEL PROTECT UGR19
Luminária | PL PROT 600 P 36W 840 U19 PS | 4099854083303 |  |  |  | Ficha de Produto |  | 5040 lm / 4340 lm / 3640 lm / 3080 lm | 36 W / 31 W / 26 W / 22 W | IP54/IP20 | 5 anos | 171.3 | Verde
Luminária | PL PROT 600 P 36W 840 U19 DALIVR | 4099854083327 |  |  |  | Ficha de Produto |  | 5040 lm | 36,00 W | IP54/IP20 | 5 anos | 241.1 | Verde
Luminária | PANEL COMFORT P
Luminária | PL CMFT 600 P 28W 830 PS | 4099854014192 |  |  |  | Ficha de Produto | 4 | 3640 lm / 3250 lm / 2900 lm | 28 W / 25 W / 22 W | IP40/IP20 | 5 anos | 87.5 | Verde
Luminária | PL CMFT 600 P 28W 840 PS | 4099854014215 |  |  |  | Ficha de Produto | 4 | 3640 lm / 3250 lm / 2900 lm | 28 W / 25 W / 22 W | IP40/IP20 | 5 anos | 87.5 | Verde
Luminária | PL CMFT 600 P 33W 830 PS | 4099854014864 |  |  |  | Ficha de Produto | 4 | 4320 lm / 3900 lm / 3640 lm | 33 W / 30 W / 28 W | IP40/IP20 | 5 anos | 100 | Verde
Luminária | PL CMFT 600 P 33W 840 PS | 4099854014888 |  |  |  | Ficha de Produto | 4 | 4320 lm / 3900 lm / 3640 lm | 33 W / 30 W / 28 W | IP40/IP20 | 5 anos | 100 | Verde
Luminária | PL CMFT 600 P 33W 865 PS | 4099854014901 |  |  |  | Ficha de Produto | 4 | 4320 lm / 3900 lm / 3640 lm | 33 W / 30 W / 28 W | IP40/IP20 | 5 anos | 100 | Verde
Luminária | PANEL COMFORT P UGR19
Luminária | PL CMFT 600 P 28W 830 U19 PS | 4099854014604 |  |  |  | Ficha de Produto | 4 | 3640 lm / 3250 lm / 2900 lm | 28 W / 25 W / 22 W | IP40/IP20 | 5 anos | 92.5 | Verde
Luminária | PL CMFT 600 P 28W 840 U19 PS | 4099854014628 |  |  |  | Ficha de Produto | 4 | 3640 lm / 3250 lm / 2900 lm | 28 W / 25 W / 22 W | IP40/IP20 | 5 anos | 92.5 | Verde
Luminária | PL CMFT 600 P 33W 830 U19 PS | 4099854015090 |  |  |  | Ficha de Produto | 4 | 4320 lm / 3900 lm / 3640 lm | 33 W / 30 W / 28 W | IP40/IP20 | 5 anos | 115 | Verde
Luminária | PL CMFT 600 P 33W 840 U19 PS | 4099854015113 |  |  |  | Ficha de Produto | 4 | 4320 lm / 3900 lm / 3640 lm | 33 W / 30 W / 28 W | IP40/IP20 | 5 anos | 115 | Verde
Luminária | PL CMFT 600 P 33W 865 U19 PS | 4099854015137 |  |  |  | Ficha de Produto | 4 | 4320 lm / 3900 lm / 3640 lm | 33 W / 30 W / 28 W | IP40/IP20 | 5 anos | 115 | Verde
Luminária | PANEL COMFORT P DALI VIVARES
Luminária | PL CMFT 600 P 28W 830 DALIVR | 4099854014352 |  |  |  | Ficha de Produto | 4 | 3640 lm | 28,00 W | IP40/IP20 | 5 anos | 145 | Verde
Luminária | PL CMFT 600 P 28W 840 DALIVR | 4099854014505 |  |  |  | Ficha de Produto | 4 | 3640 lm | 28,00 W | IP40/IP20 | 5 anos | 145 | Verde
Luminária | PL CMFT 600 P 33W 830 DALIVR | 4099854014925 |  |  |  | Ficha de Produto | 4 | 4320 lm | 33,00 W | IP40/IP20 | 5 anos | 155 | Verde
Luminária | PL CMFT 600 P 33W 840 DALIVR | 4099854015342 |  |  |  | Ficha de Produto | 4 | 4320 lm | 33,00 W | IP40/IP20 | 5 anos | 155 | Verde
Luminária | PL CMFT 600 P 33W 865 DALIVR | 4099854015410 |  |  |  | Ficha de Produto | 4 | 4320 lm | 33,00 W | IP40/IP20 | 5 anos | 155 | Verde
Luminária | PL CMFT 600 P 33W 840 ZBVR | 4099854015076 |  |  |  | Ficha de Produto | 4 | 4320 lm | 33,00 W | IP40/IP20 | 5 anos | 162.5 | Verde
Luminária | PANEL COMFORT P UGR19 DALI VIVARES
Luminária | PL CMFT 600 P 28W 830 U19 DALIVR | 4099854014703 |  |  |  | Ficha de Produto | 4 | 3640 lm | 28,00 W | IP40/IP20 | 5 anos | 150 | Verde
Luminária | PL CMFT 600 P 28W 840 U19 DALIVR | 4099854014789 |  |  |  | Ficha de Produto | 4 | 3640 lm | 28,00 W | IP40/IP20 | 5 anos | 150 | Verde
Luminária | PL CMFT 600 P 33W 830 U19 DALIVR | 4099854015304 |  |  |  | Ficha de Produto | 4 | 4320 lm | 33,00 W | IP40/IP20 | 5 anos | 172.5 | Verde
Luminária | PL CMFT 600 P 33W 840 U19 DALIVR | 4099854015229 |  |  |  | Ficha de Produto | 4 | 4320 lm | 33,00 W | IP40/IP20 | 5 anos | 172.5 | Verde
Luminária | PL CMFT 600 P 33W 865 U19 DALIVR | 4099854015243 |  |  |  | Ficha de Produto | 4 | 4320 lm | 33,00 W | IP40/IP20 | 5 anos | 172.5 | Verde
Luminária | PL CMFT 600 P 33W 840 U19 ZBVR | 4099854014239 |  |  |  | Ficha de Produto | 4 | 4320 lm | 33,00 W | IP40/IP20 | 5 anos | 180 | Verde
Luminária | PANEL COMFORT 600 CRI>90
Luminária | PL CMFT 600 P 36W 930 940 U19 CPS | 4058075694460 |  |  |  | Ficha de Produto | 4 | 4200 lm / 4000 lm / 3600 lm / 3400 lm | 36 W / 29,5 W | IP40/IP20 | 5 anos | 137.5 | Verde
Luminária | PL CMFT 600 P 36W 930 940 U19 DALIVR | 4058075694507 |  |  |  | Ficha de Produto | 4 | 4200 lm | 36,00 W | IP40/IP20 | 5 anos | 197.5 | Verde
Luminária | PANEL COMFORT 1200 P
Luminária | PL CMFT 1200 P 33W 830 PS | 4099854002731 |  |  |  | Ficha de Produto | 4 | 4320 lm / 3640 lm / 3120 lm | 33 W / 28 W / 24 W | IP40/IP20 | 5 anos | 122.5 | Verde
Luminária | PL CMFT 1200 P 33W 840 PS | 4099854003981 |  |  |  | Ficha de Produto | 4 | 4320 lm / 3640 lm / 3120 lm | 33 W / 28 W / 24 W | IP40/IP20 | 5 anos | 122.5 | Verde
Luminária | PL CMFT 1200 P 33W 830 U19 PS | 4099854004087 |  |  |  | Ficha de Produto | 4 | 4320 lm / 3640 lm / 3120 lm | 33 W / 28 W / 24 W | IP40/IP20 | 5 anos | 145 | Verde
Luminária | PL CMFT 1200 P 33W 840 U19 PS | 4099854004100 |  |  |  | Ficha de Produto | 4 | 4320 lm / 3640 lm / 3120 lm | 33 W / 28 W / 24 W | IP40/IP20 | 5 anos | 145 | Verde
Luminária | PL CMFT 1200 P 33W 830 DALIVR | 4099854004001 |  |  |  | Ficha de Produto | 4 | 4320 lm | 33,00 W | IP40/IP20 | 5 anos | 197.5 | Verde
Luminária | PL CMFT 1200 P 33W 840 DALIVR | 4099854004049 |  |  |  | Ficha de Produto | 4 | 4320 lm | 33,00 W | IP40/IP20 | 5 anos | 197.5 | Verde
Luminária | PL CMFT 1200 P 33W 830 U19 DALIVR | 4099854004124 |  |  |  | Ficha de Produto | 4 | 4320 lm | 33,00 W | IP40/IP20 | 5 anos | 210 | Verde
Luminária | PL CMFT 1200 P 33W 840 U19 DALIVR | 4099854004162 |  |  |  | Ficha de Produto | 4 | 4320 lm | 33,00 W | IP40/IP20 | 5 anos | 210 | Verde
Luminária | PANEL COMPACT 600 V
Luminária | PL COMP 600 V 33W 830 | 4099854017742 |  |  |  | Ficha de Produto | 4 | 3630 lm | 33,00 W | IP40/IP20 | 5 anos | 57.5 | Verde
Luminária | PL COMP 600 V 33W 840 | 4099854017902 |  |  |  | Ficha de Produto | 4 | 3630 lm | 33,00 W | IP40/IP20 | 5 anos | 57.5 | Verde
Luminária | PL COMP 600 V 33W 865 | 4099854017940 |  |  |  | Ficha de Produto | 4 | 3630 lm | 33,00 W | IP40/IP20 | 5 anos | 57.5 | Verde
Luminária | PL COMP 600 V 33W 830 DALI | 4099854017803 |  |  |  | Ficha de Produto | 4 | 3630 lm | 33,00 W | IP40/IP20 | 5 anos | 95 | Verde
Luminária | PL COMP 600 V 33W 840 DALI | 4099854017926 |  |  |  | Ficha de Produto | 4 | 3630 lm | 33,00 W | IP40/IP20 | 5 anos | 95 | Verde
Luminária | PL COMP 600 V 33W 865 DALI | 4099854017025 |  |  |  | Ficha de Produto | 4 | 3630 lm | 33,00 W | IP40/IP20 | 5 anos | 95 | Verde
Luminária | PANEL COMPACT 600 V UGR19
Luminária | PL COMP 600 V 33W 830 U19 | 4099854017063 |  |  |  | Ficha de Produto | 4 | 3630 lm | 33,00 W | IP40/IP20 | 5 anos | 70 | Verde
Luminária | PL COMP 600 V 33W 840 U19 | 4099854017223 |  |  |  | Ficha de Produto | 4 | 3630 lm | 33,00 W | IP40/IP20 | 5 anos | 70 | Verde
Luminária | PL COMP 600 V 33W 865 U19 | 4099854017308 |  |  |  | Ficha de Produto | 4 | 3630 lm | 33,00 W | IP40/IP20 | 5 anos | 70 | Verde
Luminária | PL COMP 600 V 35W 830 840 U19 PS | 4099854206535 |  |  | NOVO | Ficha de Produto | - | 3300 lm / 3850 lm | 35 W / 30 W | IP40/IP20 | 5 anos | 60 | Verde
Luminária | PL COMP 600 V 33W 830 U19 DALI | 4099854017100 |  |  |  | Ficha de Produto | 4 | 3630 lm | 33,00 W | IP40/IP20 | 5 anos | 110 | Verde
Luminária | PL COMP 600 V 33W 840 U19 DALI | 4099854017261 |  |  |  | Ficha de Produto | 4 | 3630 lm | 33,00 W | IP40/IP20 | 5 anos | 110 | Verde
Luminária | PL COMP 600 V 33W 865 U19 DALI | 4099854017322 |  |  |  | Ficha de Produto | 4 | 3630 lm | 33,00 W | IP40/IP20 | 5 anos | 110 | Verde
Luminária | PL COMP 600 V 35W 830 840 U19 DALI | 4099854206603 |  |  | NOVO | Ficha de Produto | - | 3850 lm | 35,00 W | IP40/IP20 | 5 anos | 87.5 | Verde
Luminária | PANEL COMPACT 600 V CRI 90
Luminária | PL COMP 600 V 30W 940 U19 | 4099854017346 |  |  |  | Ficha de Produto | 4 | 3120 lm | 30,00 W | IP40/IP20 | 5 anos | 87.5 | Verde
Luminária | PL COMP 600 V 35W 940 U19 | 4099854017360 |  |  |  | Ficha de Produto | 4 | 3640 lm | 35,00 W | IP40/IP20 | 5 anos | 102.5 | Verde
Luminária | PL COMP 600 V 35W 940 U19 DALI | 4099854017384 |  |  |  | Ficha de Produto | 4 | 3640 lm | 35,00 W | IP40/IP20 | 5 anos | 145 | Verde
Luminária | PANEL COMPACT 1200x300 V
Luminária | PL COMP 1200 V 33W 840 | 4099854017162 |  |  |  | Ficha de Produto | 4 | 3630 lm | 33,00 W | IP40/IP20 | 5 anos | 62.5 | Verde
Luminária | PL COMP 1200 V 33W 840 U19 | 4099854017209 |  |  |  | Ficha de Produto | 4 | 3630 lm | 33,00 W | IP40/IP20 | 5 anos | 70 | Verde
Luminária | PL COMP 1200 V 33W 840 DALI | 4099854017186 |  |  |  | Ficha de Produto | 4 | 3630 lm | 33,00 W | IP40/IP20 | 5 anos | 100 | Verde
Luminária | PL COMP 1200 V 33W 840 U19 DALI | 4099854017247 |  |  |  | Ficha de Produto | 4 | 3630 lm | 33,00 W | IP40/IP20 | 5 anos | 110 | Verde
Luminária | PANEL COMPACT 1200x300 V CRI>90
Luminária | PL COMP 1200 V 35W 940 U19 | 4099854017285 |  |  |  | Ficha de Produto | 4 | 3640 lm | 35,00 W | IP40/IP20 | 5 anos | 82.5 | Verde
Luminária | PL COMP 1200 V 35W 940 U19 DALI | 4099854017520 |  |  |  | Ficha de Produto | 4 | 3640 lm | 35,00 W | IP40/IP20 | 5 anos | 120 | Verde
Luminária | PANEL COMPACT 1200x600 V
Luminária | PL COMP 1200x600 V 53W 840 | 4099854113680 |  |  | NOVO | Ficha de Produto | - | 5830 lm | 53,00 W | IP40/IP20 | 5 anos | 130 | Verde
Luminária | PL COMP 1200x600 V 53W 840 DALI | 4099854113703 |  |  | NOVO | Ficha de Produto | - | 5830 lm | 53,00 W | IP40/IP20 | 5 anos | 165 | Verde
Luminária | PANEL COMPACT 1200x600 V UGR19
Luminária | PL COMP 1200X600 V 53W 840 U19 | 4099854017643 |  |  |  | Ficha de Produto | 2 | 5830 lm | 53,00 W | IP40/IP20 | 5 anos | 142.5 | Verde
Luminária | PL COMP 1200X600 V 53W 840 U19 DALI | 4099854017704 |  |  |  | Ficha de Produto | 2 | 5830 lm | 53,00 W | IP40/IP20 | 5 anos | 180 | Verde
Luminária | PANEL ECO
Luminária | PL ECO 600 E 36W 830 | 4099854187230 | 4058075386624 | PANEL ECO CLASS 600 36W/3000K | NOVO | Ficha de Produto | 4 | 3600 lm | 36,00 W | IP40/IP20 | 3 anos | 40 | Verde
Luminária | PL ECO 600 E 36W 840 | 4099854187254 | 4058075386648 | PANEL ECO CLASS 600 36W/4000K | NOVO | Ficha de Produto | 4 | 3600 lm | 36,00 W | IP40/IP20 | 3 anos | 40 | Verde
Luminária | PL ECO 600 E 36W 865 | 4099854187278 | 4058075386662 | PANEL ECO CLASS 600 36W/6500K | NOVO | Ficha de Produto | 4 | 3600 lm | 36,00 W | IP40/IP20 | 3 anos | 40 | Verde
Luminária | PANEL ECO UGR19
Luminária | PL ECO 600 E 36W 830 U19 | 4099854187292 | 4058075386686 | PANEL ECO CLASS 600 36W/3000K UGR<19 | NOVO | Ficha de Produto | 4 | 3600 lm | 36,00 W | IP40/IP20 | 3 anos | 47.5 | Verde
Luminária | PL ECO 600 E 36W 840 U19 | 4099854187315 | 4058075386709 | PANEL ECO CLASS 600 36W/4000K UGR<19 | NOVO | Ficha de Produto | 4 | 3600 lm | 36,00 W | IP40/IP20 | 3 anos | 47.5 | Verde
Luminária | PL ECO 600 E 36W 865 U19 | 4099854187339 | 4058075386723 | PANEL ECO CLASS 600 36W/6500K UGR<19 | NOVO | Ficha de Produto | 4 | 3600 lm | 36,00 W | IP40/IP20 | 3 anos | 47.5 | Verde
Acess. Lum. | ACESSÓRIOS PANEL
Acess. Lum. | PANEL 600 Surface Mount Kit H50 WT (kit montagem saliente) | 4058075826397 |  |  |  | Ficha de Produto | - | - | - | - | 5 anos | 65.1 | Verde
Acess. Lum. | PANEL 600 Surface Mount Kit H75 WT (kit montagem saliente) | 4058075472914 |  |  |  | Ficha de Produto | 4 | - | - | - | 2 anos | 71.6 | Verde
Acess. Lum. | PANEL 600 Surface Mount KIT H75 BK (kit montagem saliente) | 4058075834330 |  |  |  | Ficha de Produto | - | - | - | - | 5 anos | 70.2 | Verde
Acess. Lum. | PANEL 1200 Surface Mount Kit WT (kit montagem saliente) | 4058075108820 |  |  |  | Ficha de Produto | 4 | - | - | - | 2 anos | 70.9 | Verde
Acess. Lum. | PANEL 1200 Surface Mount Kit BK (kit montagem saliente) | 4058075834378 |  |  |  | Ficha de Produto | - | - | - | - | 5 anos | 78.2 | Verde
Acess. Lum. | PANEL 1200x300 Surface Mount Kit VALUE H50 (kit montagem saliente) | 4058075472952 |  |  |  | Ficha de Produto | 4 | - | - | - | 2 anos | 67.7 | Verde
Acess. Lum. | PANEL 600 Surface Mount Kit H70 (kit montagem saliente) | 4058075402843 |  |  |  | Ficha de Produto | 4 | - | - | - | 2 anos | 55.6 | Verde
Acess. Lum. | PANEL 1200x300 Surface Mount Kit VALUE H70 (kit montagem saliente) | 4099854018497 |  |  |  | Ficha de Produto | - | - | - | - | 5 anos | 60.3 | Verde
Acess. Lum. | PANEL 1200x600 Surface Mount Kit VALUE (kit montagem saliente) | 4058075389823 |  |  |  | Ficha de Produto | 3 | - | - | - | 2 anos | 68.9 | Verde
Acess. Lum. | Panel 1200 LED Suspension Kit (kit de suspensão) | 4058075108844 |  |  |  | Ficha de Produto | 8 | - | - | - | 2 anos | 14.6 | Verde
Acess. Lum. | PANEL Suspension Kit (kit de suspensão) | 4058075402928 |  |  |  | Ficha de Produto | 4 | - | - | - | 2 anos | 13.7 | Verde
Acess. Lum. | PANEL Security Kit 4x (kit de segurança) - 4 unid. | 4058075472990 |  |  |  | Ficha de Produto | 10 | - | - | - | 2 anos | 25.3 | Verde
Acess. Lum. | PANEL 600 Recessed Mount Frame (moldura montagem embutida) | 4058075402881 |  |  |  | Ficha de Produto | 2 | - | - | - | 2 anos | 67.4 | Verde
Acess. Lum. | PANEL 1200x300 Recessed Mount Frame (moldura montagem embutida) | 4058075472976 |  |  |  | Ficha de Produto | 4 | - | - | - | 2 anos | 85.1 | Verde
Acess. Lum. | PANEL PANEL Recessed Mount Clips VALUE 4x (molas de fixação) - 4 unid. | 4058075409859 |  |  |  | Ficha de Produto | 4 | - | - | - | 2 anos | 6.6 | Verde
Acess. Lum. | PANEL 1200 Security Bracket (suporte de segurança) - 2 unid. | 4058075108882 |  |  |  | Ficha de Produto | 40 | - | - | - | 2 anos | 3.3 | Verde
Acess. Lum. | CONNECTOR BOX 5POLE L/N 4x (ligador repicagem) - 4 unid. | 4058075473010 |  |  |  | Ficha de Produto | 10 | - | - | - | 2 anos | 48.4 | Verde
Acess. Lum. | CONNECTOR BOX 5POLE L/N/PE/D+/D- 4x (ligador repicagem DALI) - 4 unid. | 4058075473034 |  |  |  | Ficha de Produto | 10 | - | - | - | 2 anos | 58.9 | Verde
Acess. Lum. | PL 1200 CABLE EXT TWIST LOCK | 4099854018510 |  |  |  | Ficha de Produto | - | - | - | - | 3 anos | 14.2 | Verde
Luminária | PANEL DIRECT/INDIRECT - Para Suspensão
Luminária | PANEL D/I 1200 36W 4000K UGR 19 | 4058075144606 |  |  |  | Ficha de Produto | 2 | 3800 lm | 36,00 W | IP20 | 5 anos | 417.5 | Verde
Luminária | PANEL D/I 1200 36W 3000K UGR 19 | 4058075144620 |  |  |  | Ficha de Produto | 2 | 4000 lm | 36,00 W | IP20 | 5 anos | 417.5 | Verde
Luminária | PANEL D/I 1200 UGR 19 36W/3000K DALI | 4058075504028 |  |  |  | Ficha de Produto | 2 | 3800 lm | 36,00 W | IP20 | 5 anos | 520 | Verde
Luminária | PANEL D/I 1200 UGR 19 36W/4000K DALI | 4058075504042 |  |  |  | Ficha de Produto | 2 | 4000 lm | 36,00 W | IP20 | 5 anos | 520 | Verde
Luminária | PANEL D/I 1200 UGR19 36W/4000K ZBVR | 4058075521889 |  |  |  | Ficha de Produto | 2 | 4000 lm | 36,00 W | IP20 | 5 anos | 566.1 | Verde
Luminária | Linear IndiviLED
Luminária | INDIVILED Direct ON-Off
Luminária | LN INV D 1200 P 40W 930 PS WT | 4099854135316 | 4058075109605 | LN INDV D 1200 34W/3000K | NOVO | Ficha de Produto | - | 4800 lm | 40,00 W | IP20 | 5 anos | 320 | Verde
Luminária | LN INV D 1200 P 40W 940 PS WT | 4099854135330 | 4058075522435 | LINEAR INDIVILED D 1200 34W/940 | NOVO | Ficha de Produto | - | 5050 lm | 40,00 W | IP20 | 5 anos | 320 | Verde
|  |  | 4058075109629 | LN INDV D 1200 34W/4000K |  |  | - | - | - | - | - |  | Verde
Luminária | LN INV D 1500 P 52W 930 PS WT | 4099854135477 | 4058075109681 | LN INDV D 1500 48W/3000K | NOVO | Ficha de Produto | - | 6050 lm | 52,00 W | IP20 | 5 anos | 397.5 | Verde
Luminária | LN INV D 1500 P 52W 940 PS WT | 4099854135491 | 4058075522473 | LN INDV D 1500 48W/940 | NOVO | Ficha de Produto | - | 6550 lm | 52,00 W | IP20 | 5 anos | 397.5 | Verde
|  |  | 4058075109704 | LN INDV D 1500 48W/4000K |  |  | - | - | - | - | - |  | Verde
Luminária | INDIVILED Direct DALI
Luminária | LN INV D 1200 P 40W 930 DAVR WT | 4099854135712 |  |  | NOVO | Ficha de Produto | - | 4800 lm | 40,00 W | IP20 | 5 anos | 370 | Verde
Luminária | LN INV D 1200 P 40W 940 DAVR WT | 4099854135736 |  |  | NOVO | Ficha de Produto | - | 5050 lm | 40,00 W | IP20 | 5 anos | 370 | Verde
Luminária | LN INV D 1500 P 52W 930 DAVR WT | 4099854136047 | 4058075503984 | LN INDV D 1500 48W/3000K DALI | NOVO | Ficha de Produto | - | 6100 lm | 52,00 W | IP20 | 5 anos | 456.4 | Verde
Luminária | LN INV D 1500 P 52W 940 DAVR WT | 4099854136061 | 4058075504004 | LN INDV D 1500 48W/4000K DALI | NOVO | Ficha de Produto | - | 6400 lm | 52,00 W | IP20 | 5 anos | 456.4 | Verde
Luminária | INDIVILED Direct ASIMÉTRICO ON-OFF
Luminária | LN INV D 1200 P 40W 930 PS ASY WT | 4099854135392 |  |  | NOVO | - | - | - | - | - | - | 321 | Verde
Luminária | LN INV D 1200 P 40W 940 PS ASY WT | 4099854135415 |  |  | NOVO | - | - | - | - | - | - | 321 | Verde
Luminária | INDIVILED Direct ASIMÉTRICO DALI
Luminária | LN INV D 1200 P 40W 930 DAVR ASY WT | 4099854135965 |  |  | NOVO | - | - | - | - | - | - | 370 | Verde
Luminária | LN INV D 1200 P 40W 940 DAVR ASY WT | 4099854135989 |  |  | NOVO | - | - | - | - | - | - | 370 | Verde
Luminária | INDIVILED Direct/Indirect ON-OFF
Luminária | LN INV DI 1200 P 55W 930 PS WT | 4099854135156 | 4058075109728 | LN INDV D/I 1200 42W/3000K | NOVO | Ficha de Produto | - | 6800 lm | 55,00 W | IP20 | 5 anos | 410 | Verde
Luminária | LN INV DI 1200 P 55W 940 PS WT | 4099854135170 | 4058075109742 | LN INDV D/I 1200 42W/4000K | NOVO | Ficha de Produto | - | 7200 lm | 55,00 W | IP20 | 5 anos | 410 | Verde
Luminária | LN INV DI 1500 P 69W 930 PS WT | 4099854135231 | 4058075109766 | LN INDV D/I 1500 56W/3000K | NOVO | Ficha de Produto | - | 8350 lm | 69,00 W | IP20 | 5 anos | 480 | Verde
Luminária | LN INV DI 1500 P 69W 940 PS WT | 4099854135255 | 4058075110441 | LN INDV D/I 1500 56W/4000K | NOVO | Ficha de Produto | - | 9050 lm | 69,00 W | IP20 | 5 anos | 480 | Verde
Luminária | INDIVILED Direct/Indirect DALI
Luminária | LN INV DI 1200 P 54W 930 DAVR WT | 4099854135552 | 4058075109001 | LN INDV D/I DALI 1200 42W/3000K | NOVO | Ficha de Produto | - | 6500 lm | 54,00 W | IP20 | 5 anos | 472.5 | Verde
Luminária | LN INV DI 1200 P 54W 940 DAVR WT | 4099854135576 | 4058075109025 | LN INDV D/I DALI 1200 42W/4000K | NOVO | Ficha de Produto | - | 6950 lm | 54,00 W | IP20 | 5 anos | 472.5 | Verde
Luminária | LN INV DI 1500 P 69W 930 DAVR WT | 4099854135637 | 4058075109049 | LN INDV D/I DALI 1500 56W/3000K | NOVO | Ficha de Produto | - | 8150 lm | 69,00 W | IP20 | 5 anos | 540 | Verde
Luminária | LN INV DI 1500 P 69W 940 DAVR WT | 4099854135651 | 4058075109063 | LN INDV D/I DALI 1500 56W/4000K | NOVO | Ficha de Produto | - | 8700 lm | 69,00 W | IP20 | 5 anos | 540 | Verde
Acess. Lum. | INDIVILED - ACCESSORIOS
Acess. Lum. | LN INV SUSPENSION KIT WT | 4099854215537 | 4058075133303 | LINEAR IndiviLED© DALI SUSPENSON KIT DALI (kit suspensão DALI) | NOVO | Ficha de Produto | 4 | - | - | - | 2 anos | 75 | Verde
Acess. Lum. | LN INV SUSPENSION WIRE | 4099854215551 | 4058075133327 | LINEAR IndiviLED© SUSPENSION WIRE (cabo suspensão) | NOVO | Ficha de Produto | 40 | - | - | - | 2 anos | 22.5 | Verde
Acess. Lum. | LN INV INLINE CONNECTOR | 4099854215612 | 4058075133341 | LINEAR IndiviLED© LIGHT LINE CONNECTOR (acessório p/linha contínua) | NOVO | Ficha de Produto | 240 | - | - | - | 2 anos | 15 | Verde
Acess. Lum. | LN INV CORNER CONNECTOR WT | 4099854214905 |  |  | NOVO | Ficha de Produto | - | - | - | - | 2 anos | 270 | Verde
Acess. Lum. | LN INV INFILL 600 WT | 4099854214882 |  |  | NOVO | Ficha de Produto | - | - | - | - | 2 anos | 130 | Verde
Acess. Lum. | LN INV INFILL 1200 WT | 4099854214868 |  |  | NOVO | Ficha de Produto | - | - | - | - | 2 anos | 182.5 | Verde
Acess. Lum. | LN INV INFILL 1500 WT | 4099854214844 |  |  | NOVO | Ficha de Produto | - | - | - | - | 2 anos | 200 | Verde
Acess. Lum. | LN INV 1200 THROUGHWIRING KIT | 4099854214820 | 4058075158016 | LINEAR IndiviLED© THROUGH-WIRING KIT DALI 1200 (kit cablagem linha contínua DALI) | NOVO | Ficha de Produto | 24 | - | - | - | 2 anos | 32.5 | Verde
Acess. Lum. | LN INV 1500 THROUGHWIRING KIT | 4099854214806 | 4058075157996 | LINEAR IndiviLED© THROUGH-WIRING KIT DALI 1500 (kit cablagem linha contínua DALI) | NOVO | Ficha de Produto | 24 | - | - | - | 2 anos | 37.5 | Verde
Acess. Lum. | LINEAR IndiviLED© SUSPENSION KIT (kit suspensão) | 4058075133280 |  |  |  | Ficha de Produto | 4 | - | - | - | 2 anos | 70 | Verde
Acess. Lum. | LINEAR IndiviLED© THROUGH-WIRING KIT 1200 (kit cablagem linha contínua) | 4058075158030 |  |  |  | Ficha de Produto | 24 | - | - | - | 2 anos | 37.5 | Verde
Acess. Lum. | LINEAR IndiviLED© THROUGH-WIRING KIT 1500 (kit cablagem linha contínua) | 4058075133365 |  |  |  | Ficha de Produto | 24 | - | - | - | 2 anos | 28.5 | Verde
Luminária | LINEAR ULTRA OUTPUT
Luminária | LN UO 1200 25 W 4000 K | 4058075479951 |  |  |  | Ficha de Produto | 6 | 2950 lm | 25,00 W | IP20 | 5 anos | 75 | Verde
Luminária | LN UO 1200 33 W 3000 K | 4058075122147 |  |  |  | Ficha de Produto | 6 | 3700 lm | 33,00 W | IP20 | 5 anos | 77.5 | Verde
Luminária | LN UO 1200 33 W 4000 K | 4058075122161 |  |  |  | Ficha de Produto | 6 | 4000 lm | 33,00 W | IP20 | 5 anos | 77.5 | Verde
Luminária | LN UO 1500 30 W 4000 K | 4058075122208 |  |  |  | Ficha de Produto | 6 | 3800 lm | 30,00 W | IP20 | 5 anos | 82.5 | Verde
Luminária | LN UO 1500 46 W 3000 K | 4058075122222 |  |  |  | Ficha de Produto | 6 | 5000 lm | 46,00 W | IP20 | 5 anos | 97.5 | Verde
Luminária | LN UO 1500 46 W 4000 K | 4058075122246 |  |  |  | Ficha de Produto | 6 | 5500 lm | 46,00 W | IP20 | 5 anos | 97.5 | Verde
Luminária | LN UO 1500 60 W 4000 K | 4058075122284 |  |  |  | Ficha de Produto | 6 | 7100 lm | 60,00 W | IP20 | 5 anos | 117.5 | Verde
Luminária | LINEAR ULTRA OUTPUT EMERGENCY
Luminária | LN UO EM 1200 25 W 4000 K | 4058075515222 |  |  |  | Ficha de Produto | 6 | 2950 lm | 25,00 W | IP20 | 3 anos | 212.5 | Verde
Luminária | LN UO EM 1200 33 W 3000 K | 4058075515246 |  |  |  | Ficha de Produto | 6 | 3700 lm | 33,00 W | IP20 | 3 anos | 215 | Verde
Luminária | LN UO EM 1200 33 W 4000 K | 4058075515260 |  |  |  | Ficha de Produto | 6 | 4000 lm | 33,00 W | IP20 | 3 anos | 215 | Verde
Luminária | LN UO EM 1500 30 W 4000 K | 4058075515307 |  |  |  | Ficha de Produto | 6 | 3800 lm | 30,00 W | IP20 | 3 anos | 225 | Verde
Luminária | LN UO EM 1500 46 W 3000 K | 4058075515321 |  |  |  | Ficha de Produto | 6 | 5000 lm | 46,00 W | IP20 | 3 anos | 232.5 | Verde
Luminária | LN UO EM 1500 46 W 4000 K | 4058075515352 |  |  |  | Ficha de Produto | 6 | 5500 lm | 46,00 W | IP20 | 3 anos | 232.5 | Verde
Luminária | LN UO EM 1500 60 W 4000 K | 4058075515390 |  |  |  | Ficha de Produto | 6 | 7100 lm | 60,00 W | IP20 | 3 anos | 245 | Verde
Luminária | LINEAR SURFACE IP44 GEN 2
Luminária | LN SF 600 P 18W 830 WT IP44 | 4058075733152 |  |  |  | Ficha de Produto | 4 | 2250 lm | 18,00 W | IP44 | 5 anos | 121.9 | Verde
Luminária | LN SF 600 P 18W 840 WT IP44 | 4058075733091 |  |  |  | Ficha de Produto | 4 | 2430 lm | 18,00 W | IP44 | 5 anos | 121.9 | Verde
Luminária | LN SF 1200 P 32W 830 WT IP44 | 4058075733176 |  |  |  | Ficha de Produto | 4 | 4160 lm | 32,00 W | IP44 | 5 anos | 191.9 | Verde
Luminária | LN SF 1200 P 32W 840 WT IP44 | 4058075733114 |  |  |  | Ficha de Produto | 4 | 4384 lm | 32,00 W | IP44 | 5 anos | 171.9 | Verde
Luminária | LN SF 1500 P 45W 830 WT IP44 | 4058075733190 |  |  |  | Ficha de Produto | 4 | 5850 lm | 45,00 W | IP44 | 5 anos | 212.5 | Verde
Luminária | LN SF 1500 P 45W 840 WT IP44 | 4058075733138 |  |  |  | Ficha de Produto | 4 | 6165 lm | 45,00 W | IP44 | 5 anos | 212.5 | Verde
Luminária | LINEAR SURFACE IP44 DALI GEN 2
Luminária | LN SF 600 P 18W 830 WT IP44 DALI | 4058075733398 |  |  |  | Ficha de Produto | 4 | 2340 lm | 18,00 W | IP44 | 5 anos | 150 | Verde
Luminária | LN SF 600 P 18W 840 WT IP44 DALI | 4058075733336 |  |  |  | Ficha de Produto | 4 | 2466 lm | 18,00 W | IP44 | 5 anos | 150 | Verde
Luminária | LN SF 1200 P 32W 830 WT IP44 DALI | 4058075733411 |  |  |  | Ficha de Produto | 4 | 4160 lm | 32,00 W | IP44 | 5 anos | 220 | Verde
Luminária | LN SF 1200 P 32W 840 WT IP44 DALI | 4058075733350 |  |  |  | Ficha de Produto | 4 | 4384 lm | 32,00 W | IP44 | 5 anos | 220 | Verde
Luminária | LN SF 1500 P 45W 830 WT IP44 DALI | 4058075733435 |  |  |  | Ficha de Produto | 4 | 5850 lm | 45,00 W | IP44 | 5 anos | 260 | Verde
Luminária | LN SF 1500 P 45W 840 WT IP44 DALI | 4058075733374 |  |  |  | Ficha de Produto | 4 | 6165 lm | 45,00 W | IP44 | 5 anos | 260 | Verde
Luminária | LINEAR SURFACE IP44 EM GEN 2
Luminária | LN SF 600 P 18W 830 WT IP44 EM | 4058075733275 |  |  |  | Ficha de Produto | - | 2250 lm | 18,00 W | IP44 | 3 anos | 257.5 | Verde
Luminária | LN SF 600 P 18W 840 WT IP44 EM | 4058075733213 |  |  |  | Ficha de Produto | - | 2430 lm | 18,00 W | IP44 | 3 anos | 257.5 | Verde
Luminária | LN SF 1200 P 32W 830 WT IP44 EM | 4058075733299 |  |  |  | Ficha de Produto | - | 4160 lm | 32,00 W | IP44 | 3 anos | 297.5 | Verde
Luminária | LN SF 1200 P 32W 840 WT IP44 EM | 4058075733237 |  |  |  | Ficha de Produto | - | 4384 lm | 32,00 W | IP44 | 3 anos | 297.5 | Verde
Luminária | LN SF 1500 P 45W 830 WT IP44 EM | 4058075733312 |  |  |  | Ficha de Produto | - | 5850 lm | 45,00 W | IP44 | 3 anos | 315 | Verde
Luminária | LN SF 1500 P 45W 840 WT IP44 EM | 4058075733251 |  |  |  | Ficha de Produto | - | 6165 lm | 45,00 W | IP44 | 3 anos | 315 | Verde
Luminária | LINEAR COMPACT SWITCH
Luminária | LN COMP SWITCH 300 4 W 3000 K | 4058075106079 |  |  |  | Ficha de Produto | 25 | 400 lm | 4,00 W | IP20 | 5 anos | 16 | Verde
Luminária | LN COMP SWITCH 300 4 W 4000 K | 4058075106093 |  |  |  | Ficha de Produto | 25 | 450 lm | 4,00 W | IP20 | 5 anos | 16 | Verde
Luminária | LN COMP SWITCH 600 8 W 3000 K | 4058075106116 |  |  |  | Ficha de Produto | 25 | 800 lm | 8,00 W | IP20 | 5 anos | 19 | Verde
Luminária | LN COMP SWITCH 600 8 W 4000 K | 4058075106130 |  |  |  | Ficha de Produto | 25 | 800 lm | 8,00 W | IP20 | 5 anos | 19 | Verde
Luminária | LN COMP SWITCH 900 12 W 3000 K | 4058075106192 |  |  |  | Ficha de Produto | 25 | 1200 lm | 12,00 W | IP20 | 5 anos | 23 | Verde
Luminária | LN COMP SWITCH 900 12 W 4000 K | 4058075106215 |  |  |  | Ficha de Produto | 25 | 1200 lm | 12,00 W | IP20 | 5 anos | 23 | Verde
Luminária | LN COMP SWITCH 1200 14 W 3000 K | 4058075106154 |  |  |  | Ficha de Produto | 25 | 1400 lm | 14,00 W | IP20 | 5 anos | 26 | Verde
Luminária | LN COMP SWITCH 1200 14 W 4000 K | 4058075106178 |  |  |  | Ficha de Produto | 25 | 1400 lm | 14,00 W | IP20 | 5 anos | 26 | Verde
Luminária | LN COMP SWITCH 1500 17W/3000K | 4058075683341 |  |  |  | Ficha de Produto | 25 | 1800 lm | 17,00 W | IP20 | 5 anos | 35 | Verde
Luminária | LN COMP SWITCH 1500 17W/4000K | 4058075683365 |  |  |  | Ficha de Produto | 25 | 1900 lm | 17,00 W | IP20 | 5 anos | 35 | Verde
Luminária | LINEAR COMPACT HIGH OUTPUT
Luminária | LN COMP HO 600 10 W 3000 K | 4058075106277 |  |  |  | Ficha de Produto | 25 | 1000 lm | 10,00 W | IP20 | 5 anos | 30 | Verde
Luminária | LN COMP HO 600 10 W 4000 K | 4058075106291 |  |  |  | Ficha de Produto | 25 | 1000 lm | 10,00 W | IP20 | 5 anos | 30 | Verde
Luminária | LN COMP HO 900 15 W 3000 K | 4058075106239 |  |  |  | Ficha de Produto | 25 | 1500 lm | 15,00 W | IP20 | 5 anos | 32.5 | Verde
Luminária | LN COMP HO 900 15 W 4000 K | 4058075106253 |  |  |  | Ficha de Produto | 25 | 1500 lm | 15,00 W | IP20 | 5 anos | 32.5 | Verde
Luminária | LN COMP HO 1200 20 W 3000 K | 4058075106314 |  |  |  | Ficha de Produto | 25 | 2000 lm | 20,00 W | IP20 | 5 anos | 35 | Verde
Luminária | LN COMP HO 1200 20 W 4000 K | 4058075106338 |  |  |  | Ficha de Produto | 25 | 2000 lm | 20,00 W | IP20 | 5 anos | 35 | Verde
Luminária | LN COMP HO 1500 25 W 3000 K | 4058075106352 |  |  |  | Ficha de Produto | 25 | 2500 lm | 25,00 W | IP20 | 5 anos | 40 | Verde
Luminária | LN COMP HO 1500 25 W 4000 K | 4058075106376 |  |  |  | Ficha de Produto | 25 | 2500 lm | 25,00 W | IP20 | 5 anos | 40 | Verde
Luminária | LINEAR COMPACT BATTEN
Luminária | LN COMP Batten 600 10 W 3000 K | 4058075099692 |  |  |  | Ficha de Produto | 25 | 1000 lm | 10,00 W | IP20 | 5 anos | 30 | Verde
Luminária | LN COMP Batten 600 10 W 4000 K | 4058075099715 |  |  |  | Ficha de Produto | 25 | 1000 lm | 10,00 W | IP20 | 5 anos | 30 | Verde
Luminária | LN COMP Batten 1200 20 W 3000 K | 4058075099739 |  |  |  | Ficha de Produto | 25 | 2000 lm | 20,00 W | IP20 | 5 anos | 35 | Verde
Luminária | LN COMP Batten 1200 20 W 4000 K | 4058075099753 |  |  |  | Ficha de Produto | 25 | 2000 lm | 20,00 W | IP20 | 5 anos | 35 | Verde
Luminária | LN COMP Batten 1500 25 W 3000 K | 4058075099777 |  |  |  | Ficha de Produto | 25 | 2500 lm | 25,00 W | IP20 | 5 anos | 40 | Verde
Luminária | LN COMP Batten 1500 25 W 4000 K | 4058075099791 |  |  |  | Ficha de Produto | 25 | 2500 lm | 25,00 W | IP20 | 5 anos | 40 | Verde
Luminária | LINEAR MAGNETIC BATTEN T5
Luminária | LN MAG BATTEN T5 V 568 | 4099854009723 |  |  |  | Ficha de Produto | - | - | - | IP20 | 5 anos | 110 | Verde
Luminária | LN MAG BATTEN T5 V 868 | 4058075821798 |  |  | NOVO | Ficha de Produto | - | - | - | IP20 | 5 anos | 115 | Verde
Luminária | LN MAG BATTEN T5 V 1168 | 4099854009747 |  |  |  | Ficha de Produto | - | - | - | IP20 | 5 anos | 120 | Verde
Luminária | LN MAG BATTEN T5 V 1468 | 4099854009761 |  |  |  | Ficha de Produto | - | - | - | IP20 | 5 anos | 140 | Verde
TRUSYS FLEX ON/OFF
Luminária | TRUSYS FLEX P 35W 840 VW CL WT | 4058075771017 |  |  |  | Ficha de Produto | - | 6000 lm | 35,00 W | IP40 | 5 anos | 172.9 | Verde
Luminária | TRUSYS FLEX P 35W 865 VW CL WT | 4099854190490 |  |  | NOVO | Ficha de Produto | - | 6000 lm | 35,00 W | IP40 | 5 anos | 172.9 | Verde
Luminária | TRUSYS FLEX P 35W 840 W CL WT | 4058075771093 |  |  |  | Ficha de Produto | - | 6000 lm | 35,00 W | IP40 | 5 anos | 172.9 | Verde
Luminária | TRUSYS FLEX P 35W 865 W CL WT | 4099854190513 |  |  | NOVO | Ficha de Produto | - | 6000 lm | 35,00 W | IP40 | 5 anos | 172.9 | Verde
Luminária | TRUSYS FLEX P 35W 840 W OP WT | 4058075771406 |  |  |  | Ficha de Produto | - | 5800 lm | 35,00 W | IP40 | 5 anos | 186.2 | Verde
Luminária | TRUSYS FLEX P 35W 865 W OP WT | 4099854190599 |  |  | NOVO | Ficha de Produto | - | 5800 lm | 35,00 W | IP40 | 5 anos | 186.2 | Verde
Luminária | TRUSYS FLEX P 35W 840 WW CL WT | 4099854190636 |  |  | NOVO | Ficha de Produto | - | 6000 lm | 35,00 W | IP40 | 5 anos | 172.9 | Verde
Luminária | TRUSYS FLEX P 35W 865 WW CL WT | 4099854190612 |  |  | NOVO | Ficha de Produto | - | 6000 lm | 35,00 W | IP40 | 5 anos | 172.9 | Verde
Luminária | TRUSYS FLEX P 35W 840 N CL WT | 4058075771307 |  |  |  | Ficha de Produto | - | 6000 lm | 35,00 W | IP40 | 5 anos | 172.9 | Verde
Luminária | TRUSYS FLEX P 35W 865 N CL WT | 4099854190537 |  |  | NOVO | Ficha de Produto | - | 6000 lm | 35,00 W | IP40 | 5 anos | 172.9 | Verde
Luminária | TRUSYS FLEX P 35W 840 VN CL WT | 4058075771345 |  |  |  | Ficha de Produto | - | 6000 lm | 35,00 W | IP40 | 5 anos | 172.9 | Verde
Luminária | TRUSYS FLEX P 35W 865 VN CL WT | 4099854190551 |  |  | NOVO | Ficha de Produto | - | 6000 lm | 35,00 W | IP40 | 5 anos | 172.9 | Verde
Luminária | TRUSYS FLEX P 35W 840 DS CL WT | 4058075771383 |  |  |  | Ficha de Produto | - | 6000 lm | 35,00 W | IP40 | 5 anos | 172.9 | Verde
Luminária | TRUSYS FLEX P 35W 865 DS CL WT | 4099854190575 |  |  | NOVO | Ficha de Produto | - | 6000 lm | 35,00 W | IP40 | 5 anos | 172.9 | Verde
Luminária | TRUSYS FLEX P 50W 840 VW CL WT | 4058075771444 |  |  |  | Ficha de Produto | - | 8600 lm | 50,00 W | IP40 | 5 anos | 192.8 | Verde
Luminária | TRUSYS FLEX P 50W 865 VW CL WT | 4099854190650 |  |  | NOVO | Ficha de Produto | - | 8600 lm | 50,00 W | IP40 | 5 anos | 192.8 | Verde
Luminária | TRUSYS FLEX P 50W 840 W CL WT | 4058075771482 |  |  |  | Ficha de Produto | - | 8600 lm | 50,00 W | IP40 | 5 anos | 192.8 | Verde
Luminária | TRUSYS FLEX P 50W 865 W CL WT | 4099854190674 |  |  | NOVO | Ficha de Produto | - | 8600 lm | 50,00 W | IP40 | 5 anos | 192.8 | Verde
Luminária | TRUSYS FLEX P 50W 840 W OP WT | 4058075771826 |  |  |  | Ficha de Produto | - | 8300 lm | 50,00 W | IP40 | 5 anos | 209.2 | Verde
Luminária | TRUSYS FLEX P 50W 865 W OP WT | 4099854190759 |  |  | NOVO | Ficha de Produto | - | 8300 lm | 50,00 W | IP40 | 5 anos | 209.2 | Verde
Luminária | TRUSYS FLEX P 50W 840 WW CL WT | 4099854190797 |  |  | NOVO | Ficha de Produto | - | 8600 lm | 50,00 W | IP40 | 5 anos | 192.8 | Verde
Luminária | TRUSYS FLEX P 50W 865 WW CL WT | 4099854190773 |  |  | NOVO | Ficha de Produto | - | 8600 lm | 50,00 W | IP40 | 5 anos | 192.8 | Verde
Luminária | TRUSYS FLEX P 50W 840 N CL WT | 4058075771574 |  |  |  | Ficha de Produto | - | 8600 lm | 50,00 W | IP40 | 5 anos | 192.8 | Verde
Luminária | TRUSYS FLEX P 50W 865 N CL WT | 4099854190698 |  |  | NOVO | Ficha de Produto | - | 8600 lm | 50,00 W | IP40 | 5 anos | 192.8 | Verde
Luminária | TRUSYS FLEX P 50W 840 VN CL WT | 4058075771604 |  |  |  | Ficha de Produto | - | 8600 lm | 50,00 W | IP40 | 5 anos | 192.8 | Verde
Luminária | TRUSYS FLEX P 50W 865 VN CL WT | 4099854190711 |  |  | NOVO | Ficha de Produto | - | 8600 lm | 50,00 W | IP40 | 5 anos | 192.8 | Verde
Luminária | TRUSYS FLEX P 50W 840 DS CL WT | 4058075771802 |  |  |  | Ficha de Produto | - | 8600 lm | 50,00 W | IP40 | 5 anos | 192.8 | Verde
Luminária | TRUSYS FLEX P 50W 865 DS CL WT | 4099854190735 |  |  | NOVO | Ficha de Produto | - | 8600 lm | 50,00 W | IP40 | 5 anos | 192.8 | Verde
Luminária | TRUSYS FLEX P 70W 840 VW CL WT | 4058075771840 |  |  |  | Ficha de Produto | - | 12100 lm | 70,00 W | IP40 | 5 anos | 229.3 | Verde
Luminária | TRUSYS FLEX P 70W 865 VW CL WT | 4099854190810 |  |  | NOVO | Ficha de Produto | - | 12100 lm | 70,00 W | IP40 | 5 anos | 229.3 | Verde
Luminária | TRUSYS FLEX P 70W 840 W CL WT | 4058075771864 |  |  |  | Ficha de Produto | - | 12100 lm | 70,00 W | IP40 | 5 anos | 229.3 | Verde
Luminária | TRUSYS FLEX P 70W 865 W CL WT | 4099854190834 |  |  | NOVO | Ficha de Produto | - | 12100 lm | 70,00 W | IP40 | 5 anos | 229.3 | Verde
Luminária | TRUSYS FLEX P 70W 840 W OP WT | 4058075772090 |  |  |  | Ficha de Produto | - | 11700 lm | 70,00 W | IP40 | 5 anos | 248.1 | Verde
Luminária | TRUSYS FLEX P 70W 865 W OP WT | 4099854190919 |  |  | NOVO | Ficha de Produto | - | 11700 lm | 70,00 W | IP40 | 5 anos | 248.1 | Verde
Luminária | TRUSYS FLEX P 70W 840 WW CL WT | 4099854190957 |  |  | NOVO | Ficha de Produto | - | 12100 lm | 70,00 W | IP40 | 5 anos | 229.3 | Verde
Luminária | TRUSYS FLEX P 70W 865 WW CL WT | 4099854190933 |  |  | NOVO | Ficha de Produto | - | 12100 lm | 70,00 W | IP40 | 5 anos | 229.3 | Verde
Luminária | TRUSYS FLEX P 70W 840 N CL WT | 4058075771888 |  |  |  | Ficha de Produto | - | 12100 lm | 70,00 W | IP40 | 5 anos | 229.3 | Verde
Luminária | TRUSYS FLEX P 70W 865 N CL WT | 4099854190858 |  |  | NOVO | Ficha de Produto | - | 12100 lm | 70,00 W | IP40 | 5 anos | 229.3 | Verde
Luminária | TRUSYS FLEX P 70W 840 VN CL WT | 4058075771925 |  |  |  | Ficha de Produto | - | 12100 lm | 70,00 W | IP40 | 5 anos | 229.3 | Verde
Luminária | TRUSYS FLEX P 70W 865 VN CL WT | 4099854190872 |  |  | NOVO | Ficha de Produto | - | 12100 lm | 70,00 W | IP40 | 5 anos | 229.3 | Verde
Luminária | TRUSYS FLEX P 70W 840 DS CL WT | 4058075771994 |  |  |  | Ficha de Produto | - | 12100 lm | 70,00 W | IP40 | 5 anos | 229.3 | Verde
Luminária | TRUSYS FLEX P 70W 865 DS CL WT | 4099854190896 |  |  | NOVO | Ficha de Produto | - | 12100 lm | 70,00 W | IP40 | 5 anos | 229.3 | Verde
TRUSYS FLEX DALI
Luminária | TRUSYS FLEX P 35W 840 VW CL WT DALI | 4058075770799 |  |  |  | Ficha de Produto | - | 5700 lm | 35,00 W | IP40 | 5 anos | 239.2 | Verde
Luminária | TRUSYS FLEX P 35W 865 VW CL WT DALI | 4099854191039 |  |  | NOVO | Ficha de Produto | - | 5700 lm | 35,00 W | IP40 | 5 anos | 239.2 | Verde
Luminária | TRUSYS FLEX P 35W 840 W CL WT DALI | 4058075770812 |  |  |  | Ficha de Produto | - | 5800 lm | 35,00 W | IP40 | 5 anos | 239.2 | Verde
Luminária | TRUSYS FLEX P 35W 865 W CL WT DALI | 4099854191053 |  |  | NOVO | Ficha de Produto | - | 5800 lm | 35,00 W | IP40 | 5 anos | 239.2 | Verde
Luminária | TRUSYS FLEX P 35W 840 W OP WT DALI | 4058075770898 |  |  |  | Ficha de Produto | - | 5600 lm | 35,00 W | IP40 | 5 anos | 252.5 | Verde
Luminária | TRUSYS FLEX P 35W 865 W OP WT DALI | 4099854191138 |  |  | NOVO | Ficha de Produto | - | 5600 lm | 35,00 W | IP40 | 5 anos | 252.5 | Verde
Luminária | TRUSYS FLEX P 35W 840 WW CL WT DALI | 4099854191176 |  |  | NOVO | Ficha de Produto | - | 5700 lm | 35,00 W | IP40 | 5 anos | 239.2 | Verde
Luminária | TRUSYS FLEX P 35W 865 WW CL WT DALI | 4099854191152 |  |  | NOVO | Ficha de Produto | - | 5700 lm | 35,00 W | IP40 | 5 anos | 239.2 | Verde
Luminária | TRUSYS FLEX P 35W 840 N CL WT DALI | 4058075770836 |  |  |  | Ficha de Produto | - | 5800 lm | 35,00 W | IP40 | 5 anos | 239.2 | Verde
Luminária | TRUSYS FLEX P 35W 865 N CL WT DALI | 4099854191077 |  |  | NOVO | Ficha de Produto | - | 5800 lm | 35,00 W | IP40 | 5 anos | 239.2 | Verde
Luminária | TRUSYS FLEX P 35W 840 VN CL WT DALI | 4058075770850 |  |  |  | Ficha de Produto | - | 5800 lm | 35,00 W | IP40 | 5 anos | 239.2 | Verde
Luminária | TRUSYS FLEX P 35W 865 VN CL WT DALI | 4099854191091 |  |  | NOVO | Ficha de Produto | - | 5800 lm | 35,00 W | IP40 | 5 anos | 239.2 | Verde
Luminária | TRUSYS FLEX P 35W 840 DS CL WT DALI | 4058075770874 |  |  |  | Ficha de Produto | - | 5700 lm | 35,00 W | IP40 | 5 anos | 239.2 | Verde
Luminária | TRUSYS FLEX P 35W 865 DS CL WT DALI | 4099854191114 |  |  | NOVO | Ficha de Produto | - | 5700 lm | 35,00 W | IP40 | 5 anos | 239.2 | Verde
Luminária | TRUSYS FLEX P 50W 840 VW CL WT DALI | 4058075770911 |  |  |  | Ficha de Produto | - | 8600 lm | 50,00 W | IP40 | 5 anos | 259.2 | Verde
Luminária | TRUSYS FLEX P 50W 865 VW CL WT DALI | 4099854191190 |  |  | NOVO | Ficha de Produto | - | 8600 lm | 50,00 W | IP40 | 5 anos | 259.2 | Verde
Luminária | TRUSYS FLEX P 50W 840 W CL WT DALI | 4058075770935 |  |  |  | Ficha de Produto | - | 8600 lm | 50,00 W | IP40 | 5 anos | 259.2 | Verde
Luminária | TRUSYS FLEX P 50W 865 W CL WT DALI | 4099854191312 |  |  | NOVO | Ficha de Produto | - | 8600 lm | 50,00 W | IP40 | 5 anos | 259.2 | Verde
Luminária | TRUSYS FLEX P 50W 840 W OP WT DALI | 4058075771031 |  |  |  | Ficha de Produto | - | 8300 lm | 50,00 W | IP40 | 5 anos | 275.5 | Verde
Luminária | TRUSYS FLEX P 50W 865 W OP WT DALI | 4099854191398 |  |  | NOVO | Ficha de Produto | - | 8300 lm | 50,00 W | IP40 | 5 anos | 275.5 | Verde
Luminária | TRUSYS FLEX P 50W 840 WW CL WT DALI | 4099854191435 |  |  | NOVO | Ficha de Produto | - | 8600 lm | 50,00 W | IP40 | 5 anos | 259.2 | Verde
Luminária | TRUSYS FLEX P 50W 865 WW CL WT DALI | 4099854191411 |  |  | NOVO | Ficha de Produto | - | 8600 lm | 50,00 W | IP40 | 5 anos | 259.2 | Verde
Luminária | TRUSYS FLEX P 50W 840 N CL WT DALI | 4058075770959 |  |  |  | Ficha de Produto | - | 8600 lm | 50,00 W | IP40 | 5 anos | 259.2 | Verde
Luminária | TRUSYS FLEX P 50W 865 N CL WT DALI | 4099854191336 |  |  | NOVO | Ficha de Produto | - | 8600 lm | 50,00 W | IP40 | 5 anos | 259.2 | Verde
Luminária | TRUSYS FLEX P 50W 840 VN CL WT DALI | 4058075770973 |  |  |  | Ficha de Produto | - | 8600 lm | 50,00 W | IP40 | 5 anos | 259.2 | Verde
Luminária | TRUSYS FLEX P 50W 865 VN CL WT DALI | 4099854191350 |  |  | NOVO | Ficha de Produto | - | 8600 lm | 50,00 W | IP40 | 5 anos | 259.2 | Verde
Luminária | TRUSYS FLEX P 50W 840 DS CL WT DALI | 4058075770997 |  |  |  | Ficha de Produto | - | 8600 lm | 50,00 W | IP40 | 5 anos | 259.2 | Verde
Luminária | TRUSYS FLEX P 50W 865 DS CL WT DALI | 4099854191374 |  |  | NOVO | Ficha de Produto | - | 8600 lm | 50,00 W | IP40 | 5 anos | 259.2 | Verde
Luminária | TRUSYS FLEX P 70W 840 VW CL WT DALI | 4058075771055 |  |  |  | Ficha de Produto | - | 12100 lm | 70,00 W | IP40 | 5 anos | 295.6 | Verde
Luminária | TRUSYS FLEX P 70W 865 VW CL WT DALI | 4099854191459 |  |  | NOVO | Ficha de Produto | - | 12100 lm | 70,00 W | IP40 | 5 anos | 295.6 | Verde
Luminária | TRUSYS FLEX P 70W 840 W CL WT DALI | 4058075771079 |  |  |  | Ficha de Produto | - | 12100 lm | 70,00 W | IP40 | 5 anos | 295.6 | Verde
Luminária | TRUSYS FLEX P 70W 865 W CL WT DALI | 4099854191473 |  |  | NOVO | Ficha de Produto | - | 12100 lm | 70,00 W | IP40 | 5 anos | 295.6 | Verde
Luminária | TRUSYS FLEX P 70W 840 W OP WT DALI | 4058075771901 |  |  |  | Ficha de Produto | - | 11700 lm | 70,00 W | IP40 | 5 anos | 314.4 | Verde
Luminária | TRUSYS FLEX P 70W 865 W OP WT DALI | 4099854191558 |  |  | NOVO | Ficha de Produto | - | 11700 lm | 70,00 W | IP40 | 5 anos | 314.4 | Verde
Luminária | TRUSYS FLEX P 70W 840 WW CL WT DALI | 4099854191596 |  |  | NOVO | Ficha de Produto | - | 12100 lm | 70,00 W | IP40 | 5 anos | 295.6 | Verde
Luminária | TRUSYS FLEX P 70W 865 WW CL WT DALI | 4099854191572 |  |  | NOVO | Ficha de Produto | - | 12100 lm | 70,00 W | IP40 | 5 anos | 295.6 | Verde
Luminária | TRUSYS FLEX P 70W 840 N CL WT DALI | 4058075771116 |  |  |  | Ficha de Produto | - | 12100 lm | 70,00 W | IP40 | 5 anos | 295.6 | Verde
Luminária | TRUSYS FLEX P 70W 865 N CL WT DALI | 4099854191497 |  |  | NOVO | Ficha de Produto | - | 12100 lm | 70,00 W | IP40 | 5 anos | 295.6 | Verde
Luminária | TRUSYS FLEX P 70W 840 VN CL WT DALI | 4058075771130 |  |  |  | Ficha de Produto | - | 12100 lm | 70,00 W | IP40 | 5 anos | 295.6 | Verde
Luminária | TRUSYS FLEX P 70W 865 VN CL WT DALI | 4099854191510 |  |  | NOVO | Ficha de Produto | - | 12100 lm | 70,00 W | IP40 | 5 anos | 295.6 | Verde
Luminária | TRUSYS FLEX P 70W 840 DS CL WT DALI | 4058075771154 |  |  |  | Ficha de Produto | - | 12100 lm | 70,00 W | IP40 | 5 anos | 295.6 | Verde
Luminária | TRUSYS FLEX P 70W 865 DS CL WT DALI | 4099854191534 |  |  | NOVO | Ficha de Produto | - | 12100 lm | 70,00 W | IP40 | 5 anos | 295.6 | Verde
TRUSYS FLEX EMERGENCY
Luminária | TRUSYS FLEX P 35W 840 VW CL WT EM | 4058075772878 |  |  |  | Ficha de Produto | - | 6000 lm | 35,00 W | IP40 | 3 anos | 332.7 | Verde
Luminária | TRUSYS FLEX P 35W 865 VW CL WT EM | 4099854191619 |  |  | NOVO | Ficha de Produto | - | 6000 lm | 35,00 W | IP40 | 3 anos | 332.7 | Verde
Luminária | TRUSYS FLEX P 35W 840 W CL WT EM | 4058075772892 |  |  |  | Ficha de Produto | - | 6000 lm | 35,00 W | IP40 | 3 anos | 332.7 | Verde
Luminária | TRUSYS FLEX P 35W 865 W CL WT EM | 4099854191633 |  |  | NOVO | Ficha de Produto | - | 6000 lm | 35,00 W | IP40 | 3 anos | 332.7 | Verde
Luminária | TRUSYS FLEX P 35W 840 W OP WT EM | 4058075772977 |  |  |  | Ficha de Produto | - | 5800 lm | 35,00 W | IP40 | 3 anos | 359.7 | Verde
Luminária | TRUSYS FLEX P 35W 865 W OP WT EM | 4099854191718 |  |  | NOVO | Ficha de Produto | - | 5800 lm | 35,00 W | IP40 | 3 anos | 359.7 | Verde
Luminária | TRUSYS FLEX P 35W 840 WW CL WT EM | 4099854191756 |  |  | NOVO | Ficha de Produto | - | 6000 lm | 35,00 W | IP40 | 3 anos | 332.7 | Verde
Luminária | TRUSYS FLEX P 35W 865 WW CL WT EM | 4099854191732 |  |  | NOVO | Ficha de Produto | - | 6000 lm | 35,00 W | IP40 | 3 anos | 332.7 | Verde
Luminária | TRUSYS FLEX P 35W 840 N CL WT EM | 4058075772915 |  |  |  | Ficha de Produto | - | 6000 lm | 35,00 W | IP40 | 3 anos | 332.7 | Verde
Luminária | TRUSYS FLEX P 35W 865 N CL WT EM | 4099854191657 |  |  | NOVO | Ficha de Produto | - | 6000 lm | 35,00 W | IP40 | 3 anos | 332.7 | Verde
Luminária | TRUSYS FLEX P 35W 840 VN CL WT EM | 4058075772939 |  |  |  | Ficha de Produto | - | 6000 lm | 35,00 W | IP40 | 3 anos | 332.7 | Verde
Luminária | TRUSYS FLEX P 35W 865 VN CL WT EM | 4099854191671 |  |  | NOVO | Ficha de Produto | - | 6000 lm | 35,00 W | IP40 | 3 anos | 332.7 | Verde
Luminária | TRUSYS FLEX P 35W 840 DS CL WT EM | 4058075772953 |  |  |  | Ficha de Produto | - | 6000 lm | 35,00 W | IP40 | 3 anos | 332.7 | Verde
Luminária | TRUSYS FLEX P 35W 865 DS CL WT EM | 4099854191695 |  |  | NOVO | Ficha de Produto | - | 6000 lm | 35,00 W | IP40 | 3 anos | 332.7 | Verde
Luminária | TRUSYS FLEX P 50W 840 VW CL WT EM | 4058075773004 |  |  |  | Ficha de Produto | - | 8600 lm | 50,00 W | IP40 | 3 anos | 354.3 | Verde
Luminária | TRUSYS FLEX P 50W 865 VW CL WT EM | 4099854191770 |  |  | NOVO | Ficha de Produto | - | 8600 lm | 50,00 W | IP40 | 3 anos | 354.3 | Verde
Luminária | TRUSYS FLEX P 50W 840 W CL WT EM | 4058075773103 |  |  |  | Ficha de Produto | - | 8600 lm | 50,00 W | IP40 | 3 anos | 354.3 | Verde
Luminária | TRUSYS FLEX P 50W 865 W CL WT EM | 4099854191794 |  |  | NOVO | Ficha de Produto | - | 8600 lm | 50,00 W | IP40 | 3 anos | 354.3 | Verde
Luminária | TRUSYS FLEX P 50W 840 W OP WT EM | 4058075773189 |  |  |  | Ficha de Produto | - | 8300 lm | 50,00 W | IP40 | 3 anos | 383 | Verde
Luminária | TRUSYS FLEX P 50W 865 W OP WT EM | 4099854191879 |  |  | NOVO | Ficha de Produto | - | 8300 lm | 50,00 W | IP40 | 3 anos | 383 | Verde
Luminária | TRUSYS FLEX P 50W 840 WW CL WT EM | 4099854191916 |  |  | NOVO | Ficha de Produto | - | 8600 lm | 50,00 W | IP40 | 3 anos | 354.3 | Verde
Luminária | TRUSYS FLEX P 50W 865 WW CL WT EM | 4099854191893 |  |  | NOVO | Ficha de Produto | - | 8600 lm | 50,00 W | IP40 | 3 anos | 354.3 | Verde
Luminária | TRUSYS FLEX P 50W 840 N CL WT EM | 4058075773127 |  |  |  | Ficha de Produto | - | 8600 lm | 50,00 W | IP40 | 3 anos | 354.3 | Verde
Luminária | TRUSYS FLEX P 50W 865 N CL WT EM | 4099854191817 |  |  | NOVO | Ficha de Produto | - | 8600 lm | 50,00 W | IP40 | 3 anos | 354.3 | Verde
Luminária | TRUSYS FLEX P 50W 840 VN CL WT EM | 4058075773141 |  |  |  | Ficha de Produto | - | 8600 lm | 50,00 W | IP40 | 3 anos | 354.3 | Verde
Luminária | TRUSYS FLEX P 50W 865 VN CL WT EM | 4099854191831 |  |  | NOVO | Ficha de Produto | - | 8600 lm | 50,00 W | IP40 | 3 anos | 354.3 | Verde
Luminária | TRUSYS FLEX P 50W 840 DS CL WT EM | 4058075773165 |  |  |  | Ficha de Produto | - | 8600 lm | 50,00 W | IP40 | 3 anos | 354.3 | Verde
Luminária | TRUSYS FLEX P 50W 865 DS CL WT EM | 4099854191855 |  |  | NOVO | Ficha de Produto | - | 8600 lm | 50,00 W | IP40 | 3 anos | 354.3 | Verde
Luminária | TRUSYS FLEX P 70W 840 VW CL WT EM | 4058075773219 |  |  |  | Ficha de Produto | - | 12100 lm | 70,00 W | IP40 | 3 anos | 369.7 | Verde
Luminária | TRUSYS FLEX P 70W 865 VW CL WT EM | 4099854190414 |  |  | NOVO | Ficha de Produto | - | 12100 lm | 70,00 W | IP40 | 3 anos | 369.7 | Verde
Luminária | TRUSYS FLEX P 70W 840 W CL WT EM | 4058075773233 |  |  |  | Ficha de Produto | - | 12100 lm | 70,00 W | IP40 | 3 anos | 369.7 | Verde
Luminária | TRUSYS FLEX P 70W 865 W CL WT EM | 4099854191930 |  |  | NOVO | Ficha de Produto | - | 12100 lm | 70,00 W | IP40 | 3 anos | 369.7 | Verde
Luminária | TRUSYS FLEX P 70W 840 W OP WT EM | 4058075773318 |  |  |  | Ficha de Produto | - | 11700 lm | 70,00 W | IP40 | 3 anos | 399.6 | Verde
Luminária | TRUSYS FLEX P 70W 865 W OP WT EM | 4099854192012 |  |  | NOVO | Ficha de Produto | - | 11700 lm | 70,00 W | IP40 | 3 anos | 399.6 | Verde
Luminária | TRUSYS FLEX P 70W 840 WW CL WT EM | 4099854192050 |  |  | NOVO | Ficha de Produto | - | 12100 lm | 70,00 W | IP40 | 3 anos | 369.7 | Verde
Luminária | TRUSYS FLEX P 70W 865 WW CL WT EM | 4099854192036 |  |  | NOVO | Ficha de Produto | - | 12100 lm | 70,00 W | IP40 | 3 anos | 369.7 | Verde
Luminária | TRUSYS FLEX P 70W 840 N CL WT EM | 4058075773257 |  |  |  | Ficha de Produto | - | 12100 lm | 70,00 W | IP40 | 3 anos | 369.7 | Verde
Luminária | TRUSYS FLEX P 70W 865 N CL WT EM | 4099854191954 |  |  | NOVO | Ficha de Produto | - | 12100 lm | 70,00 W | IP40 | 3 anos | 369.7 | Verde
Luminária | TRUSYS FLEX P 70W 840 VN CL WT EM | 4058075773271 |  |  |  | Ficha de Produto | - | 12100 lm | 70,00 W | IP40 | 3 anos | 369.7 | Verde
Luminária | TRUSYS FLEX P 70W 865 VN CL WT EM | 4099854191978 |  |  | NOVO | Ficha de Produto | - | 12100 lm | 70,00 W | IP40 | 3 anos | 369.7 | Verde
Luminária | TRUSYS FLEX P 70W 840 DS CL WT EM | 4058075773295 |  |  |  | Ficha de Produto | - | 12100 lm | 70,00 W | IP40 | 3 anos | 369.7 | Verde
Luminária | TRUSYS FLEX P 70W 865 DS CL WT EM | 4099854191992 |  |  | NOVO | Ficha de Produto | - | 12100 lm | 70,00 W | IP40 | 3 anos | 369.7 | Verde
Acess. Lum. | TRUSYS FLEX RAIL
Acess. Lum. | TRUSYS FLEX P RAIL 1500 5P WT | 4058075781672 |  |  |  | Ficha de Produto | - | - | - | - | 5 anos | 41 | Verde
Acess. Lum. | TRUSYS FLEX P RAIL 3000 5P WT | 4058075781757 |  |  |  | Ficha de Produto | - | - | - | - | 5 anos | 80.5 | Verde
Acess. Lum. | TRUSYS FLEX P RAIL 600 8P WT | 4099854193521 |  |  | NOVO | Ficha de Produto |  | - | - | - | 5 anos | 44.3 | Verde
Acess. Lum. | TRUSYS FLEX P RAIL 1500 8P WT | 4058075781696 |  |  |  | Ficha de Produto | - | - | - | - | 5 anos | 56.6 | Verde
Acess. Lum. | TRUSYS FLEX P RAIL 3000 8P WT | 4058075781771 |  |  |  | Ficha de Produto | - | - | - | - | 5 anos | 97 | Verde
Acess. Lum. | TRUSYS FLEX P RAIL 1500 5P END WT | 4058075781733 |  |  |  | Ficha de Produto | - | - | - | - | 5 anos | 41 | Verde
Acess. Lum. | TRUSYS FLEX P RAIL 600 8P END WT | 4099854193545 |  |  | NOVO | Ficha de Produto |  | - | - | - | 5 anos | 44.3 | Verde
Acess. Lum. | TRUSYS FLEX P RAIL 1500 8P END WT | 4058075781719 |  |  |  | Ficha de Produto | - | - | - | - | 5 anos | 56.6 | Verde
Acess. Lum. | TRUSYS FLEX - ACESSÓRIOS
Acess. Lum. | TRUSYS FLEX SUSPENSION KIT (kit suspensão) (saco 2 unid.) | 4058075781795 |  |  |  | Ficha de Produto | - | - | - | - | 5 anos | 28.9 | Verde
Acess. Lum. | TRUSYS FLEX CHAIN KIT (kit para corrente) (saco 2 unid.) | 4058075781818 |  |  |  | Ficha de Produto | - | - | - | - | 5 anos | 26 | Verde
Acess. Lum. | TRUSYS FLEX BLIND COVER 600 WT | 4099854193606 |  |  |  | Ficha de Produto | - | - | - | - | 5 anos | 11 | Verde
Acess. Lum. | TRUSYS FLEX BLIND COVER 1500 WT (tampa cega) | 4058118270828 |  |  |  | Ficha de Produto | - | - | - | - | 5 anos | 16.9 | Verde
Acess. Lum. | TRUSYS FLEX SENSOR TRACK 600 8P WT | 4099854193637 |  |  | NOVO | Ficha de Produto | - | - | - | - | 5 anos | 165 | Verde
Acess. Lum. | TRUSYS FLEX SENSOR TRACK 1500 8P WT | 4099854193651 |  |  | NOVO | Ficha de Produto | - | - | - | - | 5 anos | 182.5 | Verde
Acess. Lum. | TRUSYS FLEX T5 TRACK ST WT | 4099854230158 |  |  | NOVO | Ficha de Produto | - | - | - | IP20 | 5 anos | 72.5 | Verde
Acess. Lum. | TRUSYS FLEX T5 TRACK DT WT | 4099854230172 |  |  | NOVO | Ficha de Produto | - | - | - | IP20 | 5 anos | 67.5 | Verde
Acess. Lum. | TRUSYS FLEX T5 TRACK REFLECTOR VW | 4099854230196 |  |  | NOVO | Ficha de Produto | - | - | - | IP20 | 5 anos | 35 | Verde
Acess. Lum. | TRUSYS FLEX END CAP RAIL WT (topos finais) (saco 2 unid.) | 4058075781856 |  |  |  | Ficha de Produto | - | - | - | - | 5 anos | 23 | Verde
Acess. Lum. | TRUSYS FLEX END CAP LOW RAIL WT (topo baixo p/interligação c/ tampas) (saco 2 unid.) | 4058075781870 |  |  |  | Ficha de Produto | - | - | - | - | 5 anos | 23 | Verde
Acess. Lum. | TRUSYS FLEX SURFACE CLIP (clip montagem fixa) (saco 2 unid.) | 4058075781894 |  |  |  | Ficha de Produto | - | - | - | - | 5 anos | 12 | Verde
Acess. Lum. | TRUSYS FLEX GRID CEILING CLIP (clip montagem teto) (saco 2 unid.) | 4058075781917 |  |  |  | Ficha de Produto | - | - | - | - | 5 anos | 23.6 | Verde
Acess. Lum. | TRUSYS FLEX FEED IN 5P (ligador entrada 5P) | 4058075781931 |  |  |  | Ficha de Produto | - | - | - | - | 5 anos | 6 | Verde
Acess. Lum. | TRUSYS FLEX FEED IN 8P (ligador entrada 8P) | 4058075781955 |  |  |  | Ficha de Produto | - | - | - | - | 5 anos | 7.6 | Verde
Acess. Lum. | TRUSYS FLEX FEED IN BOX 5P WT | 4058075781979 |  |  |  | Ficha de Produto | - | - | - | - | 5 anos | 71.4 | Verde
Acess. Lum. | TRUSYS FLEX FEED IN BOX 8P WT | 4058075781993 |  |  |  | Ficha de Produto | - | - | - | - | 5 anos | 74.6 | Verde
Acess. Lum. | TRUSYS FLEX FEED OUT BOX 5P WT | 4058075782013 |  |  |  | Ficha de Produto | - | - | - | - | 5 anos | 71.4 | Verde
Acess. Lum. | TRUSYS FLEX FEED OUT BOX 8P WT | 4058075782037 |  |  |  | Ficha de Produto | - | - | - | - | 5 anos | 74.6 | Verde
Acess. Lum. | TRUSYS FLEX SPOT TRACK 1500 WT | 4058075782051 |  |  |  | Ficha de Produto | - | - | - | - | 5 anos | 168.2 | Verde
Luminária | DAMP PROOF COMPACT - GER 1
Luminária | DP COMPACT 1200 23W/3000K IP66 GR | 4058075424227 |  |  |  | Ficha de Produto | 6 | 2600 lm | 23,00 W | IP66 | 5 anos | 83.6 | Verde
Luminária | DP COMPACT 1200 23 W 4000K IP66 GR | 4058075210028 |  |  |  | Ficha de Produto | 6 | 2800 lm | 23,00 W | IP66 | 5 anos | 83.6 | Verde
Luminária | DP COMPACT 1200 44W/3000K IP66 GR | 4058075424241 |  |  |  | Ficha de Produto | 6 | 5100 lm | 44,00 W | IP66 | 5 anos | 97.3 | Verde
Luminária | DP COMPACT 1200 44 W 4000K IP66 GR | 4058075210042 |  |  |  | Ficha de Produto | 6 | 5400 lm | 44,00 W | IP66 | 5 anos | 97.3 | Verde
Luminária | DP COMPACT 1200 44 W 6500K IP66 GR | 4058075210066 |  |  |  | Ficha de Produto | 6 | 5400 lm | 44,00 W | IP66 | 5 anos | 97.3 | Verde
Luminária | DP COMPACT 1500 31W/3000K IP66 GR | 4058075424265 |  |  |  | Ficha de Produto | 6 | 3500 lm | 31,00 W | IP66 | 5 anos | 94.7 | Verde
Luminária | DP COMPACT 1500 31 W 4000K IP66 GR | 4058075210080 |  |  |  | Ficha de Produto | 6 | 3800 lm | 31,00 W | IP66 | 5 anos | 94.7 | Verde
Luminária | DP COMPACT 1500 55W/3000K IP66 GR | 4058075424289 |  |  |  | Ficha de Produto | 6 | 6300 lm | 55,00 W | IP66 | 5 anos | 107.8 | Verde
Luminária | DP COMPACT 1500 55 W 4000K IP66 GR | 4058075210103 |  |  |  | Ficha de Produto | 6 | 6700 lm | 55,00 W | IP66 | 5 anos | 107.8 | Verde
Luminária | DP COMPACT 1500 55 W 6500K IP66 GR | 4058075210127 |  |  |  | Ficha de Produto | 6 | 6700 lm | 55,00 W | IP66 | 5 anos | 107.8 | Verde
Luminária | DAMP PROOF COMPACT - GER 2
Luminária | DP COMP 600 V 16W 840 IP66 | 4058075740853 |  |  |  | Ficha de Produto | 9 | 1920 lm | 16,00 W | IP66 | 5 anos | 35.4 | Verde
Luminária | DP COMP 1200 V 33W 840 IP66 PS | 4058075740877 |  |  |  | Ficha de Produto | 9 | 3960 lm / 2600 lm | 33 W / 21 W | IP66 | 5 anos | 48.2 | Verde
Luminária | DP COMP 1500 V 50W 840 IP66 PS | 4058075740891 |  |  |  | Ficha de Produto | 6 | 6100 lm / 4200 lm | 50 W / 34 W | IP66 | 5 anos | 57.7 | Verde
Luminária | DP COMP TH 1200 V 33W 840 IP66 PS | 4058075740914 |  |  |  | Ficha de Produto | 9 | 3960 lm / 2600 lm | 33 W / 21 W | IP66 | 5 anos | 54.5 | Verde
Luminária | DP COMP TH 1200 V 33W 865 IP66 PS | 4058075740938 |  |  |  | Ficha de Produto | 6 | 6100 lm / 4200 lm | 50 W / 34 W | IP66 | 5 anos | 67.3 | Verde
Luminária | DP COMP TH 1500 V 50W 840 IP66 PS | 4058075740952 |  |  |  | Ficha de Produto | 9 | 3960 lm / 2600 lm | 33 W / 21 W | IP66 | 5 anos | 54.5 | Verde
Luminária | DP COMP TH 1500 V 50W 865 IP66 PS | 4058075740976 |  |  |  | Ficha de Produto | 6 | 6100 lm / 4200 lm | 50 W / 34 W | IP66 | 5 anos | 67.3 | Verde
Luminária | DP COMP TH 1500 V 62W 840 IP66 | 4058075740990 |  |  |  | Ficha de Produto | 6 | 7500 lm | 62,00 W | IP66 | 5 anos | 76.8 | Verde
Luminária | DAMP PROOF SPECIAL - GER 2
Luminária | DP SPECIAL 1200 22 W 4000 K WT IP67 | 4058075452114 |  |  |  | Ficha de Produto | 6 | 2800 lm | 22,00 W | IP67/IP69K | 5 anos | 146 | Verde
Luminária | DP SPECIAL 1200 42 W 4000 K WT IP67 | 4058075452152 |  |  |  | Ficha de Produto | 6 | 5500 lm | 42,00 W | IP67/IP69K | 5 anos | 152.1 | Verde
Luminária | DP SPECIAL 1500 30 W 4000 K WT IP67 | 4058075452138 |  |  |  | Ficha de Produto | 6 | 3900 lm | 30,00 W | IP67/IP69K | 5 anos | 149 | Verde
Luminária | DP SPECIAL 1500 50 W 4000 K WT IP67 | 4058075452176 |  |  |  | Ficha de Produto | 6 | 6500 lm | 50,00 W | IP67/IP69K | 5 anos | 155.3 | Verde
Luminária | DAMP PROOF - GER 2
Luminária | DP 1200 18W 840 IP65 GY | 4058075541047 |  |  |  | Ficha de Produto | 6 | 2400 lm | 18,00 W | IP65 | 5 anos | 80 | Verde
Luminária | DP 1200 18W 865 IP65 GY | 4058075541061 |  |  |  | Ficha de Produto | 6 | 2400 lm | 18,00 W | IP65 | 5 anos | 80 | Verde
Luminária | DP 1200 32W 830 IP65 GY | 4058075541085 |  |  |  | Ficha de Produto | 6 | 4000 lm | 32,00 W | IP65 | 5 anos | 90 | Verde
Luminária | DP 1200 32W 840 IP65 GY | 4058075541108 |  |  |  | Ficha de Produto | 6 | 4400 lm | 32,00 W | IP65 | 5 anos | 90 | Verde
Luminária | DP 1200 32W 865 IP65 GY | 4058075541122 |  |  |  | Ficha de Produto | 6 | 4400 lm | 32,00 W | IP65 | 5 anos | 90 | Verde
Luminária | DP 1500 26W 840 IP65 GY | 4058075541146 |  |  |  | Ficha de Produto | 6 | 3500 lm | 26,00 W | IP65 | 5 anos | 92 | Verde
Luminária | DP 1500 26W 865 IP65 GY | 4058075541160 |  |  |  | Ficha de Produto | 6 | 3500 lm | 26,00 W | IP65 | 5 anos | 92 | Verde
Luminária | DP 1500 46W 830 IP65 GY | 4058075541184 |  |  |  | Ficha de Produto | 6 | 5750 lm | 46,00 W | IP65 | 5 anos | 95.8 | Verde
Luminária | DP 1500 46W 840 IP65 GY | 4058075541207 |  |  |  | Ficha de Produto | 6 | 6400 lm | 46,00 W | IP65 | 5 anos | 95.8 | Verde
Luminária | DP 1500 46W 865 IP65 GY | 4058075541221 |  |  |  | Ficha de Produto | 6 | 6400 lm | 46,00 W | IP65 | 5 anos | 95.8 | Verde
Luminária | DP 1500 58W 840 IP65 GY | 4058075541245 |  |  |  | Ficha de Produto | 6 | 8000 lm | 58,00 W | IP65 | 5 anos | 134 | Verde
Luminária | DP 1500 58W 865 IP65 GY | 4058075541269 |  |  |  | Ficha de Produto | 6 | 8000 lm | 58,00 W | IP65 | 5 anos | 134 | Verde
Luminária | DP 1500 81W 840 IP65 GY | 4058075541283 |  |  |  | Ficha de Produto | 6 | 11000 lm / 9600 lm / 8200 lm / 6600 lm | 81 W / 69 W / 57 W / 46 W | IP65 | 5 anos | 172.1 | Verde
Luminária | DP 1500 81W 865 IP65 GY | 4058075541306 |  |  |  | Ficha de Produto | 6 | 11000 lm / 9600 lm / 8200 lm / 6600 lm | 81 W / 69 W / 57 W / 46 W | IP65 | 5 anos | 172.1 | Verde
Luminária | DAMP PROOF DALI - GER 2
Luminária | DP DALI 1200 18W 840 IP65 GY | 4058075541641 |  |  |  | Ficha de Produto | 6 | 2400 lm | 18,00 W | IP65 | 5 anos | 145.7 | Verde
Luminária | DP DALI 1200 18W 865 IP65 GY | 4058075541665 |  |  |  | Ficha de Produto | 6 | 2400 lm | 18,00 W | IP65 | 5 anos | 145.7 | Verde
Luminária | DP DALI 1200 32W 830 IP65 GY | 4058075541689 |  |  |  | Ficha de Produto | 6 | 4000 lm | 32,00 W | IP65 | 5 anos | 157.5 | Verde
Luminária | DP DALI 1200 32W 840 IP65 GY | 4058075541702 |  |  |  | Ficha de Produto | 6 | 4400 lm | 32,00 W | IP65 | 5 anos | 157.5 | Verde
Luminária | DP DALI 1200 32W 865 IP65 GY | 4058075541726 |  |  |  | Ficha de Produto | 6 | 4400 lm | 32,00 W | IP65 | 5 anos | 157.5 | Verde
Luminária | DP DALI 1500 26W 840 IP65 GY | 4058075541740 |  |  |  | Ficha de Produto | 6 | 3500 lm | 26,00 W | IP65 | 5 anos | 157.5 | Verde
Luminária | DP DALI 1500 26W 865 IP65 GY | 4058075541764 |  |  |  | Ficha de Produto | 6 | 3500 lm | 26,00 W | IP65 | 5 anos | 157.5 | Verde
Luminária | DP DALI 1500 46W 830 IP65 GY | 4058075541788 |  |  |  | Ficha de Produto | 6 | 5750 lm | 46,00 W | IP65 | 5 anos | 161.4 | Verde
Luminária | DP DALI 1500 46W 840 IP65 GY | 4058075541801 |  |  |  | Ficha de Produto | 6 | 6400 lm | 46,00 W | IP65 | 5 anos | 161.4 | Verde
Luminária | DP DALI 1500 46W 865 IP65 GY | 4058075541825 |  |  |  | Ficha de Produto | 6 | 6400 lm | 46,00 W | IP65 | 5 anos | 161.4 | Verde
Luminária | DP DALI 1500 58W 840 IP65 GY | 4058075541849 |  |  |  | Ficha de Produto | 6 | 8000 lm | 58,00 W | IP65 | 5 anos | 201 | Verde
Luminária | DP DALI 1500 58W 865 IP65 GY | 4058075541863 |  |  |  | Ficha de Produto | 6 | 8000 lm | 58,00 W | IP65 | 5 anos | 201 | Verde
Luminária | DAMP PROOF EMERGÊNCIA - GER 2
Luminária | DP EM 1200 18W 840 IP65 GY | 4058075541320 |  |  |  | Ficha de Produto | 6 | 2400 lm | 18,00 W | IP65 | 3 anos | 208.2 | Verde
Luminária | DP EM 1200 18W 865 IP65 GY | 4058075541344 |  |  |  | Ficha de Produto | 6 | 2400 lm | 18,00 W | IP65 | 3 anos | 208.2 | Verde
Luminária | DP EM 1200 32W 830 IP65 GY | 4058075541368 |  |  |  | Ficha de Produto | 6 | 4000 lm | 32,00 W | IP65 | 3 anos | 216.8 | Verde
Luminária | DP EM 1200 32W 840 IP65 GY | 4058075541382 |  |  |  | Ficha de Produto | 6 | 4400 lm | 32,00 W | IP65 | 3 anos | 216.8 | Verde
Luminária | DP EM 1200 32W 865 IP65 GY | 4058075541405 |  |  |  | Ficha de Produto | 6 | 4400 lm | 32,00 W | IP65 | 3 anos | 216.8 | Verde
Luminária | DP EM 1500 26W 840 IP65 GY | 4058075541429 |  |  |  | Ficha de Produto | 6 | 3500 lm | 26,00 W | IP65 | 3 anos | 222.9 | Verde
Luminária | DP EM 1500 26W 865 IP65 GY | 4058075541443 |  |  |  | Ficha de Produto | 6 | 3500 lm | 26,00 W | IP65 | 3 anos | 222.9 | Verde
Luminária | DP EM 1500 46W 830 IP65 GY | 4058075541467 |  |  |  | Ficha de Produto | 6 | 5750 lm | 46,00 W | IP65 | 3 anos | 247.1 | Verde
Luminária | DP EM 1500 46W 840 IP65 GY | 4058075541481 |  |  |  | Ficha de Produto | 6 | 6400 lm | 46,00 W | IP65 | 3 anos | 247.1 | Verde
Luminária | DP EM 1500 46W 865 IP65 GY | 4058075541504 |  |  |  | Ficha de Produto | 6 | 6400 lm | 46,00 W | IP65 | 3 anos | 247.1 | Verde
Luminária | DP EM 1500 58W 840 IP65 GY | 4058075541528 |  |  |  | Ficha de Produto | 6 | 8000 lm | 58,00 W | IP65 | 3 anos | 287.6 | Verde
Luminária | DP EM 1500 58W 865 IP65 GY | 4058075541542 |  |  |  | Ficha de Produto | 6 | 8000 lm | 58,00 W | IP65 | 3 anos | 287.6 | Verde
Luminária | DP EM 1500 81W 840 IP65 GY | 4058075541566 |  |  |  | Ficha de Produto | 6 | 11000 lm / 9600 lm / 8200 lm / 6600 lm | 81 W / 69 W / 57 W / 46 W | IP65 | 3 anos | 320 | Verde
Luminária | DP EM 1500 81W 865 IP65 GY | 4058075541580 |  |  |  | Ficha de Produto | 6 | 11000 lm / 9600 lm / 8200 lm / 6600 lm | 81 W / 69 W / 57 W / 46 W | IP65 | 3 anos | 320 | Verde
Luminária | DAMP PROOF 5X THROUGHWIRING (Cablag. linha contínua 5x2,5mm2) GER 2
Luminária | DP 5TH 1200 32W 840 IP65 GY | 4058075541924 |  |  |  | Ficha de Produto | 6 | 4400 lm | 32,00 W | IP65 | 5 anos | 97.8 | Verde
Luminária | DP 5TH 1500 46W 840 IP65 GY | 4058075541948 |  |  |  | Ficha de Produto | 6 | 6400 lm | 46,00 W | IP65 | 5 anos | 101.6 | Verde
Luminária | DAMP PROOF SENSOR - GER 2
Luminária | DP S 1200 18W 840 IP65 GY | 4058075836068 |  |  | NOVO | Ficha de Produto |  | 2400 lm | 18,00 W | IP65 | 5 anos | 100 | Verde
Luminária | DP S 1200 32W 840 IP65 GY | 4058075541962 |  |  |  | Ficha de Produto | 6 | 4400 lm | 32,00 W | IP65 | 5 anos | 90.8 | Verde
Luminária | DP S 1500 26W 840 IP65 GY | 4058075836082 |  |  | NOVO | Ficha de Produto |  | 3500 lm | 26,00 W | IP65 | 5 anos | 107.5 | Verde
Luminária | DP S 1500 46W 840 IP65 GY | 4058075541986 |  |  |  | Ficha de Produto | 6 | 6400 lm | 46,00 W | IP65 | 5 anos | 101 | Verde
Luminária | DP S 1500 58W 840 IP65 GY | 4058075542006 |  |  |  | Ficha de Produto | 6 | 8000 lm | 58,00 W | IP65 | 5 anos | 141.7 | Verde
Luminária | DAMP PROOF VALUE
Luminária | DP VAL 600 9 W 4000 K IP65 | 4058075300705 |  |  |  | Ficha de Produto | 6 | 1080 lm | 9,00 W | IP65 | 3 anos | 33.5 | Verde
Luminária | DP VAL 600 18 W 4000 K IP65 | 4058075300743 |  |  |  | Ficha de Produto | 6 | 2160 lm | 18,00 W | IP65 | 3 anos | 39 | Verde
Luminária | DP VAL 1200 20 W 4000 K IP65 | 4058075300781 |  |  |  | Ficha de Produto | 6 | 2400 lm | 20,00 W | IP65 | 3 anos | 55.6 | Verde
Luminária | DP VAL 1200 40 W 4000 K IP65 | 4058075300828 |  |  |  | Ficha de Produto | 6 | 4800 lm | 40,00 W | IP65 | 3 anos | 68.7 | Verde
Luminária | DP VAL 1500 25 W 4000 K IP65 | 4058075300866 |  |  |  | Ficha de Produto | 6 | 3000 lm | 25,00 W | IP65 | 3 anos | 59 | Verde
Luminária | DP VAL 1500 50 W 4000 K IP65 | 4058075300903 |  |  |  | Ficha de Produto | 6 | 6000 lm | 50,00 W | IP65 | 3 anos | 75.2 | Verde
Luminária | DP VAL 1800 34 W 4000 K IP65 | 4058075300941 |  |  |  | Ficha de Produto | 6 | 3700 lm | 34,00 W | IP65 | 3 anos | 93.7 | Verde
Luminária | DP VAL 1800 70 W 4000 K IP65 | 4058075300989 |  |  |  | Ficha de Produto | 6 | 7500 lm | 70,00 W | IP65 | 3 anos | 114.3 | Verde
Luminária | DAMP PROOF SLIM VALUE
Luminária | DP SLIM VALUE 1200 36W/4000K IP65 | 4058075066458 |  |  |  | Ficha de Produto | 9 | 4000 lm | 36,00 W | IP65 | 3 anos | 42.5 | Verde
Luminária | DP SLIM VALUE 1200 36W/6500K IP65 | 4058075066472 |  |  |  | Ficha de Produto | 9 | 4000 lm | 36,00 W | IP65 | 3 anos | 42.5 | Verde
Luminária | DP SLIM VALUE 1500 50W/4000K IP65 | 4058075066496 |  |  |  | Ficha de Produto | 6 | 5500 lm | 50,00 W | IP65 | 3 anos | 50.2 | Verde
Luminária | DP SLIM VALUE 1500 50W/6500K IP65 | 4058075066519 |  |  |  | Ficha de Produto | 6 | 5500 lm | 50,00 W | IP65 | 3 anos | 50.2 | Verde
Luminária | DAMP PROOF ECO
Luminária | DP 600 E 21W 840 VW IP65 GY | 4099854080326 | 4058075463820 | DAMP PROOF ECO 600 TH 21W/4000K IP65GY | NOVO | Ficha de Produto | 9 | 2835 lm | 21,00 W | IP65 | 5 anos | 35 | Verde
Luminária | DP 600 E 21W 865 VW IP65 GY | 4099854080340 | 4058075463844 | DAMP PROOF ECO 600 TH 21W/6500K IP65GY | NOVO | Ficha de Produto | 9 | 2835 lm | 21,00 W | IP65 | 5 anos | 35 | Verde
Luminária | DP 1200 E 42W 840 VW IP65 GY | 4099854080364 | 4058075463868 | DAMP PROOF ECO 1200 TH 42W/4000K IP65GY | NOVO | Ficha de Produto | 6 | 5670 lm | 42,00 W | IP65 | 5 anos | 47.6 | Verde
Luminária | DP 1200 E 42W 865 VW IP65 GY | 4099854080388 | 4058075463882 | DAMP PROOF ECO 1200 TH 42W/6500K IP65GY | NOVO | Ficha de Produto | 6 | 5670 lm | 42,00 W | IP65 | 5 anos | 47.6 | Verde
Luminária | DP 1500 E 52W 840 VW IP65 GY | 4099854080401 | 4058075463905 | DAMP PROOF ECO 1500 TH 52W/4000K IP65GY | NOVO | Ficha de Produto | 6 | 7020 lm | 52,00 W | IP65 | 5 anos | 61.6 | Verde
Luminária | DP 1500 E 52W 865 VW IP65 GY | 4099854080425 | 4058075463929 | DAMP PROOF ECO 1500 TH 52W/6500K IP65GY | NOVO | Ficha de Produto | 6 | 7020 lm | 52,00 W | IP65 | 5 anos | 61.6 | Verde
Luminária | DP 1500 E 52W 840 VN IP65 GY | 4099854080449 |  |  | NOVO | Ficha de Produto | - | 6760 lm | 52,00 W | IP65 | 5 anos | 84.3 | Verde
Luminária | DP 1500 E 52W 865 VN IP65 GY | 4099854080463 |  |  | NOVO | Ficha de Produto | - | 6760 lm | 52,00 W | IP65 | 5 anos | 84.3 | Verde
Luminária | DP 1500 E 52W 840 N IP65 GY | 4099854080487 |  |  | NOVO | Ficha de Produto | - | 6760 lm | 52,00 W | IP65 | 5 anos | 84.3 | Verde
Luminária | DP 1500 E 52W 865 N IP65 GY | 4099854080500 |  |  | NOVO | Ficha de Produto | - | 6760 lm | 52,00 W | IP65 | 5 anos | 84.3 | Verde
Luminária | DP 1500 E 66W 840 VW IP65 GY | 4099854080524 | 4058075464025 | DAMP PROOF ECO HLO 1500 TH 66W/4000K IP65GY | NOVO | Ficha de Produto | 6 | 8910 lm | 66,00 W | IP65 | 5 anos | 93 | Verde
Luminária | DP 1500 E 66W 865 VW IP65 GY | 4099854080548 | 4058075464049 | DAMP PROOF ECO HLO 1500TH 66W/6500K IP65GY | NOVO | Ficha de Produto | 6 | 8910 lm | 66,00 W | IP65 | 5 anos | 93 | Verde
Luminária | DP 1500 E 66W 840 N IP65 GY | 4099854080609 |  |  | NOVO | Ficha de Produto | - | 8580 lm | 66,00 W | IP65 | 5 anos | 112.2 | Verde
Luminária | DP 1500 E 66W 865 N IP65 GY | 4099854080630 |  |  | NOVO | Ficha de Produto | - | 8580 lm | 66,00 W | IP65 | 5 anos | 112.2 | Verde
Luminária | DP 1500 E 66W 840 VN IP65 GY | 4099854080562 |  |  | NOVO | Ficha de Produto | - | 8580 lm | 66,00 W | IP65 | 5 anos | 112.2 | Verde
Luminária | DP 1500 E 66W 865 VN IP65 GY | 4099854080586 |  |  | NOVO | Ficha de Produto | - | 8580 lm | 66,00 W | IP65 | 5 anos | 112.2 | Verde
Luminária | DP 1500 E 80W 840 VW IP65 GY | 4099854080654 | 4058075464063 | DAMP PROOF ECO HLO 1500TH 80W/4000K IP65GY | NOVO | Ficha de Produto | 6 | 10800 lm | 80,00 W | IP65 | 5 anos | 108.7 | Verde
Luminária | DP 1500 E 80W 865 VW IP65 GY | 4099854080692 | 4058075464087 | DAMP PROOF ECO HLO 1500TH 80W/6500K IP65GY | NOVO | Ficha de Produto | 6 | 10800 lm | 80,00 W | IP65 | 5 anos | 108.7 | Verde
Luminária | DP 1500 E 80W 840 N IP65 GY | 4099854080777 |  |  | NOVO | Ficha de Produto | - | 10400 lm | 80,00 W | IP65 | 5 anos | 133.2 | Verde
Luminária | DP 1500 E 80W 865 N IP65 GY | 4099854080791 |  |  | NOVO | Ficha de Produto | - | 10400 lm | 80,00 W | IP65 | 5 anos | 133.2 | Verde
Luminária | DP 1500 E 80W 840 VN IP65 GY | 4099854080715 |  |  | NOVO | Ficha de Produto | - | 10400 lm | 80,00 W | IP65 | 5 anos | 133.2 | Verde
Luminária | DP 1500 E 80W 865 VN IP65 GY | 4099854080739 |  |  | NOVO | Ficha de Produto | - | 10400 lm | 80,00 W | IP65 | 5 anos | 133.2 | Verde
Luminária | DAMP PROOF HOUSING - GER 3 (CARCAÇA S/ PLATINE)
Luminária | DP HOUSING 600 P 1XLAMP IP65 (s/ platine) | 4099854118050 | 4058075312395 | DAMP PROOF 600 1xLAMP HOUSING IP65 - GER 2 | NOVO | Ficha de Produto | 10 | - | - | IP65 | 5 anos | 16.6 | Verde
Luminária | DP HOUSING 600 P 2XLAMP IP65 (s/ platine) | 4099854118074 | 4058075312418 | DAMP PROOF 600 2xLAMP HOUSING IP65 - GER 2 | NOVO | Ficha de Produto | 6 | - | - | IP65 | 5 anos | 21.9 | Verde
Luminária | DP HOUSING 1200 P 1XLAMP IP65 (s/ platine) | 4099854118098 | 4058075312432 | DAMP PROOF 1200 1xLAMP HOUSING IP65 - GER 2 | NOVO | Ficha de Produto | 9 | - | - | IP65 | 5 anos | 23.5 | Verde
Luminária | DP HOUSING 1200 P 2XLAMP IP65 (s/ platine) | 4099854118111 | 4058075312456 | DAMP PROOF 1200 2xLAMP HOUSING IP65 - GER 2 | NOVO | Ficha de Produto | 6 | - | - | IP65 | 5 anos | 29.7 | Verde
Luminária | DP HOUSING 1500 P 1XLAMP IP65 (s/ platine) | 4099854118159 | 4058075312470 | DAMP PROOF 1500 1xLAMP HOUSING IP65 - GER 2 | NOVO | Ficha de Produto | 6 | - | - | IP65 | 5 anos | 28.2 | Verde
Luminária | DP HOUSING 1500 P 2XLAMP IP65 (s/ platine) | 4099854118210 | 4058075312494 | DAMP PROOF 1500 2xLAMP HOUSING IP65 - GER 2 | NOVO | Ficha de Produto | 6 | - | - | IP65 | 5 anos | 36.2 | Verde
Luminária | DAMP PROOF HOUSING DALI - GER 3
Luminária | DP HOUSING DALI 1200 P 1XLAMP IP65 (s/ platine) | 4099854146442 |  |  | NOVO | Ficha de Produto | - | - | - | IP65 | 5 anos | 108.7 | Verde
Luminária | DP HOUSING DALI 1200 P 2XLAMP IP65 (s/ platine) | 4099854146466 |  |  | NOVO | Ficha de Produto | - | - | - | IP65 | 5 anos | 115.7 | Verde
Luminária | DP HOUSING DALI 1500 P 1XLAMP IP65 (s/ platine) | 4099854146480 |  |  | NOVO | Ficha de Produto | - | - | - | IP65 | 5 anos | 114 | Verde
Luminária | DP HOUSING DALI 1500 P 2XLAMP IP65 (s/ platine) | 4099854146503 |  |  | NOVO | Ficha de Produto | - | - | - | IP65 | 5 anos | 124.5 | Verde
Luminária | DAMP PROOF HOUSING EM - GER 3
Luminária | DP HOUSING EM 1200 P 1XLAMP IP65 (s/ platine) | 4099854148880 |  |  | NOVO | Ficha de Produto | - | - | - | IP65 | 3 anos | 218.9 | Verde
Luminária | DP HOUSING EM 1200 P 2XLAMP IP65 (s/ platine) | 4099854148903 |  |  | NOVO | Ficha de Produto | - | - | - | IP65 | 3 anos | 226.4 | Verde
Luminária | DP HOUSING EM 1500 P 1XLAMP IP65 (s/ platine) | 4099854148927 |  |  | NOVO | Ficha de Produto | - | - | - | IP65 | 3 anos | 224.5 | Verde
Luminária | DP HOUSING EM 1500 P 2XLAMP IP65 (s/ platine) | 4099854148941 |  |  | NOVO | Ficha de Produto | - | - | - | IP65 | 3 anos | 235.6 | Verde
Luminária | HIGH BAY DALI GER 3
Luminária | HB DALI 93 W 4000 K 70DEG IP65 | 4058075543911 |  |  |  | Ficha de Produto | 1 | 13000 lm | 93,00 W | IP65 | 5 anos | 283 | Verde
Luminária | HB DALI 93 W 4000 K 110DEG IP65 | 4058075543904 |  |  |  | Ficha de Produto | 1 | 13000 lm | 93,00 W | IP65 | 5 anos | 283 | Verde
Luminária | HB DALI 155 W 4000 K 70DEG IP65 | 4058075543935 |  |  |  | Ficha de Produto | 1 | 22000 lm | 155,00 W | IP65 | 5 anos | 340.2 | Verde
Luminária | HB DALI 155 W 4000 K 110DEG IP65 | 4058075543928 |  |  |  | Ficha de Produto | 1 | 22000 lm | 155,00 W | IP65 | 5 anos | 340.2 | Verde
Luminária | HB DALI 190 W 4000 K 70DEG IP65 | 4058075543959 |  |  |  | Ficha de Produto | 1 | 27000 lm | 190,00 W | IP65 | 5 anos | 387.4 | Verde
Luminária | HB DALI 190 W 4000 K 110DEG IP65 | 4058075543942 |  |  |  | Ficha de Produto | 1 | 27000 lm | 190,00 W | IP65 | 5 anos | 387.4 | Verde
Luminária | HB DALI 210 W 4000 K 70DEG IP65 | 4058075543966 |  |  |  | Ficha de Produto | 1 | 30000 lm | 210,00 W | IP65 | 5 anos | 439.4 | Verde
Luminária | HIGH BAY PERFORMANCE GER 4
Luminária | HB P 87W 840 70DEG IP65 | 4058075692787 |  |  |  | Ficha de Produto | 1 | 13000 lm | 87,00 W | IP65 | 5 anos | 192.4 | Verde
Luminária | HB P 87W 840 110DEG IP65 | 4058075692718 |  |  |  | Ficha de Produto | 1 | 13000 lm | 87,00 W | IP65 | 5 anos | 192.4 | Verde
Luminária | HB P 87W 865 70DEG IP65 | 4058075692855 |  |  |  | Ficha de Produto | 1 | 13000 lm | 87,00 W | IP65 | 5 anos | 192.4 | Verde
Luminária | HB P 87W 865 110DEG IP65 | 4058075692848 |  |  |  | Ficha de Produto | 1 | 13000 lm | 87,00 W | IP65 | 5 anos | 192.4 | Verde
Luminária | HB P 147W 840 70DEG IP65 | 4058075692800 |  |  |  | Ficha de Produto | 1 | 22000 lm | 147,00 W | IP65 | 5 anos | 249.7 | Verde
Luminária | HB P 147W 840 110DEG IP65 | 4058075692794 |  |  |  | Ficha de Produto | 1 | 22000 lm | 147,00 W | IP65 | 5 anos | 249.7 | Verde
Luminária | HB P 147W 865 70DEG IP65 | 4058075764248 |  |  |  | Ficha de Produto | 1 | 22000 lm | 147,00 W | IP65 | 5 anos | 249.7 | Verde
Luminária | HB P 147W 865 110DEG IP65 | 4058075692862 |  |  |  | Ficha de Produto | 1 | 22000 lm | 147,00 W | IP65 | 5 anos | 249.7 | Verde
Luminária | HB P 190W 840 70DEG IP65 | 4058075692824 |  |  |  | Ficha de Produto | 1 | 27000 lm | 190,00 W | IP65 | 5 anos | 296.8 | Verde
Luminária | HB P 190W 840 110DEG IP65 | 4058075692817 |  |  |  | Ficha de Produto | 1 | 27000 lm | 190,00 W | IP65 | 5 anos | 296.8 | Verde
Luminária | HB P 190W 865 70DEG IP65 | 4058075692879 |  |  |  | Ficha de Produto | 1 | 27000 lm | 190,00 W | IP65 | 5 anos | 296.8 | Verde
Luminária | HB P 190W 865 110DEG IP65 | 4058075764255 |  |  |  | Ficha de Produto | 1 | 27000 lm | 190,00 W | IP65 | 5 anos | 296.8 | Verde
Luminária | HB P 210W 840 70DEG IP65 | 4058075692831 |  |  |  | Ficha de Produto | 1 | 30000 lm | 210,00 W | IP65 | 5 anos | 350.7 | Verde
Luminária | HB P 210W 865 70DEG IP65 | 4058075692886 |  |  |  | Ficha de Produto | 1 | 30000 lm | 210,00 W | IP65 | 5 anos | 350.7 | Verde
Luminária | HIGH BAY SENSOR GER 4
Luminária | HB SEN P 87W 840 110DEG IP65 | 4058075603257 |  |  |  | Ficha de Produto | 1 | 13000 lm | 87,00 W | IP65 | 5 anos | 279.4 | Verde
Luminária | HB SEN P 147W 840 110DEG IP65 | 4058075603264 |  |  |  | Ficha de Produto | 1 | 22000 lm | 147,00 W | IP65 | 5 anos | 333.6 | Verde
Luminária | HB SEN P 147W 840 70DEG IP65 | 4058075603271 |  |  |  | Ficha de Produto | 1 | 22000 lm | 147,00 W | IP65 | 5 anos | 333.6 | Verde
Luminária | HB SEN P 190W 840 110DEG IP65 | 4058075603288 |  |  |  | Ficha de Produto | 1 | 27000 lm | 190,00 W | IP65 | 5 anos | 384.3 | Verde
Luminária | HIGH BAY - ACESSÓRIOS GER 4
Acess. Lum. | HB ALU REFLECTOR 87W | 4058075699397 |  |  |  | Ficha de Produto | 2 | - | - | - | 5 anos | 40.2 | Verde
Acess. Lum. | HB ALU REFLECTOR 147 190 210W | 4058075699410 |  |  |  | Ficha de Produto | 2 | - | - | - | 5 anos | 41.9 | Verde
Acess. Lum. | HB PC REFRACTOR 87W | 4058075699359 |  |  |  | Ficha de Produto | 2 | - | - | - | 5 anos | 110.2 | Verde
Acess. Lum. | HB PC REFRACTOR 147 190 210W | 4058075699373 |  |  |  | Ficha de Produto | 2 | - | - | - | 5 anos | 116.1 | Verde
Acess. Lum. | HB BRACKET 87 147 190 210W | 4058075695191 |  |  |  | Ficha de Produto | 10 | - | - | - | 5 anos | 32.5 | Verde
Acess. Lum. | HB SENSOR 87 147 190W | 4058075611412 |  |  |  | Ficha de Produto | 60 | - | - | - | 5 anos | 69.1 | Verde
Acess. Lum. | HB SENSOR REMOTE CONTROL 87 147 190W | 4058075611436 |  |  |  | Ficha de Produto | 60 | - | - | - | 2 anos | 25.7 | Verde
Luminária | HIGH BAY COMPACT V
Luminária | HB COMP V 83W 840 110DEG IP65 | 4058075708174 |  |  |  | Ficha de Produto | 1 | 10000 lm | 83,00 W | IP65 | 3 anos | 141.3 | Verde
Luminária | HB COMP V 83W 865 110DEG IP65 | 4058075708211 |  |  |  | Ficha de Produto | 1 | 10000 lm | 83,00 W | IP65 | 3 anos | 141.3 | Verde
Luminária | HB COMP V 133W 840 110DEG IP65 | 4058075708181 |  |  |  | Ficha de Produto | 1 | 16000 lm | 133,00 W | IP65 | 3 anos | 169.4 | Verde
Luminária | HB COMP V 133W 865 110DEG IP65 | 4058075764453 |  |  |  | Ficha de Produto |  | 16000 lm | 133,00 W | IP65 | 3 anos | 169.4 | Verde
Luminária | HB COMP V 166W 840 110DEG IP65 | 4058075708198 |  |  |  | Ficha de Produto | 1 | 20000 lm | 166,00 W | IP65 | 3 anos | 188.6 | Verde
Luminária | HB COMP V 166W 865 110DEG IP65 | 4058075708228 |  |  |  | Ficha de Produto | 1 | 20000 lm | 166,00 W | IP65 | 3 anos | 188.6 | Verde
Luminária | HB COMP V 225W 840 110DEG IP65 | 4058075708204 |  |  |  | Ficha de Produto | 1 | 27000 lm | 225,00 W | IP65 | 3 anos | 211.4 | Verde
Luminária | HB COMP V 225W 865 110DEG IP65 | 4058075775138 |  |  |  | Ficha de Produto |  | 27000 lm | 225,00 W | IP65 | 3 anos | 211.4 | Verde
Acess. Lum. | HIGH BAY COMPACT V - ACESSÓRIOS
Acess. Lum. | HB COMP V REFL 83W 80DEG SI | 4058075715233 |  |  |  | Ficha de Produto | 2 | - | - | - | 2 anos | 57.1 | Verde
Acess. Lum. | HB COMP V REFL 133W 80DEG SI | 4058075715240 |  |  |  | Ficha de Produto | 2 | - | - | - | 2 anos | 60.6 | Verde
Acess. Lum. | HB COMP V REFL 166W 80DEG SI | 4058075715257 |  |  |  | Ficha de Produto | 2 | - | - | - | 2 anos | 64.2 | Verde
Acess. Lum. | HB COMP V REFL 225W 80DEG SI | 4058075715264 |  |  |  | Ficha de Produto | 2 | - | - | - | 2 anos | 71.2 | Verde
Acess. Lum. | HB COMP V BRACKET 83W | 4058075715271 |  |  |  | Ficha de Produto | 10 | - | - | - | 2 anos | 23.4 | Verde
Acess. Lum. | HB COMP V BRACKET 133W | 4058075715295 |  |  |  | Ficha de Produto | 10 | - | - | - | 2 anos | 23.4 | Verde
Acess. Lum. | HB COMP V BRACKET 166W | 4058075715318 |  |  |  | Ficha de Produto | 5 | - | - | - | 2 anos | 23.4 | Verde
Acess. Lum. | HB COMP V BRACKET 225W | 4058075715332 |  |  |  | Ficha de Produto | 5 | - | - | - | 2 anos | 23.4 | Verde
LOW BAY FLEX
Luminária | LB FLEX 1200 P 42W 840 N | 4099854163654 |  |  | NOVO | Ficha de Produto | 3 | 6510 lm | 42 W | IP23 | 5 anos | 189 | Verde
Luminária | LB FLEX 1200 P 42W 840 W | 4058075676060 |  |  |  | Ficha de Produto | 3 | 6510 lm | 42 W | IP23 | 5 anos | 189 | Verde
Luminária | LB FLEX 1200 P 42W 840 VW | 4058075676084 |  |  |  | Ficha de Produto | 3 | 6510 lm | 42 W | IP23 | 5 anos | 189 | Verde
Luminária | LB FLEX 1200 P 42W 840 OV | 4099854163838 |  |  | NOVO | Ficha de Produto | 3 | 6510 lm | 42 W | IP23 | 5 anos | 189 | Verde
Luminária | LB FLEX 1200 P 73W 840 N | 4099854163876 |  |  | NOVO | Ficha de Produto | 3 | 11315 lm | 73 W | IP23 | 5 anos | 236.1 | Verde
Luminária | LB FLEX 1200 P 73W 840 W | 4058075676107 |  |  |  | Ficha de Produto | 3 | 11315 lm | 73 W | IP23 | 5 anos | 236.1 | Verde
Luminária | LB FLEX 1200 P 73W 840 VW | 4058075676121 |  |  |  | Ficha de Produto | 3 | 11315 lm | 73 W | IP23 | 5 anos | 236.1 | Verde
Luminária | LB FLEX 1200 P 73W 840 OV | 4099854164118 |  |  | NOVO | Ficha de Produto | 3 | 11315 lm | 73 W | IP23 | 5 anos | 236.1 | Verde
Luminária | LB FLEX 1500 P 73W 840 N | 4099854164248 |  |  | NOVO | Ficha de Produto | 3 | 11680 lm | 73 W | IP23 | 5 anos | 265 | Verde
Luminária | LB FLEX 1500 P 73W 840 W | 4099854164262 |  |  | NOVO | Ficha de Produto | 3 | 11680 lm | 73 W | IP23 | 5 anos | 265 | Verde
Luminária | LB FLEX 1500 P 73W 840 VW | 4099854164286 |  |  | NOVO | Ficha de Produto | 3 | 11680 lm | 73 W | IP23 | 5 anos | 265 | Verde
Luminária | LB FLEX 1500 P 73W 840 OV | 4099854164309 |  |  | NOVO | Ficha de Produto | 3 | 11680 lm | 73 W | IP23 | 5 anos | 265 | Verde
Luminária | LB FLEX 1500 P 105W 840 N | 4058075676244 |  |  |  | Ficha de Produto | 3 | 16800 lm | 105 W | IP23 | 5 anos | 272.4 | Verde
Luminária | LB FLEX 1500 P 105W 840 W | 4058075676268 |  |  |  | Ficha de Produto | 3 | 16800 lm | 105 W | IP23 | 5 anos | 272.4 | Verde
Luminária | LB FLEX 1500 P 105W 840 VW | 4058075676282 |  |  |  | Ficha de Produto | 3 | 16800 lm | 105 W | IP23 | 5 anos | 272.4 | Verde
Luminária | LB FLEX 1500 P 105W 840 OV | 4099854163616 |  |  | NOVO | Ficha de Produto | 3 | 16800 lm | 105 W | IP23 | 5 anos | 272.4 | Verde
Luminária | LB FLEX 1500 P 140W 840 N | 4099854163630 |  |  | NOVO | Ficha de Produto | 3 | 22000 lm | 140 W | IP23 | 5 anos | 317.1 | Verde
Luminária | LB FLEX 1500 P 140W 840 W | 4099854163678 |  |  | NOVO | Ficha de Produto | 3 | 22000 lm | 140 W | IP23 | 5 anos | 317.1 | Verde
Luminária | LB FLEX 1500 P 140W 840 VW | 4099854163692 |  |  | NOVO | Ficha de Produto | 3 | 22000 lm | 140 W | IP23 | 5 anos | 317.1 | Verde
Luminária | LB FLEX 1500 P 140W 840 OV | 4099854163715 |  |  | NOVO | Ficha de Produto | 3 | 22000 lm | 140 W | IP23 | 5 anos | 317.1 | Verde
LOW BAY FLEX DALI
Luminária | LB FLEX 1200 DALI P 42W 840 N | 4099854164132 |  |  | NOVO | Ficha de Produto | 3 | 6510 lm | 42 W | IP23 | 5 anos | 248.6 | Verde
Luminária | LB FLEX 1200 DALI P 42W 840 W | 4058075676145 |  |  |  | Ficha de Produto | 3 | 6510 lm | 42 W | IP23 | 5 anos | 263.5 | Verde
Luminária | LB FLEX 1200 DALI P 42W 840 VW | 4058075676169 |  |  |  | Ficha de Produto | 3 | 6510 lm | 42 W | IP23 | 5 anos | 263.5 | Verde
Luminária | LB FLEX 1200 DALI P 42W 840 OV | 4099854164156 |  |  | NOVO | Ficha de Produto | 3 | 6510 lm | 42 W | IP23 | 5 anos | 248.6 | Verde
Luminária | LB FLEX 1200 DALI P 73W 840 N | 4099854164170 |  |  | NOVO | Ficha de Produto | 3 | 11315 lm | 73 W | IP23 | 5 anos | 295.8 | Verde
Luminária | LB FLEX 1200 DALI P 73W 840 W | 4058075676206 |  |  |  | Ficha de Produto | 3 | 11315 lm | 73 W | IP23 | 5 anos | 310.7 | Verde
Luminária | LB FLEX 1200 DALI P 73W 840 VW | 4058075676220 |  |  |  | Ficha de Produto | 3 | 11315 lm | 73 W | IP23 | 5 anos | 310.7 | Verde
Luminária | LB FLEX 1200 DALI P 73W 840 OV | 4099854164224 |  |  | NOVO | Ficha de Produto | 3 | 11315 lm | 73 W | IP23 | 5 anos | 295.8 | Verde
Luminária | LB FLEX 1500 DALI P 73W 840 N | 4099854163753 |  |  | NOVO | Ficha de Produto | 3 | 11680 lm | 73 W | IP23 | 5 anos | 324.6 | Verde
Luminária | LB FLEX 1500 DALI P 73W 840 W | 4099854163791 |  |  | NOVO | Ficha de Produto | 3 | 11680 lm | 73 W | IP23 | 5 anos | 324.6 | Verde
Luminária | LB FLEX 1500 DALI P 73W 840 VW | 4099854163814 |  |  | NOVO | Ficha de Produto | 3 | 11680 lm | 73 W | IP23 | 5 anos | 324.6 | Verde
Luminária | LB FLEX 1500 DALI P 73W 840 OV | 4099854163852 |  |  | NOVO | Ficha de Produto | 3 | 11680 lm | 73 W | IP23 | 5 anos | 324.6 | Verde
Luminária | LB FLEX 1500 DALI P 105W 840 N | 4058075676305 |  |  |  | Ficha de Produto | 3 | 16800 lm | 105 W | IP23 | 5 anos | 346.9 | Verde
Luminária | LB FLEX 1500 DALI P 105W 840 W | 4058075676329 |  |  |  | Ficha de Produto | 3 | 16800 lm | 105 W | IP23 | 5 anos | 346.9 | Verde
Luminária | LB FLEX 1500 DALI P 105W 840 VW | 4058075676343 |  |  |  | Ficha de Produto | 3 | 16800 lm | 105 W | IP23 | 5 anos | 346.9 | Verde
Luminária | LB FLEX 1500 DALI P 105W 840 OV | 4099854163975 |  |  | NOVO | Ficha de Produto | 3 | 16800 lm | 105 W | IP23 | 5 anos | 376.8 | Verde
Luminária | LB FLEX 1500 DALI P 140W 840 N | 4099854163999 |  |  | NOVO | Ficha de Produto | 3 | 22000 lm | 140 W | IP23 | 5 anos | 376.8 | Verde
Luminária | LB FLEX 1500 DALI P 140W 840 W | 4099854164019 |  |  | NOVO | Ficha de Produto | 3 | 22000 lm | 140 W | IP23 | 5 anos | 376.8 | Verde
Luminária | LB FLEX 1500 DALI P 140W 840 VW | 4099854164033 |  |  | NOVO | Ficha de Produto | 3 | 22000 lm | 140 W | IP23 | 5 anos | 376.8 | Verde
Luminária | LB FLEX 1500 DALI P 140W 840 OV | 4099854164071 |  |  | NOVO | Ficha de Produto | 3 | 22000 lm | 140 W | IP23 | 5 anos | 376.8 | Verde
ACESSÓRIO LOW BAY FLEX
Acess. Lum. | LB FLEX SUSPENSION KIT BT1 | 4058075693722 |  |  | NOVO | Ficha de Produto | 30 | - | - | - | 2 anos | 32.5 | Verde
Acess. Lum. | LB FLEX 1200 BALL PROOF COVER | 4099854177705 |  |  | NOVO | Ficha de Produto | 3 | - | - | - | 5 anos | 53.2 | Verde
Acess. Lum. | LB FLEX 1500 BALL PROOF COVER | 4099854177729 |  |  | NOVO | Ficha de Produto | 3 | - | - | - | 5 anos | 63.7 | Verde
Acess. Lum. | LB FLEX ANGULATION MOUNT KIT | 4099854177934 |  |  | NOVO | Ficha de Produto | 60 | - | - | - | 5 anos | 42.6 | Verde
Luminária | FLOODLIGHT PERFORMANCE ASYM 55x110
Luminária | FL PFM ASYM 55x110 50 W 3000 K BK | 4058075353299 |  |  |  | Ficha de Produto | 1 | 5800 lm | 50,00 W | IP66 | 5 anos | 262.5 | Verde
Luminária | FL PFM ASYM 55x110 50 W 4000 K BK | 4058075353305 |  |  |  | Ficha de Produto | 1 | 6300 lm | 50,00 W | IP66 | 5 anos | 262.5 | Verde
Luminária | FL PFM ASYM 55x110 100 W 3000 K BK | 4058075353312 |  |  |  | Ficha de Produto | 1 | 11900 lm | 100,00 W | IP66 | 5 anos | 397.5 | Verde
Luminária | FL PFM ASYM 55x110 100 W 4000 K BK | 4058075353527 |  |  |  | Ficha de Produto | 1 | 12900 lm | 100,00 W | IP66 | 5 anos | 397.5 | Verde
Luminária | FL PFM ASYM 55x110 150 W 3000 K BK | 4058075353534 |  |  |  | Ficha de Produto | 1 | 18400 lm | 150,00 W | IP66 | 5 anos | 495 | Verde
Luminária | FL PFM ASYM 55x110 150 W 4000 K BK | 4058075353541 |  |  |  | Ficha de Produto | 1 | 19900 lm | 150,00 W | IP66 | 5 anos | 495 | Verde
Luminária | FL PFM ASYM 55x110 200 W 3000 K BK | 4058075353558 |  |  |  | Ficha de Produto | 1 | 24400 lm | 200,00 W | IP66 | 5 anos | 657.5 | Verde
Luminária | FL PFM ASYM 55x110 200 W 4000 K BK | 4058075353565 |  |  |  | Ficha de Produto | 1 | 26400 lm | 200,00 W | IP66 | 5 anos | 657.5 | Verde
Luminária | FL PFM ASYM 55x110 290 W 3000 K BK | 4058075353572 |  |  |  | Ficha de Produto | 1 | 35600 lm | 290,00 W | IP66 | 5 anos | 945 | Verde
Luminária | FL PFM ASYM 55x110 290 W 4000 K BK | 4058075353602 |  |  |  | Ficha de Produto | 1 | 38500 lm | 290,00 W | IP66 | 5 anos | 945 | Verde
FLOODLIGHT PERFORMANCE ASYM 55x110 DALI
Luminária | FL PFM DA 50W 3000K ASYM 55X110 BK | 4058075760523 |  |  |  | Ficha de Produto | 1 | 5800 lm | 50,00 W | IP66 | 5 anos | 302.5 | Verde
Luminária | FL PFM DA 50W 4000K ASYM 55X110 BK | 4058075760530 |  |  |  | Ficha de Produto | 1 | 6300 lm | 50,00 W | IP66 | 5 anos | 302.5 | Verde
Luminária | FL PFM DA 100W 3000K ASYM 55X110 BK | 4058075760547 |  |  |  | Ficha de Produto | 1 | 11900 lm | 100,00 W | IP66 | 5 anos | 460.3 | Verde
Luminária | FL PFM DA 100W 4000K ASYM 55X110 BK | 4058075760554 |  |  |  | Ficha de Produto | 1 | 12900 lm | 100,00 W | IP66 | 5 anos | 460.3 | Verde
Luminária | FL PFM DA 150W 3000K ASYM 55X110 BK | 4058075760561 |  |  |  | Ficha de Produto | 1 | 18400 lm | 150,00 W | IP66 | 5 anos | 572.6 | Verde
Luminária | FL PFM DA 150W 4000K ASYM 55X110 BK | 4058075760578 |  |  |  | Ficha de Produto | 1 | 19900 lm | 150,00 W | IP66 | 5 anos | 572.6 | Verde
Luminária | FL PFM DA 200W 3000K ASYM 55X110 BK | 4058075760585 |  |  |  | Ficha de Produto | 1 | 24400 lm | 200,00 W | IP66 | 5 anos | 749.6 | Verde
Luminária | FL PFM DA 200W 4000K ASYM 55X110 BK | 4058075760592 |  |  |  | Ficha de Produto | 1 | 26400 lm | 200,00 W | IP66 | 5 anos | 749.6 | Verde
Luminária | FL PFM DA 290W 3000K ASYM 55X110 BK | 4058075760608 |  |  |  | Ficha de Produto | 1 | 35600 lm | 290,00 W | IP66 | 5 anos | 1035 | Verde
Luminária | FL PFM DA 290W 4000K ASYM 55X110 BK | 4058075760615 |  |  |  | Ficha de Produto | 1 | 38500 lm | 290,00 W | IP66 | 5 anos | 1035 | Verde
Luminária | FLOODLIGHT PERFORMANCE ASYM 45x140
Luminária | FL PFM ASYM 45x140 50 W 3000 K BK | 4058075353619 |  |  |  | Ficha de Produto | 1 | 5700 lm | 50,00 W | IP66 | 5 anos | 262.5 | Verde
Luminária | FL PFM ASYM 45x140 50 W 4000 K BK | 4058075353626 |  |  |  | Ficha de Produto | 1 | 6200 lm | 50,00 W | IP66 | 5 anos | 262.5 | Verde
Luminária | FL PFM ASYM 45x140 100 W 3000 K BK | 4058075353633 |  |  |  | Ficha de Produto | 1 | 11800 lm | 100,00 W | IP66 | 5 anos | 397.5 | Verde
Luminária | FL PFM ASYM 45x140 100 W 4000 K BK | 4058075353688 |  |  |  | Ficha de Produto | 1 | 12800 lm | 100,00 W | IP66 | 5 anos | 397.5 | Verde
Luminária | FL PFM ASYM 45x140 150 W 3000 K BK | 4058075353695 |  |  |  | Ficha de Produto | 1 | 18300 lm | 150,00 W | IP66 | 5 anos | 495 | Verde
Luminária | FL PFM ASYM 45x140 150 W 4000 K BK | 4058075353701 |  |  |  | Ficha de Produto | 1 | 19800 lm | 150,00 W | IP66 | 5 anos | 495 | Verde
Luminária | FL PFM ASYM 45x140 200 W 3000 K BK | 4058075353718 |  |  |  | Ficha de Produto | 1 | 24200 lm | 200,00 W | IP66 | 5 anos | 657.5 | Verde
Luminária | FL PFM ASYM 45x140 200 W 4000 K BK | 4058075353725 |  |  |  | Ficha de Produto | 1 | 26200 lm | 200,00 W | IP66 | 5 anos | 657.5 | Verde
Luminária | FL PFM ASYM 45x140 290 W 3000 K BK | 4058075353732 |  |  |  | Ficha de Produto | 1 | 35300 lm | 290,00 W | IP66 | 5 anos | 945 | Verde
Luminária | FL PFM ASYM 45x140 290 W 4000 K BK | 4058075353749 |  |  |  | Ficha de Produto | 1 | 38200 lm | 290,00 W | IP66 | 5 anos | 945 | Verde
Luminária | FLOODLIGHT PERFORMANCE ASYM 45x140 DALI
Luminária | FL PFM DA 50W 3000K ASYM 45X140 BK | 4058075760622 |  |  |  | Ficha de Produto | 1 | 5700 lm | 50,00 W | IP66 | 5 anos | 302.5 | Verde
Luminária | FL PFM DA 50W 4000K ASYM 45X140 BK | 4058075760639 |  |  |  | Ficha de Produto | 1 | 6200 lm | 50,00 W | IP66 | 5 anos | 302.5 | Verde
Luminária | FL PFM DA 100W 3000K ASYM 45X140 BK | 4058075760646 |  |  |  | Ficha de Produto | 1 | 11800 lm | 100,00 W | IP66 | 5 anos | 460.3 | Verde
Luminária | FL PFM DA 100W 4000K ASYM 45X140 BK | 4058075760653 |  |  |  | Ficha de Produto | 1 | 12800 lm | 100,00 W | IP66 | 5 anos | 460.3 | Verde
Luminária | FL PFM DA 150W 3000K ASYM 45X140 BK | 4058075760660 |  |  |  | Ficha de Produto | 1 | 18300 lm | 150,00 W | IP66 | 5 anos | 572.6 | Verde
Luminária | FL PFM DA 150W 4000K ASYM 45X140 BK | 4058075760677 |  |  |  | Ficha de Produto | 1 | 19800 lm | 150,00 W | IP66 | 5 anos | 572.6 | Verde
Luminária | FL PFM DA 200W 3000K ASYM 45X140 BK | 4058075760684 |  |  |  | Ficha de Produto | 1 | 24200 lm | 200,00 W | IP66 | 5 anos | 749.6 | Verde
Luminária | FL PFM DA 200W 4000K ASYM 45X140 BK | 4058075760691 |  |  |  | Ficha de Produto | 1 | 26200 lm | 200,00 W | IP66 | 5 anos | 749.6 | Verde
Luminária | FL PFM DA 290W 3000K ASYM 45X140 BK | 4058075760707 |  |  |  | Ficha de Produto | 1 | 35300 lm | 290,00 W | IP66 | 5 anos | 1035 | Verde
Luminária | FL PFM DA 290W 4000K ASYM 45X140 BK | 4058075760714 |  |  |  | Ficha de Produto | 1 | 38200 lm | 290,00 W | IP66 | 5 anos | 1035 | Verde
Luminária | FLOODLIGHT PERFORMANCE SYM R30
Luminária | FL PFM SYM R30 150 W 3000 K BK | 4058075353756 |  |  |  | Ficha de Produto | 1 | 18700 lm | 150,00 W | IP66 | 5 anos | 495 | Verde
Luminária | FL PFM SYM R30 150 W 4000 K BK | 4058075353763 |  |  |  | Ficha de Produto | 1 | 20200 lm | 150,00 W | IP66 | 5 anos | 495 | Verde
Luminária | FL PFM SYM R30 200 W 3000 K BK | 4058075353770 |  |  |  | Ficha de Produto | 1 | 24800 lm | 200,00 W | IP66 | 5 anos | 657.5 | Verde
Luminária | FL PFM SYM R30 200 W 4000 K BK | 4058075353787 |  |  |  | Ficha de Produto | 1 | 26800 lm | 200,00 W | IP66 | 5 anos | 657.5 | Verde
Luminária | FL PFM SYM R30 290 W 3000 K BK | 4058075353794 |  |  |  | Ficha de Produto | 1 | 36200 lm | 290,00 W | IP66 | 5 anos | 945 | Verde
Luminária | FL PFM SYM R30 290 W 4000 K BK | 4058075353800 |  |  |  | Ficha de Produto | 1 | 39100 lm | 290,00 W | IP66 | 5 anos | 945 | Verde
Luminária | FLOODLIGHT PERFORMANCE SYM R30 DALI
Luminária | FL PFM DA 150W 3000K SYM R30 BK | 4058075760721 |  |  |  | Ficha de Produto | 1 | 18700 lm | 150,00 W | IP66 | 5 anos | 572.6 | Verde
Luminária | FL PFM DA 150W 4000K SYM R30 BK | 4058075760738 |  |  |  | Ficha de Produto | 1 | 20200 lm | 150,00 W | IP66 | 5 anos | 572.6 | Verde
Luminária | FL PFM DA 200W 3000K SYM R30 BK | 4058075760745 |  |  |  | Ficha de Produto | 1 | 24800 lm | 200,00 W | IP66 | 5 anos | 749.6 | Verde
Luminária | FL PFM DA 200W 4000K SYM R30 BK | 4058075760752 |  |  |  | Ficha de Produto | 1 | 26800 lm | 200,00 W | IP66 | 5 anos | 749.6 | Verde
Luminária | FL PFM DA 290W 3000K SYM R30 BK | 4058075760769 |  |  |  | Ficha de Produto | 1 | 36200 lm | 290,00 W | IP66 | 5 anos | 1035 | Verde
Luminária | FL PFM DA 290W 4000K SYM R30 BK | 4058075760776 |  |  |  | Ficha de Produto | 1 | 39100 lm | 290,00 W | IP66 | 5 anos | 1035 | Verde
Luminária | FLOODLIGHT PERFORMANCE SYM 60
Luminária | FL PFM SYM 60 150 W 3000 K BK | 4058075540989 |  |  |  | Ficha de Produto | 1 | 19800 lm | 150,00 W | IP66 | 5 anos | 495 | Verde
Luminária | FL PFM SYM 60 150 W 4000 K BK | 4058075540996 |  |  |  | Ficha de Produto | 1 | 21000 lm | 150,00 W | IP66 | 5 anos | 495 | Verde
Luminária | FL PFM SYM 60 200 W 3000 K BK | 4058075541009 |  |  |  | Ficha de Produto | 1 | 26400 lm | 200,00 W | IP66 | 5 anos | 657.5 | Verde
Luminária | FL PFM SYM 60 200 W 4000 K BK | 4058075541016 |  |  |  | Ficha de Produto | 1 | 28000 lm | 200,00 W | IP66 | 5 anos | 657.5 | Verde
Luminária | FL PFM SYM 60 290 W 3000 K BK | 4058075541023 |  |  |  | Ficha de Produto | 1 | 38300 lm | 290,00 W | IP66 | 5 anos | 945 | Verde
Luminária | FL PFM SYM 60 290 W 4000 K BK | 4058075541030 |  |  |  | Ficha de Produto | 1 | 40600 lm | 290,00 W | IP66 | 5 anos | 945 | Verde
Luminária | FLOODLIGHT PERFORMANCE SYM 60 DALI
Luminária | FL PFM DA 150W 3000K SYM 60 BK | 4058075760783 |  |  |  | Ficha de Produto | 1 | 19800 lm | 150,00 W | IP66 | 5 anos | 572.6 | Verde
Luminária | FL PFM DA 150W 4000K SYM 60 BK | 4058075760790 |  |  |  | Ficha de Produto | 1 | 21000 lm | 150,00 W | IP66 | 5 anos | 572.6 | Verde
Luminária | FL PFM DA 200W 3000K SYM 60 BK | 4058075760837 |  |  |  | Ficha de Produto | 1 | 26400 lm | 200,00 W | IP66 | 5 anos | 749.6 | Verde
Luminária | FL PFM DA 200W 4000K SYM 60 BK | 4058075760844 |  |  |  | Ficha de Produto | 1 | 28000 lm | 200,00 W | IP66 | 5 anos | 749.6 | Verde
Luminária | FL PFM DA 290W 3000K SYM 60 BK | 4058075760851 |  |  |  | Ficha de Produto | 1 | 38300 lm | 290,00 W | IP66 | 5 anos | 1035 | Verde
Luminária | FL PFM DA 290W 4000K SYM 60 BK | 4058075760868 |  |  |  | Ficha de Produto | 1 | 40600 lm | 290,00 W | IP66 | 5 anos | 1035 | Verde
Luminária | FLOODLIGHT 10 W - 50 W - GER 3
Luminária | FL PFM 10 W 3000 K SYM 100 BK | 4058075420847 |  |  |  | Ficha de Produto | 12 | 1100 lm | 10,00 W | IP65 | 5 anos | 28.1 | Verde
Luminária | FL PFM 10 W 3000 K SYM 100 WT | 4058075420861 |  |  |  | Ficha de Produto | 12 | 1100 lm | 10,00 W | IP65 | 5 anos | 28.1 | Verde
Luminária | FL PFM 10 W 4000 K SYM 100 BK | 4058075420885 |  |  |  | Ficha de Produto | 12 | 1200 lm | 10,00 W | IP65 | 5 anos | 28.1 | Verde
Luminária | FL PFM 10 W 4000 K SYM 100 WT | 4058075420908 |  |  |  | Ficha de Produto | 12 | 1200 lm | 10,00 W | IP65 | 5 anos | 28.1 | Verde
Luminária | FL PFM 10 W 6500 K SYM 100 BK | 4058075420922 |  |  |  | Ficha de Produto | 12 | 1200 lm | 10,00 W | IP65 | 5 anos | 28.1 | Verde
Luminária | FL PFM 10 W 6500 K SYM 100 WT | 4058075420946 |  |  |  | Ficha de Produto | 12 | 1200 lm | 10,00 W | IP65 | 5 anos | 28.1 | Verde
Luminária | FL PFM 20 W 3000 K SYM 100 BK | 4058075420960 |  |  |  | Ficha de Produto | 12 | 2200 lm | 20,00 W | IP65 | 5 anos | 34.1 | Verde
Luminária | FL PFM 20 W 3000 K SYM 100 WT | 4058075420991 |  |  |  | Ficha de Produto | 12 | 2200 lm | 20,00 W | IP65 | 5 anos | 34.1 | Verde
Luminária | FL PFM 20 W 4000 K SYM 100 BK | 4058075421011 |  |  |  | Ficha de Produto | 12 | 2400 lm | 20,00 W | IP65 | 5 anos | 34.1 | Verde
Luminária | FL PFM 20 W 4000 K SYM 100 WT | 4058075421035 |  |  |  | Ficha de Produto | 12 | 2400 lm | 20,00 W | IP65 | 5 anos | 34.1 | Verde
Luminária | FL PFM 20 W 6500 K SYM 100 BK | 4058075421059 |  |  |  | Ficha de Produto | 12 | 2400 lm | 20,00 W | IP65 | 5 anos | 34.1 | Verde
Luminária | FL PFM 20 W 6500 K SYM 100 WT | 4058075421073 |  |  |  | Ficha de Produto | 12 | 2400 lm | 20,00 W | IP65 | 5 anos | 34.1 | Verde
Luminária | FL PFM 30 W 3000 K SYM 100 BK | 4058075421097 |  |  |  | Ficha de Produto | 8 | 3300 lm | 30,00 W | IP65 | 5 anos | 51.2 | Verde
Luminária | FL PFM 30 W 3000 K SYM 100 WT | 4058075421110 |  |  |  | Ficha de Produto | 8 | 3300 lm | 30,00 W | IP65 | 5 anos | 51.2 | Verde
Luminária | FL PFM 30 W 4000 K SYM 100 BK | 4058075421134 |  |  |  | Ficha de Produto | 8 | 3600 lm | 30,00 W | IP65 | 5 anos | 51.2 | Verde
Luminária | FL PFM 30 W 4000 K SYM 100 WT | 4058075421165 |  |  |  | Ficha de Produto | 8 | 3600 lm | 30,00 W | IP65 | 5 anos | 51.2 | Verde
Luminária | FL PFM 30 W 6500 K SYM 100 BK | 4058075421189 |  |  |  | Ficha de Produto | 8 | 3600 lm | 30,00 W | IP65 | 5 anos | 51.2 | Verde
Luminária | FL PFM 30 W 6500 K SYM 100 WT | 4058075421202 |  |  |  | Ficha de Produto | 8 | 3600 lm | 30,00 W | IP65 | 5 anos | 51.2 | Verde
Luminária | FL PFM 50 W 3000 K SYM 100 BK | 4058075421226 |  |  |  | Ficha de Produto | 8 | 5500 lm | 50,00 W | IP65 | 5 anos | 63.5 | Verde
Luminária | FL PFM 50 W 3000 K SYM 100 WT | 4058075421240 |  |  |  | Ficha de Produto | 8 | 5500 lm | 50,00 W | IP65 | 5 anos | 63.5 | Verde
Luminária | FL PFM 50 W 4000 K SYM 100 BK | 4058075421264 |  |  |  | Ficha de Produto | 8 | 6000 lm | 50,00 W | IP65 | 5 anos | 63.5 | Verde
Luminária | FL PFM 50 W 4000 K SYM 100 WT | 4058075421288 |  |  |  | Ficha de Produto | 8 | 6000 lm | 50,00 W | IP65 | 5 anos | 63.5 | Verde
Luminária | FL PFM 50 W 6500 K SYM 100 BK | 4058075421301 |  |  |  | Ficha de Produto | 8 | 6000 lm | 50,00 W | IP65 | 5 anos | 63.5 | Verde
Luminária | FL PFM 50 W 6500 K SYM 100 WT | 4058075421325 |  |  |  | Ficha de Produto | 8 | 6000 lm | 50,00 W | IP65 | 5 anos | 63.5 | Verde
Luminária | FLOODLIGHT 65 W - 200 W - GER 3
Luminária | FL PFM 65 W 3000 K SYM 100 BK | 4058075422445 |  |  |  | Ficha de Produto | 4 | 7150 lm | 65,00 W | IP65 | 5 anos | 155 | Verde
Luminária | FL PFM 65 W 4000 K SYM 100 BK | 4058075422469 |  |  |  | Ficha de Produto | 4 | 8000 lm | 65,00 W | IP65 | 5 anos | 155 | Verde
Luminária | FL PFM 65 W 6500 K SYM 100 BK | 4058075422483 |  |  |  | Ficha de Produto | 4 | 8000 lm | 65,00 W | IP65 | 5 anos | 155 | Verde
Luminária | FL PFM 80 W 3000 K SYM 100 BK | 4058075422506 |  |  |  | Ficha de Produto | 2 | 8800 lm | 80,00 W | IP65 | 5 anos | 220 | Verde
Luminária | FL PFM 80 W 4000 K SYM 100 BK | 4058075422520 |  |  |  | Ficha de Produto | 2 | 10000 lm | 80,00 W | IP65 | 5 anos | 220 | Verde
Luminária | FL PFM 80 W 6500 K SYM 100 BK | 4058075422544 |  |  |  | Ficha de Produto | 2 | 10000 lm | 80,00 W | IP65 | 5 anos | 220 | Verde
Luminária | FL PFM 125 W 3000 K SYM 100 BK | 4058075423695 |  |  |  | Ficha de Produto | 1 | 13750 lm | 125,00 W | IP65 | 5 anos | 335 | Verde
Luminária | FL PFM 125 W 4000 K SYM 100 BK | 4058075423701 |  |  |  | Ficha de Produto | 1 | 15000 lm | 125,00 W | IP65 | 5 anos | 335 | Verde
Luminária | FL PFM 125 W 6500 K SYM 100 BK | 4058075423718 |  |  |  | Ficha de Produto | 1 | 15000 lm | 125,00 W | IP65 | 5 anos | 335 | Verde
Luminária | FL PFM 165 W 3000 K SYM 100 BK | 4058075423725 |  |  |  | Ficha de Produto | 1 | 18150 lm | 165,00 W | IP65 | 5 anos | 402.5 | Verde
Luminária | FL PFM 165 W 4000 K SYM 100 BK | 4058075423732 |  |  |  | Ficha de Produto | 1 | 20000 lm | 165,00 W | IP65 | 5 anos | 402.5 | Verde
Luminária | FL PFM 165 W 6500 K SYM 100 BK | 4058075423749 |  |  |  | Ficha de Produto | 1 | 20000 lm | 165,00 W | IP65 | 5 anos | 402.5 | Verde
Luminária | FL PFM 200 W 3000 K SYM 100 BK | 4058075423756 |  |  |  | Ficha de Produto | 1 | 22000 lm | 200,00 W | IP65 | 5 anos | 473.5 | Verde
Luminária | FL PFM 200 W 4000 K SYM 100 BK | 4058075423763 |  |  |  | Ficha de Produto | 1 | 25000 lm | 200,00 W | IP65 | 5 anos | 473.5 | Verde
Luminária | FL PFM 200 W 6500 K SYM 100 BK | 4058075423770 |  |  |  | Ficha de Produto | 1 | 25000 lm | 200,00 W | IP65 | 5 anos | 473.5 | Verde
Luminária | FLOODLIGHT SENSOR - GER 3
Luminária | FL PFM 10 W 3000 K SYM 100 S BK | 4058075460836 |  |  |  | Ficha de Produto | 12 | 1100 lm | 10,00 W | IP65 | 5 anos | 46.8 | Verde
Luminária | FL PFM 10 W 3000 K SYM 100 S WT | 4058075460850 |  |  |  | Ficha de Produto | 12 | 1100 lm | 10,00 W | IP65 | 5 anos | 46.8 | Verde
Luminária | FL PFM 10 W 4000 K SYM 100 S BK | 4058075460874 |  |  |  | Ficha de Produto | 12 | 1200 lm | 10,00 W | IP65 | 5 anos | 46.8 | Verde
Luminária | FL PFM 10 W 4000 K SYM 100 S WT | 4058075460898 |  |  |  | Ficha de Produto | 12 | 1200 lm | 10,00 W | IP65 | 5 anos | 46.8 | Verde
Luminária | FL PFM 20 W 3000 K SYM 100 S BK | 4058075460911 |  |  |  | Ficha de Produto | 12 | 2200 lm | 20,00 W | IP65 | 5 anos | 56.1 | Verde
Luminária | FL PFM 20 W 3000 K SYM 100 S WT | 4058075460935 |  |  |  | Ficha de Produto | 12 | 2200 lm | 20,00 W | IP65 | 5 anos | 56.1 | Verde
Luminária | FL PFM 20 W 4000 K SYM 100 S BK | 4058075460959 |  |  |  | Ficha de Produto | 12 | 2400 lm | 20,00 W | IP65 | 5 anos | 56.1 | Verde
Luminária | FL PFM 20 W 4000 K SYM 100 S WT | 4058075460973 |  |  |  | Ficha de Produto | 12 | 2400 lm | 20,00 W | IP65 | 5 anos | 56.1 | Verde
Luminária | FL PFM 50 W 3000 K SYM 100 S BK | 4058075460997 |  |  |  | Ficha de Produto | 8 | 5500 lm | 50,00 W | IP65 | 5 anos | 106.3 | Verde
Luminária | FL PFM 50 W 3000 K SYM 100 S WT | 4058075461017 |  |  |  | Ficha de Produto | 8 | 5500 lm | 50,00 W | IP65 | 5 anos | 106.3 | Verde
Luminária | FL PFM 50 W 4000 K SYM 100 S BK | 4058075461031 |  |  |  | Ficha de Produto | 8 | 6000 lm | 50,00 W | IP65 | 5 anos | 106.3 | Verde
Luminária | FL PFM 50 W 4000 K SYM 100 S WT | 4058075461055 |  |  |  | Ficha de Produto | 8 | 6000 lm | 50,00 W | IP65 | 5 anos | 106.3 | Verde
Luminária | FLOODLIGHT PHOTOCELL - GER 3
Luminária | FL PFM 65 W 4000 K SYM 100 SL BK | 4058075461093 |  |  |  | Ficha de Produto | 4 | 8000 lm | 65,00 W | IP65 | 5 anos | 138.9 | Verde
Luminária | FL PFM 80 W 4000 K SYM 100 SL BK | 4058075461130 |  |  |  | Ficha de Produto | 2 | 10000 lm | 80,00 W | IP65 | 5 anos | 216.9 | Verde
Luminária | FL PFM 125 W 4000 K SYM 100 SL BK | 4058075461161 |  |  |  | Ficha de Produto | 1 | 15000 lm | 125,00 W | IP65 | 5 anos | 299 | Verde
Luminária | FL PFM 165 W 4000 K SYM 100 SL BK | 4058075461185 |  |  |  | Ficha de Produto | 1 | 20000 lm | 165,00 W | IP65 | 5 anos | 340.8 | Verde
Luminária | FL PFM 200 W 4000 K SYM 100 SL BK | 4058075461208 |  |  |  | Ficha de Produto | 1 | 25000 lm | 200,00 W | IP65 | 5 anos | 407.7 | Verde
Luminária | FLOODLIGHT COMPACT VALUE - GER 2
Luminária | FL COMP V 10W 830 SYM 100 BK | 4058075574557 |  |  |  | Ficha de Produto | 8 | 900 lm | 10,00 W | IP65 | 3 anos | 18.1 | Verde
Luminária | FL COMP V 10W 830 SYM 100 WT | 4058075574571 |  |  |  | Ficha de Produto | 8 | 900 lm | 10,00 W | IP65 | 3 anos | 18.1 | Verde
Luminária | FL COMP V 10W 840 SYM 100 BK | 4058075574595 |  |  |  | Ficha de Produto | 8 | 1000 lm | 10,00 W | IP65 | 3 anos | 18.1 | Verde
Luminária | FL COMP V 10W 840 SYM 100 WT | 4058075574618 |  |  |  | Ficha de Produto | 8 | 1000 lm | 10,00 W | IP65 | 3 anos | 18.1 | Verde
Luminária | FL COMP V 10W 865 SYM 100 BK | 4058075574656 |  |  |  | Ficha de Produto | 8 | 1000 lm | 10,00 W | IP65 | 3 anos | 18.1 | Verde
Luminária | FL COMP V 10W 865 SYM 100 WT | 4058075574694 |  |  |  | Ficha de Produto | 8 | 1000 lm | 10,00 W | IP65 | 3 anos | 18.1 | Verde
Luminária | FL COMP V 20W 830 SYM 100 BK | 4058075574731 |  |  |  | Ficha de Produto | 8 | 1800 lm | 20,00 W | IP65 | 3 anos | 22.6 | Verde
Luminária | FL COMP V 20W 830 SYM 100 WT | 4058075574755 |  |  |  | Ficha de Produto | 8 | 1800 lm | 20,00 W | IP65 | 3 anos | 22.6 | Verde
Luminária | FL COMP V 20W 840 SYM 100 BK | 4058075574779 |  |  |  | Ficha de Produto | 8 | 2000 lm | 20,00 W | IP65 | 3 anos | 22.6 | Verde
Luminária | FL COMP V 20W 840 SYM 100 WT | 4058075574793 |  |  |  | Ficha de Produto | 8 | 2000 lm | 20,00 W | IP65 | 3 anos | 22.6 | Verde
Luminária | FL COMP V 20W 865 SYM 100 BK | 4058075574816 |  |  |  | Ficha de Produto | 8 | 2000 lm | 20,00 W | IP65 | 3 anos | 22.6 | Verde
Luminária | FL COMP V 20W 865 SYM 100 WT | 4058075574830 |  |  |  | Ficha de Produto | 8 | 2000 lm | 20,00 W | IP65 | 3 anos | 22.6 | Verde
Luminária | FL COMP V 50W 830 SYM 100 BK | 4058075574854 |  |  |  | Ficha de Produto | 8 | 4500 lm | 50,00 W | IP65 | 3 anos | 39 | Verde
Luminária | FL COMP V 50W 830 SYM 100 WT | 4058075574878 |  |  |  | Ficha de Produto | 8 | 4500 lm | 50,00 W | IP65 | 3 anos | 39 | Verde
Luminária | FL COMP V 50W 840 SYM 100 BK | 4058075574892 |  |  |  | Ficha de Produto | 8 | 5000 lm | 50,00 W | IP65 | 3 anos | 39 | Verde
Luminária | FL COMP V 50W 840 SYM 100 WT | 4058075574915 |  |  |  | Ficha de Produto | 8 | 5000 lm | 50,00 W | IP65 | 3 anos | 39 | Verde
Luminária | FL COMP V 50W 865 SYM 100 BK | 4058075574939 |  |  |  | Ficha de Produto | 8 | 5000 lm | 50,00 W | IP65 | 3 anos | 39 | Verde
Luminária | FL COMP V 50W 865 SYM 100 WT | 4058075574960 |  |  |  | Ficha de Produto | 8 | 5000 lm | 50,00 W | IP65 | 3 anos | 39 | Verde
Luminária | FL COMP V 90W 830 SYM 100 BK | 4058075574984 |  |  |  | Ficha de Produto | 2 | 8100 lm | 90,00 W | IP65 | 3 anos | 130.5 | Verde
Luminária | FL COMP V 90W 840 SYM 100 BK | 4058075575004 |  |  |  | Ficha de Produto | 2 | 9000 lm | 90,00 W | IP65 | 3 anos | 130.5 | Verde
Luminária | FL COMP V 90W 865 SYM 100 BK | 4058075575080 |  |  |  | Ficha de Produto | 2 | 9000 lm | 90,00 W | IP65 | 3 anos | 130.5 | Verde
Luminária | FL COMP V 135W 830 SYM 100 BK | 4058075575103 |  |  |  | Ficha de Produto | 2 | 12150 lm | 135,00 W | IP65 | 3 anos | 195.8 | Verde
Luminária | FL COMP V 135W 840 SYM 100 BK | 4058075575127 |  |  |  | Ficha de Produto | 2 | 13500 lm | 135,00 W | IP65 | 3 anos | 195.8 | Verde
Luminária | FL COMP V 135W 865 SYM 100 BK | 4058075575141 |  |  |  | Ficha de Produto | 2 | 13500 lm | 135,00 W | IP65 | 3 anos | 195.8 | Verde
Luminária | FL COMP V 180 W 830 SYM 100 BK | 4058075575165 |  |  |  | Ficha de Produto | 2 | 16800 lm | 180,00 W | IP65 | 3 anos | 241.4 | Verde
Luminária | FL COMP V 180W 840 SYM 100 BK | 4058075575189 |  |  |  | Ficha de Produto | 2 | 18000 lm | 180,00 W | IP65 | 3 anos | 241.4 | Verde
Luminária | FL COMP V 180W 865 SYM 100 BK | 4058075575202 |  |  |  | Ficha de Produto | 2 | 18000 lm | 180,00 W | IP65 | 3 anos | 241.4 | Verde
Luminária | FLOODLIGHT COMPACT VALUE SENSOR ( Motion + Light ) GEN2
Luminária | FL COMP SEN V 10W 830 SYM 100 BK | 4058075575226 |  |  |  | Ficha de Produto | 8 | 900 lm | 10,00 W | IP65 | 3 anos | 32.9 | Verde
Luminária | FL COMP SEN V 10W 840 SYM 100 BK | 4058075575240 |  |  |  | Ficha de Produto | 8 | 1000 lm | 10,00 W | IP65 | 3 anos | 32.9 | Verde
Luminária | FL COMP SEN V 20W 830 SYM 100 BK | 4058075575264 |  |  |  | Ficha de Produto | 8 | 1800 lm | 20,00 W | IP65 | 3 anos | 36.7 | Verde
Luminária | FL COMP SEN V 20W 840 SYM 100 BK | 4058075575288 |  |  |  | Ficha de Produto | 8 | 2000 lm | 20,00 W | IP65 | 3 anos | 36.7 | Verde
Luminária | FL COMP SEN V 50W 830 SYM 100 BK | 4058075575301 |  |  |  | Ficha de Produto | 8 | 4500 lm | 50,00 W | IP65 | 3 anos | 67.5 | Verde
Luminária | FL COMP SEN V 50W 840 SYM 100 BK | 4058075575325 |  |  |  | Ficha de Produto | 8 | 5000 lm | 50,00 W | IP65 | 3 anos | 67.5 | Verde
Luminária | FLOODLIGHT AREA Asym 48x92
Luminária | FLOODLIGHT AREA 72W/3000K BK | 4058075539730 |  |  |  | Ficha de Produto | 1 | 9200 lm | 72,00 W | IP65 | 5 anos | 200 | Verde
Luminária | FLOODLIGHT AREA 72W/4000K BK | 4058075539747 |  |  |  | Ficha de Produto | 1 | 10000 lm | 72,00 W | IP65 | 5 anos | 200 | Verde
Luminária | FLOODLIGHT AREA 105W/3000K BK | 4058075539754 |  |  |  | Ficha de Produto | 1 | 13750 lm | 105,00 W | IP65 | 5 anos | 282.5 | Verde
Luminária | FLOODLIGHT AREA 105W/4000K BK | 4058075539761 |  |  |  | Ficha de Produto | 1 | 15000 lm | 105,00 W | IP65 | 5 anos | 282.5 | Verde
Luminária | FLOODLIGHT AREA 145W/3000K BK | 4058075539778 |  |  |  | Ficha de Produto | 1 | 18400 lm | 145,00 W | IP65 | 5 anos | 327.5 | Verde
Luminária | FLOODLIGHT AREA 145W/4000K BK | 4058075539785 |  |  |  | Ficha de Produto | 1 | 20000 lm | 145,00 W | IP65 | 5 anos | 327.5 | Verde
Luminária | Floodlight MAX
Luminária | FL MAX LUM 600W 757 SYM 10 | 4058075580589 |  |  |  | Ficha de Produto | 1 | 78000 lm | 600,00 W | IP66 | 5 anos | 1410 | Verde
Luminária | FL MAX LUM 600W 757 SYM 30 | 4058075580596 |  |  |  | Ficha de Produto | 1 | 81000 lm | 600,00 W | IP66 | 5 anos | 1410 | Verde
Luminária | FL MAX LUM 600W 757 SYM 60 | 4058075580602 |  |  |  | Ficha de Produto | 1 | 80500 lm | 600,00 W | IP66 | 5 anos | 1410 | Verde
Luminária | FL MAX LUM 600W 757 ASYM 50X110 | 4058075580619 |  |  |  | Ficha de Produto | 1 | 82000 lm | 600,00 W | IP66 | 5 anos | 1410 | Verde
Luminária | FL MAX LUM 900W 757 SYM 10 | 4058075580626 |  |  |  | Ficha de Produto | 1 | 117000 lm | 900,00 W | IP66 | 5 anos | 2095 | Verde
Luminária | FL MAX LUM 900W 757 SYM 30 | 4058075580633 |  |  |  | Ficha de Produto | 1 | 121000 lm | 900,00 W | IP66 | 5 anos | 2095 | Verde
Luminária | FL MAX LUM 900W 757 SYM 60 | 4058075580640 |  |  |  | Ficha de Produto | 1 | 120000 lm | 900,00 W | IP66 | 5 anos | 2095 | Verde
Luminária | FL MAX LUM 900W 757 ASYM 50X110 | 4058075580657 |  |  |  | Ficha de Produto | 1 | 123000 lm | 900,00 W | IP66 | 5 anos | 2095 | Verde
Luminária | FL MAX LUM 1200W 757 SYM 10 | 4058075580664 |  |  |  | Ficha de Produto | 1 | 155000 lm | 1200,00 W | IP66 | 5 anos | 2720 | Verde
Luminária | FL MAX LUM 1200W 757 SYM 30 | 4058075580671 |  |  |  | Ficha de Produto | 1 | 162000 lm | 1200,00 W | IP66 | 5 anos | 2720 | Verde
Luminária | FL MAX LUM 1200W 757 SYM 60 | 4058075580688 |  |  |  | Ficha de Produto | 1 | 161000 lm | 1200,00 W | IP66 | 5 anos | 2720 | Verde
Luminária | FL MAX LUM 1200W 757 ASYM 50X110 | 4058075580695 |  |  |  | Ficha de Produto | 1 | 164000 lm | 1200,00 W | IP66 | 5 anos | 2720 | Verde
Luminária | Floodlight MAX driver
Luminária | FL MAX POWER SUPPLY 600W | 4058075580718 |  |  |  | Ficha de Produto | 1 | - | 600,00 W | IP67 | 5 anos | 1205 | Verde
Luminária | FL MAX POWER SUPPLY 900W | 4058075580732 |  |  |  | Ficha de Produto | 1 | - | 900,00 W | IP67 | 5 anos | 1412.5 | Verde
Luminária | FL MAX POWER SUPPLY 1200W | 4058075580749 |  |  |  | Ficha de Produto | 1 | - | 1200,00 W | IP67 | 5 anos | 1950 | Verde
Luminária | Ledvance FLOODLIGHT ECO HP (HIGH POWER)
Luminária | ECO HP FLOOD 300W 840 VN BK | 4058075372443 |  |  |  | Ficha de Produto | 1 | 36600 lm | 300,00 W | IP65 | 5 anos | 790 | Verde
Luminária | ECO HP FLOOD 300W 840 N BK | 4058075372450 |  |  |  | Ficha de Produto | 1 | 41100 lm | 300,00 W | IP65 | 5 anos | 790 | Verde
Luminária | ECO HP FLOOD 300W 840 W BK | 4058075372467 |  |  |  | Ficha de Produto | 1 | 40500 lm | 300,00 W | IP65 | 5 anos | 790 | Verde
Luminária | ECO HP FLOOD 300W 857 VN BK | 4058075372474 |  |  |  | Ficha de Produto | 1 | 36600 lm | 300,00 W | IP65 | 5 anos | 790 | Verde
Luminária | ECO HP FLOOD 300W 857 N BK | 4058075372481 |  |  |  | Ficha de Produto | 1 | 41100 lm | 300,00 W | IP65 | 5 anos | 790 | Verde
Luminária | ECO HP FLOOD 300W 857 W BK | 4058075372498 |  |  |  | Ficha de Produto | 1 | 40500 lm | 300,00 W | IP65 | 5 anos | 790 | Verde
Luminária | ECO HP FLOOD 500W 840 VN BK | 4058075372528 |  |  |  | Ficha de Produto | 1 | 61000 lm | 500,00 W | IP65 | 5 anos | 1040 | Verde
Luminária | ECO HP FLOOD 500W 840 N BK | 4058075372559 |  |  |  | Ficha de Produto | 1 | 68500 lm | 500,00 W | IP65 | 5 anos | 1040 | Verde
Luminária | ECO HP FLOOD 500W 840 W BK | 4058075372580 |  |  |  | Ficha de Produto | 1 | 67500 lm | 500,00 W | IP65 | 5 anos | 1040 | Verde
Luminária | ECO HP FLOOD 500W 857 VN BK | 4058075372610 |  |  |  | Ficha de Produto | 1 | 61000 lm | 500,00 W | IP65 | 5 anos | 1040 | Verde
Luminária | ECO HP FLOOD 500W 857 N BK | 4058075372627 |  |  |  | Ficha de Produto | 1 | 68500 lm | 500,00 W | IP65 | 5 anos | 1040 | Verde
Luminária | ECO HP FLOOD 500W 857 W BK | 4058075372658 |  |  |  | Ficha de Produto | 1 | 67500 lm | 500,00 W | IP65 | 5 anos | 1040 | Verde
Luminária | Streetlight SL FLEX
Luminária | SL FLEX SM RV25ST P 13W 727 WAL | 4058075552234 |  |  |  | Ficha de Produto | 1 | 1650 lm | 13,00 W | IP66 | 5 anos | 335 | Verde
Luminária | SL FLEX SM RV25ST P 36W 730 WAL | 4058075552241 |  |  |  | Ficha de Produto | 1 | 1700 lm | 13,00 W | IP66 | 5 anos | 335 | Verde
Luminária | SL FLEX SM RV25ST P 13W 740 WAL | 4058075552258 |  |  |  | Ficha de Produto | 1 | 1780 lm | 13,00 W | IP66 | 5 anos | 335 | Verde
Luminária | SL FLEX SM RV25ST P 25W 727 WAL | 4058075552265 |  |  |  | Ficha de Produto | 1 | 3270 lm | 25,00 W | IP66 | 5 anos | 350 | Verde
Luminária | SL FLEX SM RV25ST P 25W 730 WAL | 4058075552272 |  |  |  | Ficha de Produto | 1 | 3370 lm | 25,00 W | IP66 | 5 anos | 350 | Verde
Luminária | SL FLEX SM RV25ST P 25W 740 WAL | 4058075552289 |  |  |  | Ficha de Produto | 1 | 3550 lm | 25,00 W | IP66 | 5 anos | 350 | Verde
Luminária | SL FLEX SM RV25ST P 36W 727WAL | 4058075552296 |  |  |  | Ficha de Produto | 1 | 4850 lm | 36,00 W | IP66 | 5 anos | 375 | Verde
Luminária | SL FLEX SM RV25ST P 36W 730 WAL | 4058075552302 |  |  |  | Ficha de Produto | 1 | 4950 lm | 36,00 W | IP66 | 5 anos | 375 | Verde
Luminária | SL FLEX SM RV25ST P 36W 740 WAL | 4058075552319 |  |  |  | Ficha de Produto | 1 | 5180 lm | 36,00 W | IP66 | 5 anos | 375 | Verde
Luminária | SL FLEX MD RV25ST P 58W 727 WAL | 4058075552326 |  |  |  | Ficha de Produto | 1 | 7750 lm | 58,00 W | IP66 | 5 anos | 450 | Verde
Luminária | SL FLEX MD RV25ST P 58W 730 WAL | 4058075552333 |  |  |  | Ficha de Produto | 1 | 8250 lm | 58,00 W | IP66 | 5 anos | 450 | Verde
Luminária | SL FLEX MD RV25ST P 58W 740 WAL | 4058075552340 |  |  |  | Ficha de Produto | 1 | 8500 lm | 58,00 W | IP66 | 5 anos | 450 | Verde
Luminária | SL FLEX MD RV25ST P 80W 727 WAL | 4058075552357 |  |  |  | Ficha de Produto | 1 | 10550 lm | 80,00 W | IP66 | 5 anos | 500 | Verde
Luminária | SL FLEX MD RV25ST P 80W 730 WAL | 4058075552371 |  |  |  | Ficha de Produto | 1 | 11400 lm | 80,00 W | IP66 | 5 anos | 500 | Verde
Luminária | SL FLEX MD RV25ST P 80W 740 WAL | 4058075552395 |  |  |  | Ficha de Produto | 1 | 11650 lm | 80,00 W | IP66 | 5 anos | 500 | Verde
Luminária | SL FLEX MD RW35ST P 80W 727 WAL | 4058075552364 |  |  |  | Ficha de Produto | 1 | 10500 lm | 80,00 W | IP66 | 5 anos | 500 | Verde
Luminária | SL FLEX MD RW35ST P 80W 730 WAL | 4058075552388 |  |  |  | Ficha de Produto | 1 | 11300 lm | 80,00 W | IP66 | 5 anos | 500 | Verde
Luminária | SL FLEX MD RW35ST P 80W 740 WAL | 4058075552401 |  |  |  | Ficha de Produto | 1 | 11500 lm | 80,00 W | IP66 | 5 anos | 500 | Verde
Luminária | SL FLEX LA RV25ST P 110W 727 WAL | 4058075552418 |  |  |  | Ficha de Produto | 1 | 15250 lm | 110,00 W | IP66 | 5 anos | 592.5 | Verde
Luminária | SL FLEX LA RV25ST P 110W 730 WAL | 4058075552432 |  |  |  | Ficha de Produto | 1 | 16500 lm | 110,00 W | IP66 | 5 anos | 592.5 | Verde
Luminária | SL FLEX LA RV25ST P 110W 740 WAL | 4058075552456 |  |  |  | Ficha de Produto | 1 | 16800 lm | 110,00 W | IP66 | 5 anos | 592.5 | Verde
Luminária | SL FLEX LA RW35ST P 110W 727 WAL | 4058075552425 |  |  |  | Ficha de Produto | 1 | 15200 lm | 110,00 W | IP66 | 5 anos | 592.5 | Verde
Luminária | SL FLEX LA RW35ST P 110W 730 WAL | 4058075552449 |  |  |  | Ficha de Produto | 1 | 16350 lm | 110,00 W | IP66 | 5 anos | 592.5 | Verde
Luminária | SL FLEX LA RW35ST P 110W 740 WAL | 4058075552463 |  |  |  | Ficha de Produto | 1 | 16650 lm | 110,00 W | IP66 | 5 anos | 592.5 | Verde
Luminária | SL FLEX LA RV25ST P 158W 727 WAL | 4058075552470 |  |  |  | Ficha de Produto | 1 | 21150 lm | 158,00 W | IP66 | 5 anos | 765 | Verde
Luminária | SL FLEX LA RV25ST P 158W 730 WAL | 4058075552494 |  |  |  | Ficha de Produto | 1 | 23350 lm | 158,00 W | IP66 | 5 anos | 765 | Verde
Luminária | SL FLEX LA RV25ST P 158W 740 WAL | 4058075552517 |  |  |  | Ficha de Produto | 1 | 24450 lm | 158,00 W | IP66 | 5 anos | 765 | Verde
Luminária | SL FLEX LA RW35ST P 158W 727 WAL | 4058075552487 |  |  |  | Ficha de Produto | 1 | 21000 lm | 158,00 W | IP66 | 5 anos | 765 | Verde
Luminária | SL FLEX LA RW35ST P 158W 730 WAL | 4058075552500 |  |  |  | Ficha de Produto | 1 | 23200 lm | 158,00 W | IP66 | 5 anos | 765 | Verde
Luminária | SL FLEX LA RW35ST P 158W 740 WAL | 4058075552524 |  |  |  | Ficha de Produto | 1 | 23900 lm | 158,00 W | IP66 | 5 anos | 765 | Verde
Acess. Lum. | SL FLEX - ACESSÓRIOS
Acess. Lum. | STREET LIGHT FLEX SPIGOT 76MM | 4058075552531 |  |  |  | Ficha de Produto | 100 | - | - | - | 5 anos | 30 | Verde
Acess. Lum. | STREET LIGHT FLEX REDUCTION 60 TO 42MM | 4058075552579 |  |  |  | Ficha de Produto | 10 | - | - | - | 5 anos | 17.5 | Verde
Luminária | STREETLIGHT AREA - GER 2
Luminária | SL AREA SPD SM V 30W 727 RV20ST GY | 4099854030277 | 4058075725256 | SL AREA SPD SM V 30W 727 RV20ST GY | NOVO | Ficha de Produto | 4 | 3900 lm | 30,00 W | IP66 | 5 anos | 91.4 | Verde
Luminária | SL AREA SPD SM V 30W 730 RV20ST GY | 4099854030291 | 4058075725270 | SL AREA SPD SM V 30W 730 RV20ST GY | NOVO | Ficha de Produto | 4 | 3900 lm | 30,00 W | IP66 | 5 anos | 91.4 | Verde
Luminária | SL AREA SPD SM V 30W740 RV20ST GY | 4099854030314 | 4058075725294 | SL AREA SPD SM V 30W 740 RV20ST GY | NOVO | Ficha de Produto | 4 | 4050 lm | 30,00 W | IP66 | 5 anos | 91.4 | Verde
Luminária | SL AREA SPD SM V 30W 765 RV20ST GY | 4099854030338 | 4058075725317 | SL AREA SPD SM V 30W 765 RV20ST GY | NOVO | Ficha de Produto | 4 | 4050 lm | 30,00 W | IP66 | 5 anos | 91.4 | Verde
Luminária | SL AREA SPD SM V 45W 727 RV20ST GY | 4099854030352 | 4058075725331 | SL AREA SPD SM V 45W 727 RV20ST GY | NOVO | Ficha de Produto | 4 | 5850 lm | 45,00 W | IP66 | 5 anos | 102.3 | Verde
Luminária | SL AREA SPD SM V 45W 730 RV20ST GY | 4099854030376 | 4058075725355 | SL AREA SPD SM V 45W 730 RV20ST GY | NOVO | Ficha de Produto | 4 | 5850 lm | 45,00 W | IP66 | 5 anos | 102.3 | Verde
Luminária | SL AREA SPD SM V 45W 740 RV20ST GY | 4099854030390 | 4058075725379 | SL AREA SPD SM V 45W 740 RV20ST GY | NOVO | Ficha de Produto | 4 | 6075 lm | 45,00 W | IP66 | 5 anos | 102.3 | Verde
Luminária | SL AREA SPD SM V 45W 765 RV20ST GY | 4058075725393 |  |  |  | Ficha de Produto | 4 | 6075 lm | 45,00 W | IP66 | 5 anos | 102.3 | Verde
Luminária | SL AREA SPD MD V 65W 727 RV20ST GY | 4099854030437 | 4058075725416 | SL AREA SPD MD V 65W 727 RV20ST GY | NOVO | Ficha de Produto | 4 | 8450 lm | 65,00 W | IP66 | 5 anos | 142.4 | Verde
Luminária | SL AREA SPD MD V 65W 730 RV20ST GY | 4099854030451 | 4058075725430 | SL AREA SPD MD V 65W 730 RV20ST GY | NOVO | Ficha de Produto | 4 | 8450 lm | 65,00 W | IP66 | 5 anos | 142.4 | Verde
Luminária | SL AREA SPD MD V 65W 740 RV20ST GY | 4099854030475 | 4058075725454 | SL AREA SPD MD V 65W 740 RV20ST GY | NOVO | Ficha de Produto | 4 | 8775 lm | 65,00 W | IP66 | 5 anos | 142.4 | Verde
Luminária | SL AREA SPD MD V 65W 765 RV20ST GY | 4099854030499 | 4058075725478 | SL AREA SPD MD V 65W 765 RV20ST GY | NOVO | Ficha de Produto | 4 | 8775 lm | 65,00 W | IP66 | 5 anos | 142.4 | Verde
Luminária | SL AREA SPD LA V 90W 727 RV35ST GY | 4099854079801 |  |  | NOVO | Ficha de Produto | 2 | 11700 lm | 90,00 W | IP66 | 5 anos | 255.2 | Verde
Luminária | SL AREA SPD LA V 90W 730 RV35ST GY | 4099854079825 |  |  | NOVO | Ficha de Produto | 2 | 11700 lm | 90,00 W | IP66 | 5 anos | 255.2 | Verde
Luminária | SL AREA SPD LA V 90W 740 RV35ST GY | 4099854079849 |  |  | NOVO | Ficha de Produto | 2 | 12150 lm | 90,00 W | IP66 | 5 anos | 255.2 | Verde
Luminária | SL AREA SPD LA V 90W 765 RV35ST GY | 4099854079863 |  |  | NOVO | Ficha de Produto | 2 | 12150 lm | 90,00 W | IP66 | 5 anos | 255.2 | Verde
Luminária | SL AREA SPD LA V 120W727 RV35ST GY | 4099854079887 |  |  | NOVO | Ficha de Produto | 2 | 15600 lm | 120,00 W | IP66 | 5 anos | 287.9 | Verde
Luminária | SL AREA SPD LA V 120W730 RV35ST GY | 4099854079900 |  |  | NOVO | Ficha de Produto | 2 | 15600 lm | 120,00 W | IP66 | 5 anos | 287.9 | Verde
Luminária | SL AREA SPD LA V 120W740 RV35ST GY | 4099854079924 |  |  | NOVO | Ficha de Produto | 2 | 16200 lm | 120,00 W | IP66 | 5 anos | 287.9 | Verde
Luminária | SL AREA SPD LA V 120W765 RV35ST GY | 4099854079948 |  |  | NOVO | Ficha de Produto | 2 | 16200 lm | 120,00 W | IP66 | 5 anos | 287.9 | Verde
Luminária | SL AREA SPD XL V 150W727 RV35ST GY | 4099854079962 |  |  | NOVO | Ficha de Produto | 2 | 19500 lm | 150,00 W | IP66 | 5 anos | 360.8 | Verde
Luminária | SL AREA SPD XL V 150W730 RV35ST GY | 4099854079986 |  |  | NOVO | Ficha de Produto | 2 | 19500 lm | 150,00 W | IP66 | 5 anos | 360.8 | Verde
Luminária | SL AREA SPD XL V 150W740 RV35ST GY | 4099854080012 |  |  | NOVO | Ficha de Produto | 2 | 20250 lm | 150,00 W | IP66 | 5 anos | 360.8 | Verde
Luminária | SL AREA SPD XL V 150W765 RV35ST GY | 4099854080036 |  |  | NOVO | Ficha de Produto | 2 | 20250 lm | 150,00 W | IP66 | 5 anos | 360.8 | Verde
Acess. Lum. | STREETLIGHT AREA - ACESSÓRIOS
Acess. Lum. | SL AREA REDUCTION | 4058075730250 |  |  |  |  | - | - | - | - | - | 9.5 | Verde
Luminária | ECO AREA MID-POWER
Luminária | ECO AREA SPD 90W 827 IP66 GY | 4058075557710 |  |  |  | Ficha de Produto | 4 | 11250 lm | 90,00 W | IP66 | 5 anos | 241.7 | Verde
Luminária | ECO AREA SPD 90W 830 IP66 GY | 4058075557734 |  |  |  | Ficha de Produto | 4 | 11250 lm | 90,00 W | IP66 | 5 anos | 241.7 | Verde
Luminária | ECO AREA SPD 90W 840 IP66 GY | 4058075557758 |  |  |  | Ficha de Produto | 4 | 11700 lm | 90,00 W | IP66 | 5 anos | 241.7 | Verde
Luminária | ECO AREA SPD 90W 865 IP66 GY | 4058075557796 |  |  |  | Ficha de Produto | 4 | 12150 lm | 90,00 W | IP66 | 5 anos | 241.7 | Verde
Luminária | ECO AREA SPD 120W 827 IP66 GY | 4058075557819 |  |  |  | Ficha de Produto | 4 | 15000 lm | 120,00 W | IP66 | 5 anos | 271.8 | Verde
Luminária | ECO AREA SPD 120W 830 IP66 GY | 4058075557857 |  |  |  | Ficha de Produto | 4 | 15000 lm | 120,00 W | IP66 | 5 anos | 271.8 | Verde
Luminária | ECO AREA SPD 120W 840 IP66 GY | 4058075557871 |  |  |  | Ficha de Produto | 4 | 15600 lm | 120,00 W | IP66 | 5 anos | 271.8 | Verde
Luminária | ECO AREA SPD 120W 865 IP66 GY | 4058075557895 |  |  |  | Ficha de Produto | 4 | 16200 lm | 120,00 W | IP66 | 5 anos | 271.8 | Verde
Luminária | ECO AREA SPD 150W 827 IP66 GY | 4058075557918 |  |  |  | Ficha de Produto | 2 | 18750 lm | 150,00 W | IP66 | 5 anos | 347.2 | Verde
Luminária | ECO AREA SPD 150W 830 IP66 GY | 4058075557932 |  |  |  | Ficha de Produto | 2 | 18750 lm | 150,00 W | IP66 | 5 anos | 347.2 | Verde
Luminária | ECO AREA SPD 150W 840 IP66 GY | 4058075557956 |  |  |  | Ficha de Produto | 2 | 19500 lm | 150,00 W | IP66 | 5 anos | 347.2 | Verde
Luminária | ECO AREA SPD 150W 865 IP66 GY | 4058075557970 |  |  |  | Ficha de Produto | 2 | 20250 lm | 150,00 W | IP66 | 5 anos | 347.2 | Verde
Acess. Lum. | ECO AREA - ACESSÓRIOS
Acess. Lum. | AREA 42/60 POLE REDUCTION | 4058075557253 |  |  |  | Ficha de Produto | 100 | - | - | - | 5 anos | 20 | Verde
Acess. Lum. | AREA 48/60 ADJUST ANGLE ADAPTER | 4058075557277 |  |  |  | Ficha de Produto | 10 | - | - | - | 5 anos | 50 | Verde
Acess. Lum. | EMERGENCY CONVERSION BOX
Acess. Lum. | EMERGENCY CONVERSION BOX Conversion Box | 4058075237025 |  |  |  | Ficha de Produto | 8 | - | - | IP20 | 3 anos | 112.5 | Verde
Vivares | VIVARES ZIGBEE
Vivares | VIVARES ZB CONTROL | 4058075427488 |  |  |  | Ficha de Produto | 1 | - | 2,50 W | IP20 | 5 anos | 1650 | Verde
Vivares | VIVARES ZB L/O SENS 220-240 | 4058075446182 |  |  |  | Ficha de Produto | 1 | - | 1,84 W | IP20 | 5 anos | 369.5 | Verde
Vivares | VIVARES ZB O SENS 220-240 | 4058075544222 |  |  |  | Ficha de Produto | 1 | - | 1,84 W | IP20 | 5 anos | 284.9 | Verde
Vivares | VIVARES ZB COUPLER | 4058075463806 |  |  |  | Ficha de Produto | 1 | - | 0,30 W | IP20 | 5 anos | 245 | Verde
HCL | BIOLUX HCL DALI
Luminária | BIOLUX HCL PL 600 S 40W TW DALI | 4099854140068 |  |  | NOVO | Ficha de Produto | - | 4600 lm | 40,00 W | IP20/IP20 | 5 anos | 254.9 | Verde
Luminária | BIOLUX HCL PL 1200 S 37W TW DALI | 4099854140228 |  |  | NOVO | Ficha de Produto | - | 4100 lm | 40,00 W | IP20/IP20 | 5 anos | 287.2 | Verde
Luminária | BIOLUX HCL DL DN150 S 21W TW DALI | 4099854140310 |  |  | NOVO | Ficha de Produto | - | 2200 lm | 21,00 W | IP20 | 5 anos | 206.6 | Verde
HCL | BIOLUX HCL ZIGBEE
HCL | BIOLUX HCL CONTROL UNIT S ZB | 4058075724624 |  |  |  |  | - | - | - | - | - | 1050 | Verde
HCL | BIOLUX HCL PL 600 S 40W TW ZB | 4058075724549 |  |  |  | Ficha de Produto | 2 | 4400 lm | 40,00 W | IP20/IP20 | 5 anos | 287.2 | Verde
HCL | BIOLUX HCL PL 1200 S 37W TW ZB | 4058075724587 |  |  |  | Ficha de Produto | 2 | 4100 lm | 37,00 W | IP20/IP20 | 5 anos | 287.2 | Verde
HCL | BIOLUX HCL DL DN150 20W TW ZB | 4058075724600 |  |  |  |  | - | - | - | - | - | 317.5 | Verde
HCL | BIOLUX HCL LS S TW ZB KIT | 4058075671270 |  |  |  | Ficha de Produto | 4 | 9140 lm | 108,00 W | IP00 | 5 anos | 552.5 | Verde
HCL | BIOLUX HCL LS S TW IP67 ZB KIT | 4058075671294 |  |  |  | Ficha de Produto | 4 | 8450 lm | 108,00 W | IP67 | 5 anos | 575 | Verde
Fitas LED | FITAS LED
Fitas LED | Fita LED SUPERIOR CLASS - TUNABLE WHITE
Fitas LED | Fita Led LS SUP-2000/TW/927-965/5 (rolo de 5m - 21,6W/m) | 4058075436084 |  |  |  | Ficha de Produto | 10 | 9140 lm | 108,00 W | IP00 | 5 anos | 193.7 | Verde
Fitas LED | Fita Led LS SUP-2000/TW/927-965/5/IP67 (rolo de 5m - 21,6W/m) | 4058075436008 |  |  |  | Ficha de Produto | 10 | 8450 lm | 108,00 W | IP67 | 5 anos | 304.2 | Verde
Fitas LED | Fita LED PERFORMANCE COB
Fitas LED | Fita Led LS PFM-1000/COB/927/5 (rolo de 5m - 11W/m) | 4058075597525 |  |  |  | Ficha de Produto | 10 | 2850 lm | 38,00 W | IP00 | 5 anos | 188.4 | Verde
Fitas LED | Fita Led LS PFM-1000/COB/930/5 (rolo de 5m - 11W/m) | 4058075597532 |  |  |  | Ficha de Produto | 10 | 3100 lm | 38,00 W | IP00 | 5 anos | 188.4 | Verde
Fitas LED | Fita Led LS PFM-1000/COB/940/5 (rolo de 5m - 11W/m) | 4058075597549 |  |  |  | Ficha de Produto | 10 | 3300 lm | 38,00 W | IP00 | 5 anos | 188.4 | Verde
Fitas LED | Fita Led LS PFM-1000/COB/965/5 (rolo de 5m - 11W/m) | 4058075597556 |  |  |  | Ficha de Produto | 10 | 3500 lm | 38,00 W | IP00 | 5 anos | 188.4 | Verde
Fitas LED | Fita LED PERFORMANCE CLASS - GERAÇÃO 2
Fitas LED | Fita Led LS P-500/927/5 (rolo de 5m - 4,2W/m) | 4058075707474 |  |  |  | Ficha de Produto | 30 | 2265 lm | 21,00 W | IP00 | 5 anos | 78.3 | Verde
Fitas LED | Fita Led LS P-500/930/5 (rolo de 5m - 4,2W/m) | 4058075707498 |  |  |  | Ficha de Produto | 30 | 2310 lm | 21,00 W | IP00 | 5 anos | 78.3 | Verde
Fitas LED | Fita Led LS P-500/940/5 (rolo de 5m - 4,2W/m) | 4058075707511 |  |  |  | Ficha de Produto | 30 | 2455 lm | 21,00 W | IP00 | 5 anos | 78.3 | Verde
Fitas LED | Fita Led LS P-500/965/5 (rolo de 5m - 4,2W/m) | 4058075707535 |  |  |  | Ficha de Produto | 30 | 2455 lm | 21,00 W | IP00 | 5 anos | 78.3 | Verde
Fitas LED | Fita Led LS P-1000/927/5 (rolo de 5m - 8,6W/m) | 4058075707559 |  |  |  | Ficha de Produto | 30 | 4645 lm | 43,00 W | IP00 | 5 anos | 81.8 | Verde
Fitas LED | Fita Led LS P-1000/930/5 (rolo de 5m - 8,6W/m) | 4058075707573 |  |  |  | Ficha de Produto | 30 | 4730 lm | 43,00 W | IP00 | 5 anos | 81.8 | Verde
Fitas LED | Fita Led LS P-1000/940/5 (rolo de 5m - 8,6W/m) | 4058075707597 |  |  |  | Ficha de Produto | 30 | 5030 lm | 43,00 W | IP00 | 5 anos | 81.8 | Verde
Fitas LED | Fita Led LS P-1000/965/5 (rolo de 5m - 8,6W/m) | 4058075707610 |  |  |  | Ficha de Produto | 30 | 5030 lm | 43,00 W | IP00 | 5 anos | 81.8 | Verde
Fitas LED | Fita Led LS P-1500/927/5 (rolo de 5m - 12W/m) | 4058075707634 |  |  |  | Ficha de Produto | 30 | 6480 lm | 60,00 W | IP00 | 5 anos | 106.6 | Verde
Fitas LED | Fita Led LS P-1500/930/5 (rolo de 5m - 12W/m) | 4058075707658 |  |  |  | Ficha de Produto | 30 | 6600 lm | 60,00 W | IP00 | 5 anos | 106.6 | Verde
Fitas LED | Fita Led LS P-1500/940/5 (rolo de 5m - 12W/m) | 4058075707672 |  |  |  | Ficha de Produto | 30 | 7020 lm | 60,00 W | IP00 | 5 anos | 106.6 | Verde
Fitas LED | Fita Led LS P-1500/965/5 (rolo de 5m - 12W/m) | 4058075707696 |  |  |  | Ficha de Produto | 30 | 7020 lm | 60,00 W | IP00 | 5 anos | 106.6 | Verde
Fitas LED | Fita Led LS P-2000/927/5 (rolo de 5m - 15,6W/m) | 4058075707719 |  |  |  | Ficha de Produto | 30 | 8420 lm | 78,00 W | IP00 | 5 anos | 117.3 | Verde
Fitas LED | Fita Led LS P-2000/930/5(rolo de 5m - 15,6W/m) | 4058075707733 |  |  |  | Ficha de Produto | 30 | 8580 lm | 78,00 W | IP00 | 5 anos | 117.3 | Verde
Fitas LED | Fita Led LS P-2000/940/5 (rolo de 5m - 15,6W/m) | 4058075707757 |  |  |  | Ficha de Produto | 30 | 9125 lm | 78,00 W | IP00 | 5 anos | 117.3 | Verde
Fitas LED | Fita Led LS P-2000/965/5 (rolo de 5m - 15,6W/m) | 4058075707771 |  |  |  | Ficha de Produto | 30 | 9125 lm | 78,00 W | IP00 | 5 anos | 117.3 | Verde
Fitas LED | Fita LED PERFORMANCE CLASS IP67 - GERAÇÃO 2
Fitas LED | Fita Led LS P-500/927/5/IP67 (rolo de 5m - 4,2W/m) | 4058075705838 |  |  |  | Ficha de Produto | 20 | 2185 lm | 21,00 W | IP67 | 5 anos | 99.5 | Verde
Fitas LED | Fita Led LS P-500/930/5/IP67 (rolo de 5m - 4,2W/m) | 4058075705852 |  |  |  | Ficha de Produto | 20 | 2220 lm | 21,00 W | IP67 | 5 anos | 99.5 | Verde
Fitas LED | Fita Led LS P-500/940/5/IP67 (rolo de 5m - 4,2W/m) | 4058075705876 |  |  |  | Ficha de Produto | 20 | 2360 lm | 21,00 W | IP67 | 5 anos | 99.5 | Verde
Fitas LED | Fita Led LS P-500/965/5/IP67 (rolo de 5m - 4,2W/m) | 4058075705890 |  |  |  | Ficha de Produto | 20 | 2360 lm | 21,00 W | IP67 | 5 anos | 99.5 | Verde
Fitas LED | Fita Led LS P-1000/927/5/IP67 (rolo de 5m - 8,6W/m) | 4058075705913 |  |  |  | Ficha de Produto | 20 | 4365 lm | 43,00 W | IP67 | 5 anos | 110.2 | Verde
Fitas LED | Fita Led LS P-1000/930/5/IP67 (rolo de 5m - 8,6W/m) | 4058075705937 |  |  |  | Ficha de Produto | 20 | 4440 lm | 43,00 W | IP67 | 5 anos | 110.2 | Verde
Fitas LED | Fita Led LS P-1000/940/5/IP67 (rolo de 5m - 8,6W/m) | 4058075705951 |  |  |  | Ficha de Produto | 20 | 4730 lm | 43,00 W | IP67 | 5 anos | 110.2 | Verde
Fitas LED | Fita Led LS P-1000/965/5/IP67 (rolo de 5m - 8,6W/m) | 4058075705975 |  |  |  | Ficha de Produto | 20 | 4730 lm | 43,00 W | IP67 | 5 anos | 110.2 | Verde
Fitas LED | Fita Led LS P-1500/927/5/IP67 (rolo de 5m - 15,6W/m) | 4058075705999 |  |  |  | Ficha de Produto | 20 | 6190 lm | 60,00 W | IP67 | 5 anos | 124.4 | Verde
Fitas LED | Fita Led LS P-1500/930/5/IP67 (rolo de 5m - 15,6W/m) | 4058075706019 |  |  |  | Ficha de Produto | 20 | 6290 lm | 60,00 W | IP67 | 5 anos | 124.4 | Verde
Fitas LED | Fita Led LS P-1500/940/5/IP67 (rolo de 5m - 15,6W/m) | 4058075706033 |  |  |  | Ficha de Produto | 20 | 6700 lm | 60,00 W | IP67 | 5 anos | 124.4 | Verde
Fitas LED | Fita Led LS P-1500/965/5/IP67 (rolo de 5m - 15,6W/m) | 4058075706057 |  |  |  | Ficha de Produto | 20 | 6700 lm | 60,00 W | IP67 | 5 anos | 124.4 | Verde
Fitas LED | Fita Led LS P-2000/927/5/IP67 (rolo de 5m - 15,6W/m) | 4058075706071 |  |  |  | Ficha de Produto | 20 | 7920 lm | 78,00 W | IP67 | 5 anos | 131.5 | Verde
Fitas LED | Fita Led LS P-2000/930/5/IP67 (rolo de 5m - 15,6W/m) | 4058075706095 |  |  |  | Ficha de Produto | 20 | 8050 lm | 78,00 W | IP67 | 5 anos | 131.5 | Verde
Fitas LED | Fita Led LS P-2000/940/5/IP67 (rolo de 5m - 15,6W/m) | 4058075706118 |  |  |  | Ficha de Produto | 20 | 8575 lm | 78,00 W | IP67 | 5 anos | 131.5 | Verde
Fitas LED | Fita Led LS P-2000/965/5/IP67 (rolo de 5m - 15,6W/m) | 4058075706132 |  |  |  | Ficha de Produto | 20 | 8575 lm | 78,00 W | IP67 | 5 anos | 131.5 | Verde
Fitas LED | Fita LED PERFORMANCE CLASS - RGBW
Fitas LED | Fita Led LS PFM-1000/RGBW/827/5 (rolo de 5m - 20W/m) | 4058075436145 |  |  |  | Ficha de Produto | 10 | 6335 lm | 98,00 W | IP00 | 3 anos | 192.2 | Verde
Fitas LED | Fita Led LS PFM-1000/RGBW/830/5 (rolo de 5m - 20W/m) | 4058075436206 |  |  |  | Ficha de Produto | 10 | 6360 lm | 98,00 W | IP00 | 3 anos | 192.2 | Verde
Fitas LED | Fita Led LS PFM-1000/RGBW/840/5 (rolo de 5m - 20W/m) | 4058075436282 |  |  |  | Ficha de Produto | 10 | 6655 lm | 98,00 W | IP00 | 3 anos | 192.2 | Verde
Fitas LED | Fita Led LS PFM-1000/RGBW/865/5 (rolo de 5m - 20W/m) | 4058075436312 |  |  |  | Ficha de Produto | 10 | 6655 lm | 98,00 W | IP00 | 3 anos | 192.2 | Verde
Fitas LED | Fita Led LS PFM-1000/RGBW/827/5/IP66 (rolo de 5m - 20W/m) | 4058075436053 |  |  |  | Ficha de Produto | 10 | 5725 lm | 98,00 W | IP66 | 3 anos | 259.1 | Verde
Fitas LED | Fita Led LS PFM-1000/RGBW/830/5/IP66 (rolo de 5m - 20W/m) | 4058075436114 |  |  |  | Ficha de Produto | 10 | 5775 lm | 98,00 W | IP66 | 3 anos | 259.1 | Verde
Fitas LED | Fita Led LS PFM-1000/RGBW/840/5/IP66 (rolo de 5m - 20W/m) | 4058075436176 |  |  |  | Ficha de Produto | 10 | 6035 lm | 98,00 W | IP66 | 3 anos | 259.1 | Verde
Fitas LED | Fita Led LS PFM-1000/RGBW/865/5/IP66 (rolo de 5m - 20W/m) | 4058075436237 |  |  |  | Ficha de Produto | 10 | 6035 lm | 98,00 W | IP66 | 3 anos | 259.1 | Verde
Fitas LED | Ledvance Fita LED VALUE CLASS - GERAÇÃO 2
Fitas LED | Fita Led LS V-500/827/5 (rolo de 5m - 5W/m) | 4058075707795 |  |  |  | Ficha de Produto | 30 | 2330 lm | 24,00 W | IP00 | 3 anos | 30.2 | Verde
Fitas LED | Fita Led LS V-500/830/5 (rolo de 5m - 5W/m) | 4058075707818 |  |  |  | Ficha de Produto | 30 | 2375 lm | 24,00 W | IP00 | 3 anos | 30.2 | Verde
Fitas LED | Fita Led LS V-500/840/5 (rolo de 5m - 5W/m) | 4058075707832 |  |  |  | Ficha de Produto | 30 | 2450 lm | 24,00 W | IP00 | 3 anos | 30.2 | Verde
Fitas LED | Fita Led LS V-500/865/5 (rolo de 5m - 5W/m) | 4058075707856 |  |  |  | Ficha de Produto | 30 | 2450 lm | 24,00 W | IP00 | 3 anos | 30.2 | Verde
Fitas LED | Fita Led LS V-1000/827/5 (rolo de 5m - 9W/m) | 4058075707870 |  |  |  | Ficha de Produto | 30 | 3960 lm | 40,00 W | IP00 | 3 anos | 33.9 | Verde
Fitas LED | Fita Led LS V-1000/830/5 (rolo de 5m - 9W/m) | 4058075707894 |  |  |  | Ficha de Produto | 30 | 4040 lm | 40,00 W | IP00 | 3 anos | 33.9 | Verde
Fitas LED | Fita Led LS V-1000/840/5 (rolo de 5m - 9W/m) | 4058075707917 |  |  |  | Ficha de Produto | 30 | 4240 lm | 40,00 W | IP00 | 3 anos | 33.9 | Verde
Fitas LED | Fita Led LS V-1000/865/5 (rolo de 5m - 9W/m) | 4058075707931 |  |  |  | Ficha de Produto | 30 | 4240 lm | 40,00 W | IP00 | 3 anos | 33.9 | Verde
Fitas LED | Fita Led LS V-1500/827/5 (rolo de 5m - 13,2W/m) | 4058075707955 |  |  |  | Ficha de Produto | 30 | 5640 lm | 60,00 W | IP00 | 3 anos | 45.1 | Verde
Fitas LED | Fita Led LS V-1500/830/5 (rolo de 5m - 13,2W/m) | 4058075707979 |  |  |  | Ficha de Produto | 30 | 5880 lm | 60,00 W | IP00 | 3 anos | 45.1 | Verde
Fitas LED | Fita Led LS V-1500/840/5 (rolo de 5m - 13,2W/m) | 4058075707993 |  |  |  | Ficha de Produto | 30 | 6180 lm | 60,00 W | IP00 | 3 anos | 45.1 | Verde
Fitas LED | Fita Led LS V-1500/865/5 (rolo de 5m - 13,2W/m) | 4058075708013 |  |  |  | Ficha de Produto | 30 | 6180 lm | 60,00 W | IP00 | 3 anos | 45.1 | Verde
Fitas LED | Fita Led LS V-2000/827/5 (rolo de 5m - 16W/m) | 4058075708037 |  |  |  | Ficha de Produto | 30 | 6790 lm | 70,00 W | IP00 | 3 anos | 52.6 | Verde
Fitas LED | Fita Led LS V-2000/830/5 (rolo de 5m - 16W/m) | 4058075708051 |  |  |  | Ficha de Produto | 30 | 6850 lm | 70,00 W | IP00 | 3 anos | 52.6 | Verde
Fitas LED | Fita Led LS V-2000/840/5 (rolo de 5m - 16W/m) | 4058075708075 |  |  |  | Ficha de Produto | 30 | 7280 lm | 70,00 W | IP00 | 3 anos | 52.6 | Verde
Fitas LED | Fita Led LS V-2000/865/5 (rolo de 5m - 16W/m) | 4058075708099 |  |  |  | Ficha de Produto | 30 | 7280 lm | 70,00 W | IP00 | 3 anos | 52.6 | Verde
Fitas LED | Ledvance Fita LED VALUE CLASS IP65 - GERAÇÃO 2
Fitas LED | Fita Led LS V-500/827/5/IP66 (rolo de 5m - 5W/m) | 4058075705425 |  |  |  | Ficha de Produto | 20 | 2185 lm | 24,00 W | IP66 | 3 anos | 48.9 | Verde
Fitas LED | Fita Led LS V-500/830/5/IP66 (rolo de 5m - 5W/m) | 4058075705463 |  |  |  | Ficha de Produto | 20 | 2230 lm | 24,00 W | IP66 | 3 anos | 48.9 | Verde
Fitas LED | Fita Led LS V-500/840/5/IP66 (rolo de 5m - 5W/m) | 4058075705487 |  |  |  | Ficha de Produto | 20 | 2300 lm | 24,00 W | IP66 | 3 anos | 48.9 | Verde
Fitas LED | Fita Led LS V-500/865/5/IP66 (rolo de 5m - 5W/m) | 4058075705500 |  |  |  | Ficha de Produto | 20 | 2300 lm | 24,00 W | IP66 | 3 anos | 48.9 | Verde
Fitas LED | Fita Led LS V-1000/827/5/IP66 (rolo de 5m - 9W/m) | 4058075705524 |  |  |  | Ficha de Produto | 20 | 3720 lm | 40,00 W | IP66 | 3 anos | 48.9 | Verde
Fitas LED | Fita Led LS V-1000/830/5/IP66 (rolo de 5m - 9W/m) | 4058075705548 |  |  |  | Ficha de Produto | 20 | 3800 lm | 40,00 W | IP66 | 3 anos | 48.9 | Verde
Fitas LED | Fita Led LS V-1000/840/5/IP66 (rolo de 5m - 9W/m) | 4058075705562 |  |  |  | Ficha de Produto | 20 | 3960 lm | 40,00 W | IP66 | 3 anos | 48.9 | Verde
Fitas LED | Fita Led LS V-1000/865/5/IP66 (rolo de 5m - 9W/m) | 4058075705586 |  |  |  | Ficha de Produto | 20 | 3960 lm | 40,00 W | IP66 | 3 anos | 48.9 | Verde
Fitas LED | Fita Led LS V-1500/827/5/IP66 (rolo de 5m - 13,2W/m) | 4058075705609 |  |  |  | Ficha de Produto | 20 | 5400 lm | 60,00 W | IP66 | 3 anos | 60.1 | Verde
Fitas LED | Fita Led LS V-1500/830/5/IP66 (rolo de 5m - 13,2W/m) | 4058075705623 |  |  |  | Ficha de Produto | 20 | 5520 lm | 60,00 W | IP66 | 3 anos | 60.1 | Verde
Fitas LED | Fita Led LS V-1500/840/5/IP66 (rolo de 5m - 13,2W/m) | 4058075705647 |  |  |  | Ficha de Produto | 20 | 5820 lm | 60,00 W | IP66 | 3 anos | 60.1 | Verde
Fitas LED | Fita Led LS V-1500/865/5/IP66 (rolo de 5m - 13,2W/m) | 4058075705661 |  |  |  | Ficha de Produto | 20 | 5820 lm | 60,00 W | IP66 | 3 anos | 60.1 | Verde
Fitas LED | Fita Led LS V-2000/827/5/IP66 (rolo de 5m - 16W/m) | 4058075705685 |  |  |  | Ficha de Produto | 20 | 6370 lm | 70,00 W | IP66 | 3 anos | 67.6 | Verde
Fitas LED | Fita Led LS V-2000/830/5/IP66 (rolo de 5m - 16W/m) | 4058075705708 |  |  |  | Ficha de Produto | 20 | 6580 lm | 70,00 W | IP66 | 3 anos | 67.6 | Verde
Fitas LED | Fita Led LS V-2000/840/5/IP66 (rolo de 5m - 16W/m) | 4058075705722 |  |  |  | Ficha de Produto | 20 | 6860 lm | 70,00 W | IP66 | 3 anos | 67.6 | Verde
Fitas LED | Fita Led LS V-2000/865/5/IP66 (rolo de 5m - 16W/m) | 4058075705746 |  |  |  | Ficha de Produto | 20 | 6860 lm | 70,00 W | IP66 | 3 anos | 67.6 | Verde
Fitas LED | Fita LED VALUE CLASS - RGB
Fitas LED | Fita Led LS VAL-500/RGB/5 (rolo de 5m - 14,4W/m) | 4058075404441 |  |  |  | Ficha de Produto | 10 | 2400 lm | 67,00 W | IP00 | 2 anos | 65.7 | Verde
Fitas LED | Fita Led LS VAL-500/RGB/5/IP65 (rolo de 5m - 14,4W/m) | 4058075404472 |  |  |  | Ficha de Produto | 10 | 2150 lm | 67,00 W | IP65 | 2 anos | 94.8 | Verde
Fitas LED | LED STRIP VALUE CLASS - Rolos de 30 e 50 metros
Fitas LED | Fita Led LS VAL-600/830/50 (rolo de 50m - 6,1 W/m) | 4058075597402 |  |  |  | Ficha de Produto | 1 | 2620 lm | 27,50 W | IP00 | 3 anos | 281.1 | Verde
Fitas LED | Fita Led LS VAL-600/840/50 (rolo de 50m - 6,1 W/m) | 4058075597419 |  |  |  | Ficha de Produto | 1 | 2880 lm | 27,50 W | IP00 | 3 anos | 281.1 | Verde
Fitas LED | Fita Led LS VAL-600/865/50 (rolo de 50m - 6,1 W/m) | 4058075597426 |  |  |  | Ficha de Produto | 1 | 2880 lm | 27,50 W | IP00 | 3 anos | 281.1 | Verde
Fitas LED | Fita Led LS VAL-1400/830/50 (rolo de 50m - 13,2 W/m) | 4058075597433 |  |  |  | Ficha de Produto | 1 | 6150 lm | 60,00 W | IP00 | 3 anos | 412.1 | Verde
Fitas LED | Fita Led LS VAL-1400/840/50 (rolo de 50m - 13,2 W/m) | 4058075597440 |  |  |  | Ficha de Produto | 1 | 6280 lm | 60,00 W | IP00 | 3 anos | 412.1 | Verde
Fitas LED | Fita Led LS VAL-1400/865/50 (rolo de 50m - 13,2 W/m) | 4058075597457 |  |  |  | Ficha de Produto | 1 | 6280 lm | 60,00 W | IP00 | 3 anos | 412.1 | Verde
Fitas LED | Fita Led LS VAL-600/830/30/IP65 (rolo de 30m - 6,1W/m) | 4058075597464 |  |  |  | Ficha de Produto | 1 | 2500 lm | 27,50 W | IP65 | 3 anos | 224.9 | Verde
Fitas LED | Fita Led LS VAL-600/840/30/IP65 (rolo de 30m - 6,1W/m) | 4058075597471 |  |  |  | Ficha de Produto | 1 | 2740 lm | 27,50 W | IP65 | 3 anos | 224.9 | Verde
Fitas LED | Fita Led LS VAL-600/865/30/IP65 (rolo de 30m - 6,1W/m) | 4058075597488 |  |  |  | Ficha de Produto | 1 | 2740 lm | 27,50 W | IP65 | 3 anos | 224.9 | Verde
Fitas LED | Fita Led LS VAL-1400/830/30/IP65 (rolo de 30m - 13,2 W/m) | 4058075597495 |  |  |  | Ficha de Produto | 1 | 5850 lm | 60,00 W | IP65 | 3 anos | 337.2 | Verde
Fitas LED | Fita Led LS VAL-1400/840/30/IP65 (rolo de 30m - 13,2 W/m) | 4058075597501 |  |  |  | Ficha de Produto | 1 | 5970 lm | 60,00 W | IP65 | 3 anos | 337.2 | Verde
Fitas LED | Fita Led LS VAL-1400/865/30/IP65 (rolo de 30m - 13,2 W/m) | 4058075597518 |  |  |  | Ficha de Produto | 1 | 5970 lm | 60,00 W | IP65 | 3 anos | 337.2 | Verde
Acess. Fitas Led | Ledvance CONTROLADOR, CONTROLO REMOTO E TOUCH PANEL TW/RGBW/RGB
Acess. Fitas Led | Controlador LC RF CONTROL 24V ­RGBW/TW | 4058075435834 |  |  |  | Ficha de Produto | 10 | - | 300,00 W | IP20 | 5 anos | 48.6 | Verde
Acess. Fitas Led | Comando LC RF REMOTE TW | 4058075435926 |  |  |  | Ficha de Produto | 10 | - | 0,15 W | IP20 | 5 anos | 48.6 | Verde
Acess. Fitas Led | Comando LC RF REMOTE RGBW | 4058075435858 |  |  |  | Ficha de Produto | 10 | - | 0,15 W | IP20 | 5 anos | 48.6 | Verde
Acess. Fitas Led | Painel LC RF TOUCH PANEL TW | 4058075435940 |  |  |  | Ficha de Produto | 10 | - | 23,00 W | IP20 | 5 anos | 108.2 | Verde
Acess. Fitas Led | Painel LC RF TOUCH PANEL RGBW | 4058075435896 |  |  |  | Ficha de Produto | 10 | - | 23,00 W | IP20 | 5 anos | 108.2 | Verde
Acess. Fitas Led | ACESSÓRIOS FITAS LED
Acess. Fitas Led | Ligador Fita-Driver LED Strip Superior Connectors-CSD/P3 (2 unid.) | 4058075451322 |  |  |  | Ficha de Produto | 100 | - | - | IP00 | 2 anos | 11.5 | Verde
Acess. Fitas Led | Ligador Fita-Fita LED Strip Superior Connectors-CSD/P3 (2 unid.) | 4058075451353 |  |  |  | Ficha de Produto | 100 | - | - | IP00 | 2 anos | 7.8 | Verde
Acess. Fitas Led | Ligador Fita-Fita LED Strip Superior Connectors-CSW/P3/50 (50mm) (2 unid.) | 4058075451384 |  |  |  | Ficha de Produto | 100 | - | - | IP00 | 2 anos | 10.7 | Verde
Acess. Fitas Led | Ligador Fita-Driver LED Strip Superior Connectors-CP/P3/500/P (2 unid.) | 4058075451414 |  |  |  | Ficha de Produto | 100 | - | - | IP66 | 2 anos | 11.5 | Verde
Acess. Fitas Led | Ligador Fita-Fita LED Strip Superior Connectors-CSD/P3/P (2 unid.) | 4058075451445 |  |  |  | Ficha de Produto | 100 | - | - | IP66 | 2 anos | 7.8 | Verde
Acess. Fitas Led | Ligador Fita-Fita LED Strip Superior Connectors-CSW/P3/50/P (50mm) (2 unid.) | 4058075451537 |  |  |  | Ficha de Produto | 100 | - | - | IP66 | 2 anos | 10.7 | Verde
Acess. Fitas Led | Ligador Fita-Driver LS AY PFM -CP/P2/500/COB (2 unid.) | 4058075654075 |  |  |  | Ficha de Produto | 150 | - | - | IP00 | 2 anos | 4 | Verde
Acess. Fitas Led | Ligador Fita-Fita LS AY PFM -CSW/P2/50/COB (50mm) (2 unid.) | 4058075654099 |  |  |  | Ficha de Produto | 300 | - | - | IP00 | 2 anos | 5 | Verde
Acess. Fitas Led | Ligador Fita-Fita LS AY PFM -CSD/P2/COB (2 unid.) | 4058075654112 |  |  |  | Ficha de Produto | 400 | - | - | IP00 | 2 anos | 3.9 | Verde
Acess. Fitas Led | Ligador Fita-Driver LS AY-CP/P2/500 (2 unid.) | 4058075727403 |  |  |  | Ficha de Produto | 100 | - | - | IP00 | 2 anos | 8.1 | Verde
Acess. Fitas Led | Ligador Fita-Driver LS AY-CP/P2/500/P (2 unid.) | 4058075727465 |  |  |  | Ficha de Produto | 100 | - | - | IP67 | 2 anos | 10.4 | Verde
Acess. Fitas Led | Ligador Fita-Fita LS AY-CSD/P2 (2 unid.) | 4058075727526 |  |  |  | Ficha de Produto | 100 | - | - | IP00 | 2 anos | 4.8 | Verde
Acess. Fitas Led | Ligador Fita-Fita LS AY-CSD/P2/P (2 unid.) | 4058075727557 |  |  |  | Ficha de Produto | 100 | - | - | IP67 | 2 anos | 6.5 | Verde
Acess. Fitas Led | Ligador Fita-Fita LS AY-CSW/P2/50 (50mm) (2 unid.) | 4058075727434 |  |  |  | Ficha de Produto | 100 | - | - | IP00 | 2 anos | 8.1 | Verde
Acess. Fitas Led | Ligador Fita-Fita LS AY-CSW/P2/50/P (50mm) (2 unid.) | 4058075727496 |  |  |  | Ficha de Produto | 100 | - | - | IP67 | 2 anos | 12.7 | Verde
Acess. Fitas Led | Ligador Fita-Driver LED Strip PerformLedvance Connectors-CP/P5/500 (2 unid.) | 4058075451087 |  |  |  | Ficha de Produto | 100 | - | - | IP00 | 2 anos | 12.3 | Verde
Acess. Fitas Led | Ligador Fita-Fita LED Strip PerformLedvance Connectors-CSD/P5 (2 unid.) | 4058075451117 |  |  |  | Ficha de Produto | 100 | - | - | IP00 | 2 anos | 7.8 | Verde
Acess. Fitas Led | Ligador Fita-Fita LED Strip PerformLedvance Connectors-CSW/P5/50 (50mm) (2 unid.) | 4058075451148 |  |  |  | Ficha de Produto | 100 | - | - | IP00 | 2 anos | 11.5 | Verde
Acess. Fitas Led | Ligador Fita-Driver LED Strip AY PFM-CP/P5/500P (2 unid.) | 4058075451179 |  |  |  | Ficha de Produto | 100 | - | - | IP66 | 2 anos | 12.3 | Verde
Acess. Fitas Led | Ligador Fita-Fita LED Strip AY PFM- CSD/P5/P (2 unid.) | 4058075451209 |  |  |  | Ficha de Produto | 100 | - | - | IP66 | 2 anos | 7.8 | Verde
Acess. Fitas Led | Ligador Fita-Fita LED Strip Ay PFM-CSW/P5/50/P (50mm) (2 unid.) | 4058075451230 |  |  |  | Ficha de Produto | 100 | - | - | IP66 | 2 anos | 11.5 | Verde
Acess. Fitas Led | Ligador Fita-Driver LED Strip Value Connectors-CP/P5/500 (2 unid.) | 4058075407800 |  |  |  | Ficha de Produto | 100 | - | - | IP00 | 2 anos | 7.8 | Verde
Acess. Fitas Led | Ligador Fita-Fita LED Strip Value Connectors-CSD/P5 (2 unid.) | 4058075407831 |  |  |  | Ficha de Produto | 100 | - | - | IP00 | 2 anos | 2.6 | Verde
Acess. Fitas Led | Ligador Fita-FitaLED Strip Value Connectors-CSW/P5/50 (50mm) (2 unid.) | 4058075407862 |  |  |  | Ficha de Produto | 100 | - | - | IP00 | 2 anos | 7.8 | Verde
Acess. Fitas Led | Ligador Fita-Driver LS AY VAL-CP/P4/500/P (2 unid.) | 4058075407893 |  |  |  | Ficha de Produto | 100 | - | - | IP65 | 2 anos | 7.8 | Verde
Acess. Fitas Led | Ligador Fita-Fita LS AY VAL-CSD/P4/P (2 unid.) | 4058075407923 |  |  |  | Ficha de Produto | 100 | - | - | IP65 | 2 anos | 3.9 | Verde
Acess. Fitas Led | Ligador Fita-Fita LS AY VAL-CSW/P4/50/P (50mm) (2 unid.) | 4058075407954 |  |  |  | Ficha de Produto | 100 | - | - | IP65 | 2 anos | 7.8 | Verde
Acess. Fitas Led | Topos de silicone LED Strip Superior Silicone Glue-12/SE/P SIL-SEAL - TW (4 unid.) | 4058075451568 |  |  |  | Ficha de Produto | 200 | - | - |  | 2 anos | 4.9 | Verde
Acess. Fitas Led | Topos de silicone LED Strip PerformLedvance Silicone Glue-13/SE/P SIL-SEAL - RGBW (4 unid.) | 4058075451261 |  |  |  | Ficha de Produto | 200 | - | - | IP66 | 2 anos | 5.1 | Verde
Acess. Fitas Led | Topos de silicone LS AY VAL-SE/P + SILICONE SEAL - RGB (4 unid.) | 4058075407985 |  |  |  | Ficha de Produto | 200 | - | - | IP65 | 2 anos | 3.5 | Verde
Acess. Fitas Led | Topos de silicone LS AY-10/SE SILICONSEAL - PROTECT (4 unid.) | 4058075727649 |  |  |  | Ficha de Produto | 200 | - | - | IP67 | 2 anos | 20.5 | Verde
Acess. Fitas Led | Clip de Montagem LED Strip PerformLedvance Mounting Bracket-13/SMB (2 unid.) | 4058075451292 |  |  |  | Ficha de Produto | 100 | - | - | IP66 | 2 anos | 1.2 | Verde
Acess. Fitas Led | Clip de Montagem LED Strip Value Mounting Bracket-12/SMB (2 unid.) | 4058075411708 |  |  |  | Ficha de Produto | 100 | - | - | IP65 | 2 anos | 0.8 | Verde
Acess. Fitas Led | Clip de Montagem LED Strip Superior Mounting Bracket-12/SMB (2 unid.) | 4058075451599 |  |  |  | Ficha de Produto | 100 | - | - | IP67 | 2 anos | 1.4 | Verde
Acess. Fitas Led | Clip de Montagem LS AY-10/SMB/P | 4058075727618 |  |  |  | Ficha de Produto | 100 | - | - | IP67 | 2 anos | 1.1 | Verde
Acess. Fitas Led | Clip de Montagem LS AY-8/SMB | 4058075727588 |  |  |  | Ficha de Produto | 100 | - | - | IP00 | 2 anos | 1.1 | Verde
Acess. Fitas Led | Perfis para fitas - Perfis Largos
Acess. Fitas Led | Perfil de Alumínio LS AY-PW01/U/26X8/14/1 (troço de 1mt.) | 4058075278103 |  |  |  | Ficha de Produto | 50 | - | - | - | 2 anos | 6 | Verde
Acess. Fitas Led | Perfil de Alumínio LS AY-PW01/U/26X8/14/2 (troço de 2mts.) | 4058075401440 |  |  |  | Ficha de Produto | 25 | - | - | - | 2 anos | 18.4 | Verde
Acess. Fitas Led | Difusor opalino para perfil LS AY-PC/W01/D/1 (troço de 1mt.) | 4058075279391 |  |  |  | Ficha de Produto | 50 | - | - | - | 2 anos | 4 | Verde
Acess. Fitas Led | Difusor opalino para perfil LS AY-PC/W01/D/2 (troço de 2mts.) | 4058075401952 |  |  |  | Ficha de Produto | 25 | - | - | - | 2 anos | 10.1 | Verde
Acess. Fitas Led | Difusor transparente para perfil LS AY-PC/W01/C/1 (troço de 1mt.) | 4058075402317 |  |  |  | Ficha de Produto | 50 | - | - | - | 2 anos | 5.7 | Verde
Acess. Fitas Led | Difusor transparente para perfil LS AY-PC/W01/C/2 (troço de 2mts.) | 4058075402133 |  |  |  | Ficha de Produto | 25 | - | - | - | 2 anos | 12.4 | Verde
Acess. Fitas Led | Topo s/ Perfuração para perfil LS AY-PW01/EC (2 unid.) | 4058075277335 |  |  |  | Ficha de Produto | 50 | - | - | - | 2 anos | 2 | Verde
Acess. Fitas Led | Topo c/ perfuração para perfil LS AY-PW01/EC/H (2 unid.) | 4058075277366 |  |  |  | Ficha de Produto | 50 | - | - | - | 2 anos | 2 | Verde
Acess. Fitas Led | Clip de montagem LS AY-PW01/MB (2 unid.) | 4058075276611 |  |  |  | Ficha de Produto | 50 | - | - | - | 2 anos | 2 | Verde
Acess. Fitas Led | Perfil de Alumínio LS AY-PW02/UW/39X26/14/1 (troço de 1mt.) | 4058075278134 |  |  |  | Ficha de Produto | 50 | - | - | - | 2 anos | 11.7 | Verde
Acess. Fitas Led | Perfil de Alumínio LS AY-PW02/UW/39X26/14/2 (troço de 2mts.) | 4058075401471 |  |  |  | Ficha de Produto | 25 | - | - | - | 2 anos | 24.5 | Verde
Acess. Fitas Led | Difusor opalino para perfil LS AY-PC/W02/D/1 (troço de 1mt.) | 4058075279421 |  |  |  | Ficha de Produto | 50 | - | - | - | 2 anos | 4 | Verde
Acess. Fitas Led | Difusor opalino para perfil LS AY-PC/W02/D/2 (troço de 2mts.) | 4058075401983 |  |  |  | Ficha de Produto | 25 | - | - | - | 2 anos | 7.5 | Verde
Acess. Fitas Led | Difusor transparente para perfil LS AY-PC/W02/C/1 (troço de 1mt.) | 4058075402348 |  |  |  | Ficha de Produto | 50 | - | - | - | 2 anos | 5.7 | Verde
Acess. Fitas Led | Difusor transparente para perfil LS AY-PC/W02/C/2 (troço de 2mts.) | 4058075402164 |  |  |  | Ficha de Produto | 25 | - | - | - | 2 anos | 12.4 | Verde
Acess. Fitas Led | Topo s/ Perfuração para perfil LS AY-PW02/EC (2 unid.) | 4058075277397 |  |  |  | Ficha de Produto | 50 | - | - | - | 2 anos | 2 | Verde
Acess. Fitas Led | Topo c/ perfuração para perfil LS AY-PW02/EC/H (2 unid.) | 4058075277427 |  |  |  | Ficha de Produto | 50 | - | - | - | 2 anos | 2 | Verde
Acess. Fitas Led | Clip de montagem LS AY-PW02/MB (2 unid.) | 4058075276659 |  |  |  | Ficha de Produto | 50 | - | - | - | 2 anos | 2 | Verde
Acess. Fitas Led | Perfil de Alumínio LS AY-PW03/U/26X26/14/1 (troço de 1mt.) | 4058075278165 |  |  |  | Ficha de Produto | 50 | - | - | - | 2 anos | 11.7 | Verde
Acess. Fitas Led | Perfil de Alumínio LS AY-PW03/U/26X26/14/2 (troço de 2mts.) | 4058075401501 |  |  |  | Ficha de Produto | 25 | - | - | - | 2 anos | 19.5 | Verde
Acess. Fitas Led | Topo s/ Perfuração para perfil LS AY-PW03/EC (2 unid.) | 4058075277458 |  |  |  | Ficha de Produto | 50 | - | - | - | 2 anos | 2.2 | Verde
Acess. Fitas Led | Topo c/ perfuração para perfil LS AY-PW03/EC/H (2 unid.) | 4058075277489 |  |  |  | Ficha de Produto | 50 | - | - | - | 2 anos | 2.2 | Verde
Acess. Fitas Led | Clip de montagem LS AY-PW03/MB (2 unid.) | 4058075276680 |  |  |  | Ficha de Produto | 50 | - | - | - | 2 anos | 2 | Verde
Acess. Fitas Led | Perfis para fitas - Perfis Plano em U
Acess. Fitas Led | Perfil de Alumínio LS AY-PF01/UW/22X6/10/1 (troço de 1mt.) | 4058075278196 |  |  |  | Ficha de Produto | 50 | - | - | - | 2 anos | 4.6 | Verde
Acess. Fitas Led | Perfil de Alumínio LS AY-PF01/UW/22X6/10/2 (troço de 2mts.) | 4058075401532 |  |  |  | Ficha de Produto | 25 | - | - | - | 2 anos | 9.9 | Verde
Acess. Fitas Led | Difusor opalino para perfil LS AY-PC/P02/D/1 (troço de 1mt.) | 4058075305762 |  |  |  | Ficha de Produto | 50 | - | - | - | 2 anos | 3.2 | Verde
Acess. Fitas Led | Difusor opalino para perfil LS AY-PC/P02/D/2(troço de 2mts.) | 4058075401860 |  |  |  | Ficha de Produto | 25 | - | - | - | 2 anos | 7.5 | Verde
Acess. Fitas Led | Difusor transparente para perfil LS AY-PC/P02/C/1 (troço de 1mt.) | 4058075402225 |  |  |  | Ficha de Produto | 50 | - | - | - | 2 anos | 5.8 | Verde
Acess. Fitas Led | Difusor transparente para perfil LS AY-PC/P02/C/2 (troço de 2mts.) | 4058075402041 |  |  |  | Ficha de Produto | 25 | - | - | - | 2 anos | 12.4 | Verde
Acess. Fitas Led | Topo s/ Perfuração para perfil LS AY-PF01/EC (2 unid.) | 4058075277519 |  |  |  | Ficha de Produto | 50 | - | - | - | 2 anos | 2.1 | Verde
Acess. Fitas Led | Topo c/ perfuração para perfil LS AY-PF01/EC/H (2 unid.) | 4058075277540 |  |  |  | Ficha de Produto | 50 | - | - | - | 2 anos | 2.1 | Verde
Acess. Fitas Led | Clip de montagem LS AY-PF01/MB (2 unid.) | 4058075276710 |  |  |  | Ficha de Produto | 50 | - | - | - | 2 anos | 2.1 | Verde
Acess. Fitas Led | Perfil de Alumínio LS AY-PF02/U/16X5/10/1 (troço de 1mt.) | 4058075278226 |  |  |  | Ficha de Produto | 50 | - | - | - | 2 anos | 4.6 | Verde
Acess. Fitas Led | Perfil de Alumínio LS AY-PF02/U/16X5/10/2 (troço de 2mts.) | 4058075401563 |  |  |  | Ficha de Produto | 25 | - | - | - | 2 anos | 9.9 | Verde
Acess. Fitas Led | Difusor opalino para perfil LS AY-PC/P01/D/1 (troço de 1mt.) | 4058075279339 |  |  |  | Ficha de Produto | 50 | - | - | - | 2 anos | 3.2 | Verde
Acess. Fitas Led | Difusor opalino para perfil LS AY-PC/P01/D/2 (troço de 2mts.) | 4058075401839 |  |  |  | Ficha de Produto | 25 | - | - | - | 2 anos | 9.4 | Verde
Acess. Fitas Led | Difusor transparente para perfil LS AY-PC/P01/C/1 (troço de 1mt.) | 4058075402195 |  |  |  | Ficha de Produto | 50 | - | - | - | 2 anos | 5.8 | Verde
Acess. Fitas Led | Difusor transparente para perfil LS AY-PC/P01/C/2 (troço de 2mts.) | 4058075402010 |  |  |  | Ficha de Produto | 25 | - | - | - | 2 anos | 12.4 | Verde
Acess. Fitas Led | Topo s/ Perfuração para perfil LS AY-PF02/EC (2 unid.) | 4058075277571 |  |  |  | Ficha de Produto | 50 | - | - | - | 2 anos | 2.1 | Verde
Acess. Fitas Led | Topo c/ perfuração para perfil LS AY-PF02/EC/H (2 unid.) | 4058075277601 |  |  |  | Ficha de Produto | 50 | - | - | - | 2 anos | 2.1 | Verde
Acess. Fitas Led | Clip de montagem LS AY-PF02/MB (2 unid.) | 4058075276741 |  |  |  | Ficha de Produto | 50 | - | - | - | 2 anos | 2.1 | Verde
Acess. Fitas Led | Perfil de Alumínio LS AY-PF03/UW/25X7/12/1 (troço de 1mt.) | 4058075278257 |  |  |  | Ficha de Produto | 50 | - | - | - | 2 anos | 4.6 | Verde
Acess. Fitas Led | Perfil de Alumínio LS AY-PF03/UW/25X7/12/2 (troço de 2mts.) | 4058075401594 |  |  |  | Ficha de Produto | 25 | - | - | - | 2 anos | 12.4 | Verde
Acess. Fitas Led | Difusor opalino para perfil LS AY-PC/R01/D/1 (troço de 1mt.) | 4058075279360 |  |  |  | Ficha de Produto | 50 | - | - | - | 2 anos | 3.2 | Verde
Acess. Fitas Led | Difusor opalino para perfil LS AY-PC/R01/D/2(troço de 2mts.) | 4058075401891 |  |  |  | Ficha de Produto | 25 | - | - | - | 2 anos | 7.5 | Verde
Acess. Fitas Led | Difusor transparente para perfil LS AY-PC/R01/C/1 (troço de 1mt.) | 4058075402256 |  |  |  | Ficha de Produto | 50 | - | - | - | 2 anos | 5.8 | Verde
Acess. Fitas Led | Difusor transparente para perfil LS AY-PC/R01/C/2 (troço de 2mts.) | 4058075402072 |  |  |  | Ficha de Produto | 25 | - | - | - | 2 anos | 12.4 | Verde
Acess. Fitas Led | Topo s/ Perfuração para perfil LS AY-PF03/EC (2 unid.) | 4058075277632 |  |  |  | Ficha de Produto | 50 | - | - | - | 2 anos | 2.1 | Verde
Acess. Fitas Led | Topo c/ perfuração para perfil LS AY-PF03/EC/H (2 unid.) | 4058075277663 |  |  |  | Ficha de Produto | 50 | - | - | - | 2 anos | 2.1 | Verde
Acess. Fitas Led | Clip de montagem LS AY-PF03/MB (2 unid.) | 4058075276772 |  |  |  | Ficha de Produto | 50 | - | - | - | 2 anos | 2.1 | Verde
Acess. Fitas Led | Perfil de Alumínio LS AY-PF04/U/17X7/12/1 (troço de 1mt.) | 4058075278288 |  |  |  | Ficha de Produto | 50 | - | - | - | 2 anos | 4.6 | Verde
Acess. Fitas Led | Perfil de Alumínio LS AY-PF04/U/17X7/12/2 (troço de 2mts.) | 4058075401624 |  |  |  | Ficha de Produto | 25 | - | - | - | 2 anos | 9.9 | Verde
Acess. Fitas Led | Topo s/ Perfuração para perfil LS AY-PF04/EC (2 unid.) | 4058075277694 |  |  |  | Ficha de Produto | 50 | - | - | - | 2 anos | 2.1 | Verde
Acess. Fitas Led | Topo c/ perfuração para perfil LS AY-PF04/EC/H(2 unid.) | 4058075277724 |  |  |  | Ficha de Produto | 50 | - | - | - | 2 anos | 2.1 | Verde
Acess. Fitas Led | Clip de montagem LS AY-PF04/MB (2 unid.) | 4058075276857 |  |  |  | Ficha de Produto | 50 | - | - | - | 2 anos | 2.1 | Verde
Acess. Fitas Led | Perfil de Alumínio LS AY-PM01/UW/21,5X12/10/1 (troço de 1mt.) | 4058075278318 |  |  |  | Ficha de Produto | 50 | - | - | - | 2 anos | 5.8 | Verde
Acess. Fitas Led | Perfil de Alumínio LS AY-PM01/UW/21,5X12/10/2 (troço de 2mts.) | 4058075401655 |  |  |  | Ficha de Produto | 25 | - | - | - | 2 anos | 12.4 | Verde
Acess. Fitas Led | Topo s/ Perfuração para perfil LS AY-PM01/EC (2 unid.) | 4058075277755 |  |  |  | Ficha de Produto | 50 | - | - | - | 2 anos | 2.1 | Verde
Acess. Fitas Led | Topo c/ Perfuração para perfil LS AY-PM01/EC/H (2 unid.) | 4058075277786 |  |  |  | Ficha de Produto | 50 | - | - | - | 2 anos | 2.1 | Verde
Acess. Fitas Led | Clip de montagem LS AY-PM01/MB (2 unid.) | 4058075276888 |  |  |  | Ficha de Produto | 50 | - | - | - | 2 anos | 2.1 | Verde
Acess. Fitas Led | Perfil de Alumínio LS AY-PM04/UW/23X15,5/10/1 (troço de 1mt.) | 4058075278400 |  |  |  | Ficha de Produto | 50 | - | - | - | 2 anos | 7.5 | Verde
Acess. Fitas Led | Perfil de Alumínio LS AY-PM04/UW/23X15,5/10/2 (troço de 2mts.) | 4058075401747 |  |  |  | Ficha de Produto | 25 | - | - | - | 2 anos | 15.3 | Verde
Acess. Fitas Led | Difusor opalino para perfil LS AY-PC/R02/D/1 (troço de 1mt.) | 4058075305793 |  |  |  | Ficha de Produto | 50 | - | - | - | 2 anos | 3.2 | Verde
Acess. Fitas Led | Difusor opalino para perfil LS AY-PC/R02/D/2 (troço de 2mts.) | 4058075401921 |  |  |  | Ficha de Produto | 25 | - | - | - | 2 anos | 9.4 | Verde
Acess. Fitas Led | Difusor transparente para perfil LS AY-PC/R02/C/1 (troço de 1mt.) | 4058075402287 |  |  |  | Ficha de Produto | 50 | - | - | - | 2 anos | 5.8 | Verde
Acess. Fitas Led | Difusor transparente para perfil LS AY-PC/R02/C/2 (troço de 2mts.) | 4058075402102 |  |  |  | Ficha de Produto | 25 | - | - | - | 2 anos | 12.4 | Verde
Acess. Fitas Led | Topo s/ Perfuração para perfil LS AY-PM04/EC (2 unid.) | 4058075277939 |  |  |  | Ficha de Produto | 50 | - | - | - | 2 anos | 2.1 | Verde
Acess. Fitas Led | Topo c/ perfuração para perfil LS AY-PM04/EC/H (2 unid.) | 4058075275836 |  |  |  | Ficha de Produto | 50 | - | - | - | 2 anos | 2.1 | Verde
Acess. Fitas Led | Clip de montagem LS AY-PM04/MB (2 unid.) | 4058075276970 |  |  |  | Ficha de Produto | 50 | - | - | - | 2 anos | 2.1 | Verde
Acess. Fitas Led | Perfis para fitas - Perfis Médio em U
Acess. Fitas Led | Perfil de Alumínio LS AY-PM05/U/17,5X14,5/10/1 (troço de 1mt.) | 4058075279278 |  |  |  | Ficha de Produto | 50 | - | - | - | 2 anos | 8.3 | Verde
Acess. Fitas Led | Perfil de Alumínio LS AY-PM05/U/17,5X14,5/10/2 (troço de 2mts.) | 4058075401778 |  |  |  | Ficha de Produto | 25 | - | - | - | 2 anos | 16.9 | Verde
Acess. Fitas Led | Topo s/ Perfuração para perfil LS AY-PM05/EC (2 unid.) | 4058075275867 |  |  |  | Ficha de Produto | 50 | - | - | - | 2 anos | 2.1 | Verde
Acess. Fitas Led | Topo c/ perfuração para perfil LS AY-PM05/EC/H (2 unid.) | 4058075276529 |  |  |  | Ficha de Produto | 50 | - | - | - | 2 anos | 2.1 | Verde
Acess. Fitas Led | Clip de montagem LS AY-PM05/MB (2 unid.) | 4058075277007 |  |  |  | Ficha de Produto | 50 | - | - | - | 2 anos | 2.1 | Verde
Acess. Fitas Led | Perfil de Alumínio LS AY-PM02/R/18X15,5/10/1 (troço de 1mt.) | 4058075278349 |  |  |  | Ficha de Produto | 50 | - | - | - | 2 anos | 9.4 | Verde
Acess. Fitas Led | Perfil de Alumínio LS AY-PM02/R/18X15,5/10/2 (troço de 2mts.) | 4058075401686 |  |  |  | Ficha de Produto | 25 | - | - | - | 2 anos | 21.1 | Verde
Acess. Fitas Led | Topo s/ Perfuração para perfil LS AY-PM02/EC (2 unid.) | 4058075277816 |  |  |  | Ficha de Produto | 50 | - | - | - | 2 anos | 2.1 | Verde
Acess. Fitas Led | Topo c/ perfuração para perfil LS AY-PM02/EC/H (2 unid.) | 4058075277847 |  |  |  | Ficha de Produto | 50 | - | - | - | 2 anos | 2.1 | Verde
Acess. Fitas Led | Clip de montagem LS AY-PM02/MB (2 unid.) | 4058075276918 |  |  |  | Ficha de Produto | 50 | - | - | - | 2 anos | 2.1 | Verde
Acess. Fitas Led | Perfil de Alumínio LS AY-PM03/E/19X19/10/1 (troço de 1mt.) | 4058075278370 |  |  |  | Ficha de Produto | 50 | - | - | - | 2 anos | 11.7 | Verde
Acess. Fitas Led | Perfil de Alumínio LS AY-PM03/E/19X19/10/2 (troço de 2mts.) | 4058075401716 |  |  |  | Ficha de Produto | 25 | - | - | - | 2 anos | 24.6 | Verde
Acess. Fitas Led | Topo s/ Perfuração para perfil LS AY-PM03/EC (2 unid.) | 4058075277878 |  |  |  | Ficha de Produto | 50 | - | - | - | 2 anos | 2.1 | Verde
Acess. Fitas Led | Topo c/ perfuração para perfil LS AY-PM03/EC/H (2 unid.) | 4058075277908 |  |  |  | Ficha de Produto | 50 | - | - | - | 2 anos | 2.1 | Verde
Acess. Fitas Led | Clip de montagem LS AY-PM03/MB (2 unid.) | 4058075276949 |  |  |  | Ficha de Produto | 50 | - | - | - | 2 anos | 2.1 | Verde
Acess. Fitas Led | Perfil de Alumínio LS AY-PM06/E/18X18/12/1 (troço de 1mt.) | 4058075279308 |  |  |  | Ficha de Produto | 50 | - | - | - | 2 anos | 10.3 | Verde
Acess. Fitas Led | Perfil de Alumínio LS AY-PM06/E/18X18/12/2 (troço de 2mts.) | 4058075401808 |  |  |  | Ficha de Produto | 25 | - | - | - | 2 anos | 21.1 | Verde
Acess. Fitas Led | Topo s/ Perfuração para perfil LS AY-PM06/EC (2 unid.) | 4058075276550 |  |  |  | Ficha de Produto | 50 | - | - | - | 2 anos | 2.1 | Verde
Acess. Fitas Led | Topo c/ perfuração para perfil LS AY-PM06/EC/H (2 unid.) | 4058075276581 |  |  |  | Ficha de Produto | 50 | - | - | - | 2 anos | 2.1 | Verde
Acess. Fitas Led | Clip de montagem LS AY-PM06/MB (2 unid.) | 4058075277038 |  |  |  | Ficha de Produto | 50 | - | - | - | 2 anos | 2.1 | Verde
Driver | Driver: CV – Tensão Constante
Driver | Driver LED Tensão Constante Superior Class –- não protegidos DALI
Driver | Driver DR DALI-SUP-45/220-240/24 | 4058075421820 |  |  |  | Ficha de Produto | 10 | - | 45,00 W | IP20 | 5 anos | 68.8 | Verde
Driver | Driver DR DALI-SUP-80/220-240/24 | 4058075421844 |  |  |  | Ficha de Produto | 10 | - | 80,00 W | IP20 | 5 anos | 78.1 | Verde
Driver | Driver DR DALI-SUP-150/220-240/24 | 4058075421868 |  |  |  | Ficha de Produto | 10 | - | 150,00 W | IP20 | 5 anos | 141.1 | Verde
Driver | Driver LED Tensão Constante Superior Class - não protegidos ON/OFF
Driver | Driver DR-SUP-30/220-240/24 | 4058075437784 |  |  |  | Ficha de Produto | 10 | - | 30,00 W | IP20 | 5 anos | 27.6 | Verde
Driver | Driver DR-SUP-60/220-240/24 | 4058075437807 |  |  |  | Ficha de Produto | 10 | - | 60,00 W | IP20 | 5 anos | 33.1 | Verde
Driver | Driver DR-SUP-100/220-240/24 | 4058075437821 |  |  |  | Ficha de Produto | 10 | - | 100,00 W | IP20 | 5 anos | 42.2 | Verde
Driver | Driver DR-SUP-200/220-240/24 | 4058075437845 |  |  |  | Ficha de Produto | 10 | - | 200,00 W | IP20 | 5 anos | 68.9 | Verde
Driver | Driver LED Tensão Constante PERFORMANCE Class – protegidos 1-10V DIM
Driver | Driver DR DIM-PFM-20/220-240/24/P | 4058075239951 |  |  |  | Ficha de Produto | 10 | - | 20,00 W | IP66 | 5 anos | 47.5 | Verde
Driver | Driver DR DIM-PFM-40/220-240/24/P | 4058075379176 |  |  |  | Ficha de Produto | 10 | - | 40,00 W | IP66 | 5 anos | 52.5 | Verde
Driver | Driver DR DIM-PFM-60/220-240/24/P | 4058075379190 |  |  |  | Ficha de Produto | 10 | - | 60,00 W | IP66 | 5 anos | 62.5 | Verde
Driver | Driver DR DIM-PFM-100/220-240/24/P | 4058075240070 |  |  |  | Ficha de Produto | 10 | - | 100,00 W | IP66 | 5 anos | 72.5 | Verde
Driver | Driver DR DIM-PFM-150/220-240/24/P | 4058075240117 |  |  |  | Ficha de Produto | 10 | - | 150,00 W | IP66 | 5 anos | 80 | Verde
Driver | Driver DR DIM-PFM-250/220-240/24/P | 4058075240155 |  |  |  | Ficha de Produto | 10 | - | 250,00 W | IP66 | 5 anos | 135 | Verde
Driver | Driver LED Tensão Constante PERFORMANCE Class – protegidos ON/OFF
Driver | Driver DR-PFM-30/220-240/24/P | 4058075239890 |  |  |  | Ficha de Produto | 10 | - | 30,00 W | IP66 | 5 anos | 29.7 | Verde
Driver | Driver DR-PFM-60/220-240/24/P | 4058075239913 |  |  |  | Ficha de Produto | 10 | - | 60,00 W | IP66 | 5 anos | 43.1 | Verde
Driver | Driver DR-PFM-100/220-240/24/P | 4058075239937 |  |  |  | Ficha de Produto | 10 | - | 100,00 W | IP66 | 5 anos | 61.9 | Verde
Driver | Driver DR-PFM-150/220-240/24/P | 4058075239975 |  |  |  | Ficha de Produto | 10 | - | 150,00 W | IP66 | 5 anos | 67 | Verde
Driver | Driver DR-PFM-250/220-240/24/P | 4058075240032 |  |  |  | Ficha de Produto | 10 | - | 250,00 W | IP66 | 5 anos | 112.5 | Verde
Driver | Driver LED Tensão Constante Value Class – não protegidos ON/OFF
Driver | Driver DR-V-30/220-240/24 | 4058075835856 | 4058075754928 | DR-VAL-30/220-240/24 |  | Ficha de Produto | 10 | - | 30,00 W | IP20 | 3 anos | 15 | Verde
Driver | Driver DR-V-60/220-240/24 | 4058075835870 | 4058075754959 | DR-VAL-60/220-240/24 |  | Ficha de Produto | 10 | - | 60,00 W | IP20 | 3 anos | 20 | Verde
Driver | Driver DR-V-120/220-240/24 | 4058075835894 | 4058075754980 | DR-VAL-120/220-240/24 |  | Ficha de Produto | 10 | - | 120,00 W | IP20 | 3 anos | 32.5 | Verde
Driver | Driver DR-V-150/220-240/24 | 4058075835917 | 4058075755000 | DR-VAL-150/220-240/24 |  | Ficha de Produto | 10 | - | 150,00 W | IP20 | 3 anos | 37.5 | Verde
Driver | Ledvance DRIVER PERFORMANCE DE CORRENTE CONSTANTE (CC)
Driver | DRIVER LED DALI PERFORMANCE Class - para corrente constante com interface de regulação DALI
Driver | DR DALI-PFM-26/220-240/700 | 4058075779631 |  |  |  | Ficha de Produto | 10 | - | 26,30 W | IP20 | 5 anos | 37.5 | Verde
Driver | DR DALI-PFM-44/220-240/1050 | 4058075779723 |  |  |  | Ficha de Produto | 10 | - | 44,10 W | IP20 | 5 anos | 45 | Verde
Driver | DR DALI-PFM-60/220-240/1A4 | 4058075779662 |  |  |  | Ficha de Produto | 10 | - | 60,20 W | IP20 | 5 anos | 52.5 | Verde
Acess. Driver | DR AY ZB+DALI-CLAMP (saco 2 unid.) | 4058075483125 |  |  |  | Ficha de Produto | 20 | - | - | - | 2 anos | 4.5 | Verde
Acess. Driver | DR AY ZB+DALI-CLAMP DUO | 4058075483149 |  |  |  | Ficha de Produto | 10 | - | - | - | 2 anos | 3.9 | Verde
Driver | Driver LED Corrente Constante PERFORMANCE Class – não protegidos Phase-Cut
Driver | DR PC-PFM-13/220-240/350 | 4058075239814 |  |  |  | Ficha de Produto | 10 | - | 13,00 W | IP20 | 5 anos | 15 | Verde
Driver | DR PC-PFM-18/220-240/350 | 4058075239838 |  |  |  | Ficha de Produto | 10 | - | 18,00 W | IP20 | 5 anos | 17.5 | Verde
Driver | DR PC-PFM-25/220-240/700 | 4058075239852 |  |  |  | Ficha de Produto | 10 | - | 25,00 W | IP20 | 5 anos | 19 | Verde
Driver | DR PC-PFM-35/220-240/700 | 4058075239876 |  |  |  | Ficha de Produto | 10 | - | 35,00 W | IP20 | 5 anos | 25 | Verde
Acess. Driver | DR AY PC-PFM-CLAMP DUO (2 unid.) | 4058075313170 |  |  |  | Ficha de Produto | 10 | - |  |  | 2 anos | 2.4 | Verde
Driver | Driver LED Corrente Constante PERFORMANCE Class – não protegidos Dip-Switch
Driver | DR DS-P-20/220-240/500 | 4099854077050 | 4058075239753 | DR DS-PFM-20/220-240/500 |  | Ficha de Produto | 10 | - | 21,00 W | IP20 | 5 anos | 13.8 | Verde
Driver | DR DS-P-30/220-240/700 | 4099854077081 | 4058075239777 | DR DS-PFM-30/220-240/700 |  | Ficha de Produto | 10 | - | 30,00 W | IP20 | 5 anos | 15.4 | Verde
Driver | DR DS-P-40/220-240/1A0 | 4099854077111 | 4058075239791 | DR DS-PFM-40/220-240/1A0 |  | Ficha de Produto | 10 | - | 42,00 W | IP20 | 5 anos | 16.8 | Verde
Acess. Driver | DR AY DS-P- CLAMP DUO (2 unid) | 4099854077937 | 4058075313200 | DR AY DS-PFM-CLAMP DUO (2 unid.) |  | Ficha de Produto | 10 | - | - | - | 2 anos | 2.6 | Verde
LÂMPADAS LED
LEDVANCE LED TUBE T8 Connected (CCG+AC Mains) - Performance Class
Lâmpadas LED | LEDTUBE T8 EM CON P 600 7,5W 840 | 4058075823938 | 4058075187337 | LEDTUBE T8 EM CON 600 7,5W 840 OSRAM |  | Ficha de Produto | 10 | 1100 lm | 7,5 W | IP20 | 5 anos | 50 | Azul
Lâmpadas LED | LEDTUBE T8 EM CON P 600 7,5W 865 | 4058075823952 | 4058075187351 | LEDTUBE T8 EM CON 600 7,5W 865 OSRAM |  | Ficha de Produto | 10 | 1100 lm | 7,5 W | IP20 | 5 anos | 50 | Azul
Lâmpadas LED | LEDTUBE T8 EM CON P 1200 16W 840 | 4058075823976 | 4058075187375 | LEDTUBE T8 EM CON 1200 16W 840 OSRAM |  | Ficha de Produto | 10 | 2400 lm | 16 W | IP20 | 5 anos | 63.3 | Azul
Lâmpadas LED | LEDTUBE T8 EM CON P 1200 16W 865 | 4058075823990 | 4058075187399 | LEDTUBE T8 EM CON 1200 16W 865 OSRAM |  | Ficha de Produto | 10 | 2400 lm | 16 W | IP20 | 5 anos | 63.3 | Azul
Lâmpadas LED | LEDTUBE T8 EM CON P 1500 24W 840 | 4058075824010 | 4058075187634 | LEDTUBE T8 EM CON 1500 24W 840 OSRAM |  | Ficha de Produto | 10 | 3600 lm | 24 W | IP20 | 5 anos | 67.9 | Azul
Lâmpadas LED | LEDTUBE T8 EM CON P 1500 24W 865 | 4058075824034 | 4058075187658 | LEDTUBE T8 EM CON 1500 24W 865 OSRAM |  | Ficha de Produto | 10 | 3600 lm | 24 W | IP20 | 5 anos | 67.9 | Azul
Lâmpadas LED | LEDVANCE Connected Sensor Gen2 TBC
Lâmpadas LED | Connected Sensor ST8 LB Gen2 | 4058075232969 | 4058075232969 | Connected Sensor ST8 LB Gen2 LEDV |  | Ficha de Produto | 27 | - | 1 W | IP54 | 5 anos | 235 | Verde
Lâmpadas LED | Connected Sensor ST8 HB Gen2 | 4058075232983 | 4058075232983 | Connected Sensor ST8 HB Gen2 LEDV |  | Ficha de Produto | 27 | - | 1 W | IP54 | 5 anos | 235 | Verde
Lâmpadas LED | Conneted Sensor ST8 Remote Control | 4058075374034 | 4058075374034 | Conneted Sensor ST8 Remote Control |  | Ficha de Produto | 10 | - | - | IP20 | 3 anos | 37.5 | Verde
Lâmpadas LED | LEDVANCE LED TUBE T8 EM Ultra Output (UO) Superior Class (CCG)
Lâmpadas LED | LEDTUBE T8 EM UO S 1200 14W 830 | 4099854037092 | 4058075612037 | LEDTUBE T8 EM PRO UO 1200 14.9W 830 |  | Ficha de Produto | 10 | 2340 lm | 14 W | IP20 | 5 anos | 23 | Azul
Lâmpadas LED | LEDTUBE T8 EM UO S 1200 14W 840 | 4099854037115 | 4058075612051 | LEDTUBE T8 EM PRO UO 1200 14.9W 840 |  | Ficha de Produto | 10 | 2600 lm | 14 W | IP20 | 5 anos | 23 | Azul
Lâmpadas LED | LEDTUBE T8 EM UO S 1200 14W 850 | 4099854037177 | 4058075794108 | LEDTUBE T8 EM PRO UO 1200 14.9W 850 |  | Ficha de Produto | 10 | 2600 lm | 14 W | IP20 | 5 anos | 23 | Azul
Lâmpadas LED | LEDTUBE T8 EM UO S 1200 14W 865 | 4099854037191 | 4058075612075 | LEDTUBE T8 EM PRO UO 1200 14.9W 865 |  | Ficha de Produto | 10 | 2600 lm | 14 W | IP20 | 5 anos | 23 | Azul
Lâmpadas LED | LEDTUBE T8 EM UO S 1500 22.2W 830 | 4099854037214 | 4058075612099 | LEDTUBE T8 EM PRO UO 1500 23.4W 830 |  | Ficha de Produto | 10 | 3690 lm | 22,2 W | IP20 | 5 anos | 28.9 | Azul
Lâmpadas LED | LEDTUBE T8 EM UO S 1500 22.1W 840 | 4099854037238 | 4058075612112 | LEDTUBE T8 EM PRO UO 1500 23.4W 840 |  | Ficha de Produto | 10 | 4100 lm | 22,1 W | IP20 | 5 anos | 28.9 | Azul
Lâmpadas LED | LEDTUBE T8 EM UO S 1500 22.1W 850 | 4099854037252 | 4058075794122 | LEDTUBE T8 EM PRO UO 1500 23.4W 850 |  | Ficha de Produto | 10 | 4100 lm | 22,1 W | IP20 | 5 anos | 28.9 | Azul
Lâmpadas LED | LEDTUBE T8 EM UO S 1500 22.1W 865 | 4099854037276 | 4058075612136 | LEDTUBE T8 EM PRO UO 1500 23.4W 865 |  | Ficha de Produto | 10 | 4100 lm | 22,1 W | IP20 | 5 anos | 28.9 | Azul
Lâmpadas LED | LEDVANCE LED TUBE T8 EM Ultra Output (UO) CRI 90 Superior Class (CCG)
Lâmpadas LED | LEDTUBE T8 EM UO S 1200 14W 940 | 4099854037290 | 4058075757424 | LEDTUBE T8 EM PRO UO 1200 15.8W 940 |  | Ficha de Produto | 10 | 2600 lm | 14 W | IP20 | 5 anos | 24.3 | Azul
Lâmpadas LED | LEDTUBE T8 EM UO S 1500 22.1W 940 | 4099854037313 | 4058075757486 | LEDTUBE T8 EM PRO UO 1500 24.8W 940 |  | Ficha de Produto | 10 | 4100 lm | 22,1 W | IP20 | 5 anos | 31.5 | Azul
Lâmpadas LED | LEDVANCE LED TUBE T8 EM Superior Class (CCG)
Lâmpadas LED | LEDTUBE T8 EM S 438 5.1W 830 | 4099854037337 | 4058075614475 | LEDTUBE T8 EM PRO 438 5.4W 830 |  | Ficha de Produto | 10 | 810 lm | 5,1 W | IP20 | 5 anos | 14.9 | Azul
Lâmpadas LED | LEDTUBE T8 EM S 438 5.1W 840 | 4099854037351 | 4058075614499 | LEDTUBE T8 EM PRO 438 5.4W 840 |  | Ficha de Produto | 10 | 900 lm | 5,1 W | IP20 | 5 anos | 14.9 | Azul
Lâmpadas LED | LEDTUBE T8 EM S 438 5.1W 865 | 4099854037375 |  |  | NOVO | Ficha de Produto | 10 | 900 lm | 5,1 W | IP20 | 5 anos | 14.9 | Azul
Lâmpadas LED | LEDTUBE T8 EM S 600 6.3W 830 | 4099854037399 |  |  | NOVO | Ficha de Produto | 10 | 990 lm | 6,3 W | IP20 | 5 anos | 15 | Azul
Lâmpadas LED | LEDTUBE T8 EM S 600 6.3W 840 | 4099854037412 | 4058075612150 | LEDTUBE T8 EM PRO 600 6.7W 840 |  | Ficha de Produto | 10 | 1100 lm | 6,3 W | IP20 | 5 anos | 15 | Azul
Lâmpadas LED | LEDTUBE T8 EM S 600 6.3W 865 | 4099854037436 | 4058075612174 | LEDTUBE T8 EM PRO 600 6.7W 865 |  | Ficha de Produto | 10 | 1100 lm | 6,3 W | IP20 | 5 anos | 15 | Azul
Lâmpadas LED | LEDTUBE T8 EM S 900 9.7W 830 | 4099854037450 |  |  | NOVO | Ficha de Produto | 10 | 1530 lm | 9,7 W | IP20 | 5 anos | 15.5 | Azul
Lâmpadas LED | LEDTUBE T8 EM S 900 9.7W 840 | 4099854037474 | 4058075612198 | LEDTUBE T8 EM PRO 900 10.3W 840 |  | Ficha de Produto | 10 | 1700 lm | 9,7 W | IP20 | 5 anos | 15.5 | Azul
Lâmpadas LED | LEDTUBE T8 EM S 900 9.7W 865 | 4099854037498 | 4058075612211 | LEDTUBE T8 EM PRO 900 10.3W 865 |  | Ficha de Produto | 10 | 1700 lm | 9,7 W | IP20 | 5 anos | 15.5 | Azul
Lâmpadas LED | LEDTUBE T8 EM S 1050 11.4W 830 | 4099854037511 |  |  | NOVO | Ficha de Produto | 10 | 1800 lm | 11,4 W | IP20 | 5 anos | 18.1 | Azul
Lâmpadas LED | LEDTUBE T8 EM S 1050 11.4W 840 | 4099854037535 | 4058075612235 | LEDTUBE T8 EM PRO 1050 12.1W 840 |  | Ficha de Produto | 10 | 2000 lm | 11,4 W | IP20 | 5 anos | 18.1 | Azul
Lâmpadas LED | LEDTUBE T8 EM S 1050 11.4W 865 | 4099854037559 | 4058075612259 | LEDTUBE T8 EM PRO 1050 12.1W 865 |  | Ficha de Produto | 10 | 2000 lm | 11,4 W | IP20 | 5 anos | 18.1 | Azul
Lâmpadas LED | LEDTUBE T8 EM S 1200 12W 830 | 4099854037573 |  |  | NOVO | Ficha de Produto | 10 | 1890 lm | 12 W | IP20 | 5 anos | 18.7 | Azul
Lâmpadas LED | LEDTUBE T8 EM S 1200 12W 840 | 4099854037597 | 4058075612273 | LEDTUBE T8 EM PRO 1200 12.7W 840 |  | Ficha de Produto | 10 | 2100 lm | 12 W | IP20 | 5 anos | 18.7 | Azul
Lâmpadas LED | LEDTUBE T8 EM S 1200 12W 865 | 4099854037610 | 4058075612297 | LEDTUBE T8 EM PRO 1200 12.7W 865 |  | Ficha de Produto | 10 | 2100 lm | 12 W | IP20 | 5 anos | 18.7 | Azul
Lâmpadas LED | LEDTUBE T8 EM S 1500 17.7W 830 | 4099854037634 |  |  | NOVO | Ficha de Produto | 10 | 2790 lm | 17,7 W | IP20 | 5 anos | 24.4 | Azul
Lâmpadas LED | LEDTUBE T8 EM S 1500 17.7W 840 | 4099854037658 | 4058075612310 | LEDTUBE T8 EM PRO 1500 18.8W 840 |  | Ficha de Produto | 10 | 3100 lm | 17,7 W | IP20 | 5 anos | 24.4 | Azul
Lâmpadas LED | LEDTUBE T8 EM S 1500 17.7W 865 | 4099854037672 | 4058075612334 | LEDTUBE T8 EM PRO 1500 18.8W 865 |  | Ficha de Produto | 10 | 3100 lm | 17,7 W | IP20 | 5 anos | 24.4 | Azul
Lâmpadas LED | LEDVANCE LED TUBE T8 EM Ultra Output (UO) Performance Class (CCG)
Lâmpadas LED | LEDTUBE T8 EM UO P 1200 15.6W 830 | 4099854036774 | 4058075611917 | LEDTUBE T8 EM ADV UO 1200 15.6W 830 |  | Ficha de Produto | 10 | 2250 lm | 15,6 W | IP20 | 5 anos | 18.9 | Azul
Lâmpadas LED | LEDTUBE T8 EM UO P 1200 15.6W 840 | 4099854036835 | 4058075611931 | LEDTUBE T8 EM ADV UO 1200 15.6W 840 |  | Ficha de Produto | 10 | 2500 lm | 15,6 W | IP20 | 5 anos | 18.9 | Azul
Lâmpadas LED | LEDTUBE T8 EM UO P 1200 15.6W 865 | 4099854036873 | 4058075611955 | LEDTUBE T8 EM ADV UO 1200 15.6W 865 |  | Ficha de Produto | 10 | 2500 lm | 15,6 W | IP20 | 5 anos | 18.9 | Azul
Lâmpadas LED | LEDTUBE T8 EM UO P 1500 23.1W 830 | 4099854037016 | 4058075611979 | LEDTUBE T8 EM ADV UO 1500 23.1W 830 |  | Ficha de Produto | 10 | 3330 lm | 23,1 W | IP20 | 5 anos | 22.2 | Azul
Lâmpadas LED | LEDTUBE T8 EM UO P 1500 23.1W 840 | 4099854037030 | 4058075611993 | LEDTUBE T8 EM ADV UO 1500 23.1W 840 |  | Ficha de Produto | 10 | 3700 lm | 23,1 W | IP20 | 5 anos | 22.2 | Azul
Lâmpadas LED | LEDTUBE T8 EM UO P 1500 23.1W 865 | 4099854037054 | 4058075612013 | LEDTUBE T8 EM ADV UO 1500 23.1W 865 |  | Ficha de Produto | 10 | 3700 lm | 23,1 W | IP20 | 5 anos | 22.2 | Azul
Lâmpadas LED | LEDVANCE LED TUBE T8 EM Performance Class (CCG)
Lâmpadas LED | LEDTUBE T8 EM P 600 7W 830 | 4099854036958 |  |  | NOVO | Ficha de Produto | 10 | 990 lm | 7 W | IP20 | 5 anos | 13.1 | Azul
Lâmpadas LED | LEDTUBE T8 EM P 600 7W 840 | 4099854036972 | 4058075611795 | LEDTUBE T8 EM ADV 600 7.3W 840 |  | Ficha de Produto | 10 | 1100 lm | 7 W | IP20 | 5 anos | 13.1 | Azul
Lâmpadas LED | LEDTUBE T8 EM P 600 7W 865 | 4099854036996 | 4058075611818 | LEDTUBE T8 EM ADV 600 7.3W 865 |  | Ficha de Produto | 10 | 1100 lm | 7 W | IP20 | 5 anos | 13.1 | Azul
Lâmpadas LED | LEDTUBE T8 EM P 1200 13.5W 830 | 4099854036897 |  |  | NOVO | Ficha de Produto | 10 | 1890 lm | 13,5 W | IP20 | 5 anos | 16.3 | Azul
Lâmpadas LED | LEDTUBE T8 EM P 1200 13.5W 840 | 4099854036910 | 4058075611832 | LEDTUBE T8 EM ADV 1200 14W 840 |  | Ficha de Produto | 10 | 2100 lm | 13,5 W | IP20 | 5 anos | 16.3 | Azul
Lâmpadas LED | LEDTUBE T8 EM P 1200 13.5W 865 | 4099854036934 | 4058075611856 | LEDTUBE T8 EM ADV 1200 14W 865 |  | Ficha de Produto | 10 | 2100 lm | 13,5 W | IP20 | 5 anos | 16.3 | Azul
Lâmpadas LED | LEDTUBE T8 EM P 1500 20W 830 | 4099854037078 |  |  | NOVO | Ficha de Produto | 10 | 2790 lm | 20 W | IP20 | 5 anos | 20.8 | Azul
Lâmpadas LED | LEDTUBE T8 EM P 1500 20W 840 | 4099854037139 | 4058075611870 | LEDTUBE T8 EM ADV 1500 20.6W 840 |  | Ficha de Produto | 10 | 3100 lm | 20 W | IP20 | 5 anos | 20.8 | Azul
Lâmpadas LED | LEDTUBE T8 EM P 1500 20W 865 | 4099854037153 | 4058075611894 | LEDTUBE T8 EM ADV 1500 20.6W 865 |  | Ficha de Produto | 10 | 3100 lm | 20 W | IP20 | 5 anos | 20.8 | Azul
Lâmpadas LED | LEDVANCE LED TUBE T8 EM Ultra Output (UO) Value Class (CCG)
Lâmpadas LED | LEDTUBE T8 EM UO V 1200 20W 830 | 4099854038327 |  |  | NOVO | Ficha de Produto | 10 | 2160 lm | 20 W | IP20 | 3 anos | 11.9 | Azul
Lâmpadas LED | LEDTUBE T8 EM UO V 1200 20W 840 | 4099854038402 |  |  | NOVO | Ficha de Produto | 10 | 2400 lm | 20 W | IP20 | 3 anos | 11.9 | Azul
Lâmpadas LED | LEDTUBE T8 EM UO V 1200 20W 865 | 4099854038525 |  |  | NOVO | Ficha de Produto | 10 | 2400 lm | 20 W | IP20 | 3 anos | 11.9 | Azul
Lâmpadas LED | LEDTUBE T8 EM UO V 1500 29W 830 | 4099854038624 |  |  | NOVO | Ficha de Produto | 10 | 3150 lm | 29 W | IP20 | 3 anos | 16.5 | Azul
Lâmpadas LED | LEDTUBE T8 EM UO V 1500 29W 840 | 4099854038662 |  |  | NOVO | Ficha de Produto | 10 | 3500 lm | 29 W | IP20 | 3 anos | 16.5 | Azul
Lâmpadas LED | LEDTUBE T8 EM UO V 1500 29W 865 | 4099854038747 |  |  | NOVO | Ficha de Produto | 10 | 3500 lm | 29 W | IP20 | 3 anos | 16.5 | Azul
Lâmpadas LED | LEDVANCE LED TUBE T8 EM Value Class (CCG)
Lâmpadas LED | LEDTUBE T8 EM V 438 5.4W 830 | 4099854038907 |  |  | NOVO | Ficha de Produto | 10 | 585 lm | 5,4 W | IP20 | 3 anos | 8 | Azul
Lâmpadas LED | LEDTUBE T8 EM V 438 5.4W 840 | 4099854038921 |  |  | NOVO | Ficha de Produto | 10 | 650 lm | 5,4 W | IP20 | 3 anos | 8 | Azul
Lâmpadas LED | LEDTUBE T8 EM V 438 5.4W 865 | 4099854038945 |  |  | NOVO | Ficha de Produto | 10 | 650 lm | 5,4 W | IP20 | 3 anos | 8 | Azul
Lâmpadas LED | LEDTUBE T8 EM V 600 6.6W 830 | 4099854038969 | 4058075611610 | LEDTUBE T8 EM VAL 600 6.6W 830 |  | Ficha de Produto | 10 | 720 lm | 6,6 W | IP20 | 3 anos | 9.3 | Azul
Lâmpadas LED | LEDTUBE T8 EM V 600 6.6W 840 | 4099854038983 | 4058075611634 | LEDTUBE T8 EM VAL 600 6.6W 840 |  | Ficha de Produto | 10 | 800 lm | 6,6 W | IP20 | 3 anos | 9.3 | Azul
Lâmpadas LED | LEDTUBE T8 EM V 600 6.6W 865 | 4099854039003 | 4058075611658 | LEDTUBE T8 EM VAL 600 6.6W 865 |  | Ficha de Produto | 10 | 800 lm | 6,6 W | IP20 | 3 anos | 9.3 | Azul
Lâmpadas LED | LEDTUBE T8 EM V 720 7W 830 | 4099854039027 |  |  | NOVO | Ficha de Produto | 10 | 765 lm | 7 W | IP20 | 3 anos | 9.5 | Azul
Lâmpadas LED | LEDTUBE T8 EM V 720 7W 840 | 4099854039041 |  |  | NOVO | Ficha de Produto | 10 | 850 lm | 7 W | IP20 | 3 anos | 9.5 | Azul
Lâmpadas LED | LEDTUBE T8 EM V 720 7W 865 | 4099854039065 |  |  | NOVO | Ficha de Produto | 10 | 850 lm | 7 W | IP20 | 3 anos | 9.5 | Azul
Lâmpadas LED | LEDTUBE T8 EM V 900 10W 830 | 4099854039102 |  |  | NOVO | Ficha de Produto | 10 | 1080 lm | 10 W | IP20 | 3 anos | 9.7 | Azul
Lâmpadas LED | LEDTUBE T8 EM V 900 10W 840 | 4099854039126 |  |  | NOVO | Ficha de Produto | 10 | 1200 lm | 10 W | IP20 | 3 anos | 9.7 | Azul
Lâmpadas LED | LEDTUBE T8 EM V 900 10W 865 | 4099854039164 |  |  | NOVO | Ficha de Produto | 10 | 1200 lm | 10 W | IP20 | 3 anos | 9.7 | Azul
Lâmpadas LED | LEDTUBE T8 EM V 1050 11.6W 830 | 4099854039201 |  |  | NOVO | Ficha de Produto | 10 | 1260 lm | 11,6 W | IP20 | 3 anos | 10.1 | Azul
Lâmpadas LED | LEDTUBE T8 EM V 1050 11.6W 840 | 4099854039249 |  |  | NOVO | Ficha de Produto | 10 | 1400 lm | 11,6 W | IP20 | 3 anos | 10.1 | Azul
Lâmpadas LED | LEDTUBE T8 EM V 1050 11.6W 865 | 4099854038488 |  |  | NOVO | Ficha de Produto | 10 | 1400 lm | 11,6 W | IP20 | 3 anos | 10.1 | Azul
Lâmpadas LED | LEDTUBE T8 EM V 1200 15W 830 | 4099854038143 | 4058075611672 | LEDTUBE T8 EM VAL 1200 15W 830 |  | Ficha de Produto | 10 | 1620 lm | 15 W | IP20 | 3 anos | 11.8 | Azul
Lâmpadas LED | LEDTUBE T8 EM V 1200 15W 840 | 4099854038167 | 4058075611696 | LEDTUBE T8 EM VAL 1200 15W 840 |  | Ficha de Produto | 10 | 1800 lm | 15 W | IP20 | 3 anos | 11.8 | Azul
Lâmpadas LED | LEDTUBE T8 EM V 1200 15W 865 | 4099854038181 | 4058075611719 | LEDTUBE T8 EM VAL 1200 15W 865 |  | Ficha de Produto | 10 | 1800 lm | 15 W | IP20 | 3 anos | 11.8 | Azul
Lâmpadas LED | LEDTUBE T8 EM V 1500 18.3W 830 | 4099854038204 | 4058075611733 | LEDTUBE T8 EM VAL 1500 18.3W 830 |  | Ficha de Produto | 10 | 2000 lm | 18,3 W | IP20 | 3 anos | 15.6 | Azul
Lâmpadas LED | LEDTUBE T8 EM V 1500 18.3W 840 | 4099854038228 | 4058075611757 | LEDTUBE T8 EM VAL 1500 18.3W 840 |  | Ficha de Produto | 10 | 2200 lm | 18,3 W | IP20 | 3 anos | 15.6 | Azul
Lâmpadas LED | LEDTUBE T8 EM V 1500 18.3W 865 | 4099854038242 | 4058075611771 | LEDTUBE T8 EM VAL 1500 18.3W 865 |  | Ficha de Produto | 10 | 2200 lm | 18,3 W | IP20 | 3 anos | 15.6 | Azul
Lâmpadas LED | LEDVANCE LED TUBE T8 EM Starter (T8 LED starter de substituição para tubos a funcionar com CCG)
Lâmpadas LED | LED TUBE StarterTube T8 | 4099854067150 | 4058075013674 | SUBSTITUBE LED T8 STARTER 10X2 OSRAM |  | Ficha de Produto | 10 | - | - | - | 2 anos | 7.1 | Azul
Lâmpadas LED | LEDVANCE LED TUBE T8 EM Motion Sensor Performance Class (CCG)
Lâmpadas LED | LEDTUBE T8 EM MS P 600 6.8W 840 | 4099854044472 | 4058075594302 | LEDTUBE T8 EM MS 600 6.8W 840 |  | Ficha de Produto | 10 | 1100 lm | 6,8 W | IP20 | 5 anos | 38.2 | Azul
Lâmpadas LED | LEDTUBE T8 EM MS P 1200 13.1W 840 | 4099854044960 | 4058075594326 | LEDTUBE T8 EM MS 1200 13.1W 840 |  | Ficha de Produto | 10 | 2100 lm | 13,1 W | IP20 | 5 anos | 43.5 | Azul
Lâmpadas LED | LEDTUBE T8 EM MS P 1500 19.3W 840 | 4099854045066 | 4058075594340 | LEDTUBE T8 EM MS 1500 19.3W 840 |  | Ficha de Produto | 10 | 3100 lm | 19,3 W | IP20 | 5 anos | 49 | Azul
Lâmpadas LED | LEDVANCE LED TUBE T8 EM FOOD Performance Class (CCG)
Lâmpadas LED | LEDTUBE T8 EM FOOD P 600 5.2W 833 | 4099854044793 |  |  | NOVO | Ficha de Produto | 10 | 500 lm | 5,2 W | IP20 | 5 anos | 18.8 | Azul
Lâmpadas LED | LEDTUBE T8 EM FOOD P 900 7.9W 833 | 4099854045226 | 4058075292475 | LEDTUBE T8 EM FOOD 900 7.9W 833 |  | Ficha de Produto | 10 | 750 lm | 7,9 W | IP20 | 5 anos | 23 | Azul
Lâmpadas LED | LEDTUBE T8 EM FOOD P 1200 11.6W 833 | 4099854045004 | 4058075292499 | LEDTUBE T8 EM FOOD 1200 11.6W 833 |  | Ficha de Produto | 10 | 1100 lm | 11,6 W | IP20 | 5 anos | 29.1 | Azul
Lâmpadas LED | LEDTUBE T8 EM FOOD P 1500 17.9W 833 | 4099854045127 | 4058075292512 | LEDTUBE T8 EM FOOD 1500 17.9W 833 |  | Ficha de Produto | 10 | 1700 lm | 17,9 W | IP20 | 5 anos | 34.2 | Azul
Lâmpadas LED | LEDVANCE LEDTUBE T8 UNIVERSAL UO P Gen 11 (ECG+CCG+AC Mains)
Lâmpadas LED | LEDTUBE T8 UN UO P 1200 15W 840 | 4099854026294 | 4058075546813 | LEDTUBE T8 UN PRO UO 1200 15W 840 OSRAM |  | Ficha de Produto | 10 | 2400 lm | 15 W | IP20 | 5 anos | 44.4 | Azul
Lâmpadas LED | LEDTUBE T8 UN UO P 1200 15W 865 | 4099854026331 | 4058075546837 | LEDTUBE T8 UN PRO UO 1200 15W 865 OSRAM |  | Ficha de Produto | 10 | 2400 lm | 15 W | IP20 | 5 anos | 44.4 | Azul
Lâmpadas LED | LEDTUBE T8 UN UO P 1500 23W 840 | 4099854026577 | 4058075546851 | LEDTUBE T8 UN PRO UO 1500 23W 840 OSRAM |  | Ficha de Produto | 10 | 3700 lm | 23 W | IP20 | 5 anos | 50.2 | Azul
Lâmpadas LED | LEDTUBE T8 UN UO P 1500 23W 865 | 4099854026591 | 4058075546875 | LEDTUBE T8 UN PRO UO 1500 23W 865 OSRAM |  | Ficha de Produto | 10 | 3700 lm | 23 W | IP20 | 5 anos | 50.2 | Azul
Lâmpadas LED | LEDVANCE LEDTUBE T8 UNIVERSAL P Gen 11 (ECG+CCG+AC Mains)
Lâmpadas LED | LEDTUBE T8 UN P 600 7,5W 830 | 4099854026119 |  |  | NOVO | Ficha de Produto | 10 | 1000 lm | 7,5 W | IP20 | 5 anos | 32.5 | Azul
Lâmpadas LED | LEDTUBE T8 UN P 600 7,5W 840 | 4099854026157 |  |  | NOVO | Ficha de Produto | 10 | 1100 lm | 7,5 W | IP20 | 5 anos | 32.5 | Azul
Lâmpadas LED | LEDTUBE T8 UN P 600 7,5W 865 | 4099854026218 |  |  | NOVO | Ficha de Produto | 10 | 1100 lm | 7,5 W | IP20 | 5 anos | 32.5 | Azul
Lâmpadas LED | LEDTUBE T8 UN P 1200 14W 830 | 4099854026492 |  |  | NOVO | Ficha de Produto | 10 | 1900 lm | 14 W | IP20 | 5 anos | 37.1 | Azul
Lâmpadas LED | LEDTUBE T8 UN P 1200 14W 840 | 4099854026393 |  |  | NOVO | Ficha de Produto | 10 | 2100 lm | 14 W | IP20 | 5 anos | 37.1 | Azul
Lâmpadas LED | LEDTUBE T8 UN P 1200 14W 865 | 4099854026430 |  |  | NOVO | Ficha de Produto | 10 | 2100 lm | 14 W | IP20 | 5 anos | 37.1 | Azul
Lâmpadas LED | LEDTUBE T8 UN P 1500 20W 830 | 4099854026652 |  |  | NOVO | Ficha de Produto | 10 | 2800 lm | 20 W | IP20 | 5 anos | 41.6 | Azul
Lâmpadas LED | LEDTUBE T8 UN P 1500 20W 840 | 4099854026614 |  |  | NOVO | Ficha de Produto | 10 | 3100 lm | 20 W | IP20 | 5 anos | 41.6 | Azul
Lâmpadas LED | LEDTUBE T8 UN P 1500 20W 865 | 4099854026638 |  |  | NOVO | Ficha de Produto | 10 | 3100 lm | 20 W | IP20 | 5 anos | 41.6 | Azul
Lâmpadas LED | LEDVANCE LEDTUBE T8 UNIVERSAL VALUE Gen 11 (ECG+CCG+AC Mains)
Lâmpadas LED | LEDTUBE T8 UN V 600 8W 830 | 4099854026515 |  |  | NOVO | Ficha de Produto | 10 | 800 lm | 8 W | IP20 | 3 anos | 32 | Azul
Lâmpadas LED | LEDTUBE T8 UN V 600 8W 840 | 4099854026539 |  |  | NOVO | Ficha de Produto | 10 | 900 lm | 8 W | IP20 | 3 anos | 32 | Azul
Lâmpadas LED | LEDTUBE T8 UN V 600 8W 865 | 4099854026553 |  |  | NOVO | Ficha de Produto | 10 | 900 lm | 8 W | IP20 | 3 anos | 32 | Azul
Lâmpadas LED | LEDTUBE T8 UN V 1200 18W 830 | 4099854026317 | 4058075546899 | LEDTUBE T8 UN VAL 1200 18W 830 OSRAM |  | Ficha de Produto | 10 | 1850 lm | 18 W | IP20 | 3 anos | 35.3 | Azul
Lâmpadas LED | LEDTUBE T8 UN V 1200 18W 840 | 4099854026355 | 4058075546912 | LEDTUBE T8 UN VAL 1200 18W 840 OSRAM |  | Ficha de Produto | 10 | 2000 lm | 18 W | IP20 | 3 anos | 35.3 | Azul
Lâmpadas LED | LEDTUBE T8 UN V 1200 18W 865 | 4099854026379 | 4058075546936 | LEDTUBE T8 UN VAL 1200 18W 865 OSRAM |  | Ficha de Produto | 10 | 2000 lm | 18 W | IP20 | 3 anos | 35.3 | Azul
Lâmpadas LED | LEDTUBE T8 UN V 1500 24W 830 | 4099854026416 | 4058075546950 | LEDTUBE T8 UN VAL 1500 24W 830 OSRAM |  | Ficha de Produto | 10 | 2550 lm | 24 W | IP20 | 3 anos | 38.6 | Azul
Lâmpadas LED | LEDTUBE T8 UN V 1500 24W 840 | 4099854026454 | 4058075546974 | LEDTUBE T8 UN VAL 1500 24W 840 OSRAM |  | Ficha de Produto | 10 | 2800 lm | 24 W | IP20 | 3 anos | 38.6 | Azul
Lâmpadas LED | LEDTUBE T8 UN V 1500 24W 865 | 4099854026478 | 4058075546998 | LEDTUBE T8 UN VAL 1500 24W 865 OSRAM |  | Ficha de Produto | 10 | 2800 lm | 24 W | IP20 | 3 anos | 38.6 | Azul
Lâmpadas LED | LEDVANCE LEDTUBE T8 HF UO P Gen 11 (ECG)
Lâmpadas LED | LEDTUBE T8 HF UO P 1200 15W 840 | 4099854026133 | 4058075545014 | LEDTUBE T8 HF PRO UO 1200 15W 840 OSRAM |  | Ficha de Produto | 10 | 2400 lm | 15 W | IP20 | 5 anos | 39.5 | Azul
Lâmpadas LED | LEDTUBE T8 HF UO P 1200 15W 865 | 4099854026171 | 4058075545038 | LEDTUBE T8 HF PRO UO 1200 15W 865 OSRAM |  | Ficha de Produto | 10 | 2400 lm | 15 W | IP20 | 5 anos | 39.5 | Azul
Lâmpadas LED | LEDTUBE T8 HF UO P 1500 23W 840 | 4099854026195 | 4058075545076 | LEDTUBE T8 HF PRO UO 1500 23W 840 OSRAM |  | Ficha de Produto | 10 | 3700 lm | 23 W | IP20 | 5 anos | 45.9 | Azul
Lâmpadas LED | LEDTUBE T8 HF UO P 1500 23W 865 | 4099854026232 | 4058075545151 | LEDTUBE T8 HF PRO UO 1500 23W 865 OSRAM |  | Ficha de Produto | 10 | 3700 lm | 23 W | IP20 | 5 anos | 45.9 | Azul
Lâmpadas LED | LEDVANCE LEDTUBE T8 HF P Gen 11 (ECG)
Lâmpadas LED | LEDTUBE T8 HF P 600 7,5W 830 | 4099854026058 | 4058075545052 | LEDTUBE T8 HF PRO 600 7,5W 830 OSRAM |  | Ficha de Produto | 10 | 1000 lm | 7,5 W | IP20 | 5 anos | 33.3 | Azul
Lâmpadas LED | LEDTUBE T8 HF P 600 7,5W 840 | 4099854026072 | 4058075545090 | LEDTUBE T8 HF PRO 600 7,5W 840 OSRAM |  | Ficha de Produto | 10 | 1100 lm | 7,5 W | IP20 | 5 anos | 33.3 | Azul
Lâmpadas LED | LEDTUBE T8 HF P 600 7,5W 865 | 4099854026096 | 4058075545113 | LEDTUBE T8 HF PRO 600 7,5W 865 OSRAM |  | Ficha de Produto | 10 | 1100 lm | 7,5 W | IP20 | 5 anos | 33.3 | Azul
Lâmpadas LED | LEDTUBE T8 HF P 1200 14W 830 | 4099854025914 | 4058075545137 | LEDTUBE T8 HF PRO 1200 14W 830 OSRAM |  | Ficha de Produto | 10 | 1900 lm | 14 W | IP20 | 5 anos | 35.1 | Azul
Lâmpadas LED | LEDTUBE T8 HF P 1200 14W 840 | 4099854025938 | 4058075545175 | LEDTUBE T8 HF PRO 1200 14W 840 OSRAM |  | Ficha de Produto | 10 | 2100 lm | 14 W | IP20 | 5 anos | 35.1 | Azul
Lâmpadas LED | LEDTUBE T8 HF P 1200 14W 865 | 4099854025952 | 4058075545205 | LEDTUBE T8 HF PRO 1200 14W 865 OSRAM |  | Ficha de Produto | 10 | 2100 lm | 14 W | IP20 | 5 anos | 35.1 | Azul
Lâmpadas LED | LEDTUBE T8 HF P 1500 20W 830 | 4099854025976 | 4058075545229 | LEDTUBE T8 HF PRO 1500 20W 830 OSRAM |  | Ficha de Produto | 10 | 2800 lm | 20 W | IP20 | 5 anos | 37.8 | Azul
Lâmpadas LED | LEDTUBE T8 HF P 1500 20W 840 | 4099854025990 | 4058075545243 | LEDTUBE T8 HF PRO 1500 20W 840 OSRAM |  | Ficha de Produto | 10 | 3100 lm | 20 W | IP20 | 5 anos | 37.8 | Azul
Lâmpadas LED | LEDTUBE T8 HF P 1500 20W 865 | 4099854026010 | 4058075545267 | LEDTUBE T8 HF PRO 1500 20W 865 OSRAM |  | Ficha de Produto | 10 | 3100 lm | 20 W | IP20 | 5 anos | 37.8 | Azul
Lâmpadas LED | ANCE LEDTUBE T8 HF VALUE Gen 11 (ECG)
Lâmpadas LED | LEDTUBE T8 HF V 600 8W 840 | 4099854026256 | 4058075545366 | LEDTUBE T8 HF VAL 600 8W 840 OSRAM |  | Ficha de Produto | 10 | 900 lm | 8 W | IP20 | 3 anos | 27.2 | Azul
Lâmpadas LED | LEDTUBE T8 HF V 600 8W 865 | 4099854026270 | 4058075545380 | LEDTUBE T8 HF VAL 600 8W 865 OSRAM |  | Ficha de Produto | 10 | 900 lm | 8 W | IP20 | 3 anos | 27.2 | Azul
Lâmpadas LED | LEDVANCE LED TUBE T5 HO HF Performance (ECG), T5 HO 80W replacement
Lâmpadas LED | LEDTUBE T5 HF HO80 P 1449 36W 830 | 4099854029059 | 4058075542945 | LEDTUBE T5 HF HO80 1449 37W 830 OSRAM |  | Ficha de Produto | 10 | 5050 lm | 36 W | IP20 | 5 anos | 56.6 | Azul
Lâmpadas LED | LEDTUBE T5 HF HO80 P 1449 36W 840 | 4099854029073 | 4058075542969 | LEDTUBE T5 HF HO80 1449 37W 840 OSRAM |  | Ficha de Produto | 10 | 5600 lm | 36 W | IP20 | 5 anos | 56.6 | Azul
Lâmpadas LED | LEDTUBE T5 HF HO80 P 1449 36W 865 | 4099854029097 | 4058075542983 | LEDTUBE T5 HF HO80 1449 37W 865 OSRAM |  | Ficha de Produto | 10 | 5600 lm | 36 W | IP20 | 5 anos | 56.6 | Azul
Lâmpadas LED | LEDVANCE LED TUBE T5 HO HF Performance (ECG), T5 HO 54W replacement
Lâmpadas LED | LEDTUBE T5 HF HO54 P 1149 26W 830 | 4099854029257 | 4058075543003 | LEDTUBE T5 HF HO54 1149 26W 830 OSRAM |  | Ficha de Produto | 10 | 3600 lm | 26 W | IP20 | 5 anos | 51.5 | Azul
Lâmpadas LED | LEDTUBE T5 HF HO54 P 1149 26W 840 | 4099854029271 | 4058075543027 | LEDTUBE T5 HF HO54 1149 26W 840 OSRAM |  | Ficha de Produto | 10 | 4000 lm | 26 W | IP20 | 5 anos | 51.5 | Azul
Lâmpadas LED | LEDTUBE T5 HF HO54 P 1149 26W 865 | 4099854029301 | 4058075543041 | LEDTUBE T5 HF HO54 1149 26W 865 OSRAM |  | Ficha de Produto | 10 | 4000 lm | 26 W | IP20 | 5 anos | 51.5 | Azul
Lâmpadas LED | LEDVANCE LED TUBE HO HF Performance (ECG), T5 HO 49W replacement
Lâmpadas LED | LEDTUBE T5 HF HO49 P 1449 26W 830 | 4099854029110 | 4058075543065 | LEDTUBE T5 HF HO49 1449 26W 830 OSRAM |  | Ficha de Produto | 10 | 3600 lm | 26 W | IP20 | 5 anos | 47 | Azul
Lâmpadas LED | LEDTUBE T5 HF HO49 P 1449 26W 840 | 4099854029134 | 4058075543089 | LEDTUBE T5 HF HO49 1449 26W 840 OSRAM |  | Ficha de Produto | 10 | 4000 lm | 26 W | IP20 | 5 anos | 47 | Azul
Lâmpadas LED | LEDTUBE T5 HF HO49 P 1449 26W 865 | 4099854029158 | 4058075543102 | LEDTUBE T5 HF HO49 1449 26W 865 OSRAM |  | Ficha de Produto | 10 | 4000 lm | 26 W | IP20 | 5 anos | 47 | Azul
Lâmpadas LED | LEDVANCE LED TUBE T5 HE HF Performance (ECG), T5 HE 35W replacement
Lâmpadas LED | LEDTUBE T5 HF HE35 P 1449 18W 830 | 4099854029172 | 4058075543126 | LEDTUBE T5 HF HE35 1449 18W 830 OSRAM |  | Ficha de Produto | 10 | 2550 lm | 18 W | IP20 | 5 anos | 46 | Azul
Lâmpadas LED | LEDTUBE T5 HF HE35 P 1449 18W 840 | 4099854029196 | 4058075543140 | LEDTUBE T5 HF HE35 1449 18W 840 OSRAM |  | Ficha de Produto | 10 | 2800 lm | 18 W | IP20 | 5 anos | 46 | Azul
Lâmpadas LED | LEDTUBE T5 HF HE35 P 1449 18W 865 | 4099854029219 | 4058075543164 | LEDTUBE T5 HF HE35 1449 18W 865 OSRAM |  | Ficha de Produto | 10 | 2800 lm | 18 W | IP20 | 5 anos | 46 | Azul
Lâmpadas LED | LEDVANCE LED TUBE T5 HE Performance (ECG), T5 HE 28W replacement
Lâmpadas LED | LEDTUBE T5 HF HE28 P 1149 16W 830 | 4099854029325 | 4058075543188 | LEDTUBE T5 HF HE28 1149 17W 830 OSRAM |  | Ficha de Produto | 10 | 2160 lm | 16 W | IP20 | 5 anos | 42.2 | Azul
Lâmpadas LED | LEDTUBE T5 HF HE28 P 1149 16W 840 | 4099854029349 | 4058075543201 | LEDTUBE T5 HF HE28 1149 17W 840 OSRAM |  | Ficha de Produto | 10 | 2400 lm | 16 W | IP20 | 5 anos | 42.2 | Azul
Lâmpadas LED | LEDTUBE T5 HF HE28 P 1149 16W 865 | 4099854029363 | 4058075543225 | LEDTUBE T5 HF HE28 1149 17W 865 OSRAM |  | Ficha de Produto | 10 | 2400 lm | 16 W | IP20 | 5 anos | 42.2 | Azul
Lâmpadas LED | LEDVANCE LED TUBE T5 HE HF Performance (ECG), T5 HE 21W replacement
Lâmpadas LED | LEDTUBE T5 HF HE21 P 849 10W 830 | 4099854029387 | 4058075543249 | LEDTUBE T5 HF HE21 849 10W 830 OSRAM |  | Ficha de Produto | 10 | 1350 lm | 10 W | IP20 | 5 anos | 40.7 | Azul
Lâmpadas LED | LEDTUBE T5 HF HE21 P 849 10W 840 | 4099854029400 | 4058075543263 | LEDTUBE T5 HF HE21 849 10W 840 OSRAM |  | Ficha de Produto | 10 | 1500 lm | 10 W | IP20 | 5 anos | 40.7 | Azul
Lâmpadas LED | LEDTUBE T5 HF HE21 P 849 10W 865 | 4099854029424 | 4058075543287 | LEDTUBE T5 HF HE21 849 10W 865 OSRAM |  | Ficha de Produto | 10 | 1500 lm | 10 W | IP20 | 5 anos | 40.7 | Azul
Lâmpadas LED | LEDVANCE LED TUBE HE HF Performance (ECG), T5 HE 14W replacement
Lâmpadas LED | LEDTUBE T5 HF HE14 P 549 7W 830 | 4099854029448 | 4058075543300 | LEDTUBE T5 HF HE14 549 7W 830 OSRAM |  | Ficha de Produto | 10 | 900 lm | 7 W | IP20 | 5 anos | 38.9 | Azul
Lâmpadas LED | LEDTUBE T5 HF HE14 P 549 7W 840 | 4099854029462 | 4058075543324 | LEDTUBE T5 HF HE14 549 7W 840 OSRAM |  | Ficha de Produto | 10 | 1000 lm | 7 W | IP20 | 5 anos | 38.9 | Azul
Lâmpadas LED | LEDTUBE T5 HF HE14 P 549 7W 865 | 4099854029486 | 4058075543348 | LEDTUBE T5 HF HE14 549 7W 865 OSRAM |  | Ficha de Produto | 10 | 1000 lm | 7 W | IP20 | 5 anos | 38.9 | Azul
Lâmpadas LED | LEDVANCE LED TUBE T5 HO replacement 80W Performance 220-240V AC
Lâmpadas LED | LEDTUBE T5 AC HO80 P 1449 36W 830 | 4058075824058 | 4058075630505 | LEDTUBE T5 AC HO80 1449 37W 830 OSRAM |  | Ficha de Produto | 10 | 5050 lm | 36 W | IP20 | 5 anos | 51.8 | Azul
Lâmpadas LED | LEDTUBE T5 AC HO80 P 1449 36W 840 | 4058075824072 | 4058075543362 | LEDTUBE T5 AC HO80 1449 37W 840 OSRAM |  | Ficha de Produto | 10 | 5600 lm | 36 W | IP20 | 5 anos | 51.8 | Azul
Lâmpadas LED | LEDTUBE T5 AC HO80 P 1449 36W 865 | 4058075824096 | 4058075543386 | LEDTUBE T5 AC HO80 1449 37W 865 OSRAM |  | Ficha de Produto | 10 | 5600 lm | 36 W | IP20 | 5 anos | 51.8 | Azul
Lâmpadas LED | LEDVANCE LED TUBE T5 HO replacement 54W Performance 220-240V AC
Lâmpadas LED | LEDTUBE T5 AC HO54 P 1149 26W 830 | 4058075824119 | 4058075630529 | LEDTUBE T5 AC HO54 1149 26W 830 OSRAM |  | Ficha de Produto | 10 | 3600 lm | 26 W | IP20 | 5 anos | 44.8 | Azul
Lâmpadas LED | LEDTUBE T5 AC HO54 P 1149 26W 840 | 4058075824133 | 4058075543409 | LEDTUBE T5 AC HO54 1149 26W 840 OSRAM |  | Ficha de Produto | 10 | 4000 lm | 26 W | IP20 | 5 anos | 44.8 | Azul
Lâmpadas LED | LEDTUBE T5 AC HO54 P 1149 26W 865 | 4058075824157 | 4058075543423 | LEDTUBE T5 AC HO54 1149 26W 865 OSRAM |  | Ficha de Produto | 10 | 4000 lm | 26 W | IP20 | 5 anos | 44.8 | Azul
Lâmpadas LED | LEDVANCE LED TUBE T5 HO replacement 49W Performance 220-240V AC
Lâmpadas LED | LEDTUBE T5 AC HO49 P 1449 26W 830 | 4058075824171 | 4058075630543 | LEDTUBE T5 AC HO49 1449 26W 830 OSRAM |  | Ficha de Produto | 10 | 3600 lm | 26 W | IP20 | 5 anos | 41.8 | Azul
Lâmpadas LED | LEDTUBE T5 AC HO49 P 1449 26W 840 | 4058075824195 | 4058075543447 | LEDTUBE T5 AC HO49 1449 26W 840 OSRAM |  | Ficha de Produto | 10 | 4000 lm | 26 W | IP20 | 5 anos | 41.8 | Azul
Lâmpadas LED | LEDTUBE T5 AC HO49 P1449 26W 865 | 4058075824218 | 4058075543461 | LEDTUBE T5 AC HO49 1449 26W 865 OSRAM |  | Ficha de Produto | 10 | 4000 lm | 26 W | IP20 | 5 anos | 41.8 | Azul
Lâmpadas LED | LEDVANCE LED TUBE T5 HO Replacement 39W Performance 220-240V AC
Lâmpadas LED | LEDTUBE T5 AC HO39 P 849 16W 830 | 4099854081149 | 4058075771628 | LEDTUBE T5 AC HO39 849 16W 830 OSRAM |  | Ficha de Produto | 10 | 2160 lm | 16 W | IP20 | 5 anos | 40.6 | Azul
Lâmpadas LED | LEDTUBE T5 AC HO39 P 849 16W 840 | 4099854081163 | 4058075771642 | LEDTUBE T5 AC HO39 849 16W 840 OSRAM |  | Ficha de Produto | 10 | 2400 lm | 16 W | IP20 | 5 anos | 40.6 | Azul
Lâmpadas LED | LEDTUBE T5 AC HO39 P 849 16W 865 | 4099854081187 | 4058075771666 | LEDTUBE T5 AC HO39 849 16W 865 OSRAM |  | Ficha de Produto | 10 | 2400 lm | 16 W | IP20 | 5 anos | 40.6 | Azul
Lâmpadas LED | LEDVANCE LED TUBE T5 HO replacement 24W Performance 220-240V AC
Lâmpadas LED | LEDTUBE T5 AC HO24 P 549 10W 830 | 4099854081200 | 4058075771680 | LEDTUBE T5 AC HO24 549 10W 830 OSRAM |  | Ficha de Produto | 10 | 1350 lm | 10 W | IP20 | 5 anos | 34.9 | Azul
Lâmpadas LED | LEDTUBE T5 AC HO24 P 549 10W 840 | 4099854081224 | 4058075771703 | LEDTUBE T5 AC HO24 549 10W 840 OSRAM |  | Ficha de Produto | 10 | 1500 lm | 10 W | IP20 | 5 anos | 34.9 | Azul
Lâmpadas LED | LEDTUBE T5 AC HO24 P 549 10W 865 | 4099854081248 | 4058075771727 | LEDTUBE T5 AC HO24 549 10W 865 OSRAM |  | Ficha de Produto | 10 | 1500 lm | 10 W | IP20 | 5 anos | 34.9 | Azul
Lâmpadas LED | LEDVANCE LED TUBE T5 HE replacement 35W Performance 220-240V AC
Lâmpadas LED | LEDTUBE T5 AC HE35 P 1449 18W 830 | 4058075824232 | 4058075630567 | LEDTUBE T5 AC HE35 1449 18W 830 OSRAM |  | Ficha de Produto | 10 | 2550 lm | 18 W | IP20 | 5 anos | 38.2 | Azul
Lâmpadas LED | LEDTUBE T5 AC HE35 P 1449 18W 840 | 4058075824256 | 4058075543485 | LEDTUBE T5 AC HE35 1449 18W 840 OSRAM |  | Ficha de Produto | 10 | 2800 lm | 18 W | IP20 | 5 anos | 38.2 | Azul
Lâmpadas LED | LEDTUBE T5 AC HE35 P 1449 18W 865 | 4058075824270 | 4058075543508 | LEDTUBE T5 AC HE35 1449 18W 865 OSRAM |  | Ficha de Produto | 10 | 2800 lm | 18 W | IP20 | 5 anos | 38.2 | Azul
Lâmpadas LED | LEDVANCE LED TUBE T5 HE replacement 28W Performance 220-240V AC
Lâmpadas LED | LEDTUBE T5 AC HE28 P 1149 16W 830 | 4058075824294 | 4058075630581 | LEDTUBE T5 AC HE28 1149 16W 830 OSRAM |  | Ficha de Produto | 10 | 2150 lm | 16 W | IP20 | 5 anos | 35.5 | Azul
Lâmpadas LED | LEDTUBE T5 AC HE28 P 1149 16W 840 | 4058075824317 | 4058075543522 | LEDTUBE T5 AC HE28 1149 16W 840 OSRAM |  | Ficha de Produto | 10 | 2400 lm | 16 W | IP20 | 5 anos | 35.5 | Azul
Lâmpadas LED | LEDTUBE T5 AC HE28 P 1149 16W 865 | 4058075824331 | 4058075543546 | LEDTUBE T5 AC HE28 1149 16W 865 OSRAM |  | Ficha de Produto | 10 | 2400 lm | 16 W | IP20 | 5 anos | 35.5 | Azul
Lâmpadas LED | LEDVANCE LED TUBE T5 HE replacement 21W Performance 220-240V AC
Lâmpadas LED | LEDTUBE T5 AC HE21 849 10W 830 | 4058075824355 | 4058075771741 | LEDTUBE T5 AC HE21 849 10W 830 OSRAM |  | Ficha de Produto | 10 | 1350 lm | 10 W | IP20 | 5 anos | 34.1 | Azul
Lâmpadas LED | LEDTUBE T5 AC HE21 849 10W 840 | 4058075824379 | 4058075771765 | LEDTUBE T5 AC HE21 849 10W 840 OSRAM |  | Ficha de Produto | 10 | 1500 lm | 10 W | IP20 | 5 anos | 34.1 | Azul
Lâmpadas LED | LEDTUBE T5 AC HE21 849 10W 865 | 4058075824393 | 4058075771789 | LEDTUBE T5 AC HE21 849 10W 865 OSRAM |  | Ficha de Produto | 10 | 1500 lm | 10 W | IP20 | 5 anos | 34.1 | Azul
Lâmpadas LED | LEDVANCE LED TUBE T5 HE replacement 14W Performance 220-240V AC
Lâmpadas LED | LEDTUBE T5 AC HE14 P 549 8W 830 | 4058075824416 | 4058075630611 | LEDTUBE T5 AC HE14 549 8W 830 OSRAM |  | Ficha de Produto | 10 | 900 lm | 7 W | IP20 | 5 anos | 32.1 | Azul
Lâmpadas LED | LEDTUBE T5 AC HE14 P 549 8W 840 | 4058075824430 | 4058075543560 | LEDTUBE T5 AC HE14 549 8W 840 OSRAM |  | Ficha de Produto | 10 | 1000 lm | 7 W | IP20 | 5 anos | 32.1 | Azul
Lâmpadas LED | LEDTUBE T5 AC HE14 P 549 8W 865 | 4058075824454 | 4058075543584 | LEDTUBE T5 AC HE14 549 8W 865 OSRAM |  | Ficha de Produto | 10 | 1000 lm | 7 W | IP20 | 5 anos | 32.1 | Azul
Lâmpadas LED | LEDVANCE LED TUBE T5 HF SHORT Value
Lâmpadas LED | LEDTUBE T5 HF L8 SHORT V 288 4W 830 | 4058075823617 |  |  | NOVO | Ficha de Produto | 25 | 380 lm | 4 W | IP20 | 3 anos | 24.6 | Azul
Lâmpadas LED | LEDTUBE T5 HF L8 SHORT V 288 4W 840 | 4058075823631 |  |  | NOVO | Ficha de Produto | 25 | 400 lm | 4 W | IP20 | 3 anos | 24.6 | Azul
Lâmpadas LED | LEDTUBE T5 HF L13 SHORT V 517 7W 830 | 4058075823655 |  |  | NOVO | Ficha de Produto | 25 | 770 lm | 7 W | IP20 | 3 anos | 27.3 | Azul
Lâmpadas LED | LEDTUBE T5 HF L13 SHORT V 517 7W 840 | 4058075823679 |  |  | NOVO | Ficha de Produto | 25 | 850 lm | 7 W | IP20 | 3 anos | 27.3 | Azul
Lâmpadas LED | LEDVANCE LED TUBE T8 EXTERNAL P
Lâmpadas LED | LEDTUBE T8 EXT P 1500 23W 840 | 4058075730557 | 4058075730557 | LEDTUBE T8 EXT P 1500 23W 840 LEDV |  | Ficha de Produto | 25 | 3700 lm | 23 W | IP20 | 5 anos | 21.9 | Azul
Lâmpadas LED | LEDTUBE T8 EXT P 1500 23W 865 | 4058075730571 | 4058075730571 | LEDTUBE T8 EXT P 1500 23W 865 LEDV |  | Ficha de Produto | 25 | 3700 lm | 23 W | IP20 | 5 anos | 21.9 | Azul
Lâmpadas LED | LEDTUBE T8 EXT P 1200 15W 840 | 4058075730595 | 4058075730595 | LEDTUBE T8 EXT P 1200 15W 840 LEDV |  | Ficha de Produto | 25 | 2400 lm | 15 W | IP20 | 5 anos | 19.5 | Azul
Lâmpadas LED | LEDTUBE T8 EXT P 1200 15W 865 | 4058075730618 | 4058075730618 | LEDTUBE T8 EXT P 1200 15W 865 LEDV |  | Ficha de Produto | 25 | 2400 lm | 15 W | IP20 | 5 anos | 19.5 | Azul
Lâmpadas LED | LEDVANCE LED TUBE T5 EXTERNAL P
Lâmpadas LED | LEDTUBE T5 EXT P HO80 1449 37W 840 | 4058075730410 | 4058075730410 | LEDTUBE T5 EXT P HO80 1449 37W 840 LEDV |  | Ficha de Produto | 25 | 5600 lm | 37 W | IP20 | 5 anos | 30.7 | Azul
Lâmpadas LED | LEDTUBE T5 EXT P HO80 1449 37W 865 | 4058075730397 | 4058075730397 | LEDTUBE T5 EXT P HO80 1449 37W 865 LEDV |  | Ficha de Produto | 25 | 5600 lm | 37 W | IP20 | 5 anos | 30.7 | Azul
Lâmpadas LED | LEDTUBE T5 EXT P HO49 1449 26W 840 | 4058075730434 | 4058075730434 | LEDTUBE T5 EXT P HO49 1449 26W 840 LEDV |  | Ficha de Produto | 25 | 4000 lm | 26 W | IP20 | 5 anos | 25 | Azul
Lâmpadas LED | LEDTUBE T5 EXT P HO49 1449 26W 865 | 4058075730458 | 4058075730458 | LEDTUBE T5 EXT P HO49 1449 26W 865 LEDV |  | Ficha de Produto | 25 | 4000 lm | 26 W | IP20 | 5 anos | 25 | Azul
Lâmpadas LED | LEDTUBE T5 EXT P HO54 1149 26W 840 | 4058075730472 | 4058075730472 | LEDTUBE T5 EXT P HO54 1149 26W 840 LEDV |  | Ficha de Produto | 25 | 4000 lm | 26 W | IP20 | 5 anos | 25.6 | Azul
Lâmpadas LED | LEDTUBE T5 EXT P HO54 1149 26W 865 | 4058075730496 | 4058075730496 | LEDTUBE T5 EXT P HO54 1149 26W 865 LEDV |  | Ficha de Produto | 25 | 4000 lm | 26 W | IP20 | 5 anos | 25.6 | Azul
Lâmpadas LED | LEDTUBE T5 EXT P HE35 1449 18W 840 | 4058075730519 | 4058075730519 | LEDTUBE T5 EXT P HE35 1449 18W 840 LEDV |  | Ficha de Produto | 25 | 2800 lm | 18 W | IP20 | 5 anos | 23.4 | Azul
Lâmpadas LED | LEDTUBE T5 EXT P HE35 1449 18W 865 | 4058075730533 | 4058075730533 | LEDTUBE T5 EXT P HE35 1449 18W 865 LEDV |  | Ficha de Produto | 25 | 2800 lm | 18 W | IP20 | 5 anos | 23.4 | Azul
Lâmpadas LED | LEDVANCE DRIVER LED TUBE EXTERNAL P
Lâmpadas LED | DR EXT DALI-P-1x15-37W 220-240 LEDV | 4058075730632 | 4058075730632 | DR EXT DALI-P-1x15-37W 220-240 LEDV |  | Ficha de Produto | 25 | - | 38,70 W | IP20 | 5 anos | 88.3 | Azul
Lâmpadas LED | DR EXT DALI-P-2x15-26W 220-240 LEDV | 4058075730656 | 4058075730656 | DR EXT DALI-P-2x15-26W 220-240 LEDV |  | Ficha de Produto | 25 | - | 54,00 W | IP20 | 5 anos | 102.9 | Azul
Lâmpadas LED | LEDVANCE LED TUBE T9 C EM Value Class
Lâmpadas LED | LED TUBE T9 C 22 EM V 11W 830 G10Q | 4099854042447 |  |  | NOVO | Ficha de Produto | 10 | 1200 lm | 11 W | IP20 | 3 anos | 25.9 | Azul
Lâmpadas LED | LED TUBE T9 C 22 EM V 11W 840 G10Q | 4099854042461 | 4058075604612 | LEDTUBE T9C EM 22 12W 840 G10Q |  | Ficha de Produto | 10 | 1320 lm | 11 W | IP20 | 3 anos | 25.9 | Azul
Lâmpadas LED | LED TUBE T9 C 22 EM V 11W 865 G10Q | 4099854042485 | 4058075604650 | LEDTUBE T9C EM 22 12W 865 G10Q |  | Ficha de Produto | 10 | 1320 lm | 11 W | IP20 | 3 anos | 25.9 | Azul
Lâmpadas LED | LED TUBE T9 C 32 EM V 18.3W 830 G10Q | 4099854042508 |  |  | NOVO | Ficha de Produto | 10 | 2000 lm | 18,3 W | IP20 | 3 anos | 31.9 | Azul
Lâmpadas LED | LED TUBE T9 C 32 EM V 18.3W 840 G10Q | 4099854042522 | 4058075604674 | LEDTUBE T9C EM 32 20W 840 G10Q |  | Ficha de Produto | 10 | 2200 lm | 18,3 W | IP20 | 3 anos | 31.9 | Azul
Lâmpadas LED | LED TUBE T9 C 32 EM V 18.3W 865 G10Q | 4099854042546 | 4058075604698 | LEDTUBE T9C EM 32 20W 865 G10Q |  | Ficha de Produto | 10 | 2200 lm | 18,3 W | IP20 | 3 anos | 31.9 | Azul
Lâmpadas LED | LED TUBE T9 C 40 EM V 24W 840 G10Q | 4099854042560 |  |  | NOVO | Ficha de Produto | 10 | 2900 lm | 24 W | IP20 | 3 anos | 56.1 | Azul
Lâmpadas LED | LED TUBE T9 C 40 EM V 24W 865 G10Q | 4099854042584 |  |  | NOVO | Ficha de Produto | 10 | 2900 lm | 24 W | IP20 | 3 anos | 56.1 | Azul
Lâmpadas LED | LEDVANCE DULUX LED D - CCG & AC mains
Lâmpadas LED | DULUX LED D10 EM V 5W 830 G24D-1 | 4058075823051 |  |  | NOVO | Ficha de Produto | 10 | 540 lm | 5 W | IP20 | 3 anos | 13.2 | Azul
Lâmpadas LED | DULUX LED D10 EM V 5W 840 G24D-1 | 4058075823075 |  |  | NOVO | Ficha de Produto | 10 | 600 lm | 5 W | IP20 | 3 anos | 13.2 | Azul
Lâmpadas LED | DULUX LED D13 EM V 6W 830 G24D-1 | 4058075823099 | 4058075558106 | DULUX D13LED 6W/830230VEMG24D-110X1OSRAM |  | Ficha de Produto | 10 | 600 lm | 6 W | IP20 | 3 anos | 14.3 | Azul
Lâmpadas LED | DULUX LED D13 EM V 6W 840 G24D-1 | 4058075823112 | 4058075558182 | DULUX D13LED 6W/840230VEMG24D-110X1OSRAM |  | Ficha de Produto | 10 | 660 lm | 6 W | IP20 | 3 anos | 14.3 | Azul
Lâmpadas LED | DULUX LED D18 EM V 7W 830 G24D-2 | 4058075823136 | 4058075558328 | DULUX D18LED 7W/830230VEMG24D-210X1OSRAM |  | Ficha de Produto | 10 | 700 lm | 7 W | IP20 | 3 anos | 14.9 | Azul
Lâmpadas LED | DULUX LED D18 EM V 7W 840 G24D-2 | 4058075823150 | 4058075558502 | DULUX D18LED 7W/840230VEMG24D-210X1OSRAM |  | Ficha de Produto | 10 | 770 lm | 7 W | IP20 | 3 anos | 14.9 | Azul
Lâmpadas LED | DULUX LED D26 EM V 9W 830 G24D-3 | 4058075823174 | 4058075558564 | DULUX D26LED10W/830230VEMG24D-310X1OSRAM |  | Ficha de Produto | 10 | 990 lm | 9 W | IP20 | 3 anos | 16.9 | Azul
Lâmpadas LED | DULUX LED D26 EM V 9W 840 G24D-3 | 4058075823198 | 4058075558601 | DULUX D26LED10W/840230VEMG24D-310X1OSRAM |  | Ficha de Produto | 10 | 1100 lm | 9 W | IP20 | 3 anos | 16.9 | Azul
Lâmpadas LED | LEDVANCE DULUX LED D VERTICAL - CCG & AC mains
Lâmpadas LED | DULUX LED D13 VT EM V 5.5W 830G24D | 4058075821811 |  |  | NOVO | Ficha de Produto | 10 | 640 lm | 5,5 W | IP20 | 3 anos | 19.5 | Azul
Lâmpadas LED | DULUX LED D13 VT EM V 5.5W 840G24D | 4058075821835 |  |  | NOVO | Ficha de Produto | 10 | 700 lm | 5,5 W | IP20 | 3 anos | 19.5 | Azul
Lâmpadas LED | DULUX LED D18 VT EM V 7.5W 830G24D | 4058075821859 |  |  | NOVO | Ficha de Produto | 10 | 870 lm | 7,5 W | IP20 | 3 anos | 20.9 | Azul
Lâmpadas LED | DULUX LED D18 VT EM V 7.5W 840G24D | 4058075821873 |  |  | NOVO | Ficha de Produto | 10 | 950 lm | 7,5 W | IP20 | 3 anos | 20.9 | Azul
Lâmpadas LED | DULUX LED D26 VT EM V 9.5W 830G24D | 4058075821897 |  |  | NOVO | Ficha de Produto | 10 | 1080 lm | 9,5 W | IP20 | 3 anos | 21.9 | Azul
Lâmpadas LED | DULUX LED D26 VT EM V 9.5W 840G24D | 4058075821910 |  |  | NOVO | Ficha de Produto | 10 | 1200 lm | 9,5 W | IP20 | 3 anos | 21.9 | Azul
Lâmpadas LED | LEDVANCE DULUX LED D/E - ECG & AC mains
Lâmpadas LED | DULUX LED D/E13HF V 6W 830 G24Q-1 | 4058075821934 | 4058075558663 | DULUX DE13LED 6W/830230VHFG24Q-110X1OSRAM |  | Ficha de Produto | 10 | 600 lm | 6 W | IP20 | 3 anos | 20.6 | Azul
Lâmpadas LED | DULUX LED D/E13HF V 6W 840 G24Q-1 | 4058075821958 | 4058075559103 | DULUX DE13LED 6W/840230VHFG24Q-110X1OSRAM |  | Ficha de Produto | 10 | 660 lm | 6 W | IP20 | 3 anos | 20.6 | Azul
Lâmpadas LED | DULUX LED D/E18HF V 7W 830 G24Q-2 | 4058075821972 | 4058075559127 | DULUX DE18LED 7W/830230VHFG24Q-210X1OSRAM |  | Ficha de Produto | 10 | 700 lm | 7 W | IP20 | 3 anos | 22.9 | Azul
Lâmpadas LED | DULUX LED D/E18HF V 7W 840 G24Q-2 | 4058075821996 | 4058075559158 | DULUX DE18LED 7W/840230VHFG24Q-210X1OSRAM |  | Ficha de Produto | 10 | 770 lm | 7 W | IP20 | 3 anos | 22.9 | Azul
Lâmpadas LED | DULUX LED D/E26HF V 10W 830 G24Q-3 | 4058075822016 | 4058075559172 | DULUX DE26LED10W/830230VHFG24Q-310X1OSRAM |  | Ficha de Produto | 10 | 990 lm | 10 W | IP20 | 3 anos | 25.7 | Azul
Lâmpadas LED | DULUX LED D/E26HF V 10W 840 G24Q-3 | 4058075822030 | 4058075559196 | DULUXDE26LED10W/840230VHFG24Q-3 |  | Ficha de Produto | 10 | 1100 lm | 10 W | IP20 | 3 anos | 25.7 | Azul
Lâmpadas LED | LEDVANCE DULUX LED S - CCG & AC mains
Lâmpadas LED | DULUX LED S7 EM V 3.5W 830 G23 | 4058075822931 |  |  | NOVO | Ficha de Produto | 10 | 360 lm | 3,5 W | IP20 | 3 anos | 13.2 | Azul
Lâmpadas LED | DULUX LED S7 EM V 3.5W 840 G23 | 4058075822955 |  |  | NOVO | Ficha de Produto | 10 | 400 lm | 3,5 W | IP20 | 3 anos | 13.2 | Azul
Lâmpadas LED | DULUX LED S9 EM V 4W 830 G23 | 4058075822979 | 4058075557994 | DULUX S9LED 4,5W/830 230V EMG2310X1OSRAM |  | Ficha de Produto | 10 | 500 lm | 4 W | IP20 | 3 anos | 14.3 | Azul
Lâmpadas LED | DULUX LED S9 EM V 4W 840 G23 | 4058075822993 | 4058075558045 | DULUX S9LED 4,5W/840 230V EMG2310X1OSRAM |  | Ficha de Produto | 10 | 550 lm | 4 W | IP20 | 3 anos | 14.3 | Azul
Lâmpadas LED | DULUX LED S11 EM V 6W 830 G23 | 4058075823013 | 4058075558069 | DULUX S11LED 6W/830 230V EM G2310X1OSRAM |  | Ficha de Produto | 10 | 630 lm | 6 W | IP20 | 3 anos | 14.9 | Azul
Lâmpadas LED | DULUX LED S11 EM V 6W 840 G23 | 4058075823037 | 4058075558083 | DULUX S11LED 6W/840 230V EM G2310X1OSRAM |  | Ficha de Produto | 10 | 700 lm | 6 W | IP20 | 3 anos | 14.9 | Azul
Lâmpadas LED | LEDVANCE DULUX LED L - ECG & AC mains
Lâmpadas LED | DULUX LED L18 HF V 8W 830 2G11 | 4058075822054 | 4058075557390 | DULUX L18LED 8W/830 230VHF 2G1110X1OSRAM |  | Ficha de Produto | 10 | 900 lm | 8 W | IP20 | 3 anos | 37.8 | Azul
Lâmpadas LED | DULUX LED L18 HF V 8W 840 2G11 | 4058075822078 | 4058075557499 | DULUX L18LED 8W/840 230VHF 2G1110X1OSRAM |  | Ficha de Produto | 10 | 1000 lm | 8 W | IP20 | 3 anos | 37.8 | Azul
Lâmpadas LED | DULUX LED L24 HF V 12W 830 2G11 | 4058075822092 | 4058075559219 | DULUX L24LED 12W/830 230VHF2G1110X1OSRAM |  | Ficha de Produto | 10 | 1350 lm | 12 W | IP20 | 3 anos | 40.5 | Azul
Lâmpadas LED | DULUX LED L24 HF V 12W 840 2G11 | 4058075822115 | 4058075559233 | DULUX L24LED 12W/840 230VHF2G1110X1OSRAM |  | Ficha de Produto | 10 | 1500 lm | 12 W | IP20 | 3 anos | 40.5 | Azul
Lâmpadas LED | DULUX LED L36 HF V 18W 830 2G11 | 4058075822139 | 4058075557772 | DULUX L36LED 18W/830 230VHF2G1110X1OSRAM |  | Ficha de Produto | 10 | 2070 lm | 18 W | IP20 | 3 anos | 43.2 | Azul
Lâmpadas LED | DULUX LED L36 HF V 18W 840 2G11 | 4058075822153 | 4058075557833 | DULUX L36LED 18W/840 230VHF2G1110X1OSRAM |  | Ficha de Produto | 10 | 2300 lm | 18 W | IP20 | 3 anos | 43.2 | Azul
Lâmpadas LED | DULUX LED L55 HF V 25W 830 2G11 | 4058075822177 | 4058075559257 | DULUX L55LED 25W/830 230VHF2G1110X1OSRAM |  | Ficha de Produto | 10 | 2950 lm | 25 W | IP20 | 3 anos | 48.6 | Azul
Lâmpadas LED | DULUX LED L55 HF V 25W 840 2G11 | 4058075822191 | 4058075559271 | DULUX L55LED 25W/840 230VHF2G1110X1OSRAM |  | Ficha de Produto | 10 | 3250 lm | 25 W | IP20 | 3 anos | 48.6 | Azul
Lâmpadas LED | LEDVANCE DULUX LED F - CCG & AC mains
Lâmpadas LED | DULUX LED F18 EM V 8W 830 2G10 | 4058075822412 |  |  | NOVO | Ficha de Produto | 10 | 900 lm | 8 W | IP20 | 3 anos | 30.7 | Azul
Lâmpadas LED | DULUX LED F18 EM V 8W 840 2G10 | 4058075822436 |  |  | NOVO | Ficha de Produto | 10 | 1000 lm | 8 W | IP20 | 3 anos | 30.7 | Azul
Lâmpadas LED | DULUX LED F24 EM V 12W 830 2G10 | 4058075822450 |  |  | NOVO | Ficha de Produto | 10 | 1350 lm | 12 W | IP20 | 3 anos | 31.2 | Azul
Lâmpadas LED | DULUX LED F24 EM V 12W 840 2G10 | 4058075822474 |  |  | NOVO | Ficha de Produto | 10 | 1500 lm | 12 W | IP20 | 3 anos | 31.2 | Azul
Lâmpadas LED | DULUX LED F36 EM V 20W 830 2G10 | 4058075822498 | 4058075559295 | DULUX F36LED 20W/830 230VEM2G1010X1OSRAM |  | Ficha de Produto | 10 | 2250 lm | 20 W | IP20 | 3 anos | 35.6 | Azul
Lâmpadas LED | DULUX LED F36 EM V 20W 840 2G10 | 4058075822511 | 4058075559318 | DULUX F36LED 20W/840 230VEM2G1010X1OSRAM |  | Ficha de Produto | 10 | 2500 lm | 20 W | IP20 | 3 anos | 35.6 | Azul
Lâmpadas LED | LEDVANCE DULUX LED T/E ECG & AC mains
Lâmpadas LED | DULUX LED T/E13 HF V 6W 830 GX24Q-1 | 4058075822214 |  |  | NOVO | Ficha de Produto | 10 | 630 lm | 6 W | IP20 | 3 anos | 24.6 | Azul
Lâmpadas LED | DULUX LED T/E13 HF V 6W 840 GX24Q-1 | 4058075822238 |  |  | NOVO | Ficha de Produto | 10 | 700 lm | 6 W | IP20 | 3 anos | 24.6 | Azul
Lâmpadas LED | DULUX LED T/E18 HF V 7W 830 GX24Q-2 | 4058075822252 | 4058075559349 | DULUX TE18LED 7W/830 230VHFGX24Q10X1OSRAM |  | Ficha de Produto | 10 | 720 lm | 7 W | IP20 | 3 anos | 29.3 | Azul
Lâmpadas LED | DULUX LED T/E18 HF V 7W 840 GX24Q-2 | 4058075822276 | 4058075559370 | DULUX TE18LED 7W/840 230VHFGX24Q10X1OSRAM |  | Ficha de Produto | 10 | 800 lm | 7 W | IP20 | 3 anos | 29.3 | Azul
Lâmpadas LED | DULUX LED T/E26 HF V 10W 830 GX24Q-3 | 4058075822290 | 4058075559394 | DULUX TE26LED 10W/830230VHFGX24Q10X1OSRAM |  | Ficha de Produto | 10 | 990 lm | 10 W | IP20 | 3 anos | 31.6 | Azul
Lâmpadas LED | DULUX LED T/E26 HF V 10W 840 GX24Q-3 | 4058075822313 | 4058075559417 | DULUX TE26LED 10W/840230VHFGX24Q10X1OSRAM |  | Ficha de Produto | 10 | 1100 lm | 10 W | IP20 | 3 anos | 31.6 | Azul
Lâmpadas LED | DULUX LED T/E32 HF V 16W 830 GX24Q-3 | 4058075822337 | 4058075559431 | DULUX TE32LED 16W/830230VHFGX24Q10X1OSRAM |  | Ficha de Produto | 10 | 1620 lm | 16 W | IP20 | 3 anos | 34.3 | Azul
Lâmpadas LED | DULUX LED T/E32 HF V 16W 840 GX24Q-3 | 4058075822351 | 4058075559455 | DULUX TE32LED 16W/840230VHFGX24Q10X1OSRAM |  | Ficha de Produto | 10 | 1800 lm | 16 W | IP20 | 3 anos | 34.3 | Azul
Lâmpadas LED | DULUX LED T/E42 HF V 20W 830 GX24Q-4 | 4058075822375 | 4058075559479 | DULUX TE42LED 20W/830230VHFGX24Q10X1OSRAM |  | Ficha de Produto | 10 | 2025 lm | 20 W | IP20 | 3 anos | 36.8 | Azul
Lâmpadas LED | DULUX LED T/E42 HF V 20W 840 GX24Q-4 | 4058075822399 | 4058075559493 | DULUX TE42LED 20W/840230VHFGX24Q10X1OSRAM |  | Ficha de Produto | 10 | 2250 lm | 20 W | IP20 | 3 anos | 36.8 | Azul
Lâmpadas LED | LEDVANCE DULUX LED SQUARE CCG & AC Mains
Lâmpadas LED | DULUX LED SQ16 EM V 7W 830 GR8 | 4058075822535 |  |  | NOVO | Ficha de Produto | 10 | 720 lm | 7 W | IP20 | 3 anos | 24.8 | Azul
Lâmpadas LED | DULUX LED SQ16 EM V 7W 835 GR8 | 4058075822559 |  |  | NOVO | Ficha de Produto | 10 | 720 lm | 7 W | IP20 | 3 anos | 24.8 | Azul
Lâmpadas LED | DULUX LED SQ28 EM V 13W 830 GR8 | 4058075822573 |  |  | NOVO | Ficha de Produto | 10 | 1350 lm | 13 W | IP20 | 3 anos | 32.1 | Azul
Lâmpadas LED | DULUX LED SQ28 EM V 13W 835 GR8 | 4058075822597 |  |  | NOVO | Ficha de Produto | 10 | 1350 lm | 13 W | IP20 | 3 anos | 32.1 | Azul
Lâmpadas LED | LEDVANCE DULUX LED T CCG & AC Mains
Lâmpadas LED | DULUX LED T13 EM V 6W 830 GX24d-1 | 4058075823211 |  |  | NOVO | Ficha de Produto | 10 | 630 lm | 6 W | IP20 | 3 anos | 12.7 | Azul
Lâmpadas LED | DULUX LED T13 EM V 6W 840 GX24d-1 | 4058075823235 |  |  | NOVO | Ficha de Produto | 10 | 700 lm | 6 W | IP20 | 3 anos | 12.7 | Azul
Lâmpadas LED | DULUX LED T18 EM V 7W 830 GX24d-2 | 4058075823259 |  |  | NOVO | Ficha de Produto | 10 | 720 lm | 7 W | IP20 | 3 anos | 15.1 | Azul
Lâmpadas LED | DULUX LED T18 EM V 7W 840 GX24d-2 | 4058075823273 |  |  | NOVO | Ficha de Produto | 10 | 800 lm | 7 W | IP20 | 3 anos | 15.1 | Azul
Lâmpadas LED | DULUX LED T26 EM V 9W 830 GX24d-3 | 4058075823297 |  |  | NOVO | Ficha de Produto | 10 | 1000 lm | 9 W | IP20 | 3 anos | 17.5 | Azul
Lâmpadas LED | DULUX LED T26 EM V 9W 840 GX24d-3 | 4058075823310 |  |  | NOVO | Ficha de Produto | 10 | 1100 lm | 9 W | IP20 | 3 anos | 17.5 | Azul
Lâmpadas LED | LEDVANCE HQL LED Performance Class - CCG & AC mains - Streetlighting
Lâmpadas LED | HQL LED Special HQL FR 50 non-dim 14.5W/827 E27 | 4099854040603 | 4058075765856 | HQLLED1800 14,5W/827 230V GL E27 |  | Ficha de Produto | 6 | 1800 lm | 14,5 W | IP65 | 5 anos | 75.6 | Azul
Lâmpadas LED | HQL LED Special HQL FR 50 non-dim 14.5W/840 E27 | 4099854040627 | 4058075765870 | HQLLED2000 14,5W/840 230V GL E27 |  | Ficha de Produto | 6 | 2000 lm | 14,5 W | IP65 | 5 anos | 75.6 | Azul
Lâmpadas LED | HQL LED Special HQL FR 80 non-dim 21.5W/827 E27 | 4099854040641 | 4058075765894 | HQLLED2700 21,5W/827 230V GL E27 |  | Ficha de Produto | 6 | 2700 lm | 21,5 W | IP65 | 5 anos | 89.2 | Azul
Lâmpadas LED | HQL LED Special HQL FR 80 non-dim 21.5W/840 E27 | 4099854040665 | 4058075765917 | HQLLED3000 21,5W/840 230V GL E27 |  | Ficha de Produto | 6 | 3000 lm | 21,5 W | IP65 | 5 anos | 89.2 | Azul
Lâmpadas LED | HQL LED Special HQL FR 80 non-dim 29W/827 E27 | 4099854040689 | 4058075765931 | HQLLED3600 29W/827 230V GL E27 |  | Ficha de Produto | 6 | 3600 lm | 29 W | IP65 | 5 anos | 99.7 | Azul
Lâmpadas LED | HQL LED Special HQL FR 80 non-dim 29W/840 E27 | 4099854040702 | 4058075765955 | HQLLED4000 29W/840 230V GL E27 |  | Ficha de Produto | 6 | 4000 lm | 29 W | IP65 | 5 anos | 99.7 | Azul
Lâmpadas LED | HQL LED Special HQL FR 125 non-dim 41W/827 E27 | 4099854040726 | 4058075765979 | HQLLED5400 41W/827 230V GL E27 |  | Ficha de Produto | 6 | 5400 lm | 41 W | IP65 | 5 anos | 133.1 | Azul
Lâmpadas LED | HQL LED Special HQL FR 125 non-dim 41W/840 E27 | 4099854040740 | 4058075765993 | HQLLED6000 41W/840 230V GL E27 |  | Ficha de Produto | 6 | 6000 lm | 41 W | IP65 | 5 anos | 133.1 | Azul
Lâmpadas LED | HQL LED Special HQL FR 125 non-dim 41W/827 E40 | 4099854040764 | 4058075766013 | HQLLED5400 41W /827 230V GL E40 |  | Ficha de Produto | 6 | 5400 lm | 41 W | IP65 | 5 anos | 133.1 | Azul
Lâmpadas LED | HQL LED Special HQL FR 125 non-dim 41W/840 E40 | 4099854040788 | 4058075766037 | HQLLED6000 41W/840 230V GL E40 |  | Ficha de Produto | 6 | 6000 lm | 41 W | IP65 | 5 anos | 133.1 | Azul
Lâmpadas LED | HQL LED Special HQL CL 250 non-dim 90W/827 E40 | 4099854040801 | 4058075766051 | HQLLED11700 90W/827230V PROE40 |  | Ficha de Produto | 6 | 11700 lm | 90 W | IP65 | 5 anos | 199 | Azul
Lâmpadas LED | HQL LED Special HQL CL 250 non-dim 90W/840 E40 | 4099854040825 | 4058075766075 | HQLLED13000 90W/840230V PROE40 |  | Ficha de Produto | 6 | 13000 lm | 90 W | IP65 | 5 anos | 199 | Azul
Lâmpadas LED | LEDVANCE HQL LED Filament Value Class - CCG & AC mains - Streetlighting
Lâmpadas LED | HQL LED FIL V 1800LM 13W 827 E27 | 4099854071737 |  |  | NOVO | Ficha de Produto | 6 | 1800 lm | 13 W | IP65 | 3 anos | 28.7 | Azul
Lâmpadas LED | HQL LED FIL V 2000LM 13W 840 E27 | 4099854071751 |  |  | NOVO | Ficha de Produto | 6 | 2000 lm | 13 W | IP65 | 3 anos | 28.7 | Azul
Lâmpadas LED | HQL LED FIL V 2700LM 20W 827 E27 | 4099854071775 |  |  | NOVO | Ficha de Produto | 6 | 2700 lm | 20 W | IP65 | 3 anos | 29.6 | Azul
Lâmpadas LED | HQL LED FIL V 3000LM 20W 840 E27 | 4099854071799 |  |  | NOVO | Ficha de Produto | 6 | 3000 lm | 20 W | IP65 | 3 anos | 29.6 | Azul
Lâmpadas LED | HQL LED FIL V 3600LM 24W 827 E27 | 4099854071812 |  |  | NOVO | Ficha de Produto | 6 | 3600 lm | 24 W | IP65 | 3 anos | 48.2 | Azul
Lâmpadas LED | HQL LED FIL V 4000LM 24W 840 E27 | 4099854071836 |  |  | NOVO | Ficha de Produto | 6 | 4000 lm | 24 W | IP65 | 3 anos | 48.2 | Azul
Lâmpadas LED | HQL LED FIL V 5400LM 38W 827 E27 | 4099854071850 |  |  | NOVO | Ficha de Produto | 6 | 5400 lm | 38 W | IP65 | 3 anos | 63.9 | Azul
Lâmpadas LED | HQL LED FIL V 6000LM 38W 827 E27 | 4099854071898 |  |  | NOVO | Ficha de Produto | 6 | 5400 lm | 38 W | IP65 | 3 anos | 63.9 | Azul
Lâmpadas LED | HQL LED FIL V 5400LM 38W 827 E27 | 4099854071874 |  |  | NOVO | Ficha de Produto | 6 | 6000 lm | 38 W | IP65 | 3 anos | 63.9 | Azul
Lâmpadas LED | HQL LED FIL V 6000LM 38W 840 E40 | 4099854071911 |  |  | NOVO | Ficha de Produto | 6 | 6000 lm | 38 W | IP65 | 3 anos | 63.9 | Azul
Lâmpadas LED | HQL LED FIL V 8100LM 60W 827 E40 | 4099854071935 |  |  | NOVO | Ficha de Produto | 6 | 8100 lm | 60 W | IP65 | 3 anos | 117 | Azul
Lâmpadas LED | HQL LED FIL V 9000LM 60W 840 E40 | 4099854071959 |  |  | NOVO | Ficha de Produto | 6 | 9000 lm | 60 W | IP65 | 3 anos | 117 | Azul
Lâmpadas LED | LEDVANCE NAV LED Filament Value Class - CCG & AC mains - Streetlighting
Lâmpadas LED | NAV 50 LED FIL V 3600LM 21W 727 E27 | 4099854071973 |  |  | NOVO | Ficha de Produto | 6 | 3600 lm | 21 W | IP65 | 3 anos | 38.7 | Azul
Lâmpadas LED | NAV 50 LED FIL V 4000LM 21W 740 E27 | 4099854071997 |  |  | NOVO | Ficha de Produto | 6 | 4000 lm | 21 W | IP65 | 3 anos | 38.7 | Azul
Lâmpadas LED | NAV 70 LED FIL V 5400LM 35W 727 E27 | 4099854072017 |  |  | NOVO | Ficha de Produto | 6 | 5400 lm | 35 W | IP65 | 3 anos | 51.4 | Azul
Lâmpadas LED | NAV 70 LED FIL V 6000LM 35W 740 E27 | 4099854072031 |  |  | NOVO | Ficha de Produto | 6 | 6000 lm | 35 W | IP65 | 3 anos | 51.4 | Azul
Lâmpadas LED | NAV 100 LED FIL V 7000LM 41W 727 E40 | 4099854072055 |  |  | NOVO | Ficha de Produto | 6 | 7000 lm | 41 W | IP65 | 3 anos | 65.2 | Azul
Lâmpadas LED | NAV 100 LED FIL V 7500LM 41W 740 E40 | 4099854072079 |  |  | NOVO | Ficha de Produto | 6 | 7500 lm | 41 W | IP65 | 3 anos | 65.2 | Azul
Lâmpadas LED | LEDVANCE HID LED Highbay Universal - CCG & ignitor & AC mains - Indoor High Bay Application
Lâmpadas LED | HID LED Highbay UN Special HID LED Highbay UN CL 250 non-dim 105W/840 E40 | 4058075780385 | 4058075780385 | HID LED HB 105W/840 230VUN E40 4X1 LEDV |  | Ficha de Produto | 4 | 14000 lm | 105 W | IP40 | 5 anos | 182.6 | Azul
Lâmpadas LED | HID LED Highbay UN Special HID LED Highbay UN CL 400 non-dim 150W/840 E40 | 4058075780408 | 4058075780408 | HID LED HB 150W/840 230VUN E40 4X1 LEDV |  | Ficha de Produto | 4 | 21000 lm | 150 W | IP40 | 5 anos | 240.2 | Azul
Lâmpadas LED | HID LED Highbay UN Special HID LED Highbay UN CL 400 non-dim 160W/840 E40 | 4058075780422 | 4058075780422 | HID LED HB 160W/840 230VUN E40 4X1 LEDV |  | Ficha de Produto | 4 | 25000 lm | 160 W | IP40 | 5 anos | 264.2 | Azul
Lâmpadas LED | LED CLASSIC CRI97
Lâmpadas LED | Superior Class CLASSIC A FIL 60 DIM 7.2W/927 E27 | 4099854065071 |  |  | NOVO | Ficha de Produto | 10 | 806 lm | 7,2 W | IP20 | 5 anos | 12.6 | Azul
Lâmpadas LED | Superior Class CLASSIC A FIL 75 DIM 9.5W/927 E27 | 4099854065170 |  |  | NOVO | Ficha de Produto | 10 | 1055 lm | 9,5 W | IP20 | 5 anos | 15.8 | Azul
Lâmpadas LED | Superior Class CLASSIC A FIL 100 DIM 13.8W/927 E27 | 4099854065217 |  |  | NOVO | Ficha de Produto | 10 | 1521 lm | 13,8 W | IP20 | 5 anos | 20.9 | Azul
Lâmpadas LED | Superior Class CLASSIC A GLFR 60 DIM 7.2W/927 E27 | 4099854065231 |  |  | NOVO | Ficha de Produto | 10 | 806 lm | 7,2 W | IP20 | 5 anos | 12.9 | Azul
Lâmpadas LED | Superior Class CLASSIC A GLFR 75 DIM 9.5W/927 E27 | 4099854065279 |  |  | NOVO | Ficha de Produto | 10 | 1055 lm | 9,5 W | IP20 | 5 anos | 16.1 | Azul
Lâmpadas LED | Superior Class CLASSIC A GLFR 100 DIM 13.8W/927 E27 | 4099854065316 |  |  | NOVO | Ficha de Produto | 10 | 1521 lm | 13,8 W | IP20 | 5 anos | 21.6 | Azul
Lâmpadas LED | Superior Class CLASSIC P FIL 40 DIM 4.2W/927 E14 | 4099854065750 |  |  | NOVO | Ficha de Produto | 10 | 470 lm | 4,2 W | IP20 | 5 anos | 11 | Azul
Lâmpadas LED | Superior Class CLASSIC B FIL 40 DIM 4.2W/927 E14 | 4099854065590 |  |  | NOVO | Ficha de Produto | 10 | 470 lm | 4,2 W | IP20 | 5 anos | 14.3 | Azul
Lâmpadas LED | Superior Class CLASSIC P GLFR 40 DIM 4.2W/927 E14 | 4099854065828 |  |  | NOVO | Ficha de Produto | 10 | 470 lm | 4,2 W | IP20 | 5 anos | 11.4 | Azul
Lâmpadas LED | Superior Class CLASSIC B GLFR 40 DIM 4.2W/927 E14 | 4099854065613 |  |  | NOVO | Ficha de Produto | 10 | 470 lm | 4,2 W | IP20 | 5 anos | 14.6 | Azul
Lâmpadas LED | Superior Class CLASSIC A FIL 40 DIM 4.2W/927 E27 | 4099854065330 |  |  | NOVO | Ficha de Produto | 10 | 470 lm | 4,2 W | IP20 | 5 anos | 12.1 | Azul
Lâmpadas LED | Superior Class CLASSIC A GLFR 40 DIM 4.2W/927 E27 | 4099854065378 |  |  | NOVO | Ficha de Produto | 10 | 470 lm | 4,2 W | IP20 | 5 anos | 12.4 | Azul
Lâmpadas LED | Superior Class CLASSIC P FIL 40 DIM 4.2W/927 E27 | 4099854077968 |  |  | NOVO | Ficha de Produto | 10 | 470 lm | 4,2 W | IP20 | 5 anos | 10.1 | Azul
Lâmpadas LED | SUPERIOR CLASSIC LED ENERGY CLASS A
Lâmpadas LED | Superior Class CLASSIC A FIL 60 non-dim 3.8W/830 E27 | 4099854059957 | 4058075747784 | ULTRA EFFICIENT CL A FIL 60 non-dim 4W/830 E27 |  | Ficha de Produto | 6 | 806 lm | 3,8 W | IP20 | 5 anos | 26.2 | Azul
Lâmpadas LED | Superior Class CLASSIC A FIL 40 non-dim 2.2W/830 E27 | 4099854059995 | 4058075747807 | ULTRA EFFICIENT CL A FIL 40 non-dim 2,5W/830 E27 |  | Ficha de Produto | 6 | 470 lm | 2,2 W | IP20 | 5 anos | 23.8 | Azul
Lâmpadas LED | Superior Class CLASSIC A GL FR 60 non-dim 3.8W/830 E27 | 4099854060052 |  |  | NOVO | Ficha de Produto | 6 | 806 lm | 3,8 W | IP20 | 5 anos | 25.5 | Azul
Lâmpadas LED | Superior Class CLASSIC A GL FR 40 non-dim 2.2W/830 E27 | 4099854060090 |  |  | NOVO | Ficha de Produto | 6 | 470 lm | 2,2 W | IP20 | 5 anos | 23.3 | Azul
Lâmpadas LED | Superior Class CLASSIC A FIL 75 non-dim 5W/830 E27 | 4099854060113 |  |  | NOVO | Ficha de Produto | 6 | 1055 lm | 5 W | IP20 | 5 anos | 26.7 | Azul
Lâmpadas LED | Superior Class CLASSIC A GL FR 75 non-dim 5W/830 E27 | 4099854060151 |  |  | NOVO | Ficha de Produto | 6 | 1055 lm | 5 W | IP20 | 5 anos | 26.7 | Azul
Lâmpadas LED | Superior Class CLASSIC A FIL 100 non-dim 7.2W/830 E27 | 4099854060199 |  |  | NOVO | Ficha de Produto | 6 | 1521 lm | 7,2 W | IP20 | 5 anos | 30.8 | Azul
Lâmpadas LED | Superior Class CLASSIC A GL FR 100 non-dim 7.2W/830 E27 | 4099854060212 |  |  | NOVO | Ficha de Produto | 6 | 1521 lm | 7,2 W | IP20 | 5 anos | 30.8 | Azul
Lâmpadas LED | Superior Class CLASSIC GLOBE95 FIL 60 non-dim 3.8W/830 E27 | 4099854060250 |  |  | NOVO | Ficha de Produto | 6 | 806 lm | 3,8 W | IP20 | 5 anos | 24.6 | Azul
Lâmpadas LED | Superior Class CLASSIC GLOBE95 GL FR 60 non-dim 3.8W/830 E27 | 4099854060274 |  |  | NOVO | Ficha de Produto | 6 | 806 lm | 3,8 W | IP20 | 5 anos | 24.6 | Azul
Lâmpadas LED | Superior Class CLASSIC EDISON FIL 60 non-dim 3.8W/830 E27 | 4099854060236 |  |  | NOVO | Ficha de Produto | 6 | 806 lm | 3,8 W | IP20 | 5 anos | 24.6 | Azul
Lâmpadas LED | Superior Class CLASSIC P FIL 40 non-dim 2.5W/827 E14 | 4099854066597 |  |  | NOVO | Ficha de Produto | 6 | 470 lm | 2,5 W | IP20 | 5 anos | 10.9 | Azul
Lâmpadas LED | Superior Class CLASSIC B FIL 40 non-dim 2.5W/827 E14 | 4058075747821 |  |  | NOVO | Ficha de Produto | 6 | 470 lm | 2,5 W | IP20 | 5 anos | 10.6 | Azul
Lâmpadas LED | Superior Class CLASSIC P GLFR 40 non-dim 2.5W/827 E14 | 4099854066641 |  |  | NOVO | Ficha de Produto | 6 | 470 lm | 2,5 W | IP20 | 5 anos | 11.2 | Azul
Lâmpadas LED | Superior Class CLASSIC B GLFR 40 non-dim 2.5W/827 E14 | 4099854066467 |  |  | NOVO | Ficha de Produto | 6 | 470 lm | 2,5 W | IP20 | 5 anos | 11 | Azul
Lâmpadas LED | SUPERIOR CLASSIC LED ENERGY CLASS B DIM
Lâmpadas LED | Superior Class CLASSIC A FIL 60 DIM 4.3W/827 E27 | 4099854065866 |  |  | NOVO | Ficha de Produto | 6 | 806 lm | 4,3 W | IP20 | 5 anos | 16.2 | Azul
Lâmpadas LED | Superior Class CLASSIC A FIL 40 DIM 2.6W/827 E27 | 4099854065880 |  |  | NOVO | Ficha de Produto | 6 | 481 lm | 2,6 W | IP20 | 5 anos | 13.6 | Azul
Lâmpadas LED | Superior Class CLASSIC A FIL 75 DIM 5.7W/827 E27 | 4099854065903 |  |  | NOVO | Ficha de Produto | 6 | 1055 lm | 5,7 W | IP20 | 5 anos | 17.5 | Azul
Lâmpadas LED | Superior Class CLASSIC A FIL 100 DIM 8.2W/827 E27 | 4099854065927 |  |  | NOVO | Ficha de Produto | 6 | 1521 lm | 8,2 W | IP20 | 5 anos | 18.8 | Azul
Lâmpadas LED | Superior Class CLASSIC A GLFR 75 DIM 5.7W/827 E27 | 4099854065941 |  |  | NOVO | Ficha de Produto | 6 | 1055 lm | 5,7 W | IP20 | 5 anos | 17.8 | Azul
Lâmpadas LED | Superior Class CLASSIC A GLFR 100 DIM 8.2W/827 E27 | 4099854065965 |  |  | NOVO | Ficha de Produto | 6 | 1521 lm | 8,2 W | IP20 | 5 anos | 19.2 | Azul
Lâmpadas LED | Superior Class CLASSIC A GLFR 60 DIM 4.3W/827 E27 | 4099854066146 |  |  | NOVO | Ficha de Produto | 6 | 806 lm | 4,3 W | IP20 | 5 anos | 16.5 | Azul
Lâmpadas LED | Superior Class CLASSIC A GLFR 40 DIM 2.6W/827 E27 | 4099854066221 |  |  | NOVO | Ficha de Produto | 6 | 481 lm | 2,6 W | IP20 | 5 anos | 14 | Azul
Lâmpadas LED | Superior Class CLASSIC P FIL 40 DIM 2.9W/827 E14 | 4099854066535 |  |  | NOVO | Ficha de Produto | 6 | 470 lm | 2,9 W | IP20 | 5 anos | 12.8 | Azul
Lâmpadas LED | Superior Class CLASSIC P FILFR 40 DIM 2.9W/827 E14 | 4058075747845 |  |  | NOVO | Ficha de Produto | 6 | 470 lm | 2,9 W | IP20 | 5 anos | 12.8 | Azul
Lâmpadas LED | Superior Class CLASSIC B FIL 40 DIM 2.9W/827 E14 | 4099854066276 |  |  | NOVO | Ficha de Produto | 6 | 470 lm | 2,9 W | IP20 | 5 anos | 12.7 | Azul
Lâmpadas LED | Superior Class CLASSIC B FILFR 40 DIM 2.9W/827 E14 | 4099854066382 |  |  | NOVO | Ficha de Produto | 6 | 470 lm | 2,9 W | IP20 | 5 anos | 12.7 | Azul
Lâmpadas LED | SUPERIOR SPOT LED ENERGY CLASS A
Lâmpadas LED | Superior Class Spot PAR16 GL 50 non-dim 2W/830 GU10 | 4099854071690 |  |  | NOVO | Ficha de Produto | 6 | 360 lm | 2 W | IP20 | 3 anos | 45.1 | Azul
Lâmpadas LED | CLASSIC A LED SUPERIOR CLASS - Comfort light
Lâmpadas LED | Superior Class CLASSIC A FIL 60 DIM 5.8W/927 E27 | 4099854060892 | 4058075758926 | LED COMFORT/SUPERIOR CL A FIL 60 dim 5,8W/927 E27 |  | Ficha de Produto | 10 | 806 lm | 5,8 W | IP20 | 5 anos | 8.3 | Azul
Lâmpadas LED | Superior Class CLASSIC A FIL 60 DIM 5.8W/940 E27 | 4099854060953 | 4058075758964 | LED COMFORT/SUPERIOR CL A FIL 60 dim 5,8W/940 E27 |  | Ficha de Produto | 10 | 806 lm | 5,8 W | IP20 | 5 anos | 8.3 | Azul
Lâmpadas LED | Superior Class CLASSIC A FIL 75 DIM 7.5W/927 E27 | 4099854061035 | 4058075759008 | LED COMFORT/SUPERIOR CL A FIL 75 dim 7,5W/927 E27 |  | Ficha de Produto | 10 | 1055 lm | 7,5 W | IP20 | 5 anos | 12.3 | Azul
Lâmpadas LED | Superior Class CLASSIC A FIL 75 DIM 7.5W/940 E27 | 4099854061073 | 4058075759107 | LED COMFORT/SUPERIOR CL A FIL 75 dim 7,5W/940 E27 |  | Ficha de Produto | 10 | 1055 lm | 7,5 W | IP20 | 5 anos | 12.3 | Azul
Lâmpadas LED | Superior Class CLASSIC A FIL 100 DIM 11W/927 E27 | 4099854061134 | 4058075758742 | LED COMFORT/SUPERIOR CL A FIL 100 dim 11W/927 E27 |  | Ficha de Produto | 10 | 1521 lm | 11 W | IP20 | 5 anos | 16.4 | Azul
Lâmpadas LED | Superior Class CLASSIC A FIL 100 DIM 11W/940 E27 | 4099854061233 | 4058075758841 | LED COMFORT/SUPERIOR CL A FIL 100 dim 11W/940 E27 |  | Ficha de Produto | 10 | 1521 lm | 11 W | IP20 | 5 anos | 16.4 | Azul
Lâmpadas LED | Superior Class CLASSIC A GL FR 60 DIM 5.8W/927 E27 | 4099854061271 | 4058075758940 | LED COMFORT/SUPERIOR CL A GL FR 60 dim 5,8W/927 E27 |  | Ficha de Produto | 10 | 806 lm | 5,8 W | IP20 | 5 anos | 8.4 | Azul
Lâmpadas LED | Superior Class CLASSIC A GL FR 60 DIM 5.8W/940 E27 | 4099854061332 | 4058075758988 | LED COMFORT/SUPERIOR CL A GL FR 60 dim 5,8W/940 E27 |  | Ficha de Produto | 10 | 806 lm | 5,8 W | IP20 | 5 anos | 8.4 | Azul
Lâmpadas LED | Superior Class CLASSIC A GL FR 75 DIM 7.5W/927 E27 | 4099854061356 | 4058075759046 | LED COMFORT/SUPERIOR CL A GL FR 75 dim 7,5W/927 E27 |  | Ficha de Produto | 10 | 1055 lm | 7,5 W | IP20 | 5 anos | 12.4 | Azul
Lâmpadas LED | Superior Class CLASSIC A GL FR 75 DIM 7.5W/940 E27 | 4099854061394 | 4058075759220 | LED COMFORT/SUPERIOR CL A GL FR 75 dim 7,5W/940 E27 |  | Ficha de Produto | 10 | 1055 lm | 7,5 W | IP20 | 5 anos | 12.4 | Azul
Lâmpadas LED | Superior Class CLASSIC A GL FR 100 DIM 11W/927 E27 | 4099854061431 | 4058075758780 | LED COMFORT/SUPERIOR CL A GL FR 100 dim 11W/927 E27 |  | Ficha de Produto | 10 | 1521 lm | 11 W | IP20 | 5 anos | 16.5 | Azul
Lâmpadas LED | Superior Class CLASSIC A GL FR 100 DIM 11W/940 E27 | 4099854061479 | 4058075758865 | LED COMFORT/SUPERIOR CL A GL FR 100 dim 11W/940 E27 |  | Ficha de Produto | 10 | 1521 lm | 11 W | IP20 | 5 anos | 16.5 | Azul
Lâmpadas LED | Superior Class CLASSIC A GL FR 100 DIM 11W/927 B22d | 4099854061516 | 4058075758803 | LED COMFORT/SUPERIOR CL A GL FR 100 dim 11W/927 B22d |  | Ficha de Produto | 10 | 1521 lm | 11 W | IP20 | 5 anos | 16.5 | Azul
Lâmpadas LED | Superior Class CLASSIC A GL FR 100 DIM 11W/940 B22d | 4099854061592 | 4058075758889 | LED COMFORT/SUPERIOR CL A GL FR 100 dim 11W/940 B22d |  | Ficha de Produto | 10 | 1521 lm | 11 W | IP20 | 5 anos | 16.5 | Azul
Lâmpadas LED | CLASSIC B LED SUPERIOR CLASS - Comfort light
Lâmpadas LED | Superior Class CLASSIC B FIL 40 DIM 3.4W/927 E14 | 4099854061653 | 4058075758261 | LED COMFORT/SUPERIOR CL B FIL 40 dim 3,4W/927 E14 |  | Ficha de Produto | 10 | 470 lm | 3,4 W | IP20 | 5 anos | 8.4 | Azul
Lâmpadas LED | Superior Class CLASSIC B FIL 40 DIM 3.4W/940 E14 | 4099854061714 | 4058075758322 | LED COMFORT/SUPERIOR CL B FIL 40 dim 3,4W/940 E14 |  | Ficha de Produto | 10 | 470 lm | 3,4 W | IP20 | 5 anos | 8.4 | Azul
Lâmpadas LED | Superior Class CLASSIC B GL FR 40 DIM 3.4W/927 E14 | 4099854061738 | 4058075758285 | LED COMFORT/SUPERIOR CL B GL FR 40 dim 3,4W/927 E14 |  | Ficha de Produto | 10 | 470 lm | 3,4 W | IP20 | 5 anos | 8.4 | Azul
Lâmpadas LED | Superior Class CLASSIC B GL FR 40 DIM 3.4W/940 E14 | 4099854061790 | 4058075758346 | LED COMFORT/SUPERIOR CL B GL FR 40 dim 3,4W/940 E14 |  | Ficha de Produto | 10 | 470 lm | 3,4 W | IP20 | 5 anos | 8.4 | Azul
Lâmpadas LED | Superior Class CLASSIC B GL FR 40 DIM 3.4W/927 B22d | 4099854062001 | 4058075758308 | LED COMFORT/SUPERIOR CL B GL FR 40 dim 3,4W/927 B22d |  | Ficha de Produto | 10 | 470 lm | 3,4 W | IP20 | 5 anos | 8.4 | Azul
Lâmpadas LED | Superior Class CLASSIC BA FIL 40 DIM 3.4W/927 E14 | 4099854060618 | 4058075758360 | LED COMFORT/SUPERIOR CL BA FIL 40 dim 3,4W/927 E14 |  | Ficha de Produto | 10 | 470 lm | 3,4 W | IP20 | 5 anos | 8.4 | Azul
Lâmpadas LED | Superior Class CLASSIC BW FIL 40 DIM 3.4W/940 E14 | 4099854060632 | 4058075758407 | LED COMFORT/SUPERIOR CL BW FIL 40 dim 3,4W/940 E14 |  | Ficha de Produto | 10 | 470 lm | 3,4 W | IP20 | 5 anos | 8.4 | Azul
Lâmpadas LED | Superior Class CLASSIC BW GL FR 40 DIM 3.4W/927 E14 | 4099854060694 | 4058075758384 | LED COMFORT/SUPERIOR CL BW GL FR 40 dim 3,4W/927 E14 |  | Ficha de Produto | 10 | 470 lm | 3,4 W | IP20 | 5 anos | 8.4 | Azul
Lâmpadas LED | Superior Class CLASSIC BW GL FR 40 DIM 3.4W/940 E14 | 4099854060779 | 4058075758421 | LED COMFORT/SUPERIOR CL BW GL FR 40 dim 3,4W/940 E14 |  | Ficha de Produto | 10 | 470 lm | 3,4 W | IP20 | 5 anos | 8.4 | Azul
Lâmpadas LED | CLASSIC P LED SUPERIOR CLASS - Comfort light
Lâmpadas LED | Superior Class CLASSIC P FIL 40 DIM 3.4W/927 E27 | 4099854062964 | 4058075758469 | LED COMFORT/SUPERIOR CL P FIL 40 dim 3,4W/927 E27 |  | Ficha de Produto | 10 | 470 lm | 3,4 W | IP20 | 5 anos | 8.4 | Azul
Lâmpadas LED | Superior Class CLASSIC P FIL 40 DIM 3.4W/940 E27 | 4099854063008 | 4058075758544 | LED COMFORT/SUPERIOR CL P FIL 40 dim 3,4W/940 E27 |  | Ficha de Produto | 10 | 470 lm | 3,4 W | IP20 | 5 anos | 8.4 | Azul
Lâmpadas LED | Superior Class CLASSIC P GL FR 40 DIM 3.4W/927 E27 | 4099854063145 | 4058075758506 | LED COMFORT/SUPERIOR CL P GL FR 40 dim 3,4W/927 E27 |  | Ficha de Produto | 10 | 470 lm | 3,4 W | IP20 | 5 anos | 8.4 | Azul
Lâmpadas LED | Superior Class CLASSIC P GL FR 40 DIM 3.4W/940 E27 | 4099854063206 | 4058075758582 | LED COMFORT/SUPERIOR CL P GL FR 40 dim 3,4W/940 E27 |  | Ficha de Produto | 10 | 470 lm | 3,4 W | IP20 | 5 anos | 8.4 | Azul
Lâmpadas LED | Superior Class CLASSIC P FIL 40 DIM 3.4W/927 E14 | 4099854063244 | 4058075758445 | LED COMFORT/SUPERIOR CL P FIL 40 dim 3,4W/927 E14 |  | Ficha de Produto | 10 | 470 lm | 3,4 W | IP20 | 5 anos | 8.4 | Azul
Lâmpadas LED | Superior Class CLASSIC P FIL 40 DIM 3.4W/940 E14 | 4099854063329 | 4058075758520 | LED COMFORT/SUPERIOR CL P FIL 40 dim 3,4W/940 E14 |  | Ficha de Produto | 10 | 470 lm | 3,4 W | IP20 | 5 anos | 8.4 | Azul
Lâmpadas LED | Superior Class CLASSIC P GL FR 40 DIM 3.4W/927 E14 | 4099854063343 | 4058075758483 | LED COMFORT/SUPERIOR CL P GL FR 40 dim 3,4W/927 E14 |  | Ficha de Produto | 10 | 470 lm | 3,4 W | IP20 | 4 anos | 8.4 | Azul
Lâmpadas LED | Superior Class CLASSIC P GL FR 40 DIM 3.4W/940 E14 | 4099854063404 | 4058075758568 | LED COMFORT/SUPERIOR CL P GL FR 40 dim 3,4W/940 E14 |  | Ficha de Produto | 10 | 470 lm | 3,4 W | IP20 | 5 anos | 8.4 | Azul
Lâmpadas LED | CLASSIC GLOBE LED SUPERIOR CLASS - Comfort light
Lâmpadas LED | Superior Class CLASSIC GLOBE125 FIL 100 DIM 11W/927 E27 | 4099854062087 | 4058075758148 | LED COMFORT/SUPERIOR CL GLOBE125 FIL 100 dim 11W/927 E27 |  | Ficha de Produto | 10 | 1521 lm | 11 W | IP20 | 5 anos | 20.8 | Azul
Lâmpadas LED | Superior Class CLASSIC GLOBE125 FIL 100 DIM 11W/940 E27 | 4099854062162 | 4058075758162 | LED COMFORT/SUPERIOR CL GLOBE125 FIL 100 dim 11W/940 E27 |  | Ficha de Produto | 10 | 1521 lm | 11 W | IP20 | 5 anos | 20.8 | Azul
Lâmpadas LED | Superior Class CLASSIC GLOBE95 FIL 100 DIM 11W/927 E27 | 4099854060755 | 4058075758186 | LED COMFORT/SUPERIOR CL GLOBE95 FIL 100 dim 11W/927 E27 |  | Ficha de Produto | 10 | 1521 lm | 11 W | IP20 | 5 anos | 18.1 | Azul
Lâmpadas LED | Superior Class CLASSIC GLOBE95 FIL 100 DIM 11W/940 E27 | 4099854061219 | 4058075758223 | LED COMFORT/SUPERIOR CL GLOBE95 FIL 100 dim 11W/940 E27 |  | Ficha de Produto | 10 | 1521 lm | 11 W | IP20 | 5 anos | 18.1 | Azul
Lâmpadas LED | Superior Class CLASSIC GLOBE95 GL FR 100 DIM 11W/927 E27 | 4099854061578 | 4058075758209 | LED COMFORT/SUPERIOR CL GLOBE95 GL FR 100 dim 11W/927 E27 |  | Ficha de Produto | 10 | 1521 lm | 11 W | IP20 | 5 anos | 18.1 | Azul
Lâmpadas LED | Superior Class CLASSIC GLOBE95 GL FR 100 DIM 11W/940 E27 | 4099854061752 | 4058075758247 | LED COMFORT/SUPERIOR CL GLOBE95 GL FR 100 dim 11W/940 E27 |  | Ficha de Produto | 10 | 1521 lm | 11 W | IP20 | 5 anos | 18.1 | Azul
Lâmpadas LED | CLASSIC EDISON LED SUPERIOR CLASS - Comfort light
Lâmpadas LED | Superior Class CLASSIC Edison FIL 60 DIM 5.8W/927 E27 | 4099854062322 | 4058075758100 | LED COMFORT/SUPERIOR CL Edison FIL 60 dim 5,8W/927 E27 |  | Ficha de Produto | 10 | 806 lm | 5,8 W | IP20 | 5 anos | 11.8 | Azul
Lâmpadas LED | Superior Class CLASSIC Edison FIL 60 DIM 5.8W/940 E27 | 4099854062483 | 4058075758124 | LED COMFORT/SUPERIOR CL Edison FIL 60 dim 5,8W/940 E27 |  | Ficha de Produto | 10 | 806 lm | 5,8 W | IP20 | 5 anos | 11.8 | Azul
Lâmpadas LED | CLASSIC A LED PERFORMANCE CLASS DIM CLARA
Lâmpadas LED | PERFORMANCE CLASS CLASSIC A FIL 40 DIM 4.8W/827 E27 | 4099854067396 | 4058075591158 | PARATHOM DIM CL A FIL 40 dim 4,8W/827 E27 |  | Ficha de Produto | 10 | 470 lm | 4,8 W | IP20 | 5 anos | 8.3 | Azul
Lâmpadas LED | PERFORMANCE CLASS CLASSIC A FIL 60 DIM 7W/827 B22d | 4099854054372 | 4058075591073 | PARATHOM DIM CL A FIL 60 dim 6,5W/827 B22d |  | Ficha de Produto | 10 | 806 lm | 7 W | IP20 | 5 anos | 8.6 | Azul
Lâmpadas LED | PERFORMANCE CLASS CLASSIC A FIL 60 DIM 7W/827 E27 | 4099854054396 | 4058075591172 | PARATHOM DIM CL A FIL 60 dim 6,5W/827 E27 |  | Ficha de Produto | 10 | 806 lm | 7 W | IP20 | 5 anos | 8.6 | Azul
Lâmpadas LED | PERFORMANCE CLASS CLASSIC A FIL 75 DIM 7.5W/827 E27 | 4099854060915 | 4058075591097 | PARATHOM DIM CL A FIL 75 dim 7,5W/827 E27 |  | Ficha de Produto | 10 | 1055 lm | 7,5 W | IP20 | 5 anos | 12.6 | Azul
Lâmpadas LED | PERFORMANCE CLASS CLASSIC A FIL 100 DIM 11W/827 E27 | 4099854060595 | 4058075755581 | PARATHOM DIM CL A FIL 100 dim 11W/827 E27 |  | Ficha de Produto | 10 | 1521 lm | 11 W | IP20 | 5 anos | 16.8 | Azul
Lâmpadas LED | CLASSIC A LED PERFORMANCE CLASS DIM FOSCA
Lâmpadas LED | PERFORMANCE CLASS CLASSIC A GL FR 40 DIM 4.8W/827 E27 | 4099854067433 | 4058075591271 | PARATHOM DIM CL A GL FR 40 dim 4,8W/827 E27 |  | Ficha de Produto | 10 | 470 lm | 4,8 W | IP20 | 5 anos | 8.3 | Azul
Lâmpadas LED | PERFORMANCE CLASS CLASSIC A GL FR 60 DIM 7W/827 E27 | 4099854054433 | 4058075591295 | PARATHOM DIM CL A GL FR 60 dim 6,5W/827 E27 |  | Ficha de Produto | 10 | 806 lm | 7 W | IP20 | 5 anos | 8.6 | Azul
Lâmpadas LED | PERFORMANCE CLASS CLASSIC A GL FR 60 DIM 7W/840 E27 | 4099854054297 | 4058075590830 | PARATHOM DIM CL A GL FR 60 dim 6,5W/840 E27 |  | Ficha de Produto | 10 | 806 lm | 7 W | IP20 | 5 anos | 8.6 | Azul
Lâmpadas LED | PERFORMANCE CLASS CLASSIC A GL FR 60 DIM 7W/827 B22d | 4099854054334 | 4058075590854 | PARATHOM DIM CL A GL FR 60 dim 6,5W/827 B22d |  | Ficha de Produto | 10 | 806 lm | 7 W | IP20 | 5 anos | 8.6 | Azul
Lâmpadas LED | PERFORMANCE CLASS CLASSIC A GL FR 75 DIM 7.5W/827 E27 | 4099854060977 | 4058075591110 | PARATHOM DIM CL A GL FR 75 dim 7,5W/827 E27 |  | Ficha de Produto | 10 | 1055 lm | 7,5 W | IP20 | 5 anos | 12.2 | Azul
Lâmpadas LED | PERFORMANCE CLASS CLASSIC A GL FR 75 DIM 7.5W/840 E27 | 4099854060854 | 4058075591059 | PARATHOM DIM CL A GL FR 75 dim 7,5W/840 E27 |  | Ficha de Produto | 10 | 1055 lm | 7,5 W | IP20 | 5 anos | 12.2 | Azul
Lâmpadas LED | PERFORMANCE CLASS CLASSIC A GL FR 100 DIM 11W/827 E27 | 4099854060656 | 4058075756182 | PARATHOM DIM CL A GL FR 100 dim 11W/827 E27 |  | Ficha de Produto | 10 | 1521 lm | 11 W | IP20 | 5 anos | 16.8 | Azul
Lâmpadas LED | PERFORMANCE CLASS CLASSIC A GL FR 150 DIM 18W/827 E27 | 4099854067457 | 4058075592179 | PARATHOM DIM CL A GL FR 150 dim 18W/827 E27 |  | Ficha de Produto | 10 | 2452 lm | 18 W | IP20 | 5 anos | 29.3 | Azul
Lâmpadas LED | CLASSIC A LED PERFORMANCE CLASS NON- DIM CLARA
Lâmpadas LED | PERFORMANCE CLASS CLASSIC A FIL 40 non-dim 4W/827 E27 | 4099854069697 | 4058075592131 | PARATHOM CL A FIL 40 non-dim 4W/827 E27 |  | Ficha de Produto | 10 | 470 lm | 4 W | IP20 | 4 anos | 5.5 | Azul
Lâmpadas LED | PERFORMANCE CLASS CLASSIC A FIL 40 non-dim 4W/840 E27 | 4099854069673 | 4058075591714 | PARATHOM CL A FIL 40 non-dim 4W/840 E27 |  | Ficha de Produto | 10 | 470 lm | 4 W | IP20 | 4 anos | 5.5 | Azul
Lâmpadas LED | PERFORMANCE CLASS CLASSIC A FIL 40 non-dim 4W/827 B22d | 4099854069758 | 4058075592155 | PARATHOM CL A FIL 40 non-dim 4W/827 B22d |  | Ficha de Produto | 10 | 470 lm | 4 W | IP20 | 4 anos | 5.5 | Azul
Lâmpadas LED | PERFORMANCE CLASS CLASSIC A FIL 60 non-dim 6.5W/827 E27 | 4099854062582 | 4058075592032 | PARATHOM CL A FIL 60 non-dim 6,5W/827 E27 |  | Ficha de Produto | 10 | 806 lm | 6,5 W | IP20 | 4 anos | 6.4 | Azul
Lâmpadas LED | PERFORMANCE CLASS CLASSIC A FIL 60 non-dim 6.5W/840 E27 | 4099854062667 | 4058075591998 | PARATHOM CL A FIL 60 non-dim 6,5W/840 E27 |  | Ficha de Produto | 10 | 806 lm | 6,5 W | IP20 | 4 anos | 6.4 | Azul
Lâmpadas LED | PERFORMANCE CLASS CLASSIC A FIL 60 non-dim 6.5W/827 B22d | 4099854063060 | 4058075591875 | PARATHOM CL A FIL 60 non-dim 6,5W/827 B22d |  | Ficha de Produto | 10 | 806 lm | 6,5 W | IP20 | 4 anos | 6.4 | Azul
Lâmpadas LED | PERFORMANCE CLASS CLASSIC A FIL 75 non-dim 7.5W/827 E27 | 4099854062186 | 4058075591677 | PARATHOM CL A FIL 75 non-dim 7,5W/827 E27 |  | Ficha de Produto | 10 | 1055 lm | 7,5 W | IP20 | 4 anos | 9.2 | Azul
Lâmpadas LED | PERFORMANCE CLASS CLASSIC A FIL 75 non-dim 7.5W/840 E27 | 4099854062988 | 4058075591639 | PARATHOM CL A FIL 75 non-dim 7,5W/840 E27 |  | Ficha de Produto | 10 | 1055 lm | 7,5 W | IP20 | 4 anos | 9.2 | Azul
Lâmpadas LED | PERFORMANCE CLASS CLASSIC A FIL 100 non-dim 11W/827 E27 | 4099854069819 | 4058075756540 | PARATHOM CL A FIL 100 non-dim 11W/827 E27 |  | Ficha de Produto | 10 | 1521 lm | 11 W | IP20 | 4 anos | 14.4 | Azul
Lâmpadas LED | PERFORMANCE CLASS CLASSIC A FIL 100 non-dim 11W/840 E27 | 4099854069772 | 4058075756502 | PARATHOM CL A FIL 100 non-dim 11W/840 E27 |  | Ficha de Produto | 10 | 1521 lm | 11 W | IP20 | 4 anos | 14.4 | Azul
Lâmpadas LED | CLASSIC A LED PERFORMANCE CLASS NON- DIM FOSCA
Lâmpadas LED | PERFORMANCE CLASS CLASSIC A GL FR 40 non-dim 4W/827 E27 | 4099854069659 | 4058075592070 | PARATHOM CL A GL FR 40 non-dim 4W/827 E27 |  | Ficha de Produto | 10 | 470 lm | 4 W | IP20 | 4 anos | 5.5 | Azul
Lâmpadas LED | PERFORMANCE CLASS CLASSIC A GL FR 40 non-dim 4W/840 E27 | 4099854069710 | 4058075592056 | PARATHOM CL A GL FR 40 non-dim 4W/840 E27 |  | Ficha de Produto | 10 | 470 lm | 4 W | IP20 | 4 anos | 5.5 | Azul
Lâmpadas LED | PERFORMANCE CLASS CLASSIC A GL FR 40 non-dim 4W/827 B22d | 4099854069734 | 4058075592094 | PARATHOM CL A GL FR 40 non-dim 4W/827 B22d |  | Ficha de Produto | 10 | 470 lm | 4 W | IP20 | 4 anos | 5.5 | Azul
Lâmpadas LED | PERFORMANCE CLASS CLASSIC A GL FR 60 non-dim 6.5W/827 E27 | 4099854062421 | 4058075591936 | PARATHOM CL A GL FR 60 non-dim 6,5W/827 E27 |  | Ficha de Produto | 10 | 806 lm | 6,5 W | IP20 | 4 anos | 6.4 | Azul
Lâmpadas LED | PERFORMANCE CLASS CLASSIC A GL FR 60 non-dim 6.5W/840 E27 | 4099854062469 | 4058075591912 | PARATHOM CL A GL FR 60 non-dim 6,5W/840 E27 |  | Ficha de Produto | 10 | 806 lm | 6,5 W | IP20 | 4 anos | 6.4 | Azul
Lâmpadas LED | PERFORMANCE CLASS CLASSIC A GL FR 60 non-dim 6.5W/827 B22d | 4099854062704 | 4058075591950 | PARATHOM CL A GL FR 60 non-dim 6,5W/827 B22d |  | Ficha de Produto | 10 | 806 lm | 6,5 W | IP20 | 4 anos | 6.4 | Azul
Lâmpadas LED | PERFORMANCE CLASS CLASSIC A GL FR 75 non-dim 7.5W/827 E27 | 4099854062049 | 4058075591592 | PARATHOM CL A GL FR 75 non-dim 7,5W/827 E27 |  | Ficha de Produto | 10 | 1055 lm | 7,5 W | IP20 | 4 anos | 9.2 | Azul
Lâmpadas LED | PERFORMANCE CLASS CLASSIC A GL FR 75 non-dim 7.5W/840 E27 | 4099854062025 | 4058075591578 | PARATHOM CL A GL FR 75 non-dim 7,5W/840 E27 |  | Ficha de Produto | 10 | 1055 lm | 7,5 W | IP20 | 4 anos | 9.2 | Azul
Lâmpadas LED | PERFORMANCE CLASS CLASSIC A GL FR 100 non-dim 11W/827 E27 | 4099854069796 | 4058075756526 | PARATHOM CL A GL FR 100 non-dim 11W/827 E27 |  | Ficha de Produto | 10 | 1521 lm | 11 W | IP20 | 4 anos | 14.4 | Azul
Lâmpadas LED | PERFORMANCE CLASS CLASSIC A GL FR 150 non-dim 17W/827 E27 | 4099854069833 | 4058075591837 | PARATHOM CL A GL FR 150 non-dim 17W/827 E27 |  | Ficha de Produto | 10 | 2452 lm | 17 W | IP20 | 4 anos | 28.2 | Azul
Lâmpadas LED | PERFORMANCE CLASS CLASSIC A GL FR 150 non-dim 17W/840 E27 | 4099854069857 | 4058075591851 | PARATHOM CL A GL FR 150 non-dim 17W/840 E27 |  | Ficha de Produto | 10 | 2452 lm | 17 W | IP20 | 4 anos | 28.2 | Azul
Lâmpadas LED | PERFORMANCE CLASS CLASSIC A GL FR 200 non-dim 24W/827 E27 | 4099854069895 | 4058075619111 | PARATHOM CL A GL FR 200 non-dim 24W/827 E27 |  | Ficha de Produto | 4 | 3452 lm | 24 W | IP20 | 4 anos | 39.2 | Azul
Lâmpadas LED | PERFORMANCE CLASS CLASSIC A GL FR 200 non-dim 24W/840 E27 | 4099854069918 | 4058075619135 | PARATHOM CL A GL FR 200 non-dim 24W/840 E27 |  | Ficha de Produto | 4 | 3452 lm | 24 W | IP20 | 4 anos | 39.2 | Azul
Lâmpadas LED | CLASSIC B LED PERFORMANCE DIM CLARA
Lâmpadas LED | PERFORMANCE CLASS CLASSIC B FIL 40 DIM 4.8W/827 E14 | 4099854067532 | 4058075591219 | PARATHOM DIM CL B FIL 40 dim 4,8W/827 E14 |  | Ficha de Produto | 10 | 470 lm | 4,8 W | IP20 | 5 anos | 8.5 | Azul
Lâmpadas LED | PERFORMANCE CLASS CLASSIC B FIL 40 DIM 4.8W/827 E27 | 4099854067495 | 4058075590670 | PARATHOM DIM CL B FIL 40 dim 4,8W/827 E27 |  | Ficha de Produto | 10 | 470 lm | 4,8 W | IP20 | 5 anos | 8.5 | Azul
Lâmpadas LED | CLASSIC B LED PERFORMANCE DIM FOSCA
Lâmpadas LED | PERFORMANCE CLASS CLASSIC B GL FR 40 DIM 4.8W/827 E14 | 4099854067556 | 4058075591257 | PARATHOM DIM CL B GL FR 40 dim 4,8W/827 E14 |  | Ficha de Produto | 10 | 470 lm | 4,8 W | IP20 | 5 anos | 8.5 | Azul
Lâmpadas LED | PERFORMANCE CLASS CLASSIC B GL FR 40 DIM 4.8W/827 B22d | 4099854067518 | 4058075590755 | PARATHOM DIM CL B GL FR 40 dim 4,8W/827 B22d |  | Ficha de Produto | 10 | 470 lm | 4,8 W | IP20 | 5 anos | 8.5 | Azul
Lâmpadas LED | PERFORMANCE CLASS CLASSIC B GL FR 60 DIM 5.5W/827 E14 | 4099854060533 | 4058075590717 | PARATHOM DIM CL B GL FR 60 dim 5,5W/827 E14 |  | Ficha de Produto | 10 | 806 lm | 5,5 W | IP20 | 5 anos | 12.6 | Azul
Lâmpadas LED | CLASSIC B LED PERFORMANCE NON-DIM CLARA
Lâmpadas LED | PERFORMANCE CLASS CLASSIC B FIL 25 non-dim 2.5W/827 E14 | 4099854069451 | 4058075590533 | PARATHOM CL B FIL 25 non-dim 2,5W/827 E14 |  | Ficha de Produto | 10 | 250 lm | 2,5 W | IP20 | 4 anos | 5.1 | Azul
Lâmpadas LED | PERFORMANCE CLASS CLASSIC B FIL 25 non-dim 2.5W/827 B22d | 4099854069376 | 4058075590274 | PARATHOM CL B FIL 25 non-dim 2,5W/827 B22d |  | Ficha de Produto | 10 | 250 lm | 2,5 W | IP20 | 4 anos | 5.1 | Azul
Lâmpadas LED | PERFORMANCE CLASS CLASSIC B FIL 40 non-dim 4W/827 E14 | 4099854069413 | 4058075590458 | PARATHOM CL B FIL 40 non-dim 4W/827 E14 |  | Ficha de Produto | 10 | 470 lm | 4 W | IP20 | 4 anos | 6 | Azul
Lâmpadas LED | PERFORMANCE CLASS CLASSIC B FIL 40 non-dim 4W/827 B22d | 4099854069314 | 4058075591516 | PARATHOM CL B FIL 40 non-dim 4W/827 B22d |  | Ficha de Produto | 10 | 470 lm | 4 W | IP20 | 4 anos | 6 | Azul
Lâmpadas LED | PERFORMANCE CLASS CLASSIC B FIL 40 non-dim 4W/827 E27 | 4099854069277 | 4058075591479 | PARATHOM CL B FIL 40 non-dim 4W/827 E27 |  | Ficha de Produto | 10 | 470 lm | 4 W | IP20 | 4 anos | 6 | Azul
Lâmpadas LED | PERFORMANCE CLASS CLASSIC B FIL 40 non-dim 4W/840 E14 | 4099854069291 | 4058075591493 | PARATHOM CL B FIL 40 non-dim 4W/840 E14 |  | Ficha de Produto | 10 | 470 lm | 4 W | IP20 | 4 anos | 6 | Azul
Lâmpadas LED | PERFORMANCE CLASS CLASSIC BA FIL 40 non-dim 4W/827 E14 | 4099854069475 | 4058075590250 | PARATHOM CL BA FIL 40 non-dim 4W/827 E14 |  | Ficha de Produto | 10 | 470 lm | 4 W | IP20 | 4 anos | 6 | Azul
Lâmpadas LED | PERFORMANCE CLASS CLASSIC BW FIL 40 non-dim 4W/827 E14 | 4099854069352 | 4058075590236 | PARATHOM CL BW FIL 40 non-dim 4W/827 E14 |  | Ficha de Produto | 10 | 470 lm | 4 W | IP20 | 4 anos | 6 | Azul
Lâmpadas LED | PERFORMANCE CLASS CLASSIC B FIL 60 non-dim 5.5W/827 E14 | 4099854062308 | 4058075591011 | PARATHOM CL B FIL 60 non-dim 5,5W/827 E14 |  | Ficha de Produto | 10 | 806 lm | 5,5 W | IP20 | 4 anos | 8.9 | Azul
Lâmpadas LED | CLASSIC B LED PERFORMANCE NON-DIM FOSCA
Lâmpadas LED | PERFORMANCE CLASS CLASSIC B GL FR 25 non-dim 2.5W/827 E14 | 4099854069437 | 4058075590519 | PARATHOM CL B GL FR 25 non-dim 2,5W/827 E14 |  | Ficha de Produto | 10 | 250 lm | 2,5 W | IP20 | 4 anos | 5.1 | Azul
Lâmpadas LED | PERFORMANCE CLASS CLASSIC B GL FR 40 non-dim 4W/827 B22d | 4099854069338 | 4058075591899 | PARATHOM CL B GL FR 40 non-dim 4W/827 B22d |  | Ficha de Produto | 10 | 470 lm | 4 W | IP20 | 4 anos | 6 | Azul
Lâmpadas LED | PERFORMANCE CLASS CLASSIC B GL FR 40 non-dim 4W/827 E14 | 4099854069390 | 4058075590359 | PARATHOM CL B GL FR 40 non-dim 4W/827 E14 |  | Ficha de Produto | 10 | 470 lm | 4 W | IP20 | 4 anos | 6 | Azul
Lâmpadas LED | PERFORMANCE CLASS CLASSIC B GL FR 60 non-dim 5.5W/827 E14 | 4099854062346 | 4058075591035 | PARATHOM CL B GL FR 60 non-dim 5,5W/827 E14 |  | Ficha de Produto | 10 | 806 lm | 5,5 W | IP20 | 4 anos | 8.9 | Azul
Lâmpadas LED | CLASSIC P LED PERFORMANCE DIM CLARA
Lâmpadas LED | PERFORMANCE CLASS CLASSIC P FIL 40 DIM 4.8W/827 E27 | 4099854067570 | 4058075590694 | PARATHOM DIM CL P FIL 40 dim 4,8W/827 E27 |  | Ficha de Produto | 10 | 470 lm | 4,8 W | IP20 | 5 anos | 8.4 | Azul
Lâmpadas LED | PERFORMANCE CLASS CLASSIC P FIL 40 DIM 4.8W/827 E14 | 4099854067686 | 4058075591196 | PARATHOM DIM CL P FIL 40 dim 4,8W/827 E14 |  | Ficha de Produto | 10 | 470 lm | 4,8 W | IP20 | 5 anos | 8.4 | Azul
Lâmpadas LED | CLASSIC P LED PERFORMANCE DIM FOSCA
Lâmpadas LED | PERFORMANCE CLASS CLASSIC P GL FR 25 DIM 2.8W/827 E14 | 4099854067662 | 4058075591134 | PARATHOM DIM CL P GL FR 25 dim 2,8W/827 E14 |  | Ficha de Produto | 10 | 250 lm | 2,8 W | IP20 | 5 anos | 7.9 | Azul
Lâmpadas LED | PERFORMANCE CLASS CLASSIC P GL FR 25 DIM 2.8W/827 E27 | 4099854067631 | 4058075590816 | PARATHOM DIM CL P GL FR 25 dim 2,8W/827 E27 |  | Ficha de Produto | 10 | 250 lm | 2,8 W | IP20 | 5 anos | 7.9 | Azul
Lâmpadas LED | PERFORMANCE CLASS CLASSIC P GL FR 40 DIM 4.8W/827 E14 | 4099854067709 | 4058075591233 | PARATHOM DIM CL P GL FR 40 dim 4,8W/827 E14 |  | Ficha de Produto | 10 | 470 lm | 4,8 W | IP20 | 5 anos | 7.9 | Azul
Lâmpadas LED | PERFORMANCE CLASS CLASSIC P GL FR 40 DIM 4.8W/827 E27 | 4099854067594 | 4058075590779 | PARATHOM DIM CL P GL FR 40 dim 4,8W/827 E27 |  | Ficha de Produto | 10 | 470 lm | 4,8 W | IP20 | 5 anos | 7.9 | Azul
Lâmpadas LED | PERFORMANCE CLASS CLASSIC P GL FR 40 DIM 4.8W/827 B22d | 4099854067617 | 4058075590793 | PARATHOM DIM CL P GL FR 40 dim 4,8W/827 B22d |  | Ficha de Produto | 10 | 470 lm | 4,8 W | IP20 | 5 anos | 7.9 | Azul
Lâmpadas LED | PERFORMANCE CLASS CLASSIC P GL FR 60 DIM 5.5W/827 E14 | 4099854065552 | 4058075590731 | PARATHOM DIM CL P GL FR 60 dim 6,5W/827 E14 |  | Ficha de Produto | 10 | 806 lm | 5,5 W | IP20 | 5 anos | 12.6 | Azul
Lâmpadas LED | CLASSIC P LED PERFORMANCE CLARA
Lâmpadas LED | PERFORMANCE CLASS CLASSIC P FIL 15 non-dim 1.5W/827 E27 | 4099854069253 | 4058075590557 | PARATHOM CL P FIL 15 non-dim 1,5W/827 E27 |  | Ficha de Produto | 10 | 136 lm | 1,5 W | IP20 | 4 anos | 5 | Azul
Lâmpadas LED | PERFORMANCE CLASS CLASSIC P FIL 25 non-dim 2.5W/827 E14 | 4099854069215 | 4058075590472 | PARATHOM CL P FIL 25 non-dim 2,5W/827 E14 |  | Ficha de Produto | 10 | 250 lm | 2,5 W | IP20 | 4 anos | 5.2 | Azul
Lâmpadas LED | PERFORMANCE CLASS CLASSIC P FIL 25 non-dim 2.5W/827 E27 | 4099854069192 | 4058075590410 | PARATHOM CL P FIL 25 non-dim 2,5W/827 E27 |  | Ficha de Produto | 10 | 250 lm | 2,5 W | IP20 | 4 anos | 5.2 | Azul
Lâmpadas LED | PERFORMANCE CLASS CLASSIC P FIL 40 non-dim 4W/827 E14 | 4099854069178 | 4058075590397 | PARATHOM CL P FIL 40 non-dim 4W/827 E14 |  | Ficha de Produto | 10 | 470 lm | 4 W | IP20 | 4 anos | 6 | Azul
Lâmpadas LED | PERFORMANCE CLASS CLASSIC P FIL 60 non-dim 5.5W/827 E14 | 4099854062223 | 4058075590977 | PARATHOM CL P FIL 60 non-dim 5,5W/827 E14 |  | Ficha de Produto | 10 | 806 lm | 5,5 W | IP20 | 4 anos | 9.4 | Azul
Lâmpadas LED | PERFORMANCE CLASS CLASSIC P FIL 60 non-dim 5.5W/827 E27 | 4099854062209 | 4058075590953 | PARATHOM CL P FIL 60 non-dim 5,5W/827 E27 |  | Ficha de Produto | 10 | 806 lm | 5,5 W | IP20 | 4 anos | 9.4 | Azul
Lâmpadas LED | CLASSIC P LED PERFORMANCE FOSCA
Lâmpadas LED | PERFORMANCE CLASS CLASSIC P GL FR 25 non-dim 2.5W/827 E14 | 4099854069239 | 4058075590496 | PARATHOM CL P GL FR 25 non-dim 2,5W/827 E14 |  | Ficha de Produto | 10 | 250 lm | 2,5 W | IP20 | 4 anos | 5.2 | Azul
Lâmpadas LED | PERFORMANCE CLASS CLASSIC P GL FR 25 non-dim 2.5W/827 E27 | 4099854069123 | 4058075590212 | PARATHOM CL P GL FR 25 non-dim 2,5W/827 E27 |  | Ficha de Produto | 10 | 250 lm | 2,5 W | IP20 | 4 anos | 5.2 | Azul
Lâmpadas LED | PERFORMANCE CLASS CLASSIC P GL FR 40 non-dim 4W/827 E14 | 4099854069154 | 4058075590335 | PARATHOM CL P GL FR 40 non-dim 4W/827 E14 |  | Ficha de Produto | 10 | 470 lm | 4 W | IP20 | 4 anos | 6 | Azul
Lâmpadas LED | PERFORMANCE CLASS CLASSIC P GL FR 40 non-dim 4W/827 B22d | 4099854069109 | 4058075591370 | PARATHOM CL P GL FR 40 non-dim 4W/827 B22d |  | Ficha de Produto | 10 | 470 lm | 4 W | IP20 | 4 anos | 6 | Azul
Lâmpadas LED | PERFORMANCE CLASS CLASSIC P GL FR 40 non-dim 4W/827 E27 | 4099854069086 | 4058075591356 | PARATHOM CL P GL FR 40 non-dim 4W/827 E27 |  | Ficha de Produto | 10 | 470 lm | 4 W | IP20 | 4 anos | 6 | Azul
Lâmpadas LED | PERFORMANCE CLASS CLASSIC P GL FR 60 non-dim 5.5W/827 E14 | 4099854062261 | 4058075590991 | PARATHOM CL P GL FR 60 non-dim 5,5W/827 E14 |  | Ficha de Produto | 10 | 806 lm | 5,5 W | IP20 | 4 anos | 9.4 | Azul
Lâmpadas LED | GLOBE125 LED PERFORMANCE FILAMENT
Lâmpadas LED | PERFORMANCE CLASS CLASSIC GLOBE125 FIL 25 non-dim 2.5W/827 E27 | 4099854054259 | 4058075590656 | PARATHOM CL GLOBE125 FIL 25 non-dim 2,5W/827 E27 |  | Ficha de Produto | 10 | 250 lm | 2,5 W | IP20 | 4 anos | 10.2 | Azul
Lâmpadas LED | PERFORMANCE CLASS CLASSIC GLOBE125 FIL 40 non-dim 4W/827 E27 | 4099854054198 | 4058075591455 | PARATHOM CL GLOBE125 FIL 40 non-dim 4W/827 E27 |  | Ficha de Produto | 10 | 470 lm | 4 W | IP20 | 4 anos | 12.2 | Azul
Lâmpadas LED | PERFORMANCE CLASS CLASSIC GLOBE125 FIL 60 non-dim 7W/827 E27 | 4099854054761 | 4058075591431 | PARATHOM CL GLOBE125 FIL 60 non-dim 6,5W/827 E27 |  | Ficha de Produto | 10 | 806 lm | 7 W | IP20 | 4 anos | 14.7 | Azul
Lâmpadas LED | GLOBE95 LED PERFORMANCE DIM GLASS FOSCA
Lâmpadas LED | PERFORMANCE CLASS CLASSIC GLOBE95 GL FR 75 DIM 7.5W/827 E27 | 4099854060717 | 4058075590915 | PARATHOM DIM CL GLOBE95 GL FR 75 dim 7,5W/827 E27 |  | Ficha de Produto | 6 | 1055 lm | 7,5 W | IP20 | 5 anos | 16 | Azul
Lâmpadas LED | PERFORMANCE CLASS CLASSIC GLOBE95 GL FR 100 DIM 11W/827 E27 | 4099854060793 | 4058075590939 | PARATHOM DIM CL GLOBE95 GL FR 100 dim 11W/827 E27 |  | Ficha de Produto | 6 | 1521 lm | 11 W | IP20 | 5 anos | 21.1 | Azul
Lâmpadas LED | GLOBE LED PERFOMARMANCE GLASS FOSCA
Lâmpadas LED | PERFORMANCE CLASS CLASSIC GLOBE95 GL FR 60 non-dim 6.5W/827 E27 | 4099854062384 | 4058075591417 | PARATHOM CL GLOBE95 GL FR 60 non-dim 6,5W/827 E27 |  | Ficha de Produto | 6 | 806 lm | 6,5 W | IP20 | 4 anos | 10.9 | Azul
Lâmpadas LED | PERFORMANCE CLASS CLASSIC GLOBE95 GL FR 100 non-dim 11W/827 E27 | 4099854062865 | 4058075590618 | PARATHOM CL GLOBE95 GL FR 100 non-dim 11W/827 E27 |  | Ficha de Produto | 6 | 1521 lm | 11 W | IP20 | 4 anos | 18.2 | Azul
Lâmpadas LED | EDISON LED PERFORMANCE
Lâmpadas LED | PERFORMANCE CLASS CLASSIC Edison FIL 40 non-dim 4W/827 E27 | 4099854070013 | 4058075590632 | PARATHOM CL Edison FIL 40 non-dim 4W/827 E27 |  | Ficha de Produto | 10 | 470 lm | 4 W | IP20 | 4 anos | 11.8 | Azul
Lâmpadas LED | PERFORMANCE CLASS CLASSIC Edison GL FR 40 non-dim 4W/827 E27 | 4099854069994 | 4058075590595 | PARATHOM CL Edison GL FR 40 non-dim 4W/827 E27 |  | Ficha de Produto | 10 | 470 lm | 4 W | IP20 | 4 anos | 11.8 | Azul
Lâmpadas LED | PERFORMANCE CLASS CLASSIC Edison GL FR 55 non-dim 6.5W/827 E27 | 4099854062803 | 4058075590571 | PARATHOM CL Edison GL FR 55 non-dim 6,5W/827 E27 |  | Ficha de Produto | 10 | 730 lm | 6,5 W | IP20 | 4 anos | 17.1 | Azul
Lâmpadas LED | CLASSIC LED 1906 DIM
Lâmpadas LED | Vintage 1906 LED dim CLASSIC Edison FIL GOLD 55 DIM 6.5W/824 E27 | 4099854081514 | 4052899972360 | Vintage 1906 LED dim CL Edison FIL GOLD 55 dim 6,5W/824 E27 |  | Ficha de Produto | 4 | 725 lm | 6,5 W | IP20 | 3 anos | 17.1 | Azul
Lâmpadas LED | Vintage 1906 LED dim CLASSIC GLOBE125 FIL GOLD 55 DIM 6.5W/824 E27 | 4058075808997 | 4058075808997 | Vintage 1906 LED dim CL GLOBE125 FIL GOLD 55 dim 6,5W/824 E27 |  | Ficha de Produto | 4 | 725 lm | 6,5 W | IP20 | 3 anos | 17.6 | Azul
Lâmpadas LED | CLASSIC LED A, GLOBO e EDISON FILAMENTO MAGNÉTICO
Lâmpadas LED | Vintage 1906 Classic A 4 Filament Magnetic 1.8W 818 Smoke E27 | 4099854050015 |  |  | NOVO | Ficha de Produto | 6 | 40 lm | 1,8 W | IP20 | 3 anos | 21.5 | Azul
Lâmpadas LED | Vintage 1906 Edison 6 Filament Magnetic 2.2W 818 Smoke E27 | 4099854049897 |  |  | NOVO | Ficha de Produto | 4 | 60 lm | 2,2 W | IP20 | 3 anos | 25 | Azul
Lâmpadas LED | Vintage 1906 Globe 95 6 Filament Magnetic 2.2W 818 Smoke E27 | 4099854049958 |  |  | NOVO | Ficha de Produto | 4 | 60 lm | 2,2 W | IP20 | 3 anos | 27.5 | Azul
Lâmpadas LED | Vintage 1906 Classic A 8 Filament Magnetic 1.8W 827 Gold E272 | 4099854049996 |  |  | NOVO | Ficha de Produto | 6 | 80 lm | 1,8 W | IP20 | 3 anos | 21 | Azul
Lâmpadas LED | Vintage 1906 Classic A 10 Filament Magnetic 1.8W 827 Clear E27 | 4099854049972 |  |  | NOVO | Ficha de Produto | 6 | 100 lm | 1,8 W | IP20 | 3 anos | 17.5 | Azul
Lâmpadas LED | Vintage 1906 Edison 12 Filament Magnetic 2.2W 827 Gold E272 | 4099854049873 |  |  | NOVO | Ficha de Produto | 4 | 120 lm | 2,2 W | IP20 | 3 anos | 24.9 | Azul
Lâmpadas LED | Vintage 1906 Globe 95 12 Filament Magnetic 2.2W 827 Gold E27 | 4099854049934 |  |  | NOVO | Ficha de Produto | 4 | 120 lm | 2,2 W | IP20 | 3 anos | 27.3 | Azul
Lâmpadas LED | Vintage 1906 Edison 16 Filament Magnetic 2.2W 827 Clear E27 | 4099854049859 |  |  | NOVO | Ficha de Produto | 4 | 150 lm | 2,2 W | IP20 | 3 anos | 25.5 | Azul
Lâmpadas LED | Vintage 1906 Globe 95 16 Filament Magnetic 2.2W 827 Clear E27 | 4099854049910 |  |  | NOVO | Ficha de Produto | 4 | 150 lm | 2,2 W | IP20 | 3 anos | 23.5 | Azul
Lâmpadas LED | CLASSIC LED 1906 DIM SPIRAL FILAMENT CLARA
Lâmpadas LED | Vintage 1906 Edison 40 Filament DIM 4.8W 827 Clear E27 | 4099854075667 |  |  | NOVO | Ficha de Produto | 4 | 470 lm | 4,8 W | IP20 | 3 anos | 29 | Azul
Lâmpadas LED | Vintage 1906 Globe 95 40 Filament DIM 4.8W 827 Clear E27 | 4099854075681 |  |  | NOVO | Ficha de Produto | 4 | 470 lm | 4,8 W | IP20 | 3 anos | 45.9 | Azul
Lâmpadas LED | Vintage 1906 Globe 80 40 Filament DIM 4.8W 827 Clear E27 | 4099854075704 |  |  | NOVO | Ficha de Produto | 4 | 470 lm | 4,8 W | IP20 | 3 anos | 43.5 | Azul
Lâmpadas LED | Vintage 1906 Classic A 40 Filament DIM 4.8W 827 Clear E27 | 4099854075643 |  |  | NOVO | Ficha de Produto | 6 | 470 lm | 4,8 W | IP20 | 3 anos | 28 | Azul
Lâmpadas LED | Vintage 1906 Classic B 40 Filament DIM 4.8W 827 Clear E14 | 4099854075728 |  |  | NOVO | Ficha de Produto | 6 | 470 lm | 4,8 W | IP20 | 3 anos | 26 | Azul
Lâmpadas LED | Vintage 1906 Classic P 40 Filament DIM 4.8W 827 Clear E14 | 4099854075742 |  |  | NOVO | Ficha de Produto | 6 | 470 lm | 4,8 W | IP20 | 3 anos | 26 | Azul
Lâmpadas LED | CLASSIC LED 1906 DIM SPIRAL FILAMENT - GOLD & SMOKE Glass
Lâmpadas LED | Vintage 1906 LED dim CLASSIC GLOBE125 FIL GOLD 28 DIM 4W/820 E27 | 4058075270008 | 4058075270008 | Vintage 1906 LED dim CL GLOBE125 FIL GOLD 28 dim 4W/820 E27 |  | Ficha de Produto | 4 | 300 lm | 4 W | IP20 | 3 anos | 23.4 | Azul
Lâmpadas LED | Vintage 1906 LED dim CLASSIC Edison FIL GOLD 28 DIM 4W/820 E27 | 4099854090103 | 4058075269965 | Vintage 1906 LED dim CL Edison FIL GOLD 28 dim 4W/820 E27 |  | Ficha de Produto | 4 | 300 lm | 4 W | IP20 | 3 anos | 23.4 | Azul
Lâmpadas LED | Vintage 1906 Mini Edison ST 45 33 Filament DIM 4.8W 822 Gold E271 | 4058075779945 |  |  | NOVO | Ficha de Produto | 6 | 360 lm | 4,8 W | IP20 | 3 anos | 9.5 | Azul
Lâmpadas LED | Vintage 1906 LED dim CLASSIC GLOBE200 FIL GOLD 28 DIM 4W/820 E27 | 4058075269729 | 4058075269729 | Vintage 1906 LED dim CL GLOBE200 FIL GOLD 28 dim 4W/820 E27 |  | Ficha de Produto | 4 | 300 lm | 4 W | IP20 | 3 anos | 65.1 | Azul
Lâmpadas LED | Vintage 1906 LED dim CLASSIC A160 FIL GOLD 28 DIM 4W/820 E27 | 4058075269705 | 4058075269705 | Vintage 1906 LED dim CL A160 FIL GOLD 28 dim 4W/820 E27 |  | Ficha de Produto | 4 | 300 lm | 4 W | IP20 | 3 anos | 65.1 | Azul
Lâmpadas LED | Vintage 1906 LED dim CLASSIC GLOBE200 FIL SMOKE 16 DIM 4W/818 E27 | 4058075270046 | 4058075270046 | Vintage 1906 LED dim CL GLOBE200 FIL SMOKE 16 dim 4W/818 E27 |  | Ficha de Produto | 4 | 140 lm | 4 W | IP20 | 3 anos | 65.1 | Azul
Lâmpadas LED | Vintage 1906 LED dim CLASSIC A160 FIL SMOKE 16 DIM 4W/818 E27 | 4058075270022 | 4058075270022 | Vintage 1906 LED dim CL A160 FIL SMOKE 16 dim 4W/818 E27 |  | Ficha de Produto | 4 | 140 lm | 4 W | IP20 | 3 anos | 65.1 | Azul
Lâmpadas LED | LED Vintage 1906 Spiral ULTRA THIN Filaments - Dim SMOKE
Lâmpadas LED | Vintage 1906 LED dim CLASSIC Edison FIL SMOKE 30 DIM 7.8W/818 E27 | 4099854090981 | 4058075761094 | Vintage 1906 LED dim CL Edison FIL SMOKE 30 dim 7,8W/818 E27 |  | Ficha de Produto | 4 | 360 lm | 7,8 W | IP20 | 3 anos | 36.4 | Azul
Lâmpadas LED | Vintage 1906 LED dim CLASSIC Globe80 FIL SMOKE 30 DIM 7.8W/818 E27 | 4099854090745 | 4058075761179 | Vintage 1906 LED dim CL Globe80 FIL SMOKE 30 dim 7,8W/818 E27 |  | Ficha de Produto | 4 | 360 lm | 7,8 W | IP20 | 3 anos | 32 | Azul
Lâmpadas LED | Vintage 1906 LED dim CLASSIC GLOBE95 FIL SMOKE 30 DIM 7.8W/818 E27 | 4058075761216 | 4058075761216 | Vintage 1906 LED dim CL Globe95 FIL SMOKE 30 dim 7,8W/818 E27 |  | Ficha de Produto | 4 | 360 lm | 7,8 W | IP20 | 3 anos | 34.1 | Azul
Lâmpadas LED | Vintage 1906 LED dim CLASSIC Globe125 FIL SMOKE 30 DIM 7.8W/818 E27 | 4058075761254 | 4058075761254 | Vintage 1906 LED dim CL Globe125 FIL SMOKE 30 dim 7,8W/818 E27 |  | Ficha de Produto | 4 | 360 lm | 7,8 W | IP20 | 3 anos | 41.4 | Azul
Lâmpadas LED | Vintage 1906 LED dim CLASSIC Globe200 FIL SMOKE 10 DIM 4.8W/818 E27 | 4058075761278 | 4058075761278 | Vintage 1906 LED dim CL Globe200 FIL SMOKE 18 dim 4,8W/818 E27 |  | Ficha de Produto | 4 | 150 lm | 4,8 W | IP20 | 3 anos | 90.5 | Azul
Lâmpadas LED | LED Vintage 1906 Straight ULTRA THIN Filaments - Dim SMOKE
Lâmpadas LED | Vintage 1906 LED dim CLASSIC Edison FIL SMOKE 42 DIM 11W/818 E27 | 4099854091001 | 4058075761131 | Vintage 1906 LED dim CL Edison FIL SMOKE 42 dim 11W/818 E27 |  | Ficha de Produto | 4 | 500 lm | 11 W | IP20 | 3 anos | 39.7 | Azul
Lâmpadas LED | Vintage 1906 LED dim CLASSIC Globe80 FIL SMOKE 42 DIM 11W/818 E27 | 4099854090783 | 4058075761315 | Vintage 1906 LED dim CL Globe80 FIL SMOKE 42 dim 11W/818 E27 |  | Ficha de Produto | 4 | 500 lm | 11 W | IP20 | 3 anos | 43.2 | Azul
Lâmpadas LED | Vintage 1906 LED dim CLASSIC GLOBE95 FIL SMOKE 42 DIM 11W/818 E27 | 4058075761353 | 4058075761353 | Vintage 1906 LED dim CL Globe95 FIL SMOKE 42 dim 11W/818 E27 |  | Ficha de Produto | 4 | 500 lm | 11 W | IP20 | 3 anos | 45.8 | Azul
Lâmpadas LED | Vintage 1906 LED dim CLASSIC Globe125 FIL SMOKE 42 DIM 11W/818 E27 | 4058075761391 | 4058075761391 | Vintage 1906 LED dim CL Globe125 FIL SMOKE 42 dim 11W/818 E27 |  | Ficha de Produto | 4 | 500 lm | 11 W | IP20 | 3 anos | 52 | Azul
Lâmpadas LED | LED Vintage 1906 Spiral ULTRA THIN Filaments - Dim GOLD
Lâmpadas LED | Vintage 1906 LED dim CLASSIC B FIL GOLD 25 DIM 3.4W/822 E14 | 4099854091612 | 4058075761414 | Vintage 1906 LED dim CL B FIL GOLD 25 dim 3,4W/822 E14 |  | Ficha de Produto | 4 | 250 lm | 3,4 W | IP20 | 3 anos | 19.1 | Azul
Lâmpadas LED | Vintage 1906 LED dim CLASSIC P FIL GOLD 25 DIM 3.4W/822 E14 | 4058075761438 | 4058075761438 | Vintage 1906 LED dim CL P FIL GOLD 25 dim 3,4W/822 E14 |  | Ficha de Produto | 6 | 250 lm | 3,4 W | IP20 | 3 anos | 18.7 | Azul
Lâmpadas LED | Vintage 1906 LED dim CLASSIC A FIL GOLD 35 DIM 4.8W/822 E27 | 4058075761452 | 4058075761452 | Vintage 1906 LED dim CL A FIL GOLD 35 dim 4,8W/822 E27 |  | Ficha de Produto | 6 | 400 lm | 4,8 W | IP20 | 3 anos | 23.5 | Azul
Lâmpadas LED | Vintage 1906 LED dim CLASSIC Edison FIL GOLD 37 DIM 4.8W/822 E27 | 4099854091025 | 4058075761476 | Vintage 1906 LED dim CL Edison FIL GOLD 37 dim 4,8W/822 E27 |  | Ficha de Produto | 4 | 420 lm | 4,8 W | IP20 | 3 anos | 27.9 | Azul
Lâmpadas LED | Vintage 1906 LED dim CLASSIC Edison FIL GOLD 48 DIM 7W/822 E27 | 4099854091049 | 4058075761490 | Vintage 1906 LED dim CL Edison FIL GOLD 48 dim 7W/822 E27 |  | Ficha de Produto | 4 | 600 lm | 7 W | IP20 | 3 anos | 30.2 | Azul
Lâmpadas LED | Vintage 1906 LED dim CLASSIC Globe80 FIL GOLD 37 DIM 4.8W/822 E27 | 4099854090806 | 4058075761575 | Vintage 1906 LED dim CL Globe80 FIL GOLD 37 dim 4,8W/822 E27 |  | Ficha de Produto | 4 | 420 lm | 4,8 W | IP20 | 3 anos | 28.2 | Azul
Lâmpadas LED | Vintage 1906 LED dim CLASSIC Globe80 FIL GOLD 48 DIM 7W/822 E27 | 4099854090820 | 4058075761599 | Vintage 1906 LED dim CL Globe80 FIL GOLD 48 dim 7W/822 E27 |  | Ficha de Produto | 4 | 600 lm | 7 W | IP20 | 3 anos | 30.4 | Azul
Lâmpadas LED | Vintage 1906 LED dim CLASSIC GLOBE95 FIL GOLD 37 DIM 4.8W/822 E27 | 4058075761612 | 4058075761612 | Vintage 1906 LED dim CL Globe95 FIL GOLD 37 dim 4,8W/822 E27 |  | Ficha de Produto | 4 | 420 lm | 4,8 W | IP20 | 3 anos | 30.1 | Azul
Lâmpadas LED | Vintage 1906 LED dim CLASSIC GLOBE95 FIL GOLD 48 DIM 7W/822 E27 | 4058075761636 | 4058075761636 | Vintage 1906 LED dim CL Globe95 FIL GOLD 48 dim 7W/822 E27 |  | Ficha de Produto | 4 | 600 lm | 7 W | IP20 | 3 anos | 32.5 | Azul
Lâmpadas LED | Vintage 1906 LED dim CLASSIC Globe125 FIL GOLD 37 DIM 4.8W/822 E27 | 4058075761650 | 4058075761650 | Vintage 1906 LED dim CL Globe125 FIL GOLD 37 dim 4,8W/822 E27 |  | Ficha de Produto | 4 | 420 lm | 4,8 W | IP20 | 3 anos | 35.1 | Azul
Lâmpadas LED | Vintage 1906 LED dim CLASSIC Globe125 FIL GOLD 48 DIM 7W/822 E27 | 4058075761674 | 4058075761674 | Vintage 1906 LED dim CL Globe125 FIL GOLD 48 dim 7W/822 E27 |  | Ficha de Produto | 4 | 600 lm | 7 W | IP20 | 3 anos | 37.5 | Azul
Lâmpadas LED | Vintage 1906 LED dim CLASSIC Globe200 FIL GOLD 33 DIM 4.8W/822 E27 | 4058075761698 | 4058075761698 | Vintage 1906 LED dim CL Globe200 FIL GOLD 33 dim 4,8W/822 E27 |  | Ficha de Produto | 4 | 400 lm | 4,8 W | IP20 | 3 anos | 87.8 | Azul
Lâmpadas LED | LED Vintage 1906 Straight ULTRA THIN Filaments - Dim GOLD
Lâmpadas LED | Vintage 1906 LED dim CLASSIC Edison FIL GOLD 40 DIM 5.8W/822 E27 | 4099854091063 | 4058075761513 | Vintage 1906 LED dim CL Edison FIL GOLD 40 dim 5,8W/822 E27 |  | Ficha de Produto | 4 | 470 lm | 5,8 W | IP20 | 3 anos | 38.4 | Azul
Lâmpadas LED | Vintage 1906 LED dim CLASSIC Edison FIL GOLD 60 DIM 8.8W/822 E27 | 4099854091087 | 4058075761537 | Vintage 1906 LED dim CL Edison FIL GOLD 60 dim 8,8W/822 E27 |  | Ficha de Produto | 4 | 806 lm | 8,8 W | IP20 | 3 anos | 41.5 | Azul
Lâmpadas LED | Vintage 1906 LED dim CLASSIC Globe80 FIL GOLD 40 DIM 5.8W/822 E27 | 4099854090844 | 4058075761711 | Vintage 1906 LED dim CL Globe80 FIL GOLD 40 dim 5,8W/822 E27 |  | Ficha de Produto | 4 | 470 lm | 5,8 W | IP20 | 3 anos | 38.6 | Azul
Lâmpadas LED | Vintage 1906 LED dim CLASSIC Globe80 FIL GOLD 60 DIM 8.8W/822 E27 | 4099854090943 | 4058075761735 | Vintage 1906 LED dim CL Globe80 FIL GOLD 60 dim 8,8W/822 E27 |  | Ficha de Produto | 4 | 806 lm | 8,8 W | IP20 | 3 anos | 41.7 | Azul
Lâmpadas LED | Vintage 1906 LED dim CLASSIC GLOBE95 FIL GOLD 40 DIM 5.8W/822 E27 | 4058075761759 | 4058075761759 | Vintage 1906 LED dim CL Globe95 FIL GOLD 40 dim 5,8W/822 E27 |  | Ficha de Produto | 4 | 470 lm | 5,8 W | IP20 | 3 anos | 41 | Azul
Lâmpadas LED | Vintage 1906 LED dim CLASSIC GLOBE95 FIL GOLD 60 DIM 8.8W/822 E27 | 4058075761773 | 4058075761773 | Vintage 1906 LED dim CL Globe95 FIL GOLD 60 dim 8,8W/822 E27 |  | Ficha de Produto | 4 | 806 lm | 8,8 W | IP20 | 3 anos | 44.1 | Azul
Lâmpadas LED | Vintage 1906 LED dim CLASSIC Globe125 FIL GOLD 40 DIM 5.8W/822 E27 | 4058075761797 | 4058075761797 | Vintage 1906 LED dim CL Globe125 FIL GOLD 40 dim 5,8W/822 E27 |  | Ficha de Produto | 4 | 470 lm | 5,8 W | IP20 | 3 anos | 44.9 | Azul
Lâmpadas LED | Vintage 1906 LED dim CLASSIC Globe125 FIL GOLD 60 DIM 8.8W/822 E27 | 4058075761810 | 4058075761810 | Vintage 1906 LED dim CL Globe125 FIL GOLD 60 dim 8,8W/822 E27 |  | Ficha de Produto | 4 | 806 lm | 8,8 W | IP20 | 3 anos | 48 | Azul
Lâmpadas LED | LED Vintage 1906 Special Shapes and colour
Lâmpadas LED | Vintage 1906 LED dim CLASSIC D170G White 30 DIM 4.8W/827 E27 | 4058075761919 | 4058075761919 | Vintage 1906 LED dim CL D170G White 30 dim 4,8W/827 E27 |  | Ficha de Produto | 4 | 400 lm | 4,8 W | IP20 | 3 anos | 87.8 | Azul
Lâmpadas LED | Vintage 1906 LED dim CLASSIC Nest Smoke FIL SMOKE 10 DIM 4.8W/818 E27 | 4058075761056 | 4058075761056 | Vintage 1906 LED dim CL Nest Smoke FIL SMOKE 10 dim 4,8W/818 E27 |  | Ficha de Produto | 4 | 100 lm | 4,8 W | IP20 | 3 anos | 96.2 | Azul
Lâmpadas LED | Vintage 1906 LED dim CLASSIC Nest Gold FIL GOLD 33 DIM 4.8W/824 E27 | 4058075761834 | 4058075761834 | Vintage 1906 LED dim CL Nest Gold FIL GOLD 33 dim 4,8W/824 E27 |  | Ficha de Produto | 4 | 360 lm | 4,8 W | IP20 | 3 anos | 84.4 | Azul
Lâmpadas LED | Vintage 1906 LED dim CLASSIC T10 FIL GOLD 40 DIM 4.8W/822 E27 | 4099854091803 | 4058075761551 | Vintage 1906 LED dim CL T10 FIL GOLD 40 dim 4,8W/822 E27 |  | Ficha de Produto | 4 | 470 lm | 4,8 W | IP20 | 3 anos | 31.4 | Azul
Lâmpadas LED | Vintage 1906 LED dim CLASSIC Globe 140E FIL SMOKE 15 DIM 4.5W/816 E27 | 4058075760974 | 4058075760974 | Vintage 1906 LED dim CL Globe 140E FIL SMOKE 15 dim 4,5W/816 E27 |  | Ficha de Produto | 4 | 150 lm | 4,5 W | IP20 | 3 anos | 64.6 | Azul
Lâmpadas LED | Vintage 1906 LED dim CLASSIC ET124 Green 20 DIM 4.5W/816 E27 | 4058075761858 | 4058075761858 | Vintage 1906 LED dim CL ET124 Green 20 dim 4,5W/816 E27 |  | Ficha de Produto | 4 | 180 lm | 4,5 W | IP20 | 3 anos | 79.8 | Azul
Lâmpadas LED | Vintage 1906 LED dim CLASSIC G170G Blue 8 DIM 4.5W/816 E27 | 4058075761872 | 4058075761872 | Vintage 1906 LED dim CL G170G Blue 8 dim 4,5W/816 E27 |  | Ficha de Produto | 4 | 100 lm | 4,5 W | IP20 | 3 anos | 77.4 | Azul
Lâmpadas LED | Vintage 1906 LED dim CLASSIC G170G Pink 15 DIM 4.5W/816 E27 | 4058075761896 | 4058075761896 | Vintage 1906 LED dim CL G170G Pink 15 dim 4,5W/816 E27 |  | Ficha de Produto | 4 | 220 lm | 4,5 W | IP20 | 3 anos | 80.9 | Azul
Lâmpadas LED | Vintage 1906 LED dim CLASSIC A160 FIL SMOKE 10 DIM 4.5W/817 E27 | 4058075760998 | 4058075760998 | Vintage 1906 LED dim CL A160 FIL SMOKE 10 dim 4,5W/817 E27 |  | Ficha de Produto | 4 | 150 lm | 4,5 W | IP20 | 3 anos | 80.9 | Azul
Lâmpadas LED | Vintage 1906 LED dim CLASSIC AW188 FIL SMOKE 15 DIM 4W/818 E27 | 4058075761018 | 4058075761018 | Vintage 1906 LED dim CL AW188 FIL SMOKE 15 dim 4W/818 E27 |  | Ficha de Produto | 4 | 140 lm | 4 W | IP20 | 3 anos | 87.1 | Azul
Lâmpadas LED | Vintage 1906 LED dim CLASSIC C125 FIL SMOKE 15 DIM 4W/818 E27 | 4099854090325 | 4058075761032 | Vintage 1906 LED dim CL C125 FIL SMOKE 15 dim 4W/818 E27 |  | Ficha de Produto | 4 | 140 lm | 4 W | IP20 | 3 anos | 64.1 | Azul
Lâmpadas LED | CLASSIC LED 1906 NON-DIM
Lâmpadas LED | Vintage 1906 LED CLASSIC A FIL SMOKE 10 non-dim 3.4W/818 E27 | 4058075760912 | 4058075760912 | Vintage 1906 LED CL A FIL SMOKE 10 non-dim 3,4W/818 E27 |  | Ficha de Produto | 6 | 100 lm | 3,4 W | IP20 | 3 anos | 19.1 | Azul
Lâmpadas LED | Vintage 1906 LED CLASSIC Edison FIL SMOKE 10 non-dim 3.4W/818 E27 | 4099854091353 | 4058075760936 | Vintage 1906 LED CL Edison FIL SMOKE 10 non-dim 3,4W/818 E27 |  | Ficha de Produto | 4 | 100 lm | 3,4 W | IP20 | 3 anos | 21.3 | Azul
Lâmpadas LED | Vintage 1906 LED CLASSIC GLOBE95 FIL SMOKE 10 non-dim 3.4W/818 E27 | 4058075760950 | 4058075760950 | Vintage 1906 LED CL Globe 95 FIL SMOKE 10 non-dim 3,4W/818 E27 |  | Ficha de Produto | 4 | 100 lm | 3,4 W | IP20 | 3 anos | 24.5 | Azul
Lâmpadas LED | CLASSIC LED 1906 A, B, BA, BW
Lâmpadas LED | Vintage 1906 LED CLASSIC A FIL GOLD 22 non-dim 2.5W/824 E27 | 4058075293199 | 4058075293199 | Vintage 1906 LED CL A FIL GOLD 22 non-dim 2,5W/824 E27 |  | Ficha de Produto | 6 | 220 lm | 2,5 W | IP20 | 3 anos | 6.2 | Azul
Lâmpadas LED | Vintage 1906 LED CLASSIC A FIL GOLD 35 non-dim 4W/824 E27 | 4058075293090 | 4058075293090 | Vintage 1906 LED CL A FIL GOLD 35 non-dim 4W/824 E27 |  | Ficha de Produto | 6 | 410 lm | 4 W | IP20 | 3 anos | 7.9 | Azul
Lâmpadas LED | Vintage 1906 LED CLASSIC A FIL GOLD 50 non-dim 6.5W/824 E27 | 4058075293298 | 4058075293298 | Vintage 1906 LED CL A FIL GOLD 50 non-dim 6,5W/824 E27 |  | Ficha de Produto | 6 | 650 lm | 6,5 W | IP20 | 3 anos | 9.8 | Azul
Lâmpadas LED | Vintage 1906 LED CLASSIC A FIL GOLD 63 non-dim 7.5W/824 E27 | 4058075293359 | 4058075293359 | Vintage 1906 LED CL A FIL GOLD 63 non-dim 7,5W/824 E27 |  | Ficha de Produto | 6 | 865 lm | 7,5 W | IP20 | 3 anos | 13 | Azul
Lâmpadas LED | Vintage 1906 LED CLASSIC B FIL GOLD 12 non-dim 1.5W/824 E14 | 4099854091599 | 4058075293205 | Vintage 1906 LED CL B FIL GOLD 12 non-dim 1,5W/824 E14 |  | Ficha de Produto | 6 | 120 lm | 1,5 W | IP20 | 3 anos | 6 | Azul
Lâmpadas LED | Vintage 1906 LED CLASSIC B FIL GOLD 22 non-dim 2.5W/824 E14 | 4099854091575 | 4058075293212 | Vintage 1906 LED CL B FIL GOLD 22 non-dim 2,5W/824 E14 |  | Ficha de Produto | 6 | 220 lm | 2,5 W | IP20 | 3 anos | 6.9 | Azul
Lâmpadas LED | Vintage 1906 LED CLASSIC B FIL GOLD 35 non-dim 4W/824 E14 | 4099854091476 | 4058075293434 | Vintage 1906 LED CL B FIL GOLD 35 non-dim 4W/824 E14 |  | Ficha de Produto | 6 | 410 lm | 4 W | IP20 | 3 anos | 8.6 | Azul
Lâmpadas LED | Vintage 1906 LED CLASSIC BA FIL GOLD 12 non-dim 1.5W/824 E14 | 4099854091551 | 4058075293229 | Vintage 1906 LED CL BA FIL GOLD 12 non-dim 1,5W/824 E14 |  | Ficha de Produto | 10 | 120 lm | 1,5 W | IP20 | 3 anos | 6 | Azul
Lâmpadas LED | Vintage 1906 LED CLASSIC BA FIL GOLD 22 non-dim 2.5W/824 E14 | 4099854091537 | 4058075293236 | Vintage 1906 LED CL BA FIL GOLD 22 non-dim 2,5W/824 E14 |  | Ficha de Produto | 10 | 220 lm | 2,5 W | IP20 | 3 anos | 6.7 | Azul
Lâmpadas LED | Vintage 1906 LED CLASSIC BW FIL GOLD 12 non-dim 1.5W/824 E14 | 4099854091513 | 4058075293243 | Vintage 1906 LED CL BW FIL GOLD 12 non-dim 1,5W/824 E14 |  | Ficha de Produto | 6 | 120 lm | 1,5 W | IP20 | 3 anos | 6 | Azul
Lâmpadas LED | Vintage 1906 LED CLASSIC BW FIL GOLD 22 non-dim 2.5W/824 E14 | 4099854091490 | 4058075293274 | Vintage 1906 LED CL BW FIL GOLD 22 non-dim 2,5W/824 E14 |  | Ficha de Produto | 6 | 220 lm | 2,5 W | IP20 | 3 anos | 6.6 | Azul
Lâmpadas LED | CLASSIC LED 1906 P, EDISON, GLOBE
Lâmpadas LED | Vintage 1906 LED CLASSIC P FIL GOLD 22 non-dim 2.5W/824 E14 | 4058075290815 | 4058075290815 | Vintage 1906 LED CL P FIL GOLD 22 non-dim 2,5W/824 E14 |  | Ficha de Produto | 6 | 220 lm | 2,5 W | IP20 | 3 anos | 6.9 | Azul
Lâmpadas LED | Vintage 1906 LED CLASSIC P FIL GOLD 35 non-dim 4W/824 E14 | 4058075293496 | 4058075293496 | Vintage 1906 LED CL P FIL GOLD 35 non-dim 4W/824 E14 |  | Ficha de Produto | 6 | 410 lm | 4 W | IP20 | 3 anos | 8.3 | Azul
Lâmpadas LED | Vintage 1906 LED CLASSIC Edison FIL GOLD 22 non-dim 2.5W/824 E27 | 4099854091339 | 4058075808706 | Vintage 1906 LED CL Edison FIL GOLD 22 non-dim 2,5W/824 E27 |  | Ficha de Produto | 4 | 220 lm | 2,5 W | IP20 | 3 anos | 9.9 | Azul
Lâmpadas LED | Vintage 1906 LED CLASSIC Edison FIL GOLD 35 non-dim 4W/824 E27 | 4099854091377 | 4052899962095 | Vintage 1906 LED CL Edison FIL GOLD 35 non-dim 4W/824 E27 |  | Ficha de Produto | 4 | 410 lm | 4 W | IP20 | 3 anos | 13.2 | Azul
Lâmpadas LED | Vintage 1906 LED CLASSIC GLOBE125 FIL GOLD 22 non-dim 2.5W/824 E27 | 4058075808980 | 4058075808980 | Vintage 1906 LED CL GLOBE125 FIL GOLD 22 non-dim 2,5W/824 E27 |  | Ficha de Produto | 4 | 220 lm | 2,5 W | IP20 | 3 anos | 11.5 | Azul
Lâmpadas LED | Vintage 1906 LED CLASSIC GLOBE125 FIL GOLD 35 non-dim 4W/824 E27 | 4099854091179 | 4052899962071 | Vintage 1906 LED CL GLOBE125 FIL GOLD 35 non-dim 4W/824 E27 |  | Ficha de Produto | 4 | 410 lm | 4 W | IP20 | 3 anos | 13.6 | Azul
Lâmpadas LED | Vintage 1906 LED CLASSIC GLOBE125 FIL GOLD 52 non-dim 6.5W/824 E27 | 4058075809406 | 4058075809406 | Vintage 1906 LED CL GLOBE125 FIL GOLD 52 non-dim 6,5W/824 E27 |  | Ficha de Produto | 4 | 720 lm | 6,5 W | IP20 | 3 anos | 17.2 | Azul
Lâmpadas LED | CLASSIC LED 1906 TUBULAR, OVAL
Lâmpadas LED | Vintage 1906 LED CLASSIC Tubular FIL GOLD 20 non-dim 2.5W/820 E27 | 4099854091858 | 4058075808171 | Vintage 1906 LED CL Tubular FIL GOLD 20 non-dim 2,5W/820 E27 |  | Ficha de Produto | 4 | 200 lm | 2,5 W | IP20 | 3 anos | 13 | Azul
Lâmpadas LED | Vintage 1906 LED CLASSIC Tubular FIL GOLD 35 non-dim 4W/820 E27 | 4099854091889 | 4058075808188 | Vintage 1906 LED CL Tubular FIL GOLD 35 non-dim 4W/820 E27 |  | Ficha de Produto | 4 | 400 lm | 4 W | IP20 | 3 anos | 16.8 | Azul
Lâmpadas LED | Vintage 1906 LED CLASSIC OVAL FIL GOLD 40 non-dim 4W/824 E27 | 4099854091117 | 4058075091979 | Vintage 1906 LED CL OVAL FIL GOLD 40 non-dim 4W/824 E27 |  | Ficha de Produto | 4 | 470 lm | 4 W | IP20 | 3 anos | 25.7 | Azul
Lâmpadas LED | CLASSIC LED 1906 SPECIAL SHAPES
Lâmpadas LED | Vintage 1906 LED CLASSIC PINECONE FIL GOLD 40 non-dim 4W/824 E27 | 4058075092037 | 4058075092037 | Vintage 1906 LED CL PINECONE FIL GOLD 40 non-dim 4W/824 E27 |  | Ficha de Produto | 4 | 470 lm | 4 W | IP20 | 3 anos | 26.3 | Azul
Lâmpadas LED | Vintage 1906 LED CLASSIC DIAMOND FIL GOLD 40 non-dim 4W/824 E27 | 4058075091955 | 4058075091955 | Vintage 1906 LED CL DIAMOND FIL GOLD 40 non-dim 4W/824 E27 |  | Ficha de Produto | 4 | 470 lm | 4 W | IP20 | 3 anos | 26.3 | Azul
Lâmpadas LED | CLASSIC LED 1906 SPIRAL FILAMENT - GOLD & SMOKE Glass
Lâmpadas LED | Vintage 1906 LED CLASSIC Edison FIL GOLD 28 non-dim 4W/820 E27 | 4099854091292 | 4058075092112 | Vintage 1906 LED CL Edison FIL GOLD 28 non-dim 4W/820 E27 |  | Ficha de Produto | 4 | 300 lm | 4 W | IP20 | 3 anos | 12.5 | Azul
Lâmpadas LED | Vintage 1906 LED CLASSIC GLOBE125 FIL GOLD 28 non-dim 4W/820 E27 | 4058075092136 | 4058075092136 | Vintage 1906 LED CL GLOBE125 FIL GOLD 28 non-dim 4W/820 E27 |  | Ficha de Produto | 4 | 300 lm | 4 W | IP20 | 3 anos | 17.6 | Azul
Lâmpadas LED | Vintage 1906 LED CLASSIC A160 FIL GOLD 28 non-dim 4W/820 E27 | 4058075091993 | 4058075091993 | Vintage 1906 LED CL A160 FIL GOLD 28 non-dim 4W/820 E27 |  | Ficha de Produto | 4 | 300 lm | 4 W | IP20 | 3 anos | 52.7 | Azul
Lâmpadas LED | Vintage 1906 LED CLASSIC GLOBE200 FIL GOLD 28 non-dim 4W/820 E27 | 4058075092013 | 4058075092013 | Vintage 1906 LED CL GLOBE200 FIL GOLD 28 non-dim 4W/820 E27 |  | Ficha de Produto | 4 | 300 lm | 4 W | IP20 | 3 anos | 52.7 | Azul
Lâmpadas LED | Vintage 1906 LED CLASSIC Edison FIL SMOKE 16 non-dim 4W/818 E27 | 4099854091315 | 4058075269941 | Vintage 1906 LED CL Edison FIL SMOKE 16 non-dim 4W/818 E27 |  | Ficha de Produto | 4 | 140 lm | 4 W | IP20 | 3 anos | 22.7 | Azul
Lâmpadas LED | Vintage 1906 LED CLASSIC GLOBE125 FIL SMOKE 16 non-dim 4W/818 E27 | 4058075269989 | 4058075269989 | Vintage 1906 LED CL GLOBE125 FIL SMOKE 16 non-dim 4W/818 E27 |  | Ficha de Produto | 4 | 140 lm | 4 W | IP20 | 3 anos | 23.4 | Azul
Lâmpadas LED | Vintage 1906 LED CLASSIC GLOBE200 FIL SMOKE 16 non-dim 4W/818 E27 | 4058075269927 | 4058075269927 | Vintage 1906 LED CL GLOBE200 FIL SMOKE 16 non-dim 4W/818 E27 |  | Ficha de Produto | 4 | 140 lm | 4 W | IP20 | 3 anos | 52.7 | Azul
Lâmpadas LED | Vintage 1906 LED CLASSIC A160 FIL SMOKE 16 non-dim 4W/818 E27 | 4058075269903 | 4058075269903 | Vintage 1906 LED CL A160 FIL SMOKE 16 non-dim 4W/818 E27 |  | Ficha de Produto | 4 | 140 lm | 4 W | IP20 | 3 anos | 52.7 | Azul
PAR16 LED SUPERIOR
Lâmpadas LED | SUPERIOR CLASS Spot PAR16 GL 35 dim 3.4W/927 GU10 | 4099854059810 | 4058075797475 | PARATHOM PRO Spot PAR16 GL 35 dim 3,4W/927 GU10 |  | Ficha de Produto | 10 | 230 lm | 3,4 W | IP20 | 5 anos | 10.2 | Azul
Lâmpadas LED | SUPERIOR CLASS Spot PAR16 GL 35 dim 3.4W/930 GU10 | 4099854059834 | 4058075797499 | PARATHOM PRO Spot PAR16 GL 35 dim 3,4W/930 GU10 |  | Ficha de Produto | 10 | 230 lm | 3,4 W | IP20 | 5 anos | 10.2 | Azul
Lâmpadas LED | SUPERIOR CLASS Spot PAR16 GL 35 dim 3.4W/940 GU10 | 4099854059858 | 4058075797512 | PARATHOM PRO Spot PAR16 GL 35 dim 3,4W/940 GU10 |  | Ficha de Produto | 10 | 230 lm | 3,4 W | IP20 | 5 anos | 10.2 | Azul
Lâmpadas LED | SUPERIOR CLASS Spot PAR16 GL 50 DIM 6W/927 GU10 | 4099854058998 | 4058075608450 | PARATHOM PRO Spot PAR16 GL 50 dim 6W/927 GU10 |  | Ficha de Produto | 10 | 350 lm | 6 W | IP20 | 5 anos | 12 | Azul
Lâmpadas LED | SUPERIOR CLASS Spot PAR16 GL 50 DIM 6W/930 GU10 | 4099854059032 | 4058075608436 | PARATHOM PRO Spot PAR16 GL 50 dim 6W/930 GU10 |  | Ficha de Produto | 10 | 350 lm | 6 W | IP20 | 5 anos | 12 | Azul
Lâmpadas LED | SUPERIOR CLASS Spot PAR16 GL 50 DIM 6W/940 GU10 | 4099854059070 | 4058075608412 | PARATHOM PRO Spot PAR16 GL 50 dim 6W/940 GU10 |  | Ficha de Produto | 10 | 350 lm | 6 W | IP20 | 5 anos | 12 | Azul
Lâmpadas LED | Superior Class Spot PAR16 GL 80 DIM 9.5W/927 GU10 | 4099854070792 | 4058075608955 | PARATHOM PRO Spot PAR16 GL 80 dim 9,5W/927 GU10 |  | Ficha de Produto | 10 | 575 lm | 9,5 W | IP20 | 5 anos | 19.4 | Azul
Lâmpadas LED | Superior Class Spot PAR16 GL 80 DIM 9.5W/930 GU10 | 4099854070815 | 4058075608931 | PARATHOM PRO Spot PAR16 GL 80 dim 9,5W/930 GU10 |  | Ficha de Produto | 10 | 575 lm | 9,5 W | IP20 | 5 anos | 19.4 | Azul
Lâmpadas LED | Superior Class Spot PAR16 GL 80 DIM 9.5W/940 GU10 | 4099854070839 | 4058075608917 | PARATHOM PRO Spot PAR16 GL 80 dim 9,5W/940 GU10 |  | Ficha de Produto | 10 | 575 lm | 9,5 W | IP20 | 5 anos | 19.4 | Azul
Lâmpadas LED | PAR16 LED COMFORT LIGHT - LEDVANCE SUPERIOR CLASS
Lâmpadas LED | LED COMFORT/SUPERIOR Spot PAR16 GL 35 dim 3.7W/927 GU10 | 4058075757783 | 4058075757783 | LED COMFORT/SUPERIOR Spot PAR16 GL 35 dim 3,7W/927 GU10 |  | Ficha de Produto | 10 | 230 lm | 3,7 W | IP20 | 3 anos | 7.4 | Azul
Lâmpadas LED | LED COMFORT/SUPERIOR Spot PAR16 GL 35 dim 3.7W/940 GU10 | 4058075757806 | 4058075757806 | LED COMFORT/SUPERIOR Spot PAR16 GL 35 dim 3,7W/940 GU10 |  | Ficha de Produto | 10 | 230 lm | 3,7 W | IP20 | 3 anos | 7.4 | Azul
Lâmpadas LED | LED COMFORT/SUPERIOR Spot PAR16 GL 50 dim 4.7W/927 GU10 | 4058075757868 | 4058075757868 | LED COMFORT/SUPERIOR Spot PAR16 GL 50 dim 4,7W/927 GU10 |  | Ficha de Produto | 10 | 350 lm | 4,7 W | IP20 | 3 anos | 7.8 | Azul
Lâmpadas LED | LED COMFORT/SUPERIOR Spot PAR16 GL 50 dim 4.7W/940 GU10 | 4058075757882 | 4058075757882 | LED COMFORT/SUPERIOR Spot PAR16 GL 50 dim 4,7W/940 GU10 |  | Ficha de Produto | 10 | 350 lm | 4,7 W | IP20 | 3 anos | 7.8 | Azul
Lâmpadas LED | LED COMFORT/SUPERIOR Spot PAR16 GL 32 dim 4.1W/927 GU10 | 4058075757820 | 4058075757820 | LED COMFORT/SUPERIOR Spot PAR16 GL 32 dim 4,1W/927 GU10 |  | Ficha de Produto | 10 | 350 lm | 4,1 W | IP20 | 3 anos | 7.8 | Azul
Lâmpadas LED | LED COMFORT/SUPERIOR Spot PAR16 GL 32 dim 4.1W/940 GU10 | 4058075757844 | 4058075757844 | LED COMFORT/SUPERIOR Spot PAR16 GL 32 dim 4,1W/940 GU10 |  | Ficha de Produto | 10 | 350 lm | 4,1 W | IP20 | 3 anos | 7.8 | Azul
Lâmpadas LED | SUPERIOR CLASS Spot PAR16 GL 46 DIM 6W/927 GU10 | 4099854048296 | 4058075757905 | LED COMFORT/SUPERIOR Spot PAR16 GL 46 dim 6,7W/927 GU10 |  | Ficha de Produto |  | 575 lm | 6 W | IP20 | 3 anos | 10.8 | Azul
Lâmpadas LED | SUPERIOR CLASS Spot PAR16 GL 46 DIM 6W/940 GU10 | 4099854048319 | 4058075757929 | LED COMFORT/SUPERIOR Spot PAR16 GL 46 dim 6,7W/940 GU10 |  | Ficha de Produto | 10 | 575 lm | 6 W | IP20 | 3 anos | 10.8 | Azul
Lâmpadas LED | PAR16 LED PERFORMANCE DIM
Lâmpadas LED | PERFORMANCE CLASS Spot PAR16 GL 35 DIM 3.4W/927 GU10 | 4099854059872 | 4058075797536 | PARATHOM DIM Spot PAR16 GL 35 dim 3,4W/927 GU10 |  | Ficha de Produto | 10 | 230 lm | 3,4 W | IP20 | 5 anos | 7.2 | Azul
Lâmpadas LED | PERFORMANCE CLASS Spot PAR16 GL 35 DIM 3.4W/930 GU10 | 4099854059896 | 4058075797598 | PARATHOM DIM Spot PAR16 GL 35 dim 3,4W/930 GU10 |  | Ficha de Produto | 10 | 230 lm | 3,4 W | IP20 | 5 anos | 7.2 | Azul
Lâmpadas LED | PERFORMANCE CLASS Spot PAR16 GL 35 DIM 3.4W/940 GU10 | 4099854059919 | 4058075797611 | PARATHOM DIM Spot PAR16 GL 35 dim 3,4W/940 GU10 |  | Ficha de Produto | 10 | 230 lm | 3,4 W | IP20 | 5 anos | 7.2 | Azul
Lâmpadas LED | PERFORMANCE CLASS Spot PAR16 GL 50 DIM 4.5W/927 GU10 | 4099854044984 | 4058075797857 | PARATHOM DIM Spot PAR16 GL 50 dim 4,5W/927 GU10 |  | Ficha de Produto | 10 | 350 lm | 4,5 W | IP20 | 5 anos | 8 | Azul
Lâmpadas LED | PERFORMANCE CLASS Spot PAR16 GL 50 DIM 4.5W/930 GU10 | 4099854045462 | 4058075797963 | PARATHOM DIM Spot PAR16 GL 50 dim 4,5W/930 GU10 |  | Ficha de Produto | 10 | 350 lm | 4,5 W | IP20 | 5 anos | 8 | Azul
Lâmpadas LED | PERFORMANCE CLASS Spot PAR16 GL 50 DIM 4.5W/940 GU10 | 4099854045509 | 4058075798045 | PARATHOM DIM Spot PAR16 GL 50 dim 4,5W/940 GU10 |  | Ficha de Produto | 10 | 350 lm | 4,5 W | IP20 | 5 anos | 8 | Azul
Lâmpadas LED | PERFORMANCE CLASS Spot PAR16 GL 80 DIM 8.3W/927 GU10 | 4099854059117 | 4058075609136 | PARATHOM DIM Spot PAR16 GL 80 dim 8,3W/927 GU10 |  | Ficha de Produto | 10 | 575 lm | 8,3 W | IP20 | 5 anos | 12.4 | Azul
Lâmpadas LED | PERFORMANCE CLASS Spot PAR16 GL 80 DIM 8.3W/930 GU10 | 4099854058578 | 4058075609112 | PARATHOM DIM Spot PAR16 GL 80 dim 8,3W/930 GU10 |  | Ficha de Produto | 10 | 575 lm | 8,3 W | IP20 | 5 anos | 12.4 | Azul
Lâmpadas LED | PERFORMANCE CLASS Spot PAR16 GL 80 DIM 8.3W/940 GU10 | 4099854058738 | 4058075609099 | PARATHOM DIM Spot PAR16 GL 80 dim 8,3W/940 GU10 |  | Ficha de Produto | 10 | 575 lm | 8,3 W | IP20 | 5 anos | 12.4 | Azul
Lâmpadas LED | PERFORMANCE CLASS Spot PAR16 GL 51 DIM 7.9W/927 GU10 | 4099854059018 | 4058075609013 | PARATHOM DIM Spot PAR16 GL 80 dim 7,9W/927 GU10 |  | Ficha de Produto | 10 | 650 lm | 7,9 W | IP20 | 5 anos | 12.4 | Azul
Lâmpadas LED | PERFORMANCE CLASS Spot PAR16 GL 51 DIM 7.9W/930 GU10 | 4099854059094 | 4058075608993 | PARATHOM DIM Spot PAR16 GL 80 dim 7,9W/930 GU10 |  | Ficha de Produto | 10 | 650 lm | 7,9 W | IP20 | 5 anos | 12.4 | Azul
Lâmpadas LED | PERFORMANCE CLASS Spot PAR16 GL 51 DIM 7.9W/940 GU10 | 4099854059131 | 4058075608979 | PARATHOM DIM Spot PAR16 GL 80 dim 7,9W/940 GU10 |  | Ficha de Produto | 10 | 650 lm | 7,9 W | IP20 | 5 anos | 12.4 | Azul
Lâmpadas LED | PERFORMANCE CLASS Spot PAR16 GL 80 DIM 8.3W/927 GU10 | 4099854058752 | 4058075609075 | PARATHOM DIM Spot PAR16 GL 80 dim 8,3W/927 GU10 |  | Ficha de Produto | 10 | 575 lm | 8,3 W | IP20 | 5 anos | 12.4 | Azul
Lâmpadas LED | PERFORMANCE CLASS Spot PAR16 GL 80 DIM 8.3W/940 GU10 | 4099854058943 | 4058075609037 | PARATHOM DIM Spot PAR16 GL 80 dim 8,3W/940 GU10 |  | Ficha de Produto | 10 | 575 lm | 8,3 W | IP20 | 5 anos | 12.4 | Azul
Lâmpadas LED | PERFORMANCE CLASS Spot PAR16 GL 80 DIM 8.3W/930 GU10 | 4099854058868 | 4058075609051 | PARATHOM DIM Spot PAR16 GL 80 dim 8,3W/930 GU10 |  | Ficha de Produto | 10 | 575 lm | 8,3 W | IP20 | 5 anos | 12.4 | Azul
Lâmpadas LED | PERFORMANCE CLASS Spot PAR16 GL 100 DIM 9.6W/827 GU10 | 4099854070853 | 4058075609198 | PARATHOM DIM Spot PAR16 GL 100 dim 9,6W/827 GU10 |  | Ficha de Produto | 10 | 750 lm | 9,6 W | IP20 | 5 anos | 19.5 | Azul
Lâmpadas LED | PERFORMANCE CLASS Spot PAR16 GL 100 DIM 9.6W/830 GU10 | 4099854070877 | 4058075609174 | PARATHOM DIM Spot PAR16 GL 100 dim 9,6W/830 GU10 |  | Ficha de Produto | 10 | 750 lm | 9,6 W | IP20 | 5 anos | 19.5 | Azul
Lâmpadas LED | PERFORMANCE CLASS Spot PAR16 GL 100 DIM 9.6W/840 GU10 | 4099854070891 | 4058075609150 | PARATHOM DIM Spot PAR16 GL 100 dim 9,6W/840 GU10 |  | Ficha de Produto | 10 | 750 lm | 9,6 W | IP20 | 5 anos | 19.5 | Azul
Lâmpadas LED | PAR16 LED PERFORMANCE
Lâmpadas LED | PERFORMANCE CLASS Spot PAR16 GL 35 non-dim 2.6W/827 GU10 | 4099854044687 | 4058075608214 | PARATHOM Spot PAR16 GL 35 non-dim 2,6W/827 GU10 |  | Ficha de Produto | 10 | 230 lm | 2,6 W | IP20 | 4 anos | 5.2 | Azul
Lâmpadas LED | PERFORMANCE CLASS Spot PAR16 GL 35 non-dim 2.6W/830 GU10 | 4099854044731 | 4058075608191 | PARATHOM Spot PAR16 GL 35 non-dim 2,6W/830 GU10 |  | Ficha de Produto | 10 | 230 lm | 2,6 W | IP20 | 4 anos | 5.2 | Azul
Lâmpadas LED | PERFORMANCE CLASS Spot PAR16 GL 35 non-dim 2.6W/840 GU10 | 4099854044755 | 4058075608177 | PARATHOM Spot PAR16 GL 35 non-dim 2,6W/840 GU10 |  | Ficha de Produto | 10 | 230 lm | 2,6 W | IP20 | 4 anos | 5.2 | Azul
Lâmpadas LED | PERFORMANCE CLASS Spot PAR16 GL 50 non-dim 4.3W/827 GU10 | 4099854045660 | 4058075608153 | PARATHOM Spot PAR16 GL 50 non-dim 4,3W/827 GU10 |  | Ficha de Produto | 10 | 350 lm | 4,3 W | IP20 | 4 anos | 6 | Azul
Lâmpadas LED | PERFORMANCE CLASS Spot PAR16 GL 50 non-dim 4.3W/830 GU10 | 4099854067891 | 4058075608115 | PARATHOM Spot PAR16 GL 50 non-dim 4,3W/830 GU10 |  | Ficha de Produto | 10 | 350 lm | 4,3 W | IP20 | 4 anos | 6 | Azul
Lâmpadas LED | PERFORMANCE CLASS Spot PAR16 GL 50 non-dim 4.3W/840 GU10 | 4099854068010 | 4058075608078 | PARATHOM Spot PAR16 GL 50 non-dim 4,3W/840 GU10 |  | Ficha de Produto | 10 | 350 lm | 4,3 W | IP20 | 4 anos | 6 | Azul
Lâmpadas LED | PERFORMANCE CLASS Spot PAR16 GL 30 non-dim 4.3W/827 GU10 | 4099854045165 | 4058075608030 | PARATHOM Spot PAR16 GL 50 non-dim 4,3W/827 GU10 |  | Ficha de Produto | 10 | 350 lm | 4,3 W | IP20 | 4 anos | 6 | Azul
Lâmpadas LED | PERFORMANCE CLASS Spot PAR16 GL 30 non-dim 4.3W/830 GU10 | 4099854045189 | 4058075608016 | PARATHOM Spot PAR16 GL 50 non-dim 4,3W/830 GU10 |  | Ficha de Produto | 10 | 350 lm | 4,3 W | IP20 | 4 anos | 6 | Azul
Lâmpadas LED | PERFORMANCE CLASS Spot PAR16 GL 30 non-dim 4.3W/840 GU10 | 4099854044588 | 4058075607996 | PARATHOM Spot PAR16 GL 50 non-dim 4,3W/840 GU10 |  | Ficha de Produto | 10 | 350 lm | 4,3 W | IP20 | 4 anos | 6 | Azul
Lâmpadas LED | PERFORMANCE CLASS Spot PAR16 GL 80 non-dim 6.9W/827 GU10 | 4099854054785 | 4058075608894 | PARATHOM Spot PAR16 GL 80 non-dim 6,9W/827 GU10 |  | Ficha de Produto | 10 | 575 lm | 6,9 W | IP20 | 3 anos | 9.2 | Azul
Lâmpadas LED | PERFORMANCE CLASS Spot PAR16 GL 49 non-dim 6.9W/827 GU10 | 4099854055034 | 4058075608771 | PARATHOM Spot PAR16 GL 80 non-dim 6,9W/827 GU10 |  | Ficha de Produto | 10 | 620 lm | 6,9 W | IP20 | 3 anos | 9.2 | Azul
Lâmpadas LED | PERFORMANCE CLASS Spot PAR16 GL 49 non-dim 6.9W/830 GU10 | 4099854055058 | 4058075608757 | PARATHOM Spot PAR16 GL 80 non-dim 6,9W/830 GU10 |  | Ficha de Produto | 10 | 620 lm | 6,9 W | IP20 | 4 anos | 9.2 | Azul
Lâmpadas LED | PERFORMANCE CLASS Spot PAR16 GL 80 non-dim 6.9W/830 GU10 | 4099854054808 | 4058075608870 | PARATHOM Spot PAR16 GL 80 non-dim 6,9W/830 GU10 |  | Ficha de Produto | 10 | 575 lm | 6,9 W | IP20 | 3 anos | 9.2 | Azul
Lâmpadas LED | PERFORMANCE CLASS Spot PAR16 GL 49 non-dim 6.9W/840 GU10 | 4099854055133 | 4058075608733 | PARATHOM Spot PAR16 GL 80 non-dim 6,9W/840 GU10 |  | Ficha de Produto | 10 | 620 lm | 6,9 W | IP20 | 4 anos | 9.2 | Azul
Lâmpadas LED | PERFORMANCE CLASS Spot PAR16 GL 80 non-dim 6.9W/840 GU10 | 4099854054860 | 4058075608856 | PARATHOM Spot PAR16 GL 80 non-dim 6,9W/840 GU10 |  | Ficha de Produto | 10 | 575 lm | 6,9 W | IP20 | 3 anos | 9.2 | Azul
Lâmpadas LED | PERFORMANCE CLASS Spot PAR16 GL 80 non-dim 6.9W/827 GU10 | 4099854055928 | 4058075608832 | PARATHOM Spot PAR16 GL 80 non-dim 6,9W/827 GU10 |  | Ficha de Produto | 10 | 575 lm | 6,9 W | IP20 | 4 anos | 9.2 | Azul
Lâmpadas LED | PERFORMANCE CLASS Spot PAR16 GL 80 non-dim 6.9W/830 GU10 | 4099854054891 | 4058075608818 | PARATHOM Spot PAR16 GL 80 non-dim 6,9W/830 GU10 |  | Ficha de Produto | 10 | 575 lm | 6,9 W | IP20 | 3 anos | 9.2 | Azul
Lâmpadas LED | PERFORMANCE CLASS Spot PAR16 GL 80 non-dim 6.9W/840 GU10 | 4099854054976 | 4058075608795 | PARATHOM Spot PAR16 GL 80 non-dim 6,9W/840 GU10 |  | Ficha de Produto | 10 | 575 lm | 6,9 W | IP20 | 3 anos | 9.2 | Azul
Lâmpadas LED | PERFORMANCE CLASS Spot PAR16 GL 100 non-dim 9.6W/827 GU10 | 4099854070952 | 4058075608719 | PARATHOM Spot PAR16 GL 100 non-dim 9,6W/827 GU10 |  | Ficha de Produto | 10 | 750 lm | 9,6 W | IP20 | 4 anos | 18.2 | Azul
Lâmpadas LED | PERFORMANCE CLASS Spot PAR16 GL 100 non-dim 9.6W/830 GU10 | 4099854070990 | 4058075608696 | PARATHOM Spot PAR16 GL 100 non-dim 9,6W/830 GU10 |  | Ficha de Produto | 10 | 750 lm | 9,6 W | IP20 | 4 anos | 18.2 | Azul
Lâmpadas LED | PERFORMANCE CLASS Spot PAR16 GL 100 non-dim 9.6W/840 GU10 | 4099854071058 | 4058075608672 | PARATHOM Spot PAR16 GL 100 non-dim 9,6W/840 GU10 |  | Ficha de Produto | 10 | 750 lm | 9,6 W | IP20 | 4 anos | 18.2 | Azul
VALUE PAR16
Lâmpadas LED | VALUE CLASS Spot PAR16 GL 50 non-dim 4.3W/830 GU10 | 4099854067914 | 4058075096622 | LED VALUE Spot PAR16 GL 50 non-dim 4,3W/830 GU10 |  | Ficha de Produto | 10 | 350 lm | 4,3 W | IP20 | 2 anos | 5.1 | Azul
Lâmpadas LED | VALUE CLASS Spot PAR16 GL 50 non-dim 4.3W/840 GU10 | 4099854067976 | 4058075055155 | LED VALUE Spot PAR16 GL 50 non-dim 4,3W/840 GU10 |  | Ficha de Produto | 10 | 350 lm | 4,3 W | IP20 | 2 anos | 5.1 | Azul
Lâmpadas LED | VALUE CLASS Spot PAR16 GL 50 non-dim 4.3W/865 GU10 | 4099854045080 | 4058075817715 | LED VALUE Spot PAR16 GL 50 non-dim 4,3W/865 GU10 |  | Ficha de Produto | 10 | 350 lm | 4,3 W | IP20 | 2 anos | 5.1 | Azul
Lâmpadas LED | VALUE CLASS Spot PAR16 GL 80 non-dim 6.9W/830 GU10 | 4099854054822 | 4058075096646 | LED VALUE Spot PAR16 GL 80 non-dim 6,9W/830 GU10 |  | Ficha de Produto | 10 | 575 lm | 6,9 W | IP20 | 3 anos | 6.9 | Azul
Lâmpadas LED | VALUE CLASS Spot PAR16 GL 80 non-dim 6.9W/840 GU10 | 4099854055331 | 4058075096660 | LED VALUE Spot PAR16 GL 80 non-dim 6,9W/840 GU10 |  | Ficha de Produto | 10 | 575 lm | 6,9 W | IP20 | 3 anos | 6.9 | Azul
Lâmpadas LED | VALUE CLASS Spot PAR16 GL 80 non-dim 6.9W/865 GU10 | 4099854055379 | 4058075096684 | LED VALUE Spot PAR16 GL 80 non-dim 6,9W/865 GU10 |  | Ficha de Produto | 10 | 575 lm | 6,9 W | IP20 | 3 anos | 6.9 | Azul
Lâmpadas LED | VALUE CLASS Spot PAR16 GL 80 non-dim 6.9W/830 GU10 | 4099854054938 | 4058075096769 | LED VALUE Spot PAR16 GL 80 non-dim 6,9W/830 GU10 |  | Ficha de Produto | 10 | 575 lm | 6,9 W | IP20 | 3 anos | 6.9 | Azul
Lâmpadas LED | VALUE CLASS Spot PAR16 GL 80 non-dim 6.9W/840 GU10 | 4099854054990 | 4058075096783 | LED VALUE Spot PAR16 GL 80 non-dim 6,9W/840 GU10 |  | Ficha de Produto | 10 | 575 lm | 6,9 W | IP20 | 3 anos | 6.9 | Azul
Lâmpadas LED | VALUE CLASS Spot PAR16 GL 49 non-dim 6.9W/830 GU10 | 4099854055096 | 4058075096707 | LED VALUE Spot PAR16 GL 80 non-dim 6,9W/830 GU10 |  | Ficha de Produto | 10 | 620 lm | 6,9 W | IP20 | 3 anos | 6.9 | Azul
Lâmpadas LED | VALUE CLASS Spot PAR16 GL 49 non-dim 6.9W/840 GU10 | 4099854055157 | 4058075096721 | LED VALUE Spot PAR16 GL 80 non-dim 6,9W/840 GU10 |  | Ficha de Produto | 10 | 620 lm | 6,9 W | IP20 | 3 anos | 6.9 | Azul
Lâmpadas LED | VALUE CLASS Spot PAR16 GL 49 non-dim 6.9W/865 GU10 | 4099854055256 | 4058075096745 | LED VALUE Spot PAR16 GL 49 non-dim 6,9W/865 GU10 |  | Ficha de Produto | 10 | 620 lm | 6,9 W | IP20 | 3 anos | 6.9 | Azul
VALUE CLASSIC A, B e P
Lâmpadas LED | Value Class CLASSIC A FIL 40 non-dim 4W/827 E27 | 4099854068980 | 4058075439856 | LED VALUE CL A FIL 40 non-dim 4W/827 E27 |  | Ficha de Produto | 10 | 470 lm | 4 W | IP20 | 2 anos | 4.8 | Azul
Lâmpadas LED | Value Class CLASSIC A 40 FR non-dim 4.9W/827 E27 | 4099854049484 | 4052899326927 | LED VALUE CL A FR 40 non-dim 4,9W/827 E27 |  | Ficha de Produto | 10 | 470 lm | 4,9 W | IP20 | 2 anos | 3.7 | Azul
Lâmpadas LED | Value Class CLASSIC A 40 FR non-dim 4.9W/840 E27 | 4099854049583 | 4058075127081 | LED VALUE CL A FR 40 non-dim 4,9W/840 E27 |  | Ficha de Produto | 10 | 470 lm | 4,9 W | IP20 | 2 anos | 3.7 | Azul
Lâmpadas LED | Value Class CLASSIC A 40 FR non-dim 4.9W/865 E27 | 4099854049606 | 4052899971011 | LED VALUE CL A FR 40 non-dim 4,9W/865 E27 |  | Ficha de Produto | 10 | 470 lm | 4,9 W | IP20 | 2 anos | 3.7 | Azul
Lâmpadas LED | Value Class CLASSIC A FIL 60 non-dim 6.5W/827 E27 | 4099854062520 | 4058075819658 | LED VALUE CL A FIL 60 non-dim 6,5W/827 E27 |  | Ficha de Produto | 10 | 806 lm | 6,5 W | IP20 | 2 anos | 5.9 | Azul
Lâmpadas LED | Value Class CLASSIC A FIL 60 non-dim 6.5W/840 E27 | 4099854062629 | 4058075288645 | LED VALUE CL A FIL 60 non-dim 6,5W/840 E27 |  | Ficha de Produto | 10 | 806 lm | 6,5 W | IP20 | 2 anos | 5.9 | Azul
Lâmpadas LED | Value Class CLASSIC A 60 FR non-dim 8.5W/827 E27 | 4099854049620 | 4052899326842 | LED VALUE CL A FR 60 non-dim 8,5W/827 E27 |  | Ficha de Produto | 10 | 806 lm | 8,5 W | IP20 | 2 anos | 4.4 | Azul
Lâmpadas LED | Value Class CLASSIC A 60 FR non-dim 8.5W/840 E27 | 4099854049187 | 4052899973381 | LED VALUE CL A FR 60 non-dim 8,5W/840 E27 |  | Ficha de Produto | 10 | 806 lm | 8,5 W | IP20 | 2 anos | 4.4 | Azul
Lâmpadas LED | Value Class CLASSIC A 60 FR non-dim 8.5W/865 E27 | 4099854049200 | 4052899326873 | LED VALUE CL A FR 60 non-dim 8,5W/865 E27 |  | Ficha de Produto | 10 | 806 lm | 8,5 W | IP20 | 2 anos | 4.4 | Azul
Lâmpadas LED | Value Class CLASSIC A FIL 75 non-dim 7.5W/827 E27 | 4099854062100 | 4058075288669 | LED VALUE CL A FIL 75 non-dim 7,5W/827 E27 |  | Ficha de Produto | 10 | 1055 lm | 7,5 W | IP20 | 2 anos | 7.5 | Azul
Lâmpadas LED | Value Class CLASSIC A FIL 75 non-dim 7.5W/840 E27 | 4099854062902 | 4058075288683 | LED VALUE CL A FIL 75 non-dim 7,5W/840 E27 |  | Ficha de Produto | 10 | 1055 lm | 7,5 W | IP20 | 2 anos | 7.5 | Azul
Lâmpadas LED | Value Class CLASSIC A 75 FR non-dim 10W/827 E27 | 4099854048807 | 4052899971028 | LED VALUE CL A FR 75 non-dim 10W/827 E27 |  | Ficha de Produto | 10 | 1055 lm | 10 W | IP20 | 2 anos | 5.4 | Azul
Lâmpadas LED | Value Class CLASSIC A 75 FR non-dim 10W/840 E27 | 4099854048883 | 4052899973404 | LED VALUE CL A FR 75 non-dim 10W/840 E27 |  | Ficha de Produto | 10 | 1055 lm | 10 W | IP20 | 2 anos | 5.4 | Azul
Lâmpadas LED | Value Class CLASSIC A FIL 100 non-dim 11W/827 E27 | 4099854069062 | 4058075438514 | LED VALUE CL A FIL 100 non-dim 11W/827 E27 |  | Ficha de Produto | 10 | 1521 lm | 11 W | IP20 | 2 anos | 11.3 | Azul
Lâmpadas LED | Value Class CLASSIC A FIL 100 non-dim 11W/840 E27 | 4099854069048 | 4058075439597 | LED VALUE CL A FIL 100 non-dim 11W/840 E27 |  | Ficha de Produto | 10 | 1521 lm | 11 W | IP20 | 2 anos | 11.3 | Azul
Lâmpadas LED | Value Class CLASSIC A 100 FR non-dim 13W/827 E27 | 4099854048906 | 4052899971097 | LED VALUE CL A FR 100 non-dim 13W/827 E27 |  | Ficha de Produto | 10 | 1521 lm | 13 W | IP20 | 2 anos | 7.8 | Azul
Lâmpadas LED | Value Class CLASSIC A 100 FR non-dim 13W/840 E27 | 4099854049002 | 4052899973428 | LED VALUE CL A FR 100 non-dim 13W/840 E27 |  | Ficha de Produto | 10 | 1521 lm | 13 W | IP20 | 2 anos | 7.8 | Azul
Lâmpadas LED | Value Class CLASSIC A 100 FR non-dim 13W/865 E27 | 4099854049026 | 4052899971042 | LED VALUE CL A FR 100 non-dim 13W/865 E27 |  | Ficha de Produto | 10 | 1521 lm | 13 W | IP20 | 2 anos | 7.8 | Azul
Lâmpadas LED | Value Class CLASSIC B FIL 40 non-dim 4W/827 E14 | 4099854069871 | 4058075438637 | LED VALUE CL B FIL 40 non-dim 4W/827 E14 |  | Ficha de Produto | 10 | 470 lm | 4 W | IP20 | 2 anos | 4.8 | Azul
Lâmpadas LED | Value Class CLASSIC B 40 FR non-dim 4.9W/827 E14 | 4099854049323 | 4052899326453 | LED VALUE CL B FR 40 non-dim 4,9W/827 E14 |  | Ficha de Produto | 10 | 470 lm | 4,9 W | IP20 | 2 anos | 4.3 | Azul
Lâmpadas LED | Value Class CLASSIC B 40 FR non-dim 4.9W/840 E14 | 4099854049347 | 4052899973367 | LED VALUE CL B FR 40 non-dim 4,9W/840 E14 |  | Ficha de Produto | 10 | 470 lm | 4,9 W | IP20 | 2 anos | 4.3 | Azul
Lâmpadas LED | Value Class CLASSIC B 40 FR non-dim 4.9W/865 E14 | 4099854049361 | 4052899971066 | LED VALUE CL B FR 40 non-dim 4,9W/865 E14 |  | Ficha de Produto | 10 | 470 lm | 4,9 W | IP20 | 2 anos | 4.3 | Azul
Lâmpadas LED | Value Class CLASSIC B 60 FR non-dim 7.5W/827 E14 | 4099854049262 | 4058075152915 | LED VALUE CL B FR 60 non-dim 7W/827 E14 |  | Ficha de Produto | 10 | 806 lm | 7,5 W | IP20 | 2 anos | 5.4 | Azul
Lâmpadas LED | Value Class CLASSIC P FIL 40 non-dim 4W/827 E14 | 4099854069024 | 4058075438590 | LED VALUE CL P FIL 40 non-dim 4W/827 E14 |  | Ficha de Produto | 10 | 470 lm | 4 W | IP20 | 2 anos | 4.8 | Azul
Lâmpadas LED | Value Class CLASSIC P 40 FR non-dim 4.9W/827 E14 | 4099854049408 | 4058075147898 | LED VALUE CL P FR 40 non-dim 4,9W/827 E14 |  | Ficha de Produto | 10 | 470 lm | 4,9 W | IP20 | 2 anos | 4.3 | Azul
Lâmpadas LED | Value Class CLASSIC P 40 FR non-dim 4.9W/840 E14 | 4099854049422 | 4058075147911 | LED VALUE CL P FR 40 non-dim 4,9W/840 E14 |  | Ficha de Produto | 10 | 470 lm | 4,9 W | IP20 | 2 anos | 4.3 | Azul
Lâmpadas LED | Value Class CLASSIC P 40 FR non-dim 4.9W/865 E14 | 4099854049446 | 4058075127630 | LED VALUE CL P FR 40 non-dim 4,9W/865 E14 |  | Ficha de Produto | 10 | 470 lm | 4,9 W | IP20 | 2 anos | 4.3 | Azul
Lâmpadas LED | Value Class CLASSIC P 60 FR non-dim 7.5W/827 E14 | 4099854049224 | 4058075152939 | LED VALUE CL P FR 60 non-dim 7W/827 E14 |  | Ficha de Produto | 10 | 806 lm | 7,5 W | IP20 | 2 anos | 5.4 | Azul
Lâmpadas LED | MR16 LED SUPERIOR
Lâmpadas LED | Superior Class Spot MR16 GL 20 dim 3.6W/927 GU5.3 | 4099854070501 | 4058075796393 | PARATHOM PRO Spot MR16 GL 20 dim 3,6W/927 GU5.3 |  | Ficha de Produto | 10 | 230 lm | 3,6 W | IP20 | 5 anos | 18 | Azul
Lâmpadas LED | Superior Class Spot MR16 GL 20 dim 3.6W/930 GU5.3 | 4099854070525 | 4058075796416 | PARATHOM PRO Spot MR16 GL 20 dim 3,6W/930 GU5.3 |  | Ficha de Produto | 10 | 230 lm | 3,6 W | IP20 | 5 anos | 18 | Azul
Lâmpadas LED | Superior Class Spot MR16 GL 20 dim 3.6W/940 GU5.3 | 4099854070549 | 4058075796430 | PARATHOM PRO Spot MR16 GL 20 dim 3,6W/940 GU5.3 |  | Ficha de Produto | 10 | 230 lm | 3,6 W | IP20 | 5 anos | 18 | Azul
Lâmpadas LED | SUPERIOR CLASS Spot MR16 GL 35 DIM 6.3W/927 GU5.3 | 4099854058776 | 4058075609433 | PARATHOM PRO Spot MR16 GL 35 dim 6,3W/927 GU5.3 |  | Ficha de Produto | 10 | 345 lm | 5,3 W | IP20 | 5 anos | 20.7 | Azul
Lâmpadas LED | SUPERIOR CLASS Spot MR16 GL 35 DIM 6.3W/930 GU5.3 | 4099854058837 | 4058075609419 | PARATHOM PRO Spot MR16 GL 35 dim 6,3W/930 GU5.3 |  | Ficha de Produto | 10 | 345 lm | 5,3 W | IP20 | 5 anos | 20.7 | Azul
Lâmpadas LED | SUPERIOR CLASS Spot MR16 GL 35 DIM 6.3W/940 GU5.3 | 4099854058929 | 4058075609396 | PARATHOM PRO Spot MR16 GL 35 dim 6,3W/940 GU5.3 |  | Ficha de Produto | 10 | 345 lm | 5,3 W | IP20 | 5 anos | 20.7 | Azul
Lâmpadas LED | SUPERIOR CLASS Spot MR16 GL 43 DIM 6.6W/927 GU5.3 | 4099854048111 | 4058075609372 | PARATHOM PRO Spot MR16 GL 43 dim 7,8W/927 GU5.3 |  | Ficha de Produto | 10 | 500 lm | 6,6 W | IP20 | 5 anos | 23 | Azul
Lâmpadas LED | SUPERIOR CLASS Spot MR16 GL 43 DIM 6.6W/930 GU5.3 | 4099854048159 | 4058075609358 | PARATHOM PRO Spot MR16 GL 43 dim 7,8W/930 GU5.3 |  | Ficha de Produto | 10 | 500 lm | 6,6 W | IP20 | 5 anos | 23 | Azul
Lâmpadas LED | SUPERIOR CLASS Spot MR16 GL 43 DIM 6.6W/940 GU5.3 | 4099854048234 | 4058075609334 | PARATHOM PRO Spot MR16 GL 43 dim 7,8W/940 GU5.3 |  | Ficha de Produto | 10 | 500 lm | 6,6 W | IP20 | 5 anos | 23 | Azul
Lâmpadas LED | MR16 LED COMFORT LIGHT - LEDVANCE SUPERIOR CLASS
Lâmpadas LED | Superior Class Spot MR16 GL 35 DIM 5W/927 GU5.3 | 4058075757684 | 4058075757684 | LED COMFORT/SUPERIOR Spot MR16 GL 35 dim 5W/927 GU5.3 |  | Ficha de Produto | 10 | 350 lm | 5 W | IP20 | 3 anos | 12.3 | Azul
Lâmpadas LED | Superior Class Spot MR16 GL 35 DIM 5W/940 GU5.3 | 4058075757707 | 4058075757707 | LED COMFORT/SUPERIOR Spot MR16 GL 35 dim 5W/940 GU5.3 |  | Ficha de Produto | 10 | 350 lm | 5 W | IP20 | 3 anos | 12.3 | Azul
Lâmpadas LED | Superior Class Spot MR16 GL 50 DIM 8W/927 GU5.3 | 4058075757745 | 4058075757745 | LED COMFORT/SUPERIOR Spot MR16 GL 50 dim 8W/927 GU5.3 |  | Ficha de Produto | 10 | 621 lm | 8 W | IP20 | 3 anos | 18 | Azul
Lâmpadas LED | Superior Class Spot MR16 GL 50 DIM 8W/940 GU5.3 | 4058075757769 | 4058075757769 | LED COMFORT/SUPERIOR Spot MR16 GL 50 dim 8W/940 GU5.3 |  | Ficha de Produto | 10 | 621 lm | 8 W | IP20 | 3 anos | 18 | Azul
Lâmpadas LED | MR16 LED PERFORMANCE DIM
Lâmpadas LED | PERFORMANCE CLASS Spot MR16 GL 20 dim 3.4W/927 GU5.3 | 4099854070563 | 4058075796454 | PARATHOM DIM Spot MR16 GL 20 dim 3,4W/927 GU5.3 |  | Ficha de Produto | 10 | 230 lm | 3,4 W | IP20 | 5 anos | 11.3 | Azul
Lâmpadas LED | PERFORMANCE CLASS Spot MR16 GL 20 dim 3.4W/930 GU5.3 | 4099854070594 | 4058075796478 | PARATHOM DIM Spot MR16 GL 20 dim 3,4W/930 GU5.3 |  | Ficha de Produto | 10 | 230 lm | 3,4 W | IP20 | 5 anos | 11.3 | Azul
Lâmpadas LED | PERFORMANCE CLASS Spot MR16 GL 20 dim 3.4W/940 GU5.3 | 4099854070617 | 4058075796492 | PARATHOM DIM Spot MR16 GL 20 dim 3,4W/940 GU5.3 |  | Ficha de Produto | 10 | 230 lm | 3,4 W | IP20 | 5 anos | 11.3 | Azul
Lâmpadas LED | PERFORMANCE CLASS Spot MR16 GL 35 DIM 5W/927 GU5.3 | 4099854059698 | 4058075796515 | PARATHOM DIM Spot MR16 GL 35 dim 5W/927 GU5.3 |  | Ficha de Produto | 10 | 345 lm | 5 W | IP20 | 5 anos | 12.3 | Azul
Lâmpadas LED | PERFORMANCE CLASS Spot MR16 GL 35 DIM 5W/930 GU5.3 | 4099854059711 | 4058075796539 | PARATHOM DIM Spot MR16 GL 35 dim 5W/930 GU5.3 |  | Ficha de Produto | 10 | 345 lm | 5 W | IP20 | 5 anos | 12.3 | Azul
Lâmpadas LED | PERFORMANCE CLASS Spot MR16 GL 35 DIM 5W/940 GU5.3 | 4099854059735 | 4058075796553 | PARATHOM DIM Spot MR16 GL 35 dim 5W/940 GU5.3 |  | Ficha de Produto | 10 | 345 lm | 5 W | IP20 | 5 anos | 12.3 | Azul
Lâmpadas LED | PERFORMANCE CLASS Spot MR16 GL 50 DIM 8W/927 GU5.3 | 4099854050473 | 4058075609310 | PARATHOM DIM Spot MR16 GL 50 dim 8W/927 GU5.3 |  | Ficha de Produto | 10 | 621 lm | 8 W | IP20 | 5 anos | 17.7 | Azul
Lâmpadas LED | PERFORMANCE CLASS Spot MR16 GL 50 DIM 8W/930 GU5.3 | 4099854050497 | 4058075609297 | PARATHOM DIM Spot MR16 GL 50 dim 8W/930 GU5.3 |  | Ficha de Produto | 10 | 621 lm | 8 W | IP20 | 5 anos | 17.7 | Azul
Lâmpadas LED | PERFORMANCE CLASS Spot MR16 GL 50 DIM 8W/940 GU5.3 | 4099854050510 | 4058075609273 | PARATHOM DIM Spot MR16 GL 50 dim 8W/940 GU5.3 |  | Ficha de Produto | 10 | 621 lm | 8 W | IP20 | 5 anos | 17.7 | Azul
Lâmpadas LED | MR16 LED PERFORMANCE
Lâmpadas LED | PERFORMANCE CLASS Spot MR16 GL 20 non-dim 2.6W/827 GU5.3 | 4099854059759 | 4058075796577 | PARATHOM Spot MR16 GL 20 non-dim 2,6W/827 GU5.3 |  | Ficha de Produto | 10 | 210 lm | 2,6 W | IP20 | 4 anos | 8.1 | Azul
Lâmpadas LED | PERFORMANCE CLASS Spot MR16 GL 20 non-dim 2.6W/830 GU5.3 | 4099854059773 | 4058075796591 | PARATHOM Spot MR16 GL 20 non-dim 2,6W/830 GU5.3 |  | Ficha de Produto | 10 | 210 lm | 2,6 W | IP20 | 4 anos | 8.1 | Azul
Lâmpadas LED | PERFORMANCE CLASS Spot MR16 GL 20 non-dim 2.6W/840 GU5.3 | 4099854059797 | 4058075796614 | PARATHOM Spot MR16 GL 20 non-dim 2,6W/840 GU5.3 |  | Ficha de Produto | 10 | 210 lm | 2,6 W | IP20 | 4 anos | 8.1 | Azul
Lâmpadas LED | PERFORMANCE CLASS Spot MR16 GL 35 non-dim 3.8W/827 GU5.3 | 4099854068058 | 4058075796638 | PARATHOM Spot MR16 GL 35 non-dim 3,8W/827 GU5.3 |  | Ficha de Produto | 10 | 345 lm | 3,8 W | IP20 | 4 anos | 8.6 | Azul
Lâmpadas LED | PERFORMANCE CLASS Spot MR16 GL 35 non-dim 3.8W/830 GU5.3 | 4099854068072 | 4058075796652 | PARATHOM Spot MR16 GL 35 non-dim 3,8W/830 GU5.3 |  | Ficha de Produto | 10 | 345 lm | 3,8 W | IP20 | 4 anos | 8.6 | Azul
Lâmpadas LED | PERFORMANCE CLASS Spot MR16 GL 35 non-dim 3.8W/840 GU5.3 | 4099854068096 | 4058075796676 | PARATHOM Spot MR16 GL 35 non-dim 3,8W/840 GU5.3 |  | Ficha de Produto | 10 | 345 lm | 3,8 W | IP20 | 4 anos | 8.6 | Azul
Lâmpadas LED | PERFORMANCE CLASS Spot MR16 GL 50 non-dim 6.5W/827 GU5.3 | 4099854047817 | 4058075609259 | PARATHOM Spot MR16 GL 50 non-dim 8W/827 GU5.3 |  | Ficha de Produto | 10 | 621 lm | 6,5 W | IP20 | 4 anos | 14.3 | Azul
Lâmpadas LED | PERFORMANCE CLASS Spot MR16 GL 50 non-dim 6.5W/830 GU5.3 | 4099854047992 | 4058075609235 | PARATHOM Spot MR16 GL 50 non-dim 8W/830 GU5.3 |  | Ficha de Produto | 10 | 621 lm | 6,5 W | IP20 | 4 anos | 14.3 | Azul
Lâmpadas LED | PERFORMANCE CLASS Spot MR16 GL 50 non-dim 6.5W/840 GU5.3 | 4099854048036 | 4058075609211 | PARATHOM Spot MR16 GL 50 non-dim 8W/840 GU5.3 |  | Ficha de Produto | 10 | 621 lm | 6,5 W | IP20 | 4 anos | 14.3 | Azul
Lâmpadas LED | MR16 LED PERFORMANCE 120º
Lâmpadas LED | Performance Spot MR16 GL 20 non-dim 2.6W/827 GU5.3 | 4099854103544 |  |  | NOVO | Ficha de Produto | 10 | 200 lm | 2,6 W | IP20 | 4 anos | 8.8 | Azul
Lâmpadas LED | Performance Spot MR16 GL 35 non-dim 4.3W/827 GU5.3 | 4099854103568 |  |  | NOVO | Ficha de Produto | 10 | 396 lm | 4,3 W | IP20 | 4 anos | 9.3 | Azul
Lâmpadas LED | Performance Spot MR16 GL 50 non-dim 6.5W/827 GU5.3 | 4099854103582 |  |  | NOVO | Ficha de Produto | 10 | 630 lm | 6,5 W | IP20 | 4 anos | 15.4 | Azul
Lâmpadas LED | MR11 LED PERFORMANCE DIM
Lâmpadas LED | PERFORMANCE CLASS Spot MR11 GL 35 DIM 4.5W/927 GU4 | 4099854050268 | 4058075636644 | PARATHOM DIM Spot MR11 GL 35 dim 4,5W/927 GU4 |  | Ficha de Produto | 10 | 345 lm | 4,5 W | IP20 | 5 anos | 14.5 | Azul
Lâmpadas LED | PERFORMANCE CLASS Spot MR11 GL 20 DIM 2.8W/927 GU4 | 4099854050206 | 4058075636620 | PARATHOM DIM Spot MR11 GL 20 dim 3,2W/927 GU4 |  | Ficha de Produto | 10 | 184 lm | 2,8 W | IP20 | 5 anos | 11.1 | Azul
Lâmpadas LED | MR11 LED PERFORMANCE
Lâmpadas LED | PERFORMANCE CLASS Spot MR11 GL 20 non-dim 2.5W/827 GU4 | 4099854070365 | 4058075636545 | PARATHOM Spot MR11 GL 20 non-dim 2,5W/827 GU4 |  | Ficha de Produto | 10 | 184 lm | 2,5 W | IP20 | 4 anos | 9.9 | Azul
Lâmpadas LED | PERFORMANCE CLASS Spot MR11 GL 20 non-dim 2.5W/840 GU4 | 4099854070396 | 4058075636569 | PARATHOM Spot MR11 GL 20 non-dim 2,5W/840 GU4 |  | Ficha de Produto | 10 | 184 lm | 2,5 W | IP20 | 4 anos | 9.9 | Azul
Lâmpadas LED | PERFORMANCE CLASS Spot MR11 GL 35 non-dim 4.2W/827 GU4 | 4099854050329 | 4058075636583 | PARATHOM Spot MR11 GL 35 non-dim 4,2W/827 GU4 |  | Ficha de Produto | 10 | 345 lm | 4,2 W | IP20 | 4 anos | 12.2 | Azul
Lâmpadas LED | PERFORMANCE CLASS Spot MR11 GL 35 non-dim 4.2W/840 GU4 | 4099854050350 | 4058075636606 | PARATHOM Spot MR11 GL 35 non-dim 4,2W/840 GU4 |  | Ficha de Produto | 10 | 345 lm | 4,2 W | IP20 | 4 anos | 12.2 | Azul
Lâmpadas LED | GX53 LED STAR
Lâmpadas LED | LED STAR Spot GX53 FR 40 non-dim 4.9W/827 GX53 | 4058075433441 |  |  | NOVO | Ficha de Produto | 6 | 470 lm | 4,9 W | IP20 | 3 anos | 7.8 | Azul
Lâmpadas LED | LED STAR Spot GX53 FR 40 non-dim 4.9W/840 GX53 | 4058075433465 |  |  | NOVO | Ficha de Produto | 6 | 470 lm | 4,9 W | IP20 | 3 anos | 7.8 | Azul
Lâmpadas LED | AR111 LED SUPERIOR
Lâmpadas LED | SUPERIOR CLASS Spot AR111 HS 50 DIM 7.4W/927 G53 | 4099854048524 | 4058075607774 | PARATHOM PRO Spot AR111 HS 50 Dim 7,4W/927 G53 |  | Ficha de Produto | 6 | 450 lm | 7,4 W | IP20 | 5 anos | 36.3 | Azul
Lâmpadas LED | SUPERIOR CLASS Spot AR111 HS 50 DIM 7.4W/930 G53 | 4099854048548 | 4058075607798 | PARATHOM PRO Spot AR111 HS 50 Dim 7,4W/930 G53 |  | Ficha de Produto | 6 | 450 lm | 7,4 W | IP20 | 5 anos | 36.3 | Azul
Lâmpadas LED | SUPERIOR CLASS Spot AR111 HS 50 DIM 7.4W/930 G53 | 4099854048845 | 4058075607750 | PARATHOM PRO Spot AR111 HS 50 Dim 7,4W/930 G53 |  | Ficha de Produto | 6 | 450 lm | 7,4 W | IP20 | 5 anos | 36.3 | Azul
Lâmpadas LED | SUPERIOR CLASS Spot AR111 HS 50 DIM 7.4W/927 G53 | 4099854048708 | 4058075607736 | PARATHOM PRO Spot AR111 HS 50 dim 7,4W/927 G53 |  | Ficha de Produto | 6 | 450 lm | 7,4 W | IP20 | 5 anos | 36.3 | Azul
Lâmpadas LED | SUPERIOR CLASS Spot AR111 HS 75 DIM 11.7W/927 G53 | 4099854048982 | 4058075608559 | PARATHOM PRO Spot AR111 HS 75 Dim 11,7W/927 G53 |  | Ficha de Produto | 6 | 800 lm | 11,7 W | IP20 | 5 anos | 44.1 | Azul
Lâmpadas LED | SUPERIOR CLASS Spot AR111 HS 75 DIM 11.7W/930 G53 | 4099854049040 | 4058075608573 | PARATHOM PRO Spot AR111 HS 75 Dim 11,7W/930 G53 |  | Ficha de Produto | 6 | 800 lm | 11,7 W | IP20 | 5 anos | 44.1 | Azul
Lâmpadas LED | SUPERIOR CLASS Spot AR111 HS 75 DIM 11.7W/940 G53 | 4099854049064 | 4058075608597 | PARATHOM PRO Spot AR111 HS 75 Dim 11,7W/940 G53 |  | Ficha de Produto | 6 | 800 lm | 11,7 W | IP20 | 5 anos | 44.1 | Azul
Lâmpadas LED | SUPERIOR CLASS Spot AR111 HS 75 DIM 11.7W/927 G53 | 4099854049125 | 4058075608511 | PARATHOM PRO Spot AR111 HS 75 Dim 11,7W/927 G53 |  | Ficha de Produto | 6 | 800 lm | 11,7 W | IP20 | 5 anos | 44.1 | Azul
Lâmpadas LED | SUPERIOR CLASS Spot AR111 HS 75 DIM 11.7W/930 G53 | 4099854049163 | 4058075608535 | PARATHOM PRO Spot AR111 HS 75 Dim 11,7W/930 G53 |  | Ficha de Produto | 6 | 800 lm | 11,7 W | IP20 | 5 anos | 44.1 | Azul
Lâmpadas LED | SUPERIOR CLASS Spot AR111 HS 100 DIM 13.5W/927 G53 | 4099854070655 | 4058075608474 | PARATHOM PRO Spot AR111 HS 100 Dim 13,5W/927 G53 |  | Ficha de Produto | 6 | 950 lm | 13,5 W | IP20 | 5 anos | 52.2 | Azul
Lâmpadas LED | PAR20, PAR30, PAR38 LED PERFORMANCE DIM
Lâmpadas LED | PERFORMANCE CLASS Spot PAR20 GL 50 DIM 6.4W/927 E27 | 4099854071133 | 4058075607675 | PARATHOM DIM Spot PAR20 GL 50 dim 6,4W/927 E27 |  | Ficha de Produto | 6 | 350 lm | 6,4 W | IP20 | 5 anos | 12.7 | Azul
Lâmpadas LED | PERFORMANCE CLASS Spot PAR30 GL 75 DIM 10W/927 E27 | 4099854071195 | 4058075264304 | PARATHOM DIM Spot PAR30 GL 75 dim 10W/927 E27 |  | Ficha de Produto | 6 | 633 lm | 10 W | IP20 | 5 anos | 21.2 | Azul
Lâmpadas LED | PERFORMANCE CLASS Spot PAR38 GL 120 DIM 15.2W/927 E27 | 4099854071270 | 4058075264083 | PARATHOM DIM Spot PAR38 GL 120 dim 15,2W/927 E27 |  | Ficha de Produto | 6 | 1035 lm | 15,2 W | IP65 | 5 anos | 31.1 | Azul
Lâmpadas LED | PERFORMANCE CLASS Spot PAR38 GL 120 non-dim 13.5W/827 E27 | 4099854067808 | 4058075264069 | PARATHOM Spot PAR38 GL 120 non-dim 12W/827 E27 |  | Ficha de Produto | 6 | 1035 lm | 13,5 W | IP65 | 4 anos | 22.4 | Azul
Lâmpadas LED | PERFORMANCE CLASS Spot PAR38 GL 120 non-dim 13.5W/827 E27 | 4099854067822 | 4058075264106 | PARATHOM Spot PAR38 GL 120 non-dim 12W/827 E27 |  | Ficha de Produto | 6 | 1035 lm | 13,5 W | IP65 | 4 anos | 22.4 | Azul
Lâmpadas LED | PAR16 E14 LED
Lâmpadas LED | PERFORMANCE CLASS Spot PAR16 GL 50 DIM 4.8W/927 E14 | 4099854071393 | 4058075607699 | PARATHOM DIM Spot PAR16 GL 50 dim 4,8W/927 E14 |  | Ficha de Produto | 10 | 350 lm | 4,8 W | IP20 | 5 anos | 8.9 | Azul
Lâmpadas LED | PERFORMANCE CLASS Spot PAR16 GL 50 non-dim 4.5W/827 E14 | 4099854071379 | 4058075607712 | PARATHOM Spot PAR16 GL 50 non-dim 4,5W/827 E14 |  | Ficha de Produto | 10 | 350 lm | 4,5 W | IP20 | 3 anos | 6.5 | Azul
Lâmpadas LED | R39/50/63/80 LED
Lâmpadas LED | LED COMFORT LIGHT - LEDVANCE SUPERIOR CLASS
Lâmpadas LED | SUPERIOR CLASS Spot R50 GL 60 DIM 4.8W/927 E14 | 4099854059179 | 4058075759664 | LED COMFORT/SUPERIOR Spot R50 GL 60 dim 4,8W/927 E14 |  | Ficha de Produto | 10 | 345 lm | 4,8 W | IP20 | 3 anos | 12.3 | Azul
Lâmpadas LED | SUPERIOR CLASS Spot R50 GL 60 DIM 4.8W/940 E14 | 4099854059216 | 4058075759688 | LED COMFORT/SUPERIOR Spot R50 GL 60 dim 4,8W/940 E14 |  | Ficha de Produto | 10 | 345 lm | 4,8 W | IP20 | 3 anos | 12.3 | Azul
Lâmpadas LED | SUPERIOR CLASS Spot R63 GL 60 DIM 4.9W/927 E27 | 4099854048456 | 4058075759701 | LED COMFORT/SUPERIOR Spot R63 GL 60 dim 4,8W/927 E27 |  | Ficha de Produto | 10 | 345 lm | 4,9 W | IP20 | 3 anos | 13.6 | Azul
Lâmpadas LED | SUPERIOR CLASS Spot R80 GL 60 DIM 4.9W/927 E27 | 4099854048418 | 4058075759725 | LED COMFORT/SUPERIOR Spot R80 GL 60 dim 4,8W/927 E27 |  | Ficha de Produto | 10 | 345 lm | 4,9 W | IP20 | 3 anos | 15 | Azul
Lâmpadas LED | LED PERFOMANCE DIM
Lâmpadas LED | PERFORMANCE CLASS Spot R50 GL 60 DIM 5.9W/927 E14 | 4099854058608 | 4058075607811 | PARATHOM DIM Spot R50 GL 60 dim 5,9W/927 E14 |  | Ficha de Produto | 10 | 350 lm | 5,9 W | IP20 | 5 anos | 11 | Azul
Lâmpadas LED | PERFORMANCE CLASS Spot R63 GL 60 DIM 4.9W/927 E27 | 4099854047954 | 4058075607897 | PARATHOM DIM Spot R63 GL 60 dim 5,9W/927 E27 |  | Ficha de Produto | 10 | 345 lm | 4,9 W | IP20 | 5 anos | 12 | Azul
Lâmpadas LED | PERFORMANCE CLASS Spot R80 GL 60 DIM 4.9W/927 E27 | 4099854051234 | 4058075609457 | PARATHOM DIM Spot R80 GL 60 dim 5,9W/927 E27 |  | Ficha de Produto | 10 | 345 lm | 4,9 W | IP20 | 5 anos | 15.4 | Azul
Lâmpadas LED | PERFORMANCE CLASS Spot R80 GL 100 DIM 8.5W/827 E27 | 4099854051258 | 4058075607972 | PARATHOM DIM Spot R80 GL 100 dim 9,6W/827 E27 |  | Ficha de Produto | 10 | 670 lm | 8,5 W | IP20 | 5 anos | 18.2 | Azul
Lâmpadas LED | LED PERFOMANCE
Lâmpadas LED | LED STAR Spot R39 GL 25 non-dim 1.5W/827 E14 | 4058075433243 | 4058075433243 | LED STAR Spot R39 GL 25 non-dim 1,5W/827 E14 |  | Ficha de Produto | 6 | 110 lm | 1,5 W | IP20 | 3 anos | 7.2 | Azul
Lâmpadas LED | PERFORMANCE CLASS Spot R50 GL 25 non-dim 1.5W/827 E14 | 4099854058639 | 4058075607934 | PARATHOM Spot R50 GL 25 non-dim 1,5W/827 E14 |  | Ficha de Produto | 10 | 110 lm | 1,5 W | IP20 | 4 anos | 7.2 | Azul
Lâmpadas LED | PERFORMANCE CLASS Spot R50 GL 40 non-dim 2.6W/827 E14 | 4099854058660 | 4058075607859 | PARATHOM Spot R50 GL 40 non-dim 2,6W/827 E14 |  | Ficha de Produto | 10 | 210 lm | 2,6 W | IP20 | 4 anos | 8.9 | Azul
Lâmpadas LED | PERFORMANCE CLASS Spot R50 GL 60 non-dim 4.3W/827 E14 | 4099854058714 | 4058075607835 | PARATHOM Spot R50 GL 60 non-dim 4,3W/827 E14 |  | Ficha de Produto | 10 | 350 lm | 4,3 W | IP20 | 4 anos | 9.5 | Azul
Lâmpadas LED | PERFORMANCE CLASS Spot R63 GL 40 non-dim 2.9W/827 E27 | 4099854048012 | 4058075607910 | PARATHOM Spot R63 GL 40 non-dim 2,6W/827 E27 |  | Ficha de Produto | 10 | 210 lm | 2,9 W | IP20 | 4 anos | 11.9 | Azul
Lâmpadas LED | PERFORMANCE CLASS Spot R63 GL 60 non-dim 4.8W/827 E27 | 4099854048371 | 4058075607873 | PARATHOM Spot R63 GL 60 non-dim 4,3W/827 E27 |  | Ficha de Produto | 10 | 350 lm | 4,8 W | IP20 | 4 anos | 11.5 | Azul
Lâmpadas LED | PERFORMANCE CLASS Spot R80 GL 100 non-dim 8.5W/827 E27 | 4099854050114 | 4058075607958 | PARATHOM Spot R80 GL 100 non-dim 9,1W/827 E27 |  | Ficha de Produto | 10 | 670 lm | 8,5 W | IP20 | 4 anos | 15.9 | Azul
Lâmpadas LED | PERFORMANCE CLASS Spot R80 GL 60 non-dim 4.8W/827 E27 | 4099854050091 | 4058075608658 | PARATHOM Spot R80 GL 60 non-dim 4,3W/827 E27 |  | Ficha de Produto | 10 | 350 lm | 4,8 W | IP20 | 4 anos | 14 | Azul
Lâmpadas LED | CLASSIC A LED - FROSTED (Heatsink Portfolio)
Lâmpadas LED | CLASSIC A SUPERIOR CLASS - COMFORT LIGHT CRI 97
Lâmpadas LED | SUPERIOR CLASS CLASSIC A 40 FR non-dim 4.9W/927 E27 | 4099854075407 |  |  | NOVO | Ficha de Produto | 10 | 470 lm | 4,9 W | IP20 | 5 anos | 5 | Azul
Lâmpadas LED | SUPERIOR CLASS CLASSIC A 60 FR non-dim 9.4W/927 E27 | 4099854075421 |  |  | NOVO | Ficha de Produto | 10 | 806 lm | 9,4 W | IP20 | 5 anos | 6.6 | Azul
Lâmpadas LED | SUPERIOR CLASS CLASSIC B 25 FR non-dim 2.8W/927 E14 | 4099854075445 |  |  | NOVO | Ficha de Produto | 10 | 245 lm | 2,8 W | IP20 | 5 anos | 4.8 | Azul
Lâmpadas LED | SUPERIOR CLASS CLASSIC B 40 FR non-dim 4.9W/927 E14 | 4099854075469 |  |  | NOVO | Ficha de Produto | 10 | 470 lm | 4,9 W | IP20 | 5 anos | 5.9 | Azul
Lâmpadas LED | SUPERIOR CLASS CLASSIC P 40 FR non-dim 4.9W/927 E14 | 4099854075483 |  |  | NOVO | Ficha de Produto | 10 | 470 lm | 4,9 W | IP20 | 5 anos | 5.9 | Azul
Lâmpadas LED | CLASSIC A & B SUPERIOR CLASS - FACILITY LAMP
Lâmpadas LED | SUPERIOR CLASS CLASSIC A 60 FR non-dim 7W/827 E27 | 4099854044151 | 4058075757509 | PARATHOM+ FACILITY CL A FR 60 non-dim 7W/827 E27 |  | Ficha de Produto | 10 | 806 lm | 7 W | IP20 | 5 anos | 15.1 | Azul
Lâmpadas LED | SUPERIOR CLASS CLASSIC A 75 FR non-dim 9W/827 E27 | 4099854044199 | 4058075757523 | PARATHOM+ FACILITY CL A FR 75 non-dim 9W/827 E27 |  | Ficha de Produto | 10 | 1055 lm | 9 W | IP20 | 5 anos | 19.8 | Azul
Lâmpadas LED | SUPERIOR CLASS CLASSIC A 60 FR non-dim 7W/840 E27 | 4099854044175 |  |  | NOVO | Ficha de Produto | 10 | 806 lm | 7 W | IP20 | 5 anos | 15.1 | Azul
Lâmpadas LED | SUPERIOR CLASS CLASSIC A 75 FR non-dim 9W/840 E27 | 4099854044212 |  |  | NOVO | Ficha de Produto | 10 | 1055 lm | 9 W | IP20 | 5 anos | 19.8 | Azul
Lâmpadas LED | SUPERIOR CLASS CLASSIC B 60 FR non-dim 7.3W/827 E14 | 4099854086342 |  |  | NOVO | Ficha de Produto | 10 | 806 lm | 7,3 W | IP20 | 5 anos | 20.3 | Azul
Lâmpadas LED | SUPERIOR CLASS CLASSIC B 60 FR non-dim 7.3W/840 E14 | 4099854086366 |  |  | NOVO | Ficha de Produto | 10 | 806 lm | 7,3 W | IP20 | 5 anos | 20.3 | Azul
Lâmpadas LED | CLASSIC A PERFORMANCE CLASS - DIM
Lâmpadas LED | PERFORMANCE CLASS CLASSIC A 60 FR DIM 8.8W/827 E27 | 4099854043970 | 4058075594180 | PARATHOM DIM CL A FR 60 dim 8,8W/827 E27 |  | Ficha de Produto | 10 | 806 lm | 8,8 W | IP20 | 5 anos | 8 | Azul
Lâmpadas LED | PERFORMANCE CLASS CLASSIC A 75 FR DIM 10.5W/827 E27 | 4099854043994 | 4058075594203 | PARATHOM DIM CL A FR 75 dim 10,5W/827 E27 |  | Ficha de Produto | 10 | 1055 lm | 10,5 W | IP20 | 5 anos | 10.7 | Azul
Lâmpadas LED | PERFORMANCE CLASS CLASSIC A 100 FR DIM 14W/827 E27 | 4099854044014 | 4058075594227 | PARATHOM DIM CL A FR 100 dim 14W/827 E27 |  | Ficha de Produto | 10 | 1521 lm | 14 W | IP20 | 5 anos | 13.2 | Azul
Lâmpadas LED | PERFORMANCE CLASS CLASSIC A 150 FR DIM 20W/827 E27 | 4099854044038 | 4058075594241 | PARATHOM DIM CL A FR 150 dim 20W/827 E27 |  | Ficha de Produto | 10 | 2452 lm | 20 W | IP20 | 5 anos | 26.2 | Azul
Lâmpadas LED | CLASSIC A VALUE CLASS - NON-DIM
Lâmpadas LED | PERFORMANCE CLASS CLASSIC A 40 FR non-dim 4.9W/827 E27 | 4099854049460 | 4058075593275 | PARATHOM CL A FR 40 non-dim 4,9W/827 E27 |  | Ficha de Produto | 10 | 470 lm | 4,9 W | IP20 | 4 anos | 4.9 | Azul
Lâmpadas LED | PERFORMANCE CLASS CLASSIC A 40 FR non-dim 4.9W/840 E27 | 4099854049538 | 4058075593299 | PARATHOM CL A FR 40 non-dim 4,9W/840 E27 |  | Ficha de Produto | 10 | 470 lm | 4,9 W | IP20 | 4 anos | 4.9 | Azul
Lâmpadas LED | PERFORMANCE CLASS CLASSIC A 60 FR non-dim 8.5W/827 E27 | 4099854049088 | 4058075593176 | PARATHOM CL A FR 60 non-dim 8,5W/827 E27 |  | Ficha de Produto | 10 | 806 lm | 8,5 W | IP20 | 4 anos | 5.7 | Azul
Lâmpadas LED | PERFORMANCE CLASS CLASSIC A 60 FR non-dim 8.5W/840 E27 | 4099854049149 | 4058075593190 | PARATHOM CL A FR 60 non-dim 8,5W/840 E27 |  | Ficha de Produto | 10 | 806 lm | 8,5 W | IP20 | 4 anos | 5.7 | Azul
Lâmpadas LED | PERFORMANCE CLASS CLASSIC A 60 FR non-dim 8.5W/827 B22d | 4099854049101 | 4058075593213 | PARATHOM CL A FR 60 non-dim 8,5W/827 B22d |  | Ficha de Produto | 10 | 806 lm | 8,5 W | IP20 | 4 anos | 5.7 | Azul
Lâmpadas LED | PERFORMANCE CLASS CLASSIC A 75 FR non-dim 10W/827 E27 | 4099854048821 | 4058075593091 | PARATHOM CL A FR 75 non-dim 10W/827 E27 |  | Ficha de Produto | 10 | 1055 lm | 10 W | IP20 | 4 anos | 7.4 | Azul
Lâmpadas LED | PERFORMANCE CLASS CLASSIC A 75 FR non-dim 10W/840 E27 | 4099854048869 | 4058075593114 | PARATHOM CL A FR 75 non-dim 10W/840 E27 |  | Ficha de Produto | 10 | 1055 lm | 10 W | IP20 | 4 anos | 7.4 | Azul
Lâmpadas LED | PERFORMANCE CLASS CLASSIC A 100 FR non-dim 13W/827 E27 | 4099854048944 | 4058075593138 | PARATHOM CL A FR 100 non-dim 13W/827 E27 |  | Ficha de Produto | 10 | 1521 lm | 13 W | IP20 | 4 anos | 10.5 | Azul
Lâmpadas LED | PERFORMANCE CLASS CLASSIC A 100 FR non-dim 13W/840 E27 | 4099854048968 | 4058075593152 | PARATHOM CL A FR 100 non-dim 13W/840 E27 |  | Ficha de Produto | 10 | 1521 lm | 13 W | IP20 | 4 anos | 10.5 | Azul
Lâmpadas LED | PERFORMANCE CLASS CLASSIC A 150 FR non-dim 19W/827 E27 | 4099854048784 | 4058075593077 | PARATHOM CL A FR 150 non-dim 19W/827 E27 |  | Ficha de Produto | 10 | 2452 lm | 19 W | IP20 | 4 anos | 19.1 | Azul
Lâmpadas LED | CLASSIC A LED SUPERSTAR+ LOW VOLTAGE LAMP
Lâmpadas LED | LED SUPERSTAR+ CLASSIC A 45 FR non-dim 6.5W/840 E27 | 4058075757608 |  | LED STAR+ LOW VOLTAGE CL A FR 45 Não Regulável 6.5W/840 E27 |  | Ficha de Produto | 6 | 600 lm | 6,5 W | IP20 | 4 anos | 15.2 | Azul
Lâmpadas LED | LED SUPERSTAR+ CLASSIC A 65 FR non-dim 9W/840 E27 | 4058075757622 |  | LED STAR+ LOW VOLTAGE CL A FR 65 Não Regulável 9W/840 E27 |  | Ficha de Produto | 6 | 940 lm | 9 W | IP20 | 4 anos | 19.9 | Azul
Lâmpadas LED | LED SUPERSTAR+ CLASSIC A 45 FR non-dim 6.5W/827 E27 | 4099854040368 |  |  | NOVO | Ficha de Produto | 6 | 600 lm | 6,5 W | IP20 | 4 anos | 13.2 | Azul
Lâmpadas LED | LED SUPERSTAR+ CLASSIC A 65 FR non-dim 9W/827 E27 | 4099854040467 |  |  | NOVO | Ficha de Produto | 6 | 940 lm | 9 W | IP20 | 4 anos | 17 | Azul
Lâmpadas LED | CLASSIC B PERFORMANCE DIM (Heatsink)
Lâmpadas LED | PERFORMANCE CLASS CLASSIC B 40 FR DIM 4.9W/827 E14 | 4099854044052 | 4058075594265 | PARATHOM Regulável CL B FR 40 Regulável 4,9W/827 E14 |  | Ficha de Produto | 10 | 470 lm | 4,9 W | IP20 | 5 anos | 8 | Azul
Lâmpadas LED | CLASSIC B PERFORMANCE nomDIM (Heatsink)
Lâmpadas LED | PERFORMANCE CLASS CLASSIC B 40 FR non-dim 4.9W/827 E14 | 4099854049309 | 4058075593237 | PARATHOM CL B FR 40 non-dim 4,9W/827 E14 |  | Ficha de Produto | 10 | 470 lm | 4,9 W | IP20 | 4 anos | 5.6 | Azul
Lâmpadas LED | CLASSIC P LED - FROSTED (Heatsink)
Lâmpadas LED | PERFORMANCE CLASS CLASSIC P 40 FR DIM 4.9W/827 E14 | 4099854044083 | 4058075594289 | PARATHOM Regulável CL P FR 40 Regulável 4,9W/827 E14 |  | Ficha de Produto | 10 | 470 lm | 4,9 W | IP20 | 5 anos | 8 | Azul
Lâmpadas LED | CLASSIC B PERFORMANCE nomDIM (Heatsink)
Lâmpadas LED | PERFORMANCE CLASS CLASSIC P 40 FR non-dim 4.9W/827 E14 | 4099854049385 | 4058075593251 | PARATHOM CL P FR 40 Não Regulável 4,9W/827 E14 |  | Ficha de Produto | 10 | 470 lm | 4,9 W | IP20 | 4 anos | 5.6 | Azul
Lâmpadas LED | CLASSIC STICK - Dim & Comfort Light CRI 90 (Heatsink)
Lâmpadas LED | SUPERIOR CLASS CLASSIC STICK 70 FR DIM 11W/927 E27 | 4099854055713 | 4058075759602 | LED COMFORT/SUPERIOR CL STICK FR 75 dim 11W/927 E27 |  | Ficha de Produto | 10 | 1000 lm | 11 W | IP20 | 5 anos | 9.1 | Azul
Lâmpadas LED | SUPERIOR CLASS CLASSIC STICK 75 FR DIM 11W/940 E27 | 4099854055751 | 4058075759626 | LED COMFORT/SUPERIOR CL STICK FR 75 dim 11W/940 E27 |  | Ficha de Produto | 10 | 1050 lm | 11 W | IP20 | 5 anos | 9.1 | Azul
Lâmpadas LED | SUPERIOR CLASS CLASSIC STICK 75 FR DIM 11W/965 E27 | 4099854055850 | 4058075759640 | LED COMFORT/SUPERIOR CL STICK FR 75 dim 11W/965 E27 |  | Ficha de Produto | 10 | 1050 lm | 11 W | IP20 | 5 anos | 9.1 | Azul
Lâmpadas LED | CLASSIC STICK - Non-dim (Heatsink)
Lâmpadas LED | PERFORMANCE CLASS CLASSIC STICK 60 FR non-dim 8W/827 E27 | 4099854057113 | 4058075593374 | PARATHOM CL STICK FR 60 Não Regulável 8W/827 E27 |  | Ficha de Produto | 10 | 806 lm | 8,5 W | IP20 | 4 anos | 6.6 | Azul
Lâmpadas LED | PERFORMANCE CLASS CLASSIC STICK 60 FR non-dim 8W/840 E27 | 4099854057151 | 4058075593312 | PARATHOM CL STICK FR 60 Não Regulável 8W/840 E27 |  | Ficha de Produto | 10 | 806 lm | 8 W | IP20 | 4 anos | 6.6 | Azul
Lâmpadas LED | PERFORMANCE CLASS CLASSIC STICK 75 FR non-dim 9W/827 E27 | 4099854057175 | 4058075593350 | PARATHOM CL STICK FR 75 Não Regulável 9W/827 E27 |  | Ficha de Produto | 10 | 1050 lm | 9 W | IP20 | 4 anos | 9.3 | Azul
Lâmpadas LED | PERFORMANCE CLASS CLASSIC STICK 75 FR non-dim 9W/840 E27 | 4099854057250 | 4058075593336 | PARATHOM CL STICK FR 75 Não Regulável 9W/840 E27 |  | Ficha de Produto | 10 | 1050 lm | 9 W | IP20 | 4 anos | 9.3 | Azul
Lâmpadas LED | LED SPECIAL T26
Lâmpadas LED | PERFORMANCE CLASS SPECIAL T26 FR 20 non-dim 2.3W/827 E14 | 4099854066993 | 4058075620254 | PARATHOM SPECIAL T26 FR 20 non-dim 2,3W/827 E14 |  | Ficha de Produto | 20 | 200 lm | 2,3 W | IP20 | 4 anos | 5.8 | Azul
Lâmpadas LED | PERFORMANCE CLASS SPECIAL T26 FR 20 non-dim 2.3W/865 E14 | 4099854067020 | 4058075620155 | PARATHOM SPECIAL T26 FR 20 non-dim 2,3W/865 E14 |  | Ficha de Produto | 20 | 200 lm | 2,3 W | IP20 | 4 anos | 5.8 | Azul
Lâmpadas LED | SPECIAL T26 FIL 5 non-dim 1W/824 E14 | 4058075432819 | 4058075432819 | SPECIAL T26 FIL 5 non-dim 1,6W/824 E14 |  | Ficha de Produto | 6 | 70 lm | 1 W | IP20 | 3 anos | 6.7 | Azul
Lâmpadas LED | PERFORMANCE CLASS SPECIAL T26 FIL 10 non-dim 1.3W/827 E14 | 4099854066108 | 4058075616912 | PARATHOM SPECIAL T26 FIL 10 non-dim 2,2W/827 E14 |  | Ficha de Produto | 20 | 110 lm | 1,3 W | IP20 | 4 anos | 6.4 | Azul
Lâmpadas LED | PERFORMANCE CLASS SPECIAL T26 FIL 25 non-dim 2.8W/827 E14 | 4099854066320 | 4058075616875 | PARATHOM SPECIAL T26 FIL 25 non-dim 2,8W/827 E14 |  | Ficha de Produto | 20 | 250 lm | 2,8 W | IP20 | 4 anos | 7.5 | Azul
Lâmpadas LED | PERFORMANCE CLASS SPECIAL T26 FIL 25 non-dim 2.8W/865 E14 | 4099854066498 | 4058075616837 | PARATHOM SPECIAL T26 FIL 25 non-dim 2,8W/865 E14 |  | Ficha de Produto | 20 | 250 lm | 2,8 W | IP20 | 4 anos | 7.5 | Azul
Lâmpadas LED | PERFORMANCE CLASS SPECIAL T26 FIL 40 non-dim 4.2W/827 E14 | 4099854066665 | 4058075616790 | PARATHOM SPECIAL T26 FIL 40 non-dim 4W/827 E14 |  | Ficha de Produto | 20 | 470 lm | 4,2 W | IP20 | 4 anos | 9.7 | Azul
Lâmpadas LED | SPECIAL T26 FIL 55 non-dim 6.5W/827 E14 | 4058075432963 | 4058075432963 | SPECIAL T26 FIL 55 non-dim 6,5W/827 E14 |  | Ficha de Produto | 6 | 730 lm | 4,9 W | IP20 | 3 anos | 11.2 | Azul
Lâmpadas LED | SPECIAL T SLIM DIM
Lâmpadas LED | SPECIAL SPECIAL T SLIM CL 75 dim 9W/827 B15d | 4058075607194 | 4058075607194 | SPECIAL SPECIAL T SLIM CL 75 dim 9W/827 B15d |  | Ficha de Produto | 4 | 1055 lm | 9 W | IP20 | 4 anos | 49.1 | Azul
Lâmpadas LED | SPECIAL SPECIAL T SLIM CL 60 dim 7W/827 E14 | 4058075607316 | 4058075607316 | SPECIAL SPECIAL T SLIM CL 60 dim 7W/827 E14 |  | Ficha de Produto | 6 | 806 lm | 7 W | IP20 | 4 anos | 27.4 | Azul
Lâmpadas LED | SPECIAL SPECIAL T SLIM CL 60 dim 7.3W/827 E27 | 4058075607347 | 4058075607347 | SPECIAL SPECIAL T SLIM CL 60 dim 7,3W/827 E27 |  | Ficha de Produto | 6 | 806 lm | 7,3 W | IP20 | 4 anos | 27.4 | Azul
Lâmpadas LED | SPECIAL SPECIAL T SLIM CL 60 dim 7W/827 GU10 | 4058075607378 | 4058075607378 | SPECIAL SPECIAL T SLIM CL 60 dim 7W/827 GU10 |  | Ficha de Produto | 6 | 806 lm | 7 W | IP20 | 4 anos | 27.4 | Azul
Lâmpadas LED | SPECIAL T SLIM
Lâmpadas LED | SPECIAL SPECIAL T SLIM CL 60 non-dim 7W/827 B15d | 4058075606968 | 4058075606968 | SPECIAL SPECIAL T SLIM CL 60 non-dim 7W/827 B15d |  | Ficha de Produto | 4 | 806 lm | 7 W | IP20 | 3 anos | 37.3 | Azul
Lâmpadas LED | LED PIN 12V DIM
Lâmpadas LED | PERFORMANCE CLASS SPECIAL PIN CL 20 DIM 2W/827 G4 | 4099854064661 | 4058075622388 | PARATHOM DIM SPECIAL PIN CL 20 dim 2W/827 G4 |  | Ficha de Produto | 20 | 200 lm | 2 W | IP20 | 5 anos | 15.3 | Azul
Lâmpadas LED | DIM SPECIAL PIN CL 40 dim 4.5W/827 GY6.35 | 4058075607255 | 4058075607255 | DIM SPECIAL PIN CL 40 dim 4,5W/827 GY6.35 |  | Ficha de Produto | 6 | 470 lm | 4,5 W | IP20 | 4 anos | 18.3 | Azul
Lâmpadas LED | LED PIN 12V
Lâmpadas LED | SPECIAL PIN MICRO CL 10 non-dim 1W/827 G4 | 4058075523098 | 4058075523098 | SPECIAL PIN MICRO CL 10 non-dim 1W/827 G4 |  | Ficha de Produto | 6 | 100 lm | 1 W | IP20 | 3 anos | 11.7 | Azul
Lâmpadas LED | PERFORMANCE CLASS SPECIAL PIN CL 10 non-dim 0.9W/827 G4 | 4099854064722 | 4058075622722 | PARATHOM SPECIAL PIN CL 10 non-dim 0,9W/827 G4 |  | Ficha de Produto | 20 | 100 lm | 0,9 W | IP20 | 4 anos | 6.3 | Azul
Lâmpadas LED | PERFORMANCE CLASS SPECIAL PIN CL 20 non-dim 1.8W/827 G4 | 4099854064753 | 4058075622692 | PARATHOM SPECIAL PIN CL 20 non-dim 1,8W/827 G4 |  | Ficha de Produto | 20 | 200 lm | 1,8 W | IP20 | 4 anos | 7.5 | Azul
Lâmpadas LED | PERFORMANCE CLASS SPECIAL PIN CL 28 non-dim 2.6W/827 G4 | 4099854048616 | 4058075622449 | PARATHOM SPECIAL PIN CL 28 non-dim 2,6W/827 G4 |  | Ficha de Produto | 20 | 300 lm | 2,6 W | IP20 | 4 anos | 9.2 | Azul
Lâmpadas LED | PERFORMANCE CLASS SPECIAL PIN CL 28 non-dim 2.6W/827 GY6.35 | 4099854048470 | 4058075622418 | PARATHOM SPECIAL PIN CL 28 non-dim 2,6W/827 GY6.35 |  | Ficha de Produto | 20 | 300 lm | 2,6 W | IP20 | 4 anos | 9 | Azul
Lâmpadas LED | PERFORMANCE CLASS SPECIAL PIN CL 40 non-dim 4W/827 GY6.35 | 4099854064692 | 4058075622357 | PARATHOM SPECIAL PIN CL 40 non-dim 4W/827 GY6.35 |  | Ficha de Produto | 20 | 470 lm | 4 W | IP20 | 4 anos | 10.8 | Azul
Lâmpadas LED | PERFORMANCE DIM LED PIN G9
Lâmpadas LED | PERFORMANCE CLASS SPECIAL PIN CL 30 DIM 3W/827 G9 | 4099854048586 | 4058075622890 | PARATHOM DIM SPECIAL PIN CL 30 dim 3W/827 G9 |  | Ficha de Produto | 20 | 320 lm | 3 W | IP20 | 5 anos | 20.6 | Azul
Lâmpadas LED | PERFORMANCE CLASS SPECIAL PIN CL 40 DIM 4W/827 G9 | 4099854064814 | 4058075622265 | PARATHOM DIM SPECIAL PIN CL 40 dim 4W/827 G9 |  | Ficha de Produto | 20 | 470 lm | 4 W | IP20 | 5 anos | 23.1 | Azul
Lâmpadas LED | PERFORMANCE LED PIN G9
Lâmpadas LED | PERFORMANCE CLASS SPECIAL PIN CL 20 non-dim 1.9W/827 G9 | 4099854064579 | 4058075625969 | PARATHOM SPECIAL PIN CL 20 non-dim 1,9W/827 G9 |  | Ficha de Produto | 20 | 200 lm | 1,9 W | IP20 | 4 anos | 7 | Azul
Lâmpadas LED | PERFORMANCE CLASS SPECIAL PIN CL 30 non-dim 2.6W/827 G9 | 4099854064548 | 4058075626041 | PARATHOM SPECIAL PIN CL 30 non-dim 2,6W/827 G9 |  | Ficha de Produto | 20 | 320 lm | 2,6 W | IP20 | 3 anos | 8.6 | Azul
Lâmpadas LED | PERFORMANCE CLASS SPECIAL PIN CL 30 non-dim 2.6W/840 G9 | 4099854064517 | 4058075626010 | PARATHOM SPECIAL PIN CL 30 non-dim 2,6W/840 G9 |  | Ficha de Produto | 20 | 320 lm | 2,6 W | IP20 | 3 anos | 8.6 | Azul
Lâmpadas LED | PERFORMANCE CLASS SPECIAL PIN CL 40 non-dim 4.2W/827 G9 | 4099854064609 | 4058075626072 | PARATHOM SPECIAL PIN CL 40 non-dim 4,2W/827 G9 |  | Ficha de Produto | 20 | 470 lm | 4,2 W | IP20 | 4 anos | 11.8 | Azul
Lâmpadas LED | PERFORMANCE CLASS SPECIAL PIN CL 40 non-dim 4.2W/840 G9 | 4099854064630 | 4058075626102 | PARATHOM SPECIAL PIN CL 40 non-dim 4,2W/840 G9 |  | Ficha de Produto | 20 | 470 lm | 4,2 W | IP20 | 4 anos | 11.8 | Azul
Lâmpadas LED | PERFORMANCE CLASS SPECIAL PIN CL 50 non-dim 4.8W/827 G9 | 4099854064784 | 4058075622234 | PARATHOM SPECIAL PIN CL 50 non-dim 4,8W/827 G9 |  | Ficha de Produto | 20 | 600 lm | 4,8 W | IP20 | 4 anos | 18.3 | Azul
Lâmpadas LED | PERFORMANCE CLASS SPECIAL PIN CL 50 non-dim 4.8W/840 G9 | 4099854064845 | 4058075622203 | PARATHOM SPECIAL PIN CL 50 non-dim 4,8W/840 G9 |  | Ficha de Produto | 20 | 600 lm | 4,8 W | IP20 | 4 anos | 18.3 | Azul
Lâmpadas LED | LED PIN G9 FROSTED
Lâmpadas LED | SPECIAL PIN FR 19 non-dim 1.9W/827 G9 | 4058075757943 | 4058075757943 | SPECIAL PIN FR 19 non-dim 1,9W/827 G9 |  | Ficha de Produto | 6 | 180 lm | 1,9 W | IP20 | 4 anos | 7 | Azul
Lâmpadas LED | SPECIAL PIN FR 28 non-dim 2.6W/827 G9 | 4058075757967 | 4058075757967 | SPECIAL PIN FR 28 non-dim 2,6W/827 G9 |  | Ficha de Produto | 6 | 290 lm | 2,6 W | IP20 | 3 anos | 8.6 | Azul
Lâmpadas LED | SPECIAL PIN FR 37 non-dim 4.2W/827 G9 | 4058075757981 | 4058075757981 | SPECIAL PIN FR 37 non-dim 4,2W/827 G9 |  | Ficha de Produto | 6 | 430 lm | 4,2 W | IP20 | 3 anos | 11.8 | Azul
Lâmpadas LED | PERFORMANCE DIM LINE R7s
Lâmpadas LED | PERFORMANCE CLASS SPECIAL LINE 78 CL 75 DIM 9.5W/827 R7S | 4099854064906 | 4058075626935 | PARATHOM DIM SPECIAL LINE 78 CL 75 dim 9,5W/827 R7S |  | Ficha de Produto | 20 | 1055 lm | 9,5 W | IP20 | 5 anos | 18.3 | Azul
Lâmpadas LED | PERFORMANCE CLASS SPECIAL LINE 78 CL 100 DIM 12W/827 R7S | 4099854064876 | 4058075626966 | PARATHOM DIM SPECIAL LINE 78 CL 100 dim 12W/827 R7S |  | Ficha de Produto | 20 | 1521 lm | 12 W | IP20 | 5 anos | 31.2 | Azul
Lâmpadas LED | PERFORMANCE CLASS SPECIAL LINE 118 CL 125 DIM 15W/827 R7S | 4099854048753 | 4058075626812 | PARATHOM DIM SPECIAL LINE 118 CL 125 dim 16W/827 R7S |  | Ficha de Produto | 20 | 2000 lm | 15 W | IP20 | 5 anos | 36.8 | Azul
Lâmpadas LED | PERFORMANCE CLASS SPECIAL LINE 118 CL 150 DIM 18.2W/827 R7S | 4099854048678 | 4058075626782 | PARATHOM DIM SPECIAL LINE 118 CL 150 dim 19W/827 R7S |  | Ficha de Produto | 20 | 2452 lm | 18,2 W | IP20 | 5 anos | 55.3 | Azul
Lâmpadas LED | PERFORMANCE LINE R7s
Lâmpadas LED | PERFORMANCE CLASS SPECIAL LINE 78 CL 60 non-dim 7.3W/827 R7S | 4099854049682 | 4058075653283 | PARATHOM SPECIAL LINE 78 CL 60 non-dim 6,5W/827 R7S |  | Ficha de Produto | 20 | 806 lm | 7,3 W | IP20 | 4 anos | 12.6 | Azul
Lâmpadas LED | PERFORMANCE CLASS SPECIAL LINE 78 CL 75 non-dim 8W/827 R7S | 4099854049736 | 4058075653221 | PARATHOM SPECIAL LINE 78 CL 75 non-dim 8,2W/827 R7S |  | Ficha de Produto | 20 | 1055 lm | 8 W | IP20 | 4 anos | 18.2 | Azul
Lâmpadas LED | PERFORMANCE CLASS SPECIAL LINE 78 CL 100 non-dim 11.5W/827 R7S | 4099854049767 | 4058075627055 | PARATHOM SPECIAL LINE 78 CL 100 non-dim 12W/827 R7S |  | Ficha de Produto | 20 | 1521 lm | 11,5 W | IP20 | 4 anos | 31.2 | Azul
Lâmpadas LED | PERFORMANCE CLASS SPECIAL LINE 118 CL 100 non-dim 13W/827 R7S | 4099854064937 | 4058075626874 | PARATHOM SPECIAL LINE 118 CL 100 non-dim 13W/827 R7S |  | Ficha de Produto | 20 | 1521 lm | 13 W | IP20 | 4 anos | 19.6 | Azul
Lâmpadas LED | PERFORMANCE CLASS SPECIAL LINE 118 CL 125 non-dim 15W/827 R7S | 4099854048647 | 4058075626843 | PARATHOM SPECIAL LINE 118 CL 125 non-dim 16W/827 R7S |  | Ficha de Produto | 20 | 2000 lm | 15 W | IP20 | 4 anos | 27.7 | Azul
Lâmpadas LED | PERFORMANCE CLASS SPECIAL LINE 118 CL 150 non-dim 18.2W/827 R7S | 4099854048722 | 4058075626904 | PARATHOM SPECIAL LINE 118 CL 150 non-dim 19W/827 R7S |  | Ficha de Produto | 20 | 2452 lm | 18,2 W | IP20 | 4 anos | 48.1 | Azul
Lâmpadas LED | SLIM LINE R7s
Lâmpadas LED | SPECIAL LINE 78 CL 60 non-dim 7W/827 R7S | 4058075432710 | 4058075432710 | SPECIAL LINE 78 CL 60 non-dim 7W/827 R7S |  | Ficha de Produto | 6 | 806 lm | 7 W | IP20 | 3 anos | 16.6 | Azul
Lâmpadas LED | SPECIAL LINE 118 CL 100 non-dim 12W/827 R7S | 4058075432734 | 4058075432734 | SPECIAL LINE 118 CL 100 non-dim 12W/827 R7S |  | Ficha de Produto | 6 | 1521 lm | 12 W | IP20 | 3 anos | 22.8 | Azul
Lâmpadas LED | LED LINE S19
Lâmpadas LED | LED STAR SPECIAL S19 FR 60 non-dim 9W/827 S19 | 4099854059674 | 4052899955066 | LED STAR SPECIAL S19 FR 60 non-dim 9W/827 S19 |  | Ficha de Produto | 10 | 830 lm | 9 W | IP20 | 3 anos | 21.2 | Azul
Lâmpadas LED | LED LINE S15
Lâmpadas LED | SPECIAL S15 FR 32 non-dim 4W/827 S15s | 4058075699434 | 4058075699434 | SPECIAL S15 FR 32 non-dim 4W/827 S15s |  | Ficha de Produto | 10 | 350 lm | 4 W | IP20 | 3 anos | 18.4 | Azul
Lâmpadas LED | SPECIAL S15 FR 57 non-dim 7W/827 S15s | 4058075699458 | 4058075699458 | SPECIAL S15 FR 57 non-dim 7W/827 S15s |  | Ficha de Produto | 10 | 750 lm | 7 W | IP20 | 3 anos | 19.6 | Azul
Lâmpadas LED | LEDinestra DIM - Dimmable
Lâmpadas LED | LEDinestra DIM 30cm 3.1W/827 FR S14s | 4058075607033 | 4058075607033 | LEDinestra DIM 30cm 3,1W/827 FR S14s |  | Ficha de Produto | 10 | 275 lm | 3,1 W | IP20 | 4 anos | 36 | Azul
Lâmpadas LED | LEDinestra DIM 30cm 3.1W/827 FR S14d | 4058075607019 | 4058075607019 | LEDinestra DIM 30cm 3,1W/827 FR S14d |  | Ficha de Produto | 10 | 275 lm | 3,1 W | IP20 | 4 anos | 36 | Azul
Lâmpadas LED | LEDinestra DIM 50cm 4.9W/827 FR S14s | 4058075607071 | 4058075607071 | LEDinestra DIM 50cm 4,9W/827 FR S14s |  | Ficha de Produto | 10 | 470 lm | 4,9 W | IP20 | 4 anos | 41.9 | Azul
Lâmpadas LED | LEDinestra DIM 50cm 4.9W/827 FR S14d | 4058075607057 | 4058075607057 | LEDinestra DIM 50cm 4,9W/827 FR S14d |  | Ficha de Produto | 10 | 470 lm | 4,9 W | IP20 | 4 anos | 41.9 | Azul
Lâmpadas LED | LEDinestra DIM 100cm 9.9W/827 FR S14s | 4058075607095 | 4058075607095 | LEDinestra DIM 100cm 9,9W/827 FR S14s |  | Ficha de Produto | 5 | 1055 lm | 9,9 W | IP20 | 4 anos | 83.3 | Azul
Lâmpadas LED | LEDinestra BASE-PLASTIC
Lâmpadas LED | LEDinestra 30cm non-dim 3.5W/827 FR S14d | 4058075762398 | 4058075762398 | LEDinestra 30cm non-dim 3,5W/827 FR S14d |  | Ficha de Produto | 10 | 370 lm | 3,5 W | IP20 | 3 anos | 17.8 | Azul
Lâmpadas LED | LEDinestra 30cm non-dim 3.5W/827 FR S14s | 4058075762374 | 4058075762374 | LEDinestra 30cm non-dim 3,5W/827 FR S14s |  | Ficha de Produto | 10 | 370 lm | 3,5 W | IP20 | 3 anos | 19.4 | Azul
Lâmpadas LED | LEDinestra 50cm non-dim 6W/827 FR S14d | 4058075762435 | 4058075762435 | LEDinestra 50cm non-dim 6W/827 FR S14d |  | Ficha de Produto | 10 | 640 lm | 6 W | IP20 | 3 anos | 22.6 | Azul
Lâmpadas LED | LEDinestra 50cm non-dim 6W/827 FR S14s | 4058075762411 | 4058075762411 | LEDinestra 50cm non-dim 6W/827 FR S14s |  | Ficha de Produto | 10 | 640 lm | 6 W | IP20 | 3 anos | 23.8 | Azul
Lâmpadas LED | CIRCOLUX® LED
Lâmpadas LED | SPECIAL CIRCOLUX FR 100 non-dim 14.5W/827 E27 | 4058075606999 | 4058075606999 | SPECIAL CIRCOLUX FR 100 non-dim 14,5W/827 E27 |  | Ficha de Produto | 4 | 1521 lm | 14,5 W | IP20 | 3 anos | 27.4 | Azul
Lâmpadas LED | GLOWdim Classic
Lâmpadas LED | LED STAR+ CL A FIL 40 GLOWdim 4W/827 E27 | 4058075435568 | 4058075435568 | LED STAR+ CL A FIL 40 GLOWdim 4W/827 E27 |  | Ficha de Produto | 4 | 470 lm | 4 W | IP20 | 4 anos | 19.7 | Azul
Lâmpadas LED | LED STAR+ CL A FIL 60 GLOWdim 6.5W/827 E27 | 4058075435537 | 4058075435537 | LED STAR+ CL A FIL 60 GLOWdim 6,5W/827 E27 |  | Ficha de Produto | 4 | 806 lm | 7 W | IP20 | 4 anos | 11.5 | Azul
Lâmpadas LED | LED STAR+ CL B FIL 40 GLOWdim 4W/827 E14 | 4058075435490 | 4058075435490 | LED STAR+ CL B FIL 40 GLOWdim 4W/827 E14 |  | Ficha de Produto | 4 | 470 lm | 4 W | IP20 | 4 anos | 11.5 | Azul
Lâmpadas LED | LED STAR+ CL GLOBE125 FIL 60 GLOWdim 6.5W/827 E27 | 4058075808942 | 4058075808942 | LED STAR+ CL GLOBE125 FIL 60 GLOWdim 6,5W/827 E27 |  | Ficha de Produto | 4 | 806 lm | 7 W | IP20 | 4 anos | 19.9 | Azul
Lâmpadas LED | LED STAR+ CL P FIL 40 GLOWdim 4W/827 E14 | 4058075435476 | 4058075435476 | LED STAR+ CL P FIL 40 GLOWdim 4W/827 E14 |  | Ficha de Produto | 4 | 470 lm | 4 W | IP20 | 4 anos | 16.4 | Azul
Lâmpadas LED | GLOWdim Spot
Lâmpadas LED | Superior Class Spot PAR16 GL 50 GLOWdim 4.5W/827 GU10 | 4099854071430 | 4058075608498 | PARATHOM+ Spot PAR16 GL 50 GLOWdim 4,5W/827 GU10 |  | Ficha de Produto | 10 | 350 lm | 4,5 W | IP20 | 5 anos | 11.8 | Azul
Lâmpadas LED | SUPERIOR CLASS Spot AR111 HS 50 GLOWdim 7.2W/927 G53 | 4099854048562 | 4058075608634 | PARATHOM+ Spot AR111 HS 50 GLOWdim 7,2W/927 G53 |  | Ficha de Produto | 6 | 450 lm | 7,2 W | IP20 | 5 anos | 40.5 | Azul
Lâmpadas LED | SUPERIOR CLASS Spot AR111 HS 50 GLOWdim 7.2W/927 G53 | 4099854048920 | 4058075608610 | PARATHOM+ Spot AR111 HS 50 GLOWdim 7,2W/927 G53 |  | Ficha de Produto | 6 | 450 lm | 7,2 W | IP20 | 5 anos | 40.5 | Azul
Lâmpadas LED | Active & Relax
Lâmpadas LED | LED STAR+ CL A FIL 60 non-dim 7W/827 E27 | 4058075434820 | 4058075434820 | LED STAR+ CL A FIL 60 non-dim 7W/827 E27 |  | Ficha de Produto | 4 | 806 lm | 7 W | IP20 | 4 anos | 18.3 | Azul
Lâmpadas LED | LED STAR+ CL B FIL 40 non-dim 4W/827 E14 | 4058075434783 | 4058075434783 | LED STAR+ CL B FIL 40 non-dim 4W/827 E14 |  | Ficha de Produto | 4 | 470 lm | 4 W | IP20 | 4 anos | 14 | Azul
Lâmpadas LED | LED STAR+ CL P FIL 40 non-dim 4W/827 E14 | 4058075434745 | 4058075434745 | LED STAR+ CL P FIL 40 non-dim 4W/827 E14 |  | Ficha de Produto | 4 | 470 lm | 4 W | IP20 | 4 anos | 14 | Azul
Lâmpadas LED | 3 STEP DIM
Lâmpadas LED | LED STAR+ CL A FIL 60 non-dim 6.5W/827 E27 | 4058075436787 | 4058075436787 | LED STAR+ CL A FIL 60 non-dim 6,5W/827 E27 |  | Ficha de Produto | 4 | 806 lm | 7 W | IP20 | 4 anos | 17 | Azul
Lâmpadas LED | LED STAR+ CL B FIL 40 non-dim 4W/827 E14 | 4058075434462 | 4058075434462 | LED STAR+ CL B FIL 40 non-dim 4W/827 E14 |  | Ficha de Produto | 4 | 470 lm | 4 W | IP20 | 4 anos | 23 | Azul
Lâmpadas LED | LED STAR+ CL P FIL 40 non-dim 4W/827 E14 | 4058075434448 | 4058075434448 | LED STAR+ CL P FIL 40 non-dim 4W/827 E14 |  | Ficha de Produto | 4 | 470 lm | 4 W | IP20 | 4 anos | 23 | Azul
Lâmpadas LED | LED STAR+ Spot PAR16 GL 50 non-dim 3.7W/827 GU10 | 4058075433182 | 4058075433182 | LED STAR+ Spot PAR16 GL 50 non-dim 3,7W/827 GU10 |  | Ficha de Produto | 4 | 350 lm | 3,7 W | IP20 | 3 anos | 12 | Azul
Lâmpadas LED | LED STAR+ SPECIAL PIN CL 40 non-dim 4W/827 G9 | 4058075432277 | 4058075432277 | LED STAR+ SPECIAL PIN CL 40 non-dim 4W/827 G9 |  | Ficha de Produto | 4 | 470 lm | 4 W | IP20 | 4 anos | 20.8 | Azul
Lâmpadas LED | SUPERIOR Daylight Sensor CLA
Lâmpadas LED | Superior Class CLASSIC A FIL 40 non-dim 4.9W/827 E27 DaylightSensor | 4099854048197 | 4058075761995 | PARATHOM+ CL A FIL 40 non-dim 4,9W/827 E27 |  | Ficha de Produto | 10 | 470 lm | 4,9 W | IP20 | 5 anos | 20.7 | Azul
Lâmpadas LED | Superior Class CLASSIC A FIL 60 non-dim 7.3W/827 E27 DaylightSensor | 4099854048210 | 4058075762015 | PARATHOM+ CL A FIL 60 non-dim 7,3W/827 E27 |  | Ficha de Produto | 10 | 806 lm | 7,3 W | IP20 | 5 anos | 23.9 | Azul
Lâmpadas LED | SUPERIOR CLASS CLASSIC A 60 FR non-dim 8.8W/827 E27 DaylightSensor | 4099854043956 | 4058075594166 | PARATHOM+ CL A FR 60 non-dim 8,8W/827 E27 |  | Ficha de Produto | 10 | 806 lm | 8,8 W | IP20 | 5 anos | 18 | Azul
Lâmpadas LED | SUPERIOR MOTION Sensor CLA
Lâmpadas LED | SUPERIOR CLASS CLASSIC A FIL 60 non-dim 7.3W/827 E27 | 4099854096051 |  |  | NOVO | Ficha de Produto | 10 | 806 lm | 7,3 W | IP20 | 5 anos | 37.2 | Azul
Lâmpadas LED | SUPERIOR CLASS CLASSIC A 60 FR non-dim 8.8W/827 E27 | 4099854094200 |  |  | NOVO | Ficha de Produto | 10 | 806 lm | 8,8 W | IP20 | 5 anos | 19.6 | Azul
Lâmpadas LED | SUPERIOR CLASS CLASSIC A 75 FR non-dim 10W/827 E27 | 4099854094224 |  |  | NOVO | Ficha de Produto | 10 | 1055 lm | 10 W | IP20 | 5 anos | 21.8 | Azul
Lâmpadas LED | LED Filament Mirror
Lâmpadas LED | PERFORMANCE CLASS CLASSIC P FIL Mirror Silver 31 non-dim 4W/827 E14 | 4099854070037 | 4058075591394 | PARATHOM CL P FIL Mirror Silver 31 non-dim 4W/827 E14 |  | Ficha de Produto | 10 | 350 lm | 4 W | IP20 | 4 anos | 9.1 | Azul
Lâmpadas LED | PERFORMANCE CLASS CLASSIC A FIL Mirror Silver 50 non-dim 6.5W/827 E27 | 4099854062742 | 4058075591691 | PARATHOM CL A FIL Mirror Silver 50 non-dim 6,5W/827 E27 |  | Ficha de Produto | 10 | 650 lm | 6,5 W | IP20 | 4 anos | 10.8 | Azul
Tradicional | Lâmpadas Tradicionais
Tradicional | FLUORESCENTES TUBULARES
Tradicional | HE 14 W/827 | 4050300645919 |  |  | Phase-Out Agosto'23 | Ficha de Produto | 20 | 1350 lm | 14 W |  | 2 anos | 12.2 | Cinzento
Tradicional | HE 14 W/830 | 4050300591520 |  |  | Phase-Out Agosto'23 | Ficha de Produto | 20 | 1350 lm | 14 W |  | 2 anos | 12.2 | Cinzento
Tradicional | HE 14 W/840 | 4050300591384 |  |  | Phase-Out Agosto'23 | Ficha de Produto | 20 | 1350 lm | 14 W |  | 2 anos | 12.2 | Cinzento
Tradicional | HE 14 W/865 | 4050300591544 |  |  | Phase-Out Agosto'23 | Ficha de Produto | 20 | 1300 lm | 14 W |  | 2 anos | 12.2 | Cinzento
Tradicional | HE 21 W/827 | 4050300645957 |  |  | Phase-Out Agosto'23 | Ficha de Produto | 20 | 2000 lm | 21 W |  | 2 anos | 12.2 | Cinzento
Tradicional | HE 21 W/830 | 4050300591506 |  |  | Phase-Out Agosto'23 | Ficha de Produto | 20 | 2000 lm | 21 W |  | 2 anos | 12.2 | Cinzento
Tradicional | HE 21 W/840 | 4050300591407 |  |  | Phase-Out Agosto'23 | Ficha de Produto | 20 | 2000 lm | 21 W |  | 2 anos | 12.2 | Cinzento
Tradicional | HE 21 W/865 | 4050300591322 |  |  | Phase-Out Agosto'23 | Ficha de Produto | 20 | 1925 lm | 21 W |  | 2 anos | 12.2 | Cinzento
Tradicional | HE 28 W/827 | 4050300645995 |  |  | Phase-Out Agosto'23 | Ficha de Produto | 20 | 2800 lm | 28 W |  | 2 anos | 13.9 | Cinzento
Tradicional | HE 28 W/830 | 4050300591483 |  |  | Phase-Out Agosto'23 | Ficha de Produto | 20 | 2800 lm | 28 W |  | 2 anos | 13.9 | Cinzento
Tradicional | HE 28 W/840 | 4050300591421 |  |  | Phase-Out Agosto'23 | Ficha de Produto | 20 | 2800 lm | 28 W |  | 2 anos | 13.9 | Cinzento
Tradicional | HE 28 W/865 | 4050300591346 |  |  | Phase-Out Agosto'23 | Ficha de Produto | 20 | 2700 lm | 28 W |  | 2 anos | 13.9 | Cinzento
Tradicional | HE 35 W/827 | 4050300646039 |  |  | Phase-Out Agosto'23 | Ficha de Produto | 20 | 3550 lm | 35 W |  | 2 anos | 13.9 | Cinzento
Tradicional | HE 35 W/830 | 4050300591469 |  |  | Phase-Out Agosto'23 | Ficha de Produto | 20 | 3550 lm | 35 W |  | 3 anos | 13.9 | Cinzento
Tradicional | HE 35 W/840 | 4050300591445 |  |  | Phase-Out Agosto'23 | Ficha de Produto | 20 | 3550 lm | 35 W |  | 3 anos | 13.9 | Cinzento
Tradicional | HE 35 W/865 | 4050300591360 |  |  | Phase-Out Agosto'23 | Ficha de Produto | 20 | 3400 lm | 35 W |  | 2 anos | 13.9 | Cinzento
Tradicional | HO 24 W/827 | 4050300646077 |  |  | Phase-Out Agosto'23 | Ficha de Produto | 20 | 2000 lm | 24 W |  | 2 anos | 12.2 | Cinzento
Tradicional | HO 24 W/830 | 4050300591667 |  |  | Phase-Out Agosto'23 | Ficha de Produto | 20 | 2000 lm | 24 W |  | 2 anos | 12.2 | Cinzento
Tradicional | HO 24 W/840 | 4050300591643 |  |  | Phase-Out Agosto'23 | Ficha de Produto | 20 | 2000 lm | 24 W |  | 2 anos | 12.2 | Cinzento
Tradicional | HO 24 W/865 | 4050300591629 |  |  | Phase-Out Agosto'23 | Ficha de Produto | 20 | 1900 lm | 24 W |  | 2 anos | 12.2 | Cinzento
Tradicional | HO 39 W/840 | 4050300591704 |  |  | Phase-Out Agosto'23 | Ficha de Produto | 20 | 3400 lm | 39 W |  | 2 anos | 13.9 | Cinzento
Tradicional | HO 39 W/865 | 4050300591681 |  |  | Phase-Out Agosto'23 | Ficha de Produto | 20 | 3200 lm | 39 W |  | 2 anos | 13.9 | Cinzento
Tradicional | HO 49 W/827 | 4050300796772 |  |  | Phase-Out Agosto'23 | Ficha de Produto | 20 | 4800 lm | 49 W |  | 2 anos | 14.6 | Cinzento
Tradicional | HO 49 W/830 | 4050300796758 |  |  | Phase-Out Agosto'23 | Ficha de Produto | 20 | 4800 lm | 49 W |  | 3 anos | 14.6 | Cinzento
Tradicional | HO 49 W/840 | 4050300796710 |  |  | Phase-Out Agosto'23 | Ficha de Produto | 20 | 4800 lm | 49 W |  | 3 anos | 14.6 | Cinzento
Tradicional | HO 49 W/865 | 4050300796628 |  |  | Phase-Out Agosto'23 | Ficha de Produto | 20 | 4500 lm | 49 W |  | 2 anos | 14.6 | Cinzento
Tradicional | HO 54 W/827 | 4050300646152 |  |  | Phase-Out Agosto'23 | Ficha de Produto | 20 | 5000 lm | 54 W |  | 2 anos | 13.9 | Cinzento
Tradicional | HO 54 W/830 | 4050300591605 |  |  | Phase-Out Agosto'23 | Ficha de Produto | 20 | 5000 lm | 54 W |  | 3 anos | 13.9 | Cinzento
Tradicional | HO 54 W/840 | 4050300591582 |  |  | Phase-Out Agosto'23 | Ficha de Produto | 20 | 5000 lm | 54 W |  | 3 anos | 13.9 | Cinzento
Tradicional | HO 54 W/865 | 4050300591568 |  |  | Phase-Out Agosto'23 | Ficha de Produto | 20 | 4750 lm | 54 W |  | 2 anos | 13.9 | Cinzento
Tradicional | HO 80 W/830 | 4050300591827 |  |  | Phase-Out Agosto'23 | Ficha de Produto | 20 | 7000 lm | 80 W |  | 2 anos | 15.6 | Cinzento
Tradicional | HO 80 W/840 | 4050300591841 |  |  | Phase-Out Agosto'23 | Ficha de Produto | 20 | 7000 lm | 80 W |  | 2 anos | 15.6 | Cinzento
Tradicional | HO 80 W/865 | 4050300591803 |  |  | Phase-Out Agosto'23 | Ficha de Produto | 20 | 6650 lm | 80 W |  | 2 anos | 15.6 | Cinzento
Tradicional | HO 24 W/965 | 4008321233042 |  |  | Phase-Out Agosto'23 | Ficha de Produto | 10 | 1570 lm | 24 W |  | 2 anos | 34 | Laranja
Tradicional | L 6 W/830 | 4008321959874 |  |  | Phase-Out Agosto'23 | Ficha de Produto | 25 | 270 lm | 6 W |  | 2 anos | 11.4 | Laranja
Tradicional | L 8 W/827 | 4050300008943 |  |  | Phase-Out Agosto'23 | Ficha de Produto | 25 | 420 lm | 8 W |  | 2 anos | 12.9 | Cinzento
Tradicional | L 8 W/830 | 4008321959881 |  |  | Phase-Out Agosto'23 | Ficha de Produto | 25 | 420 lm | 8 W |  | 2 anos | 12.9 | Cinzento
Tradicional | L 8 W/840 | 4050300241623 |  |  | Phase-Out Agosto'23 | Ficha de Produto | 25 | 420 lm | 8 W |  | 2 anos | 12.9 | Cinzento
Tradicional | L 13 W/827 | 4050300008967 |  |  | Phase-Out Agosto'23 | Ficha de Produto | 25 | 950 lm | 13 W |  | 2 anos | 14.2 | Cinzento
Tradicional | L 13 W/830 | 4008321959898 |  |  | Phase-Out Agosto'23 | Ficha de Produto | 25 | 920 lm | 13 W |  | 2 anos | 14.2 | Cinzento
Tradicional | L 13 W/840 | 4050300241647 |  |  | Phase-Out Agosto'23 | Ficha de Produto | 25 | 920 lm | 13 W |  | 2 anos | 14.2 | Cinzento
Tradicional | L 4 W/640 | 4050300008875 |  |  | Phase-Out Agosto'23 | Ficha de Produto | 25 | 140 lm | 4 W |  | 2 anos | 8.1 | Cinzento
Tradicional | L 6 W/640 | 4050300008899 |  |  | Phase-Out Agosto'23 | Ficha de Produto | 25 | 270 lm | 6 W |  | 2 anos | 8.1 | Cinzento
Tradicional | L 8 W/640 | 4050300008912 |  |  | Phase-Out Agosto'23 | Ficha de Produto | 25 | 385 lm | 8 W |  | 2 anos | 8.1 | Cinzento
Tradicional | L 8 W/765 | 4050300035475 |  |  | Phase-Out Agosto'23 | Ficha de Produto | 25 | 330 lm | 8 W |  | 2 anos | 8.1 | Cinzento
Tradicional | L 13 W/640 | 4050300008974 |  |  | Phase-Out Agosto'23 | Ficha de Produto | 25 | 830 lm | 13 W |  | 2 anos | 12.1 | Cinzento
Tradicional | L 13 W/765 | 4050300035536 |  |  | Phase-Out Agosto'23 | Ficha de Produto | 25 | 720 lm | 13 W |  | 2 anos | 12.1 | Cinzento
Tradicional | Emergency Lighting 6 W/840 | 4008321325662 |  |  | Phase-Out Agosto'23 | Ficha de Produto | 25 | 300 lm | 6 W |  | 2 anos | 9.7 | Laranja
Tradicional | Emergency Lighting 8 W/840 | 4008321325846 |  |  | Phase-Out Agosto'23 | Ficha de Produto | 25 | 450 lm | 8 W |  | 2 anos | 9.9 | Laranja
Tradicional | Emergency Lighting 6 W/640 | 4008321152381 |  |  | Phase-Out Agosto'23 | Ficha de Produto | 25 | 270 lm | 6 W |  | 2 anos | 6.5 | Laranja
Tradicional | Emergency Lighting 8 W/640 | 4050300606644 |  |  | Phase-Out Agosto'23 | Ficha de Produto | 25 | 385 lm | 8 W |  | 2 anos | 6.3 | Laranja
Tradicional | FC 22 W/830 | 4050300528489 |  |  | Phase-Out Agosto'23 | Ficha de Produto | 12 | 1800 lm | 22 W |  | 2 anos | 43.7 | Laranja
Tradicional | FC 22 W/840 | 4050300528465 |  |  | Phase-Out Agosto'23 | Ficha de Produto | 12 | 1800 lm | 22 W |  | 2 anos | 43.7 | Laranja
Tradicional | FC 40 W/830 | 4050300528540 |  |  | Phase-Out Agosto'23 | Ficha de Produto | 12 | 3300 lm | 40 W |  | 2 anos | 45.5 | Laranja
Tradicional | FC 40 W/840 | 4050300528526 |  |  | Phase-Out Agosto'23 | Ficha de Produto | 12 | 3300 lm | 40 W |  | 2 anos | 45.5 | Laranja
Tradicional | FC 55 W/830 | 4050300528601 |  |  | Phase-Out Agosto'23 | Ficha de Produto | 12 | 4250 lm | 55 W |  | 2 anos | 47.7 | Laranja
Tradicional | L 15 W/827 | 4050300446042 |  |  | Phase-Out Agosto'23 | Ficha de Produto | 25 | 950 lm | 15 W |  | 2 anos | 16 | Cinzento
Tradicional | L 15 W/830 | 4050300446028 |  |  | Phase-Out Agosto'23 | Ficha de Produto | 25 | 950 lm | 15 W |  | 2 anos | 16 | Cinzento
Tradicional | L 15 W/840 | 4050300446004 |  |  | Phase-Out Agosto'23 | Ficha de Produto | 25 | 950 lm | 15 W |  | 2 anos | 16 | Cinzento
Tradicional | L 15 W/865 | 4050300446189 |  |  | Phase-Out Agosto'23 | Ficha de Produto | 25 | 900 lm | 15 W |  | 2 anos | 16 | Cinzento
Tradicional | L 16 W/827 | 4050300446080 |  |  | Phase-Out Agosto'23 | Ficha de Produto | 25 | 1250 lm | 16 W |  | 2 anos | 16 | Cinzento
Tradicional | L 16 W/830 | 4008321959065 |  |  | Phase-Out Agosto'23 | Ficha de Produto | 25 | 1250 lm | 16 W |  | 2 anos | 16 | Cinzento
Tradicional | L 16 W/840 | 4050300446066 |  |  | Phase-Out Agosto'23 | Ficha de Produto | 25 | 1250 lm | 16 W |  | 2 anos | 16 | Cinzento
Tradicional | L 18 W/827 | 4050300517834 |  |  | Phase-Out Agosto'23 | Ficha de Produto | 25 | 1300 lm | 18 W |  | 2 anos | 9.2 | Cinzento
Tradicional | L 18 W/830 | 4050300517810 |  |  | Phase-Out Agosto'23 | Ficha de Produto | 25 | 1300 lm | 18 W |  | 2 anos | 9.2 | Cinzento
Tradicional | L 18 W/840 | 4050300517797 |  |  | Phase-Out Agosto'23 | Ficha de Produto | 25 | 1300 lm | 18 W |  | 2 anos | 9.2 | Cinzento
Tradicional | L 18 W/865 | 4050300517773 |  |  | Phase-Out Agosto'23 | Ficha de Produto | 25 | 1250 lm | 18 W |  | 2 anos | 9.2 | Cinzento
Tradicional | L 23 W/840 | 4050300446240 |  |  | Phase-Out Agosto'23 | Ficha de Produto | 25 | 1900 lm | 23 W |  | 2 anos | 29.9 | Cinzento
Tradicional | L 30 W/827 | 4050300518077 |  |  | Phase-Out Agosto'23 | Ficha de Produto | 25 | 2400 lm | 30 W |  | 2 anos | 20.2 | Cinzento
Tradicional | L 30 W/830 | 4050300518053 |  |  | Phase-Out Agosto'23 | Ficha de Produto | 25 | 2400 lm | 30 W |  | 2 anos | 20.2 | Cinzento
Tradicional | L 30 W/840 | 4050300518039 |  |  | Phase-Out Agosto'23 | Ficha de Produto | 25 | 2400 lm | 30 W |  | 2 anos | 20.2 | Cinzento
Tradicional | L 30 W/865 | 4050300518015 |  |  | Phase-Out Agosto'23 | Ficha de Produto | 25 | 2350 lm | 30 W |  | 2 anos | 20.2 | Cinzento
Tradicional | L 36 W/827 | 4050300517919 |  |  | Phase-Out Agosto'23 | Ficha de Produto | 25 | 3250 lm | 36 W |  | 2 anos | 11.5 | Cinzento
Tradicional | L 36 W/830 | 4050300517896 |  |  | Phase-Out Agosto'23 | Ficha de Produto | 25 | 3250 lm | 36 W |  | 2 anos | 11.5 | Cinzento
Tradicional | L 36 W/840 | 4050300517872 |  |  | Phase-Out Agosto'23 | Ficha de Produto | 25 | 3250 lm | 36 W |  | 2 anos | 11.5 | Cinzento
Tradicional | L 36 W/865 | 4050300517858 |  |  | Phase-Out Agosto'23 | Ficha de Produto | 25 | 3150 lm | 36 W |  | 2 anos | 11.5 | Cinzento
Tradicional | L 36 W/880 | 4008321002976 |  |  | Phase-Out Agosto'23 | Ficha de Produto | 25 | 3000 lm | 36 W |  | 2 anos | 16.2 | Cinzento
Tradicional | L 38 W/840 | 4050300518138 |  |  | Phase-Out Agosto'23 | Ficha de Produto | 25 | 3300 lm | 38 W |  | 2 anos | 25 | Cinzento
Tradicional | L 58 W/827 | 4050300603049 |  |  | Phase-Out Agosto'23 | Ficha de Produto | 25 | 5200 lm | 58 W |  | 2 anos | 12.4 | Cinzento
Tradicional | L 58 W/830 | 4050300517971 |  |  | Phase-Out Agosto'23 | Ficha de Produto | 25 | 5200 lm | 58 W |  | 2 anos | 12.4 | Cinzento
Tradicional | L 58 W/840 | 4050300517957 |  |  | Phase-Out Agosto'23 | Ficha de Produto | 25 | 5200 lm | 58 W |  | 2 anos | 12.4 | Cinzento
Tradicional | L 58 W/865 | 4050300517933 |  |  | Phase-Out Agosto'23 | Ficha de Produto | 25 | 4900 lm | 58 W |  | 2 anos | 12.4 | Cinzento
Tradicional | L 58 W/880 | 4008321002990 |  |  | Phase-Out Agosto'23 | Ficha de Produto | 25 | 4900 lm | 58 W |  | 2 anos | 16.7 | Cinzento
Tradicional | L 70 W/840 | 4008321003959 |  |  | Phase-Out Agosto'24 | Ficha de Produto | 25 | 6200 lm | 70 W |  | 2 anos | 22.4 | Cinzento
Tradicional | L 36 W/827-1 | 4050300518114 |  |  | Phase-Out Agosto'25 | Ficha de Produto | 25 | 3100 lm | 36 W |  | 2 anos | 25.7 | Cinzento
Tradicional | L 36 W/840-1 | 4050300518091 |  |  | Phase-Out Agosto'26 | Ficha de Produto | 25 | 3100 lm | 36 W |  | 2 anos | 25.7 | Cinzento
Tradicional | L 36 W/954 | 4050300018263 |  |  | Phase-Out Agosto'23 | Ficha de Produto | 25 | 2850 lm | 36 W |  | 2 anos | 27.3 | Laranja
Tradicional | L 36 W/965 | 4008321111395 |  |  | Phase-Out Agosto'24 | Ficha de Produto | 25 | 2850 lm | 36 W |  | 2 anos | 27.3 | Laranja
Tradicional | L 18 W/76 Natura | 4050300010519 |  |  | Phase-Out Agosto'25 | Ficha de Produto | 10 | 750 lm | 18 W |  | 2 anos | 26.6 | Laranja
Tradicional | L 30 W/76 Natura | 4050300010540 |  |  | Phase-Out Agosto'26 | Ficha de Produto | 10 | 1300 lm | 30 W |  | 2 anos | 30.5 | Laranja
Tradicional | L 36 W/76 Natura | 4050300010526 |  |  | Phase-Out Agosto'27 | Ficha de Produto | 10 | 1800 lm | 36 W |  | 2 anos | 31.5 | Laranja
Tradicional | L 58 W/76 Natura | 4050300010533 |  |  | Phase-Out Agosto'28 | Ficha de Produto | 10 | 2850 lm | 58 W |  | 2 anos | 32.3 | Laranja
Tradicional | L 58 W/840 SPS | 4008321232922 |  |  | Phase-Out Agosto'29 | Ficha de Produto | 12 | 5140 lm | 58 W |  | 2 anos | 61.5 | Laranja
Tradicional | L 22 W/827 T9 Circular | 4008321581068 |  |  | Phase-Out Agosto'30 | Ficha de Produto | 12 | 1250 lm | 22 W |  | 2 anos | 24.8 | Cinzento
Tradicional | L 22 W/840 T9 Circular | 4008321581082 |  |  | Phase-Out Agosto'31 | Ficha de Produto | 12 | 1250 lm | 22 W |  | 2 anos | 24.8 | Cinzento
Tradicional | L 22 W/865 T9 Circular | 4008321581105 |  |  | Phase-Out Agosto'32 | Ficha de Produto | 12 | 1150 lm | 22 W |  | 2 anos | 24.8 | Cinzento
Tradicional | L 32 W/827 T9 Circular | 4008321581129 |  |  | Phase-Out Agosto'33 | Ficha de Produto | 12 | 2100 lm | 32 W |  | 2 anos | 32.6 | Cinzento
Tradicional | L 32 W/840 T9 Circular | 4008321581143 |  |  | Phase-Out Fevereiro'23 | Ficha de Produto | 12 | 2100 lm | 32 W |  | 2 anos | 32.6 | Cinzento
Tradicional | L 32 W/865 T9 Circular | 4008321581167 |  |  | Phase-Out Fevereiro'23 | Ficha de Produto | 12 | 2000 lm | 32 W |  | 2 anos | 32.6 | Cinzento
Tradicional | L 40 W/840 T9 Circular | 4050300014845 |  |  | Phase-Out Fevereiro'23 | Ficha de Produto | 12 | 2900 lm | 40 W |  | 2 anos | 46.3 | Cinzento
Tradicional | L 40 W/865 T9 Circular | 4008321960139 |  |  | Phase-Out Fevereiro'23 | Ficha de Produto | 12 | 2800 lm | 40 W |  | 2 anos | 46.3 | Cinzento
Tradicional | STARTER ST 111 LONGLIFE | 4050300270166 |  |  |  | Ficha de Produto | 1200 |  | 65,00 W |  | 2 anos | 2.4 | Cinzento
Tradicional | STARTER ST 111 LONGLIFE | 4050300854045 |  |  |  | Ficha de Produto | 400 |  | 65,00 W |  | 2 anos | 2.4 | Cinzento
Tradicional | STARTER ST 171 SAFETY DEOS | 4050300422855 |  |  |  | Ficha de Produto | 1200 |  | 65,00 W |  | 2 anos | 11.5 | Laranja
Tradicional | STARTER ST 171 SAFETY DEOS | 4050300854106 |  |  |  | Ficha de Produto | 200 |  | 65,00 W |  | 2 anos | 11.3 | Laranja
Tradicional | STARTER ST 173 SAFETY DEOS | 4050300854120 |  |  |  | Ficha de Produto | 200 |  | 32,00 W |  | 2 anos | 11.3 | Laranja
Tradicional | STARTER ST 151 LONGLIFE | 4050300012803 |  |  |  | Ficha de Produto | 1200 |  | 22,00 W |  | 2 anos | 2.6 | Cinzento
Tradicional | STARTER ST 151 LONGLIFE | 4050300854083 |  |  |  | Ficha de Produto | 400 |  | 22,00 W |  | 2 anos | 2.6 | Cinzento
Tradicional | STARTER ST 172 SAFETY DEOS | 4050300854069 |  |  |  | Ficha de Produto | 200 |  | 22,00 W |  | 2 anos | 11.4 | Laranja
Tradicional | FLUORESCENTES COMPACTAS NÃO INTEGRADAS
Tradicional | DULUX S 7 W/827 | 4050300005997 |  |  | Phase-Out Fevereiro'23 | Ficha de Produto | 10 | 400 lm | 7 W |  | 2 anos | 7.4 | Laranja
Tradicional | DULUX S 7 W/830 | 4050300025735 |  |  | Phase-Out Fevereiro'23 | Ficha de Produto | 10 | 400 lm | 7 W |  | 2 anos | 7.4 | Laranja
Tradicional | DULUX S 7 W/840 | 4050300010571 |  |  | Phase-Out Fevereiro'23 | Ficha de Produto | 10 | 400 lm | 7 W |  | 2 anos | 7.4 | Laranja
Tradicional | DULUX S 9 W/827 | 4050300006000 |  |  | Phase-Out Fevereiro'23 | Ficha de Produto | 10 | 600 lm | 9 W |  | 2 anos | 7.4 | Laranja
Tradicional | DULUX S 9 W/830 | 4050300025742 |  |  | Phase-Out Fevereiro'23 | Ficha de Produto | 10 | 600 lm | 9 W |  | 2 anos | 7.4 | Laranja
Tradicional | DULUX S 9 W/840 | 4050300010588 |  |  | Phase-Out Fevereiro'23 | Ficha de Produto | 10 | 600 lm | 9 W |  | 2 anos | 7.4 | Laranja
Tradicional | DULUX S 11 W/827 | 4050300006017 |  |  | Phase-Out Fevereiro'23 | Ficha de Produto | 10 | 900 lm | 11 W |  | 2 anos | 7.4 | Laranja
Tradicional | DULUX S 11 W/830 | 4050300025759 |  |  | Phase-Out Fevereiro'23 | Ficha de Produto | 10 | 900 lm | 11 W |  | 2 anos | 7.4 | Laranja
Tradicional | DULUX S 11 W/840 | 4050300010618 |  |  | Phase-Out Fevereiro'23 | Ficha de Produto | 10 | 900 lm | 11 W |  | 2 anos | 7.4 | Laranja
Tradicional | DULUX S/E 7 W/827 | 4050300017648 |  |  | Phase-Out Fevereiro'23 | Ficha de Produto | 10 | 400 lm | 7 W |  | 2 anos | 7.4 | Laranja
Tradicional | DULUX S/E 9 W/827 | 4050300017655 |  |  | Phase-Out Fevereiro'23 | Ficha de Produto | 10 | 600 lm | 9 W |  | 2 anos | 7.4 | Laranja
Tradicional | DULUX S/E 11 W/827 | 4050300017662 |  |  | Phase-Out Fevereiro'23 | Ficha de Produto | 10 | 900 lm | 11 W |  | 2 anos | 7.4 | Laranja
Tradicional | DULUX S/E 11 W/840 | 4050300020181 |  |  | Phase-Out Fevereiro'23 | Ficha de Produto | 10 | 900 lm | 11 W |  | 2 anos | 7.4 | Laranja
Tradicional | DULUX D 10 W/827 | 4050300008110 |  |  | Phase-Out Fevereiro'23 | Ficha de Produto | 10 | 600 lm | 10 W |  | 2 anos | 11.1 | Laranja
Tradicional | DULUX D 10 W/830 | 4050300025681 |  |  | Phase-Out Fevereiro'23 | Ficha de Produto | 50 | 600 lm | 10 W |  | 2 anos | 11.1 | Laranja
Tradicional | DULUX D 10 W/840 | 4050300010595 |  |  | Phase-Out Fevereiro'23 | Ficha de Produto | 50 | 600 lm | 10 W |  | 2 anos | 11.1 | Laranja
Tradicional | DULUX D 13 W/827 | 4050300008127 |  |  | Phase-Out Fevereiro'23 | Ficha de Produto | 10 | 870 lm | 13 W |  | 2 anos | 11.1 | Laranja
Tradicional | DULUX D 13 W/830 | 4050300025698 |  |  | Phase-Out Fevereiro'23 | Ficha de Produto | 10 | 870 lm | 13 W |  | 2 anos | 11.1 | Laranja
Tradicional | DULUX D 13 W/840 | 4050300010625 |  |  | Phase-Out Fevereiro'23 | Ficha de Produto | 10 | 870 lm | 13 W |  | 2 anos | 11.1 | Laranja
Tradicional | DULUX D 13 W/865 | 4050300487106 |  |  | Phase-Out Fevereiro'23 | Ficha de Produto | 10 | 825 lm | 13 W |  | 2 anos | 11.1 | Laranja
Tradicional | DULUX D 18 W/827 | 4050300011462 |  |  | Phase-Out Fevereiro'23 | Ficha de Produto | 10 | 1200 lm | 18 W |  | 2 anos | 11.1 | Laranja
Tradicional | DULUX D 18 W/830 | 4050300025704 |  |  | Phase-Out Fevereiro'23 | Ficha de Produto | 10 | 1200 lm | 18 W |  | 2 anos | 11.1 | Laranja
Tradicional | DULUX D 18 W/840 | 4050300012056 |  |  | Phase-Out Fevereiro'23 | Ficha de Produto | 10 | 1200 lm | 18 W |  | 2 anos | 11.1 | Laranja
Tradicional | DULUX D 18 W/865 | 4050300487120 |  |  | Phase-Out Fevereiro'23 | Ficha de Produto | 10 | 1100 lm | 18 W |  | 2 anos | 11.1 | Laranja
Tradicional | DULUX D 26 W/827 | 4050300011912 |  |  | Phase-Out Fevereiro'23 | Ficha de Produto | 10 | 1750 lm | 26 W |  | 2 anos | 11.1 | Laranja
Tradicional | DULUX D 26 W/830 | 4050300025711 |  |  | Phase-Out Fevereiro'23 | Ficha de Produto | 10 | 1750 lm | 26 W |  | 2 anos | 11.1 | Laranja
Tradicional | DULUX D 26 W/840 | 4050300012049 |  |  | Phase-Out Fevereiro'23 | Ficha de Produto | 10 | 1750 lm | 26 W |  | 2 anos | 11.1 | Laranja
Tradicional | DULUX D 26 W/865 | 4050300486987 |  |  | Phase-Out Fevereiro'23 | Ficha de Produto | 10 | 1600 lm | 26 W |  | 2 anos | 11.1 | Laranja
Tradicional | DULUX D/E 10 W/830 | 4050300419435 |  |  | Phase-Out Fevereiro'23 | Ficha de Produto | 10 | 600 lm | 10 W |  | 2 anos | 11.1 | Laranja
Tradicional | DULUX D/E 10 W/840 | 4050300017587 |  |  | Phase-Out Fevereiro'23 | Ficha de Produto | 10 | 600 lm | 10 W |  | 2 anos | 11.1 | Laranja
Tradicional | DULUX D/E 13 W/827 | 4050300012131 |  |  | Phase-Out Fevereiro'23 | Ficha de Produto | 10 | 870 lm | 13 W |  | 2 anos | 11.1 | Laranja
Tradicional | DULUX D/E 13 W/830 | 4050300389059 |  |  | Phase-Out Fevereiro'23 | Ficha de Produto | 10 | 870 lm | 13 W |  | 2 anos | 11.1 | Laranja
Tradicional | DULUX D/E 13 W/840 | 4050300017594 |  |  | Phase-Out Fevereiro'23 | Ficha de Produto | 10 | 870 lm | 13 W |  | 2 anos | 11.1 | Laranja
Tradicional | DULUX D/E 18 W/827 | 4050300012148 |  |  | Phase-Out Fevereiro'23 | Ficha de Produto | 10 | 1200 lm | 18 W |  | 2 anos | 11.1 | Laranja
Tradicional | DULUX D/E 18 W/830 | 4050300327211 |  |  | Phase-Out Fevereiro'23 | Ficha de Produto | 10 | 1200 lm | 18 W |  | 2 anos | 11.1 | Laranja
Tradicional | DULUX D/E 18 W/840 | 4050300017617 |  |  | Phase-Out Fevereiro'23 | Ficha de Produto | 10 | 1200 lm | 18 W |  | 2 anos | 11.1 | Laranja
Tradicional | DULUX D/E 18 W/865 | 4050300564944 |  |  | Phase-Out Fevereiro'23 | Ficha de Produto | 10 | 1100 lm | 18 W |  | 2 anos | 11.1 | Laranja
Tradicional | DULUX D/E 26 W/827 | 4050300012230 |  |  | Phase-Out Fevereiro'23 | Ficha de Produto | 10 | 1750 lm | 26 W |  | 2 anos | 11.1 | Laranja
Tradicional | DULUX D/E 26 W/830 | 4050300327235 |  |  | Phase-Out Fevereiro'23 | Ficha de Produto | 10 | 1750 lm | 26 W |  | 2 anos | 11.1 | Laranja
Tradicional | DULUX D/E 26 W/840 | 4050300020303 |  |  | Phase-Out Fevereiro'23 | Ficha de Produto | 10 | 1750 lm | 26 W |  | 2 anos | 11.1 | Laranja
Tradicional | DULUX D/E 26 W/865 | 4008321185877 |  |  | Phase-Out Fevereiro'23 | Ficha de Produto | 10 | 1600 lm | 26 W |  | 2 anos | 11.1 | Laranja
Tradicional | DULUX T PLUS 13 W/830 | 4050300446929 |  |  | Phase-Out Fevereiro'23 | Ficha de Produto | 10 | 850 lm | 13 W |  | 2 anos | 18.4 | Laranja
Tradicional | DULUX T PLUS 13 W/840 | 4050300446905 |  |  | Phase-Out Fevereiro'23 | Ficha de Produto | 10 | 850 lm | 13 W |  | 2 anos | 18.4 | Laranja
Tradicional | DULUX T PLUS 18 W/827 1) | 4050300333502 |  |  | Phase-Out Fevereiro'23 | Ficha de Produto | 10 | 1200 lm | 18 W |  | 2 anos | 18.4 | Laranja
Tradicional | DULUX T PLUS 18 W/830 1) | 4050300333489 |  |  | Phase-Out Fevereiro'23 | Ficha de Produto | 10 | 1200 lm | 18 W |  | 2 anos | 18.4 | Laranja
Tradicional | DULUX T PLUS 18 W/840 1) | 4050300333465 |  |  | Phase-Out Fevereiro'23 | Ficha de Produto | 10 | 1200 lm | 18 W |  | 2 anos | 18.4 | Laranja
Tradicional | DULUX T PLUS 26 W/827 | 4050300342085 |  |  | Phase-Out Fevereiro'23 | Ficha de Produto | 10 | 1800 lm | 26 W |  | 2 anos | 18.4 | Laranja
Tradicional | DULUX T PLUS 26 W/830 | 4050300342061 |  |  | Phase-Out Fevereiro'23 | Ficha de Produto | 10 | 1800 lm | 26 W |  | 2 anos | 18.4 | Laranja
Tradicional | DULUX T PLUS 26 W/840 | 4050300342047 |  |  | Phase-Out Fevereiro'23 | Ficha de Produto | 10 | 1800 lm | 26 W |  | 2 anos | 18.4 | Laranja
Tradicional | DULUX T/E PLUS 13 W/827 | 4050300447001 |  |  | Phase-Out Fevereiro'23 | Ficha de Produto | 10 | 850 lm | 13 W |  | 2 anos | 18.5 | Laranja
Tradicional | DULUX T/E PLUS 13 W/830 | 4050300446981 |  |  | Phase-Out Fevereiro'23 | Ficha de Produto | 10 | 850 lm | 13 W |  | 2 anos | 18.5 | Laranja
Tradicional | DULUX T/E PLUS 18 W/827 | 4050300342269 |  |  | Phase-Out Fevereiro'23 | Ficha de Produto | 10 | 1200 lm | 18 W |  | 2 anos | 18.5 | Laranja
Tradicional | DULUX T/E PLUS 18 W/830 | 4050300342245 |  |  | Phase-Out Fevereiro'23 | Ficha de Produto | 10 | 1200 lm | 18 W |  | 2 anos | 18.5 | Laranja
Tradicional | DULUX T/E PLUS 18 W/840 | 4050300342221 |  |  | Phase-Out Fevereiro'23 | Ficha de Produto | 10 | 1200 lm | 18 W |  | 2 anos | 18.5 | Laranja
Tradicional | DULUX T/E PLUS 26 W/827 | 4050300342320 |  |  | Phase-Out Fevereiro'23 | Ficha de Produto | 10 | 1750 lm | 26 W |  | 2 anos | 18.5 | Laranja
Tradicional | DULUX T/E PLUS 26 W/830 | 4050300342306 |  |  | Phase-Out Fevereiro'23 | Ficha de Produto | 10 | 1750 lm | 26 W |  | 2 anos | 18.5 | Laranja
Tradicional | DULUX T/E PLUS 26 W/840 | 4050300342283 |  |  | Phase-Out Fevereiro'23 | Ficha de Produto | 10 | 1750 lm | 26 W |  | 2 anos | 18.5 | Laranja
Tradicional | DULUX T/E PLUS 32 W/827 | 4050300348605 |  |  | Phase-Out Fevereiro'23 | Ficha de Produto | 10 | 2250 lm | 32 W |  | 2 anos | 18.5 | Laranja
Tradicional | DULUX T/E PLUS 32 W/830 | 4050300348582 |  |  | Phase-Out Fevereiro'23 | Ficha de Produto | 10 | 2250 lm | 32 W |  | 2 anos | 18.5 | Laranja
Tradicional | DULUX T/E PLUS 32 W/840 | 4050300348568 |  |  | Phase-Out Fevereiro'23 | Ficha de Produto | 10 | 2250 lm | 32 W |  | 2 anos | 18.5 | Laranja
Tradicional | DULUX T/E PLUS 42 W/827 | 4050300425665 |  |  | Phase-Out Fevereiro'23 | Ficha de Produto | 10 | 3050 lm | 42 W |  | 2 anos | 18.5 | Laranja
Tradicional | DULUX T/E PLUS 42 W/830 | 4050300425641 |  |  | Phase-Out Fevereiro'23 | Ficha de Produto | 10 | 3050 lm | 42 W |  | 2 anos | 18.5 | Laranja
Tradicional | DULUX T/E PLUS 42 W/840 | 4050300425627 |  |  | Phase-Out Fevereiro'23 | Ficha de Produto | 10 | 3050 lm | 42 W |  | 2 anos | 18.5 | Laranja
Tradicional | DULUX T/E CONSTANT 26 W/830 | 4050300425467 |  |  | Phase-Out Fevereiro'23 | Ficha de Produto | 10 | 1750 lm | 26 W |  | 2 anos | 24.1 | Laranja
Tradicional | DULUX T/E CONSTANT 26 W/840 | 4050300425443 |  |  | Phase-Out Fevereiro'23 | Ficha de Produto | 10 | 1750 lm | 26 W |  | 2 anos | 24.1 | Laranja
Tradicional | DULUX T/E CONSTANT 32 W/830 | 4050300425528 |  |  | Phase-Out Fevereiro'23 | Ficha de Produto | 10 | 2250 lm | 32 W |  | 2 anos | 28.2 | Laranja
Tradicional | DULUX T/E CONSTANT 32 W/840 | 4050300425504 |  |  | Phase-Out Fevereiro'23 | Ficha de Produto | 10 | 2250 lm | 32 W |  | 2 anos | 28.2 | Laranja
Tradicional | DULUX T/E CONSTANT 42 W/830 | 4050300425580 |  |  | Phase-Out Fevereiro'23 | Ficha de Produto | 10 | 3050 lm | 42 W |  | 2 anos | 28.2 | Laranja
Tradicional | DULUX T/E CONSTANT 42 W/840 | 4050300425566 |  |  | Phase-Out Fevereiro'23 | Ficha de Produto | 10 | 3050 lm | 42 W |  | 2 anos | 28.2 | Laranja
Tradicional | DULUX L 18 W/827 2G11 | 4050300010748 |  |  | Phase-Out Fevereiro'23 | Ficha de Produto | 10 | 1175 lm | 18 W |  | 2 anos | 14.1 | Laranja
Tradicional | DULUX L 18 W/830 2G11 | 4050300010731 |  |  | Phase-Out Fevereiro'23 | Ficha de Produto | 10 | 1175 lm | 18 W |  | 2 anos | 14.1 | Laranja
Tradicional | DULUX L 18 W/840 2G11 | 4050300010724 |  |  | Phase-Out Fevereiro'23 | Ficha de Produto | 10 | 1175 lm | 18 W |  | 2 anos | 14.1 | Laranja
Tradicional | DULUX L 24 W/827 2G11 | 4050300010779 |  |  | Phase-Out Fevereiro'23 | Ficha de Produto | 10 | 1620 lm | 24 W |  | 2 anos | 14.1 | Laranja
Tradicional | DULUX L 24 W/830 2G11 | 4050300010762 |  |  | Phase-Out Fevereiro'23 | Ficha de Produto | 10 | 1620 lm | 24 W |  | 2 anos | 14.1 | Laranja
Tradicional | DULUX L 24 W/840 2G11 | 4050300010755 |  |  | Phase-Out Fevereiro'23 | Ficha de Produto | 10 | 1620 lm | 24 W |  | 2 anos | 14.1 | Laranja
Tradicional | DULUX L 36 W/827 2G11 | 4050300010809 |  |  | Phase-Out Fevereiro'23 | Ficha de Produto | 10 | 2600 lm | 36 W |  | 2 anos | 15.3 | Laranja
Tradicional | DULUX L 36 W/830 2G11 | 4050300010793 |  |  | Phase-Out Fevereiro'23 | Ficha de Produto | 10 | 2600 lm | 36 W |  | 2 anos | 15.3 | Laranja
Tradicional | DULUX L 36 W/840 2G11 | 4050300010786 |  |  | Phase-Out Fevereiro'23 | Ficha de Produto | 10 | 2600 lm | 36 W |  | 2 anos | 15.3 | Laranja
Tradicional | DULUX L 36 W/865 2G11 | 4050300328263 |  |  | Phase-Out Fevereiro'23 | Ficha de Produto | 10 | 2500 lm | 36 W |  | 2 anos | 15.3 | Laranja
Tradicional | DULUX L 40 W/830 2G11 | 4050300298894 |  |  | Phase-Out Fevereiro'23 | Ficha de Produto | 10 | 3150 lm | 40 W |  | 2 anos | 15.3 | Laranja
Tradicional | DULUX L 40 W/840 2G11 | 4050300279909 |  |  | Phase-Out Fevereiro'23 | Ficha de Produto | 10 | 3150 lm | 40 W |  | 2 anos | 15.3 | Laranja
Tradicional | DULUX L 55 W/830 2G11 | 4050300298917 |  |  | Phase-Out Fevereiro'23 | Ficha de Produto | 10 | 4320 lm | 55 W |  | 2 anos | 15.8 | Laranja
Tradicional | DULUX L 55 W/840 2G11 | 4050300295879 |  |  | Phase-Out Fevereiro'23 | Ficha de Produto | 10 | 4320 lm | 55 W |  | 2 anos | 15.8 | Laranja
Tradicional | DULUX L 55 W/865 2G11 | 4050300553900 |  |  | Phase-Out Fevereiro'23 | Ficha de Produto | 10 | 4100 lm | 55 W |  | 2 anos | 15.8 | Laranja
Tradicional | DULUX L 55 W/954 2G11 | 4050300321400 |  |  | Phase-Out Fevereiro'23 | Ficha de Produto | 10 | 3600 lm | 55 W |  | 2 anos | 21.8 | Laranja
Tradicional | DULUX F 18 W/830 2G10 | 4050300333540 |  |  | Phase-Out Fevereiro'23 | Ficha de Produto | 10 | 1100 lm | 18 W |  | 2 anos | 26.6 | Laranja
Tradicional | DULUX F 18 W/840 2G10 | 4050300333526 |  |  | Phase-Out Fevereiro'23 | Ficha de Produto | 10 | 1100 lm | 18 W |  | 2 anos | 26.6 | Laranja
Tradicional | DULUX F 24 W/830 2G10 | 4050300333601 |  |  | Phase-Out Fevereiro'23 | Ficha de Produto | 10 | 1700 lm | 24 W |  | 2 anos | 26.6 | Laranja
Tradicional | DULUX F 24 W/840 2G10 | 4050300333588 |  |  | Phase-Out Fevereiro'23 | Ficha de Produto | 10 | 1700 lm | 24 W |  | 2 anos | 26.6 | Laranja
Tradicional | DULUX F 36 W/827 2G10 | 4050300312187 |  |  | Phase-Out Fevereiro'23 | Ficha de Produto | 10 | 2800 lm | 36 W |  | 2 anos | 26.6 | Laranja
Tradicional | DULUX F 36 W/830 2G10 | 4050300299051 |  |  | Phase-Out Fevereiro'23 | Ficha de Produto | 10 | 2800 lm | 36 W |  | 2 anos | 26.6 | Laranja
Tradicional | DULUX F 36 W/840 2G10 | 4050300299037 |  |  | Phase-Out Fevereiro'23 | Ficha de Produto | 10 | 2800 lm | 36 W |  | 2 anos | 26.6 | Laranja
Tradicional | CFL SQUARE 16 W/827 GR8 | 4050300816852 |  |  | Phase-Out Fevereiro'24 | Ficha de Produto | 20 | 1050 lm | 16 W |  | 2 anos | 12.2 | Laranja
Tradicional | CFL SQUARE 16 W/835 GR8 | 4050300816838 |  |  | Phase-Out Fevereiro'25 | Ficha de Produto | 20 | 1050 lm | 16 W |  | 2 anos | 12.2 | Laranja
Tradicional | CFL SQUARE 28 W/827 GR8 | 4050300816913 |  |  | Phase-Out Fevereiro'26 | Ficha de Produto | 20 | 1900 lm | 28 W |  | 2 anos | 12.2 | Laranja
Tradicional | CFL SQUARE 16 W/827 GR10Q | 4050300816890 |  |  | Phase-Out Fevereiro'27 | Ficha de Produto | 20 | 1050 lm | 16 W |  | 2 anos | 12.2 | Laranja
Tradicional | CFL SQUARE 16 W/835 GR10Q | 4050300816876 |  |  | Phase-Out Fevereiro'28 | Ficha de Produto | 20 | 1050 lm | 16 W |  | 2 anos | 12.2 | Laranja
Tradicional | CFL SQUARE 28 W/827 GR10Q | 4050300816951 |  |  | Phase-Out Fevereiro'23 | Ficha de Produto | 20 | 1900 lm | 28 W |  | 2 anos | 19.4 | Laranja
Tradicional | CFL SQUARE 28 W/835 GR10Q | 4050300816982 |  |  | Phase-Out Fevereiro'23 | Ficha de Produto | 20 | 1900 lm | 28 W |  | 2 anos | 19.4 | Laranja
Tradicional | CFL SQUARE 38 W/827 GR10Q | 4050300817002 |  |  | Phase-Out Fevereiro'23 | Ficha de Produto | 20 | 2600 lm | 38 W |  | 2 anos | 22.8 | Laranja
Tradicional | CFL SQUARE 38 W/835 GR10Q | 4050300817026 |  |  | Phase-Out Fevereiro'23 | Ficha de Produto | 20 | 2600 lm | 38 W |  | 2 anos | 22.8 | Laranja
Tradicional | LÂMPADAS DE DESCARGA
Tradicional | HQI-T 70 W/WDL | 4008321974341 |  |  | Stock limitado | Ficha de Produto | 12 | 5400 lm | 70 W |  | 2 anos | 105.8 | Laranja
Tradicional | HQI-TS 70 W/WDL Excellence | 4008321678300 |  |  | Stock limitado | Ficha de Produto | 12 | 5925 lm | 70 W |  | 2 anos | 60.8 | Cinzento
Tradicional | HQI-TS 70 W/NDL Excellence | 4008321678324 |  |  | Stock limitado | Ficha de Produto | 12 | 6100 lm | 70 W |  | 2 anos | 60.8 | Cinzento
Tradicional | HQI-TS 70 W/D Excellence | 4008321678348 |  |  | Stock limitado | Ficha de Produto | 12 | 6200 lm | 70 W |  | 2 anos | 60.8 | Cinzento
Tradicional | HQI-TS 150 W/WDL Excellence | 4008321678362 |  |  | Stock limitado | Ficha de Produto | 12 | 12000 lm | 150 W |  | 2 anos | 60.8 | Cinzento
Tradicional | HQI-TS 150 W/NDL Excellence | 4008321678386 |  |  | Stock limitado | Ficha de Produto | 12 | 12500 lm | 150 W |  | 2 anos | 60.8 | Cinzento
Tradicional | HQI-TS 150 W/D Excellence | 4008321678409 |  |  | Stock limitado | Ficha de Produto | 12 | 13000 lm | 150 W |  | 2 anos | 60.8 | Cinzento
Tradicional | HQI-TS 250 W/WDL | 4008321689177 |  |  | Stock limitado | Ficha de Produto | 12 | 22000 lm | 250 W |  | 2 anos | 92.4 | Laranja
Tradicional | HQI-TS 1000 W/NDL/S UVS | 4008321591944 |  |  | Stock limitado | Ficha de Produto | 10 | 90000 lm | 1000.00 W |  | 2 anos | 688.3 | Laranja
Tradicional | HQI-TS 1000 W/D/S PRO | 4008321525475 |  |  | Stock limitado | Ficha de Produto | 10 | 90000 lm | 1000.00 W |  | 2 anos | 688.3 | Laranja
Tradicional | HQI-TS 2000 W/NDL/S | 4008321525499 |  |  | Stock limitado | Ficha de Produto | 10 | 215000 lm | 2000 W |  | 2 anos | 688.3 | Laranja
Tradicional | HQI-TS 2000 W/D/S | 4050300271682 |  |  | Stock limitado | Ficha de Produto | 10 | 210000 lm | 2000 W |  | 2 anos | 688.3 | Laranja
Tradicional | HQI-TS 2000 W/D/S/HF 3) | 4008321338310 |  |  | Stock limitado | Ficha de Produto | 10 | 230000 lm | 2000 W |  | 2 anos | 791.2 | Laranja
Tradicional | HQI-TS 2000 W/N/L | 4008321530660 |  |  | Stock limitado | Ficha de Produto | 10 | 230000 lm | 2000 W |  | 2 anos | 566.1 | Laranja
Tradicional | HQI-T 1000 W/D | 4008321527035 |  |  | Stock limitado | Ficha de Produto | 6 | 85000 lm | 1000 W |  | 2 anos | 437.5 | Laranja
Tradicional | HQI-T 1000 W/N | 4058075388413 |  |  | Stock limitado | Ficha de Produto | 6 | 110000 lm | 1000 W |  | 2 anos | 569.4 | Laranja
Tradicional | HQI-T 2000 W/N/E SUPER | 4008321979063 |  |  | Stock limitado | Ficha de Produto | 4 | 245000 lm | 2000 W |  | 2 anos | 458.4 | Laranja
Tradicional | HQI-T 2000 W/N/SN SUPER 1) | 4008321979087 |  |  | Stock limitado | Ficha de Produto | 4 | 240000 lm | 2000 W |  | 2 anos | 550 | Laranja
Tradicional | HQI-T 2000 W/D | 4008321526809 |  |  | Stock limitado | Ficha de Produto | 4 | 180000 lm | 2000 W |  | 2 anos | 550 | Laranja
Tradicional | HQI-T 2000 W/N/I 2) | 4008321665379 |  |  | Stock limitado | Ficha de Produto | 4 | 200000 lm | 2000 W |  | 2 anos | 458.4 | Laranja
Tradicional | HQI-T 2000 W/D/I 2) | 4008321527011 |  |  | Stock limitado | Ficha de Produto | 4 | 180000 lm | 2000 W |  | 2 anos | 550 | Laranja
Tradicional | HQI-T 250 W/D PRO | 4008321677846 |  |  | Stock limitado | Ficha de Produto | 12 | 18000 lm | 250 W |  | 2 anos | 88 | Laranja
Tradicional | HQI-BT 400 W/D PRO 3) | 4008321677860 |  |  | Stock limitado | Ficha de Produto | 12 | 34000 lm | 400 W |  | 2 anos | 89.6 | Laranja
Tradicional | HQI-T 400/N E40 | 4058075039766 |  |  | Stock limitado | Ficha de Produto | 12 | 40000 lm | 440 W |  | 2 anos | 167.2 | Laranja
Tradicional | HQI-E 400/N E40 | 4058075039780 |  |  | Stock limitado | Ficha de Produto | 12 | 42000 lm | 440 W |  | 2 anos | 167.2 | Laranja
Tradicional | HQI-E 250 W/D PRO | 4008321677907 |  |  | Stock limitado | Ficha de Produto | 12 | 18000 lm | 250 W |  | 2 anos | 88 | Laranja
Tradicional | HQI-E 400 W/N CO | 4058075039803 |  |  | Stock limitado | Ficha de Produto | 12 | 40000 lm | 440 W |  | 2 anos | 167.2 | Laranja
Tradicional | HQI-E 400 W/D PRO 1) | 4008321677884 |  |  | Stock limitado | Ficha de Produto | 12 | 34000 lm | 400 W |  | 2 anos | 89.6 | Laranja
Tradicional | HQI-E 1000 W/N | 4008321528261 |  |  | Stock limitado | Ficha de Produto | 6 | 100000 lm | 1000 W |  | 2 anos | 561 | Laranja
Tradicional | NAV-E 50 W SUPER 4Y | 4008321356024 |  |  | Stock limitado | Ficha de Produto | 24 | 4000 lm | 50 W |  | 2 anos | 41.6 | Cinzento
Tradicional | NAV-E 70 W SUPER 4Y | 4008321356048 |  |  | Stock limitado | Ficha de Produto | 24 | 6600 lm | 70 W |  | 2 anos | 41.6 | Cinzento
Tradicional | NAV-E 100 W SUPER 4Y | 4050300015774 |  |  | Stock limitado | Ficha de Produto | 12 | 10100 lm | 100 W |  | 2 anos | 49 | Cinzento
Tradicional | NAV-E 150W SUPER 4Y | 4052899418226 |  |  | Stock limitado | Ficha de Produto | 12 | 17000 lm | 150 W |  | 2 anos | 49 | Cinzento
Tradicional | NAV-E 250 W SUPER 4Y | 4050300024387 |  |  | Stock limitado | Ficha de Produto | 12 | 31600 lm | 250 W |  | 2 anos | 64.1 | Cinzento
Tradicional | NAV-E 400 W SUPER 4Y | 4050300024394 |  |  | Stock limitado | Ficha de Produto | 12 | 56500 lm | 400 W |  | 2 anos | 75.5 | Cinzento
Tradicional | NAV-E 50 W/E E27 | 4050300015750 |  |  | Stock limitado | Ficha de Produto | 24 | 3700 lm | 50 W |  | 2 anos | 37.7 | Cinzento
Tradicional | NAV-E 70 W/E E27 | 4050300015767 |  |  | Stock limitado | Ficha de Produto | 24 | 5900 lm | 70 W |  | 2 anos | 37.7 | Cinzento
Tradicional | NAV-E 50 W/I E27 | 4050300015583 |  |  | Stock limitado | Ficha de Produto | 24 | 3700 lm | 50 W |  | 2 anos | 37.7 | Cinzento
Tradicional | NAV-E 70 W/I E27 | 4050300015590 |  |  | Stock limitado | Ficha de Produto | 24 | 5900 lm | 70 W |  | 2 anos | 37.7 | Cinzento
Tradicional | NAV-E 68 W E27 | 4008321345462 |  |  | Stock limitado | Ficha de Produto | 24 | 5400 lm | 68 W |  | 2 anos | 48 | Cinzento
Tradicional | NAV-T 50W SUPER 4Y | 4052899415379 |  |  | Stock limitado | Ficha de Produto | 12 | 4200 lm | 50 W |  | 2 anos | 41.6 | Cinzento
Tradicional | NAV-T 70W SUPER 4Y | 4052899415416 |  |  | Stock limitado | Ficha de Produto | 12 | 6400 lm | 70 W |  | 2 anos | 41.6 | Cinzento
Tradicional | NAV-T 100 W SUPER 4Y | 4050300015743 |  |  | Stock limitado | Ficha de Produto | 12 | 10300 lm | 100 W |  | 2 anos | 49 | Cinzento
Tradicional | NAV-T 150 W SUPER 4Y | 4050300024400 |  |  | Stock limitado | Ficha de Produto | 12 | 17500 lm | 150 W |  | 2 anos | 49 | Cinzento
Tradicional | NAV-T 250 W SUPER 4Y | 4050300024417 |  |  | Stock limitado | Ficha de Produto | 12 | 33200 lm | 250 W |  | 2 anos | 64.1 | Cinzento
Tradicional | NAV-T 400 W SUPER 4Y | 4050300281179 |  |  | Stock limitado | Ficha de Produto | 12 | 56500 lm | 400 W |  | 2 anos | 75.5 | Cinzento
Tradicional | NAV-T 600 W SUPER 4Y | 4050300275772 |  |  | Stock limitado | Ficha de Produto | 12 | 90000 lm | 600 W |  | 2 anos | 124.1 | Cinzento
Tradicional | NAV-T 1000 W E40 | 4050300251417 |  |  | Stock limitado | Ficha de Produto | 12 | 130000 lm | 1000 W |  | 2 anos | 260.6 | Cinzento
Tradicional | PLANTASTAR 250 W E40 | 4008321240620 |  |  | Stock limitado | Ficha de Produto | 12 | 33000 lm | 250 W |  | 2 anos | 88.7 | Cinzento
Tradicional | PLANTASTAR 400 W E40 | 4050300620084 |  |  | Stock limitado | Ficha de Produto | 12 | 56500 lm | 400 W |  | 2 anos | 88.7 | Cinzento
Tradicional | PLANTASTAR 600 W 400 V E40 | 4008321284303 |  |  | Stock limitado | Ficha de Produto | 12 | 86500 lm | 600 W |  | 2 anos | 142.8 | Cinzento
Tradicional | PLANTASTAR 600 W 230 V E40 | 4050300620107 |  |  | Stock limitado | Ficha de Produto | 12 | 90000 lm | 600 W |  | 2 anos | 142.8 | Cinzento
Tradicional | HALOGÉNEO
Tradicional | HALOPIN PRO 66720 20W 230V G9 | 4008321945273 |  |  | Stock limitado | Ficha de Produto | 20 | 235 lm | 20 W |  | 2 anos | 11 | Cinzento
Tradicional | HALOPIN PRO 66733 33W 230V G9 | 4008321208668 |  |  | Stock limitado | Ficha de Produto | 200 | 460 lm | 35 W |  | 2 anos | 11 | Cinzento
Tradicional | HALOPIN PRO 66748 48W 230V G9 | 4008321945334 |  |  | Stock limitado | Ficha de Produto | 20 | 740 lm | 50 W |  | 2 anos | 11 | Cinzento
Tradicional | HALOPIN PRO 66760 60W 230V G9 | 4008321945372 |  |  | Stock limitado | Ficha de Produto | 20 | 980 lm | 60 W |  | 2 anos | 11 | Cinzento
Tradicional | HALOPIN OVEN 66725 25W 230V G9 Forno | 4008321703552 |  |  | Stock limitado | Ficha de Produto | 20 | 260 lm | 25 W |  | 2 anos | 9 | Laranja
Tradicional | HALOPIN OVEN 66740 40W 230V G9 Forno | 4008321703576 |  |  | Stock limitado | Ficha de Produto | 20 | 490 lm | 40 W |  | 2 anos | 9 | Laranja
Tradicional | HALOLINE PRO 64684 48W 230V R7s | 4008321977595 |  |  | Stock limitado | Ficha de Produto | 20 | 700 lm | 48 W |  | 2 anos | 19.4 | Cinzento
Tradicional | HALOLINE PRO 64690 80W 230V R7s | 4008321928078 |  |  | Stock limitado | Ficha de Produto | 20 | 1385 lm | 80 W |  | 2 anos | 19.4 | Cinzento
Tradicional | HALOLINE PRO 64695 120W 230V R7s | 4008321928092 |  |  | Stock limitado | Ficha de Produto | 20 | 2245 lm | 120 W |  | 2 anos | 19.4 | Cinzento
Tradicional | HALOLINE 64560 750W 230V 191,1mm R7s | 4050300004167 |  |  | Stock limitado | Ficha de Produto | 12 | 15000 lm | 750 W |  | 2 anos | 34.8 | Cinzento
Tradicional | HALOLINE 64740 1000W 230V 191,1mm R7s | 4050300004174 |  |  | Stock limitado | Ficha de Produto | 12 | 21580 lm | 1000.00 W |  | 2 anos | 35.2 | Cinzento
Tradicional | HALOLINE 64740 1000W 240V 191,1mm R7s | 4050300209906 |  |  | Stock limitado | Ficha de Produto | 12 | 21000 lm | 1000.00 W |  | 2 anos | 37.8 | Cinzento
Tradicional | HALOLINE 64760 1500W 230V 256,1mm R7s | 4050300004181 |  |  | Stock limitado | Ficha de Produto | 12 | 31000 lm | 1500.00 W |  | 2 anos | 56.8 | Cinzento
Tradicional | HALOLINE 64760 1500W 240V 256,1mm R7s | 4050300209920 |  |  | Stock limitado | Ficha de Produto | 12 | 31000 lm | 1500.00 W |  | 2 anos | 56.8 | Cinzento
Tradicional | HALOLINE 64784 2000W 230V 333mm R7s | 4050300004204 |  |  | Stock limitado | Ficha de Produto | 12 | 40000 lm | 2000.00 W |  | 2 anos | 73.5 | Cinzento
Tradicional | HALOSTAR PRO 64417 7W 12V G4 | 4008321963192 |  |  | Stock limitado | Ficha de Produto | 40 | 95 lm | 7 W |  | 2 anos | 15.3 | Laranja
Tradicional | HALOSTAR PRO 64423 14W 12V G4 | 4008321317964 |  |  | Stock limitado | Ficha de Produto | 40 | 220 lm | 15 W |  | 2 anos | 15.3 | Laranja
Tradicional | HALOSTAR PRO 64429 25W 12V GY6.35 | 4050300987262 |  |  | Stock limitado | Ficha de Produto | 40 | 440 lm | 25 W |  | 2 anos | 15.3 | Laranja
Tradicional | HALOSTAR PRO 64432 35W 12V GY6.35 | 4050300615905 |  |  | Stock limitado | Ficha de Produto | 40 | 800 lm | 37 W |  | 2 anos | 15.3 | Laranja
Tradicional | HALOSTAR PRO 64440 50W 12V GY6.35 | 4050300615936 |  |  | Stock limitado | Ficha de Produto | 40 | 1050 lm | 50 W |  | 2 anos | 15.3 | Laranja
Tradicional | HALOSTAR PRO 64447 60W 12V GY6.35 | 4050300785400 |  |  | Stock limitado | Ficha de Produto | 40 | 1560 lm | 60 W |  | 2 anos | 19.8 | Laranja
Tradicional | HALOSTAR STARLITE 64405 S 5W 12V G4 | 4058075094154 |  |  | Stock limitado | Ficha de Produto | 40 | 55 lm | 5 W |  | 2 anos | 5 | Cinzento
Tradicional | HALOSTAR STARLITE 64415 S AX 10W 12V G4 | 4058075094178 |  |  | Stock limitado | Ficha de Produto | 40 | 130 lm | 10 W |  | 2 anos | 5 | Cinzento
Tradicional | HALOSTAR STARLITE 64410 S AX 10W 6V G4 | 4058075094192 |  |  | Stock limitado | Ficha de Produto | 40 | 130 lm | 10 W |  | 2 anos | 5 | Cinzento
Tradicional | HALOSTAR STARLITE 64425 S AX 20W 12V G4 | 4058075094215 |  |  | Stock limitado | Ficha de Produto | 40 | 300 lm | 20 W |  | 2 anos | 5.7 | Cinzento
Tradicional | HALOSTAR STARLITE 64427 S AX 20W 12V GY6.35 | 4058075094239 |  |  | Stock limitado | Ficha de Produto | 40 | 300 lm | 20 W |  | 2 anos | 5.7 | Cinzento
Tradicional | HALOSTAR STARLITE 64432 S AX 35W 12V GY6.35 | 4058075094253 |  |  | Stock limitado | Ficha de Produto | 40 | 580 lm | 35 W |  | 2 anos | 5.7 | Cinzento
Tradicional | HALOSTAR STARLITE 64440 S AX 50W 12V GY6.35 | 4058075094277 |  |  | Stock limitado | Ficha de Produto | 40 | 910 lm | 50 W |  | 2 anos | 5.7 | Cinzento
Tradicional | HALOSTAR STARLITE 64450 S AX 75W 12V GY6.35 | 4058075094291 |  |  | Stock limitado | Ficha de Produto | 40 | 1450 lm | 75 W |  | 2 anos | 5.7 | Cinzento
Tradicional | HALOSTAR STARLITE 64458 S AX 90W 12V GY6.35 | 4058075094314 |  |  | Stock limitado | Ficha de Produto | 40 | 1800 lm | 90 W |  | 2 anos | 9.8 | Cinzento
Tradicional | HALOSTAR OVEN 64408 5W 12V G4 1) | 4050300308029 |  |  | Stock limitado | Ficha de Produto | 40 | 55 lm | 5 W |  | 2 anos | 6.7 | Laranja
Tradicional | HALOSTAR OVEN 64418 10W 12V G4 | 4050300308081 |  |  | Stock limitado | Ficha de Produto | 40 | 130 lm | 10 W |  | 2 anos | 6.9 | Laranja
Tradicional | HALOSTAR OVEN 64428 20W 12V G4 | 4050300308050 |  |  | Stock limitado | Ficha de Produto | 40 | 300 lm | 20 W |  | 2 anos | 8 | Laranja
Tradicional | INCANDESCENTES
Tradicional | SPECIAL OVEN T22/50 CL 15W 230V E14 | 4050300003108 |  |  | Stock limitado | Ficha de Produto | 100 | 85 lm | 15 W |  | 2 anos | 8 | Laranja
Tradicional | SPECIAL T 17/54 CL 15W 230V E14 | 4050300066639 |  |  | Stock limitado | Ficha de Produto | 50 | 60 lm | 15 W |  | 2 anos | 10.5 | Laranja
Tradicional | SPC T26/57 DEP 15W230V E14 frigoríficos/máq. costura | 4050300003085 |  |  | Stock limitado | Ficha de Produto | 100 | 85 lm | 15 W |  | 2 anos | 5.6 | Laranja
Tradicional | SPC T26/57 CL 15W 230V E14 frigoríficos/máq. costura | 4050300310282 |  |  | Stock limitado | Ficha de Produto | 100 | 85 lm | 15 W |  | 2 anos | 5.6 | Laranja
Tradicional | SPC T26/57 DEP 25W230V E14 frigoríficos/máq. costura | 4050300323596 |  |  | Stock limitado | Ficha de Produto | 100 | 140 lm | 25 W |  | 2 anos | 5.6 | Laranja
Tradicional | SPC T26/57 CL 25W 230V E14 frigoríficos/máq. costura | 4050300309637 |  |  | Stock limitado | Ficha de Produto | 100 | 140 lm | 25 W |  | 2 anos | 5.6 | Laranja
ECG | BALASTROS ELETRÓNICOS PARA LÂMPADAS FLUORESCENTES - para Regulação
ECG | QTi DALI 1X21/39 DIM | 4050300870366 |  |  | Stock limitado | Ficha de Produto | 20 | - | 42,00 W | IP20 | 2 anos | 132.4 | Laranja
ECG | QTi DALI 1X28/54 DIM | 4050300870809 |  |  | Stock limitado | Ficha de Produto | 20 | - | 59,00 W | IP20 | 2 anos | 132.4 | Laranja
ECG | QTi DALI 1X35/49/80 DIM | 4050300870342 |  |  | Stock limitado | Ficha de Produto | 20 | - | 88,00 W | IP20 | 2 anos | 132.4 | Laranja
ECG | QTi DALI 2X14/24 DIM | 4050300870861 |  |  | Stock limitado | Ficha de Produto | 20 | - | 50,00 W | IP20 | 2 anos | 158.8 | Laranja
ECG | QTi DALI 2X21/39 DIM | 4050300870489 |  |  | Stock limitado | Ficha de Produto | 20 | - | 82,00 W | IP20 | 2 anos | 158.8 | Laranja
ECG | QTi DALI 2X28/54 DIM | 4050300870502 |  |  | Stock limitado | Ficha de Produto | 20 | - | 121,00 W | IP20 | 2 anos | 158.8 | Laranja
ECG | QTi DALI 2X35/49 DIM | 4050300870465 |  |  | Stock limitado | Ficha de Produto | 20 | - | 104,00 W | IP20 | 2 anos | 176.5 | Laranja
ECG | QTi DALI 2X35/49/80 DIM | 4050300870441 |  |  | Stock limitado | Ficha de Produto | 20 | - | 165,00 W | IP20 | 2 anos | 176.5 | Laranja
ECG | QTi DALI 3X14/24 DIM | 4008321069955 |  |  | Stock limitado | Ficha de Produto | 20 | - | 73,60 W | IP20 | 2 anos | 173.4 | Laranja
ECG | QTi DALI 4X14/24 DIM | 4008321070036 |  |  | Stock limitado | Ficha de Produto | 20 | - | 97,60 W | IP20 | 2 anos | 173.4 | Laranja
ECG | QTi DALI 1X36 DIM | 4050300870427 |  |  | Stock limitado | Ficha de Produto | 20 | - | 36,00 W | IP20 | 2 anos | 151.2 | Laranja
ECG | QTi DALI 1X58 DIM | 4050300870823 |  |  | Stock limitado | Ficha de Produto | 20 | - | 56,00 W | IP20 | 2 anos | 151.2 | Laranja
ECG | QTi DALI 2X36 DIM | 4050300870885 |  |  | Stock limitado | Ficha de Produto | 20 | - | 69,00 W | IP20 | 2 anos | 152.5 | Laranja
ECG | QTi DALI 2X58 DIM | 4050300870847 |  |  | Stock limitado | Ficha de Produto | 20 | - | 108,00 W | IP20 | 2 anos | 152.5 | Laranja
ECG | QTi DALI-T/E 1x18…57 DIM | 4008321060808 |  |  | Stock limitado | Ficha de Produto | 20 | - | 61,00 W | IP20 | 2 anos | 176.5 | Laranja
ECG | QTi DALI-T/E 2X18…42 DIM | 4008321060822 |  |  | Stock limitado | Ficha de Produto | 20 | - | 90,00 W | IP20 | 2 anos | 176.5 | Laranja
ECG | QTi 1X14/24 DIM | 4050300870922 |  |  | Stock limitado | Ficha de Produto | 20 | - | 26,00 W | IP20 | 2 anos | 141.9 | Laranja
ECG | QTi 1X21/39 DIM | 4050300870564 |  |  | Stock limitado | Ficha de Produto | 20 | - | 42,00 W | IP20 | 2 anos | 141.9 | Laranja
ECG | QTi 1X28/54 DIM | 4050300870588 |  |  | Stock limitado | Ficha de Produto | 20 | - | 59,00 W | IP20 | 2 anos | 141.9 | Laranja
ECG | QTi 1X35/49/80 DIM | 4050300870540 |  |  | Stock limitado | Ficha de Produto | 20 | - | 88,00 W | IP20 | 2 anos | 141.9 | Laranja
ECG | QTi 2X28/54 DIM | 4050300870717 |  |  | Stock limitado | Ficha de Produto | 20 | - | 169,00 W | IP20 | 2 anos | 186 | Laranja
ECG | QTi 2X35/49 DIM | 4050300870670 |  |  | Stock limitado | Ficha de Produto | 20 | - | 104,00 W | IP20 | 2 anos | 186 | Laranja
ECG | QTi 2X35/49/80 DIM | 4050300870984 |  |  | Stock limitado | Ficha de Produto | 20 | - | 165,00 W | IP20 | 2 anos | 204.8 | Laranja
ECG | QTi-T/E 1x18-57 DIM | 4008321060860 |  |  | Stock limitado | Ficha de Produto | 20 | - | 61,00 W | IP20 | 2 anos | 189.1 | Laranja
ECG | QTi-T/E 2x18-42 DIM | 4008321060846 |  |  | Stock limitado | Ficha de Produto | 20 | - | 90,00 W | IP20 | 2 anos | 198.6 | Laranja
ECG | QUICKTRONIC® para funcionamento on/off
ECG | QTi 1X14/24/21/39 GII | 4008321383334 |  |  | Stock limitado | Ficha de Produto | 20 | - | 43,00 W | IP20 | 2 anos | 95.8 | Laranja
ECG | QTi 1X28/54/35/49 GII | 4008321383358 |  |  | Stock limitado | Ficha de Produto | 20 | - | 59,00 W | IP20 | 2 anos | 95.8 | Laranja
ECG | QTi 1X35/49/80 GII | 4008321383372 |  |  | Stock limitado | Ficha de Produto | 20 | - | 90,00 W | IP20 | 2 anos | 95.8 | Laranja
ECG | QTi 2X14/24/21/39 GII | 4008321383396 |  |  | Stock limitado | Ficha de Produto | 20 | - | 88,00 W | IP20 | 2 anos | 104 | Laranja
ECG | QTi 2X28/54/35/49 GII | 4008321383419 |  |  | Stock limitado | Ficha de Produto | 20 | - | 118,00 W | IP20 | 2 anos | 104 | Laranja
ECG | QTi 2X35/49/80 GII | 4008321658951 |  |  | Stock limitado | Ficha de Produto | 20 | - | 165,00 W | IP20 | 2 anos | 117.2 | Laranja
ECG | QTP5 1X14…35 | 4008321329035 |  |  | Stock limitado | Ficha de Produto | 20 | - | 39,00 W | IP20 | 2 anos | 56.7 | Laranja
ECG | QTP5 1X49 | 4008321329370 |  |  | Stock limitado | Ficha de Produto | 20 | - | 55,00 W | IP20 | 2 anos | 56.7 | Laranja
ECG | QTP5 1X80 | 4008321329059 |  |  | Stock limitado | Ficha de Produto | 20 | - | 88,00 W | IP20 | 2 anos | 60.5 | Laranja
ECG | QTP5 2X14…35 | 4008321329073 |  |  | Stock limitado | Ficha de Produto | 20 | - | 78,00 W | IP20 | 2 anos | 63.7 | Laranja
ECG | QTP5 2X49 | 4008321329431 |  |  | Stock limitado | Ficha de Produto | 20 | - | 110,00 W | IP20 | 2 anos | 63.7 | Laranja
ECG | QTP5 3X14,4X14 | 4008321484598 |  |  | Stock limitado | Ficha de Produto | 20 | - | 62,00 W | IP20 | 2 anos | 74.4 | Laranja
ECG | QT-FQ 2X80 | 4050300825564 |  |  | Stock limitado | Ficha de Produto | 20 | - | 175,00 W | IP20 | 2 anos | 100.8 | Laranja
ECG | QTP-OPTIMAL 1x18…40 | 4008321873743 |  |  | Stock limitado | Ficha de Produto | 20 | - | 43,00 W | IP20 | 2 anos | 40.4 | Laranja
ECG | QTP-OPTIMAL 1X54…58 | 4008321873729 |  |  | Stock limitado | Ficha de Produto | 20 | - | 60,00 W | IP20 | 2 anos | 40.4 | Laranja
ECG | QTP-OPTIMAL 2X18…40 | 4008321873767 |  |  | Stock limitado | Ficha de Produto | 20 | - | 86,00 W | IP20 | 2 anos | 49.2 | Laranja
ECG | QTP-OPTIMAL 2X54…58 | 4008321880253 |  |  | Stock limitado | Ficha de Produto | 20 | - | 115,00 W | IP20 | 2 anos | 49.2 | Laranja
ECG | QT-FIT5 1X14…35 | 4008321971234 |  |  | Stock limitado | Ficha de Produto | 20 | - | 39,00 W | IP20 | 2 anos | 36 | Laranja
ECG | QT-FIT5 1X49 | 4008321832139 |  |  | Stock limitado | Ficha de Produto | 20 | - | 55,00 W | IP20 | 2 anos | 36 | Laranja
ECG | QT-FIT5 2X14…35 | 4008321971258 |  |  | Stock limitado | Ficha de Produto | 20 | - | 78,00 W | IP20 | 2 anos | 41 | Laranja
ECG | QT-FIT5 2X49 | 4008321832153 |  |  | Stock limitado | Ficha de Produto | 20 | - | 110,00 W | IP20 | 2 anos | 41 | Laranja
ECG | QT-FIT5 3X14,4X14 | 4008321971210 |  |  | Stock limitado | Ficha de Produto | 20 | - | 62,00 W | IP20 | 2 anos | 44.1 | Laranja
ECG | QT-FIT 5/8 1X18…39 | 4008321873927 |  |  | Stock limitado | Ficha de Produto | 20 | - | 42,00 W | IP20 | 2 anos | 36 | Laranja
ECG | QT-FIT 5/8 1X54…58 | 4008321873828 |  |  | Stock limitado | Ficha de Produto | 20 | - | 58,00 W | IP20 | 2 anos | 36 | Laranja
ECG | QT-FIT 5/8 2X18…39 | 4008321873903 |  |  | Stock limitado | Ficha de Produto | 20 | - | 85,00 W | IP20 | 2 anos | 41 | Laranja
ECG | QT-FIT 5/8 2X54…58 | 4008321873842 |  |  | Stock limitado | Ficha de Produto | 20 | - | 106,00 W | IP20 | 2 anos | 41 | Laranja
ECG | QT-FIT8 1X18 | 4008321294180 |  |  | Stock limitado | Ficha de Produto | 20 | - | 18,00 W | IP20 | 2 anos | 41 | Laranja
ECG | QT-FIT8 1X36 | 4008321294203 |  |  | Stock limitado | Ficha de Produto | 20 | - | 36,00 W | IP20 | 2 anos | 41 | Laranja
ECG | QT-FIT8 1X58…70 | 4008321294227 |  |  | Stock limitado | Ficha de Produto | 20 | - | 55,00 W | IP20 | 2 anos | 41 | Laranja
ECG | QT-FIT8 2X18 | 4008321294241 |  |  | Stock limitado | Ficha de Produto | 20 | - | 35,00 W | IP20 | 2 anos | 44.1 | Laranja
ECG | QT-FIT8 2X36 | 4008321294265 |  |  | Stock limitado | Ficha de Produto | 20 | - | 72,00 W | IP20 | 2 anos | 44.1 | Laranja
ECG | QT-FIT8 2X58…70 * | 4052899151932 |  |  | Stock limitado | Ficha de Produto | 20 | - | 110,00 W | IP20 | 2 anos | 50.5 | Laranja
ECG | QT-FIT8 2X58 | 4008321294289 |  |  | Stock limitado | Ficha de Produto | 20 | - | 110,00 W | IP20 | 2 anos | 44.1 | Laranja
ECG | QT-FIT8 3X18,4X18 | 4008321294302 |  |  | Stock limitado | Ficha de Produto | 20 | - | 73,00 W | IP20 | 2 anos | 46.7 | Laranja
ECG | QTz8 1X18 | 4008321863263 |  |  | Stock limitado | Ficha de Produto | 20 | - | 19,00 W | IP20 | 2 anos | 24.6 | Laranja
ECG | QTz8 1X36 | 4008321863287 |  |  | Stock limitado | Ficha de Produto | 20 | - | 36,00 W | IP20 | 2 anos | 23.4 | Laranja
ECG | QTz8 2X18 | 4008321863300 |  |  | Stock limitado | Ficha de Produto | 20 | - | 38,00 W | IP20 | 2 anos | 26.5 | Laranja
ECG | QTz8 2X36 | 4008321863324 |  |  | Stock limitado | Ficha de Produto | 20 | - | 72,00 W | IP20 | 2 anos | 26.5 | Laranja
ECG | QTz8 4X18 | 4008321863362 |  |  | Stock limitado | Ficha de Produto | 20 | - | 72,00 W | IP20 | 2 anos | 28.5 | Laranja
ECG | QTP-DL 2X36…40 | 4008321117922 |  |  | Stock limitado | Ficha de Produto | 20 | - | 80,00 W | IP20 | 2 anos | 82 | Laranja
ECG | QTP-DL 2X55 GII | 4008321390172 |  |  | Stock limitado | Ficha de Produto | 20 | - | 122,00 W | IP20 | 2 anos | 82 | Laranja
ECG | QTP-FC 1X55 | 4008321537041 |  |  | Stock limitado | Ficha de Produto | 20 | - | 59,00 W | IP20 | 2 anos | 93.3 | Laranja
ECG | QT-M 2X26…42 S | 4008321110022 |  |  | Stock limitado | Ficha de Produto | 20 | - | 84,00 W | IP20 | 2 anos | 88.2 | Laranja
ECG | QTP-M 1X26…42 1) | 4008321329134 |  |  | Stock limitado | Ficha de Produto | 20 | - | 49,00 W | IP20 | 2 anos | 70.6 | Laranja
ECG | QTP-M 2X26…32 1) | 4008321329158 |  |  | Stock limitado | Ficha de Produto | 20 | - | 71,00 W | IP20 | 2 anos | 72.6 | Laranja
ECG | QT-ECO 1X4…16 S | 4050300638584 |  |  | Stock limitado | Ficha de Produto | 50 | - | 13,00 W | IP20 | 2 anos | 39.1 | Laranja
ECG | QT-ECO 1X18…21 S | 4050300794907 |  |  | Stock limitado | Ficha de Produto | 50 | - | 23,00 W | IP20 | 2 anos | 41 | Laranja
ECG | QT-ECO 1X18…24 S | 4050300638560 |  |  | Stock limitado | Ficha de Produto | 50 | - | 23,00 W | IP20 | 2 anos | 41 | Laranja
ECG | QT-ECO 1X26 S | 4008321065971 |  |  | Stock limitado | Ficha de Produto | 50 | - | 23,00 W | IP20 | 2 anos | 42.3 | Laranja
ECG | QT-ECO 2X5…11 S | 4050300821504 |  |  | Stock limitado | Ficha de Produto | 50 | - | 23,00 W | IP20 | 2 anos | 67.5 | Laranja
ECG | QTP-D/E 1X10…13 | 4008321181572 |  |  | Stock limitado | Ficha de Produto | 20 | - | 16,00 W | IP20 | 2 anos | 70.6 | Laranja
ECG | QTP-D/E 2X10…13 | 4008321181596 |  |  | Stock limitado | Ficha de Produto | 20 | - | 28,00 W | IP20 | 2 anos | 86.4 | Laranja
ECG | QTP-T/E 1x18,2x18 | 4008321537065 |  |  | Stock limitado | Ficha de Produto | 20 | - | 38,00 W | IP20 | 2 anos | 60 | Laranja
ECG | QTP-T/E 1X26…42,2X26 | 4008321537089 |  |  | Stock limitado | Ficha de Produto | 20 | - | 54,00 W | IP20 | 2 anos | 61.2 | Laranja
ECG | REACTÂNCIAS PARA LÂMPADAS DE DESCARGA
ECG | PTo 70/220…240 3DIM | 4008321959355 |  |  | Stock limitado | Ficha de Produto | 20 | - | 80,00 W | IP20 | 2 anos | 250 | Laranja
ECG | PTo 100/220…240 3DIM | 4008321956361 |  |  | Stock limitado | Ficha de Produto | 10 | - | 106,00 W | IP20 | 2 anos | 299.9 | Laranja
ECG | PTo 150/220…240 3DIM | 4008321956385 |  |  | Stock limitado | Ficha de Produto | 10 | - | 160,00 W | IP20 | 2 anos | 299.9 | Laranja
ECG | PTo 250/220…240 3DIM | 4008321863669 |  |  | Stock limitado | Ficha de Produto | 10 | - | 270,00 W | IP20 | 2 anos | 434.7 | Laranja
ECG | PTi 35/220…240 S | 4008321073112 |  |  | Stock limitado | Ficha de Produto | 20 | - | 43,00 W | IP20 | 2 anos | 100.9 | Laranja
ECG | PTi 35/220…240 S MINI | 4008321955906 |  |  | Stock limitado | Ficha de Produto | 20 | - | 43,00 W | IP20 | 2 anos | 96.5 | Laranja
ECG | PTi 70/220…240 S | 4008321049629 |  |  | Stock limitado | Ficha de Produto | 20 | - | 79,00 W | IP20 | 2 anos | 100.8 | Laranja
ECG | PTi 150/220…240 S | 4008321188090 |  |  | Stock limitado | Ficha de Produto | 20 | - | 160,00 W | IP20 | 2 anos | 167 | Laranja
ECG | PTi 35/220…240 I | 4008321099488 |  |  | Stock limitado | Ficha de Produto | 20 | - | 43,00 W | IP20 | 2 anos | 105.4 | Laranja
ECG | PTi 70/220…240 I | 4008321099501 |  |  | Stock limitado | Ficha de Produto | 20 | - | 79,00 W | IP20 | 2 anos | 105.4 | Laranja
ECG | PTi 150/220…240 I | 4008321915535 |  |  | Stock limitado | Ficha de Produto | 20 | - | 160,00 W | IP20 | 2 anos | 173.9 | Laranja
ECG | PT-FIT 35/220…240 S | 4008321386625 |  |  | Stock limitado | Ficha de Produto | 20 | - | 43,00 W | IP20 | 2 anos | 75.7 | Laranja
ECG | PT-FIT 70/220…240 S | 4008321386649 |  |  | Stock limitado | Ficha de Produto | 20 | - | 80,00 W | IP20 | 2 anos | 75.7 | Laranja
ECG | PT-FIT 35/220…240 I | 4008321377661 |  |  | Stock limitado | Ficha de Produto | 20 | - | 43,00 W | IP20 | 2 anos | 85.2 | Laranja
ECG | PT-FIT 70/220…240 I | 4008321377685 |  |  | Stock limitado | Ficha de Produto | 20 | - | 80,00 W | IP20 | 2 anos | 85.2 | Laranja
ECG | Transformadores eletrónicos para lâmpadas de halogéneo
ECG | HTi DALI 105/230…240 DIM | 4008321420633 |  |  |  | Ficha de Produto | 10 | - | 108,00 W | IP20 | 2 anos | 182.8 | Laranja
ECG | HTL 105/230…240 | 4008321927019 |  |  | Stock limitado | Ficha de Produto | 10 | - | 108,00 W | IP20 | 2 anos | 78.9 | Laranja
ECG | HTL 225/230…240 | 4008321927026 |  |  | Stock limitado | Ficha de Produto | 10 | - | 230,00 W | IP20 | 2 anos | 157.5 | Laranja
ECG | HTM 70/230…240 | 4050300442310 |  |  | Stock limitado | Ficha de Produto | 20 | - | 74,00 W | IP20 | 2 anos | 41.4 | Laranja
ECG | HTM 105/230…240 | 4050300442334 |  |  | Stock limitado | Ficha de Produto | 20 | - | 111,00 W | IP20 | 2 anos | 46.1 | Laranja
ECG | HTM 150/230…240 | 4050300581415 |  |  | Stock limitado | Ficha de Produto | 10 | - | 157,00 W | IP20 | 2 anos | 75.1 | Laranja
ECG | HTN 75/230…240 I | 4008321073037 |  |  | Stock limitado | Ficha de Produto | 20 | - | 79,00 W | IP20 | 2 anos | 60 | Laranja
ECG | ET-PARROT 70/220…240 I | 4008321111593 |  |  | Stock limitado | Ficha de Produto | 50 | - | 74,00 W | IP20 | 2 anos | 26 | Laranja
ECG | ET-PARROT 105/220…240 I | 4008321111579 |  |  | Stock limitado | Ficha de Produto | 50 | - | 111,00 W | IP20 | 2 anos | 67.4 | Laranja
ECG | HTi DALI 315 DIM | 4008321957344 |  |  |  | Ficha de Produto | 25 | - | 315,00 W | IP20 | 2 anos | 671 | Laranja
Driver | Tensão constante 24V DALI
Driver | OTi DALI 50/220…240/24 1…4 CH | 4062172177900 |  |  |  | Ficha de Produto | 20 | - | 50,00 W | IP20 | 2 anos | 170 | Verde
Driver | OTI DALI 50/220-240/24 4CH DT6/8 G3 | 4062172274289 |  |  | NOVO | Ficha de Produto |  | - | 50,00 W | IP20 | 2 anos | 160 | Verde
Driver | OTI DALI 80/220-240/24 4CH DT6/8 | 4062172177924 |  |  |  | Ficha de Produto | 20 | - | 80,00 W | IP20 | 2 anos | 207 | Verde
Driver | OTI DALI 80/220-240/24 4CH DT6/8 G3 | 4062172274302 |  |  | NOVO | Ficha de Produto |  | - | 80,00 W | IP20 | 2 anos | 200 | Verde
Driver | OTi DALI 160/220…240/24 1-2 CH | 4062172177948 |  |  |  | Ficha de Produto | 20 | - | 160,00 W | IP20 | 2 anos | 354 | Verde
Driver | OTI DALI 160/220-240/24 2CH DT6/8 G3 | 4062172274326 |  |  | NOVO | Ficha de Produto |  | - | 160,00 W | IP20 | 2 anos | 315 | Verde
Driver | OTI DALI 210/220…240/24 1-4 CH | 4062172032087 |  |  |  | Ficha de Produto | 6 | - | 210,00 W | IP66/IP67 | 2 anos | 536 | Verde
Driver | Tensão constante 24V Regulação 1-10V
Driver | OT 130/220-240/24 DIM P | 4052899545885 |  |  |  | Ficha de Produto | 10 | - | 140,00 W | IP66/IP67 | 2 anos | 206 | Verde
Driver | OT 250/220-240/24 DIM P | 4052899545908 |  |  |  | Ficha de Produto | 10 | - | 250,00 W | IP66/IP67 | 2 anos | 234.2 | Verde
Driver | OPTOTRONIC® Tensão Constante - 24 V não regulável
Driver | OT 20/220-240/24 | 4050300618111 |  |  |  | Ficha de Produto | 20 | - | 20,00 W | IP20 | 2 anos | 37 | Verde
Driver | OT 100/220-240/24 P | 4052899545984 |  |  |  | Ficha de Produto | 10 | - | 106,00 W | IP66/IP67 | 2 anos | 141.8 | Verde
Driver | OT 130/220-240/24 P | 4052899546004 |  |  |  | Ficha de Produto | 10 | - | 140,00 W | IP66/IP67 | 2 anos | 153.1 | Verde
Driver | OT 250/220-240/24 P | 4052899546028 |  |  |  | Ficha de Produto | 10 | - | 2250,00 W | IP66/IP67 | 2 anos | 224 | Verde
Driver | OT SLIM 30/220-240 | 4062172135733 |  |  |  | Ficha de Produto | 50 | - | 35,00 W | IP20 | 2 anos | 54 | Verde
Driver | OT SLIM 60/220-240 | 4062172135856 |  |  |  | Ficha de Produto | 30 | - | 68,00 W | IP20 | 2 anos | 70.9 | Verde
Driver | OT SLIM 100/220-240 | 4062172135870 |  |  |  | Ficha de Produto | 30 | - | 110,00 W | IP20 | 2 anos | 99.3 | Verde
Driver | OT SLIM 160/220-240 | 4062172135894 |  |  |  | Ficha de Produto | 30 | - | 174,00 W | IP20 | 2 anos | 124.7 | Verde
Driver | OT SLIM 250/220-240 | 4062172135917 |  |  |  | Ficha de Produto | 10 | - | 272,00 W | IP20 | 2 anos | 198.5 | Verde
Driver | OPTOTRONIC® Tensão Constante - Regulável com Bluetooth
Driver | OT BLE DIM | 4052899557833 |  |  |  | Ficha de Produto | 20 | - | 240,00 W | IP20 | 2 anos | 436.6 | Verde
Driver | OTI BLE 80/220-240/24 1-4CH | 4062172046558 |  |  |  | Ficha de Produto | 20 | - | 80,00 W | IP20 | 2 anos | 422.5 | Verde
Driver | OPTOTRONIC® Tensão Constante - Regulação DALI
Driver | OTI DALI DIM 1-4CH D VS20 OSRAM | 4062172166010 |  |  |  | Ficha de Produto | 20 | - | 120,00 W | IP20 | 2 anos | 99.3 | Verde
Driver | OPTOTRONIC® Tensão Constante - Regulação DMX
Driver | OT DMX RGBW DIM | 4052899557949 |  |  |  | Ficha de Produto | 20 | - | 180,00 W | IP20 | 2 anos | 484.9 | Verde
Driver | OPTOTRONIC® Corrente Constante _Regulação
Driver | OT DIM | 4050300943459 |  |  |  | Ficha de Produto | 20 | - | 144,00 W | IP20 | 2 anos | 82.3 | Verde
Driver | OT 180/120…277/700 P5 | 4052899259027 |  |  |  | Ficha de Produto | 10 | - | 180,00 W | IP65 | 2 anos | 117 | Verde
Driver | OT 50/120…277/800 2DIMLT2 P | 4052899173781 |  |  |  | Ficha de Produto | 20 | - | 50,00 W | IP64 | 2 anos | 85.3 | Verde
Driver | OT 50/120…277/1A2 2DIMLT2 P | 4052899173804 |  |  |  | Ficha de Produto | 20 | - | 50,00 W | IP64 | 2 anos | 86.3 | Verde
Driver | OT 110/120…277/1A4 2DIMLT2 P | 4052899253438 |  |  |  | Ficha de Produto | 20 | - | 110,00 W | IP64 | 2 anos | 116.9 | Verde
Driver | OT 40/170-240/1A0 4DIMLT2 G2 CE | 4052899981935 |  |  |  | Ficha de Produto | 20 | - | 40,00 W | IP20 | 2 anos | 97.4 | Verde
Driver | OT 75/170-240/1A0 4DIMLT2 G2 CE | 4052899981942 |  |  |  | Ficha de Produto | 20 | - | 75,00 W | IP20 | 2 anos | 119.7 | Verde
Driver | OT 110/170-240/1A0 4DIMLT2G2 CE | 4052899981959 |  |  |  | Ficha de Produto | 10 | - | 110,00 W | IP20 | 2 anos | 136.4 | Verde
Driver | OT 165/170...240/1A0 4DIMLT2 G2CE | 4062172053952 |  |  |  | Ficha de Produto | 10 | - | 165,00 W | IP20 | 2 anos | 142 | Verde
Acess. Driver | Acessórios OPTOTRONIC® - OT Serra cabos
Acess. Driver | OT CABLE CLAMP A-STYLE | 4052899089570 |  |  |  | Ficha de Produto | 20 | - | - | IP20 | 2 anos | 3.8 | Verde
Acess. Driver | OT CABLE CLAMP B-STYLE | 4052899077881 |  |  |  | Ficha de Produto | 20 | - | - | - | 2 anos | 3.8 | Verde
Acess. Driver | OT CABLE CLAMP D-STYLE ** | 4052899077904 |  |  |  | Ficha de Produto | 20 | - | - | - | 2 anos | 7.5 | Verde
Driver | OT CABLE CLAMP E-STYLE | 4052899167896 |  |  |  | Ficha de Produto | 20 | - | - | - | 2 anos | 3.1 | Verde
Acess. Driver | OT CABLE CLAMP F-STYLE | 4052899325555 |  |  |  | Ficha de Produto | 20 | - | - | IP20 | 2 anos | 3.1 | Verde
Acess. Driver | OT CABLE CLAMP A-STYLE TL | 4052899325982 |  |  |  | Ficha de Produto | 20 | - | - | IP20 | 2 anos | 9.5 | Verde
Acess. Driver | OT CABLE CLAMP B-STYLE TL | 4052899948051 |  |  |  | Ficha de Produto | 20 | - | - | IP20 | 2 anos | 9.5 | Verde
Acess. Driver | OT CABLE CLAMP B-STYLE LP TL | 4052899530997 |  |  |  | Ficha de Produto | 20 | - | - | - | 2 anos | 9.5 | Verde
Acess. Driver | OT CABLE CLAMP N-STYLE | 4062172046732 |  |  |  | Ficha de Produto | 100 | - | - | IP20 | 2 anos | 9.5 | Verde
Driver | OPTOTRONIC® Corrente Constante - ON/OFF
Driver | OT FIT 50/220-240/250 D L | 4052899222571 |  |  |  | Ficha de Produto | 20 | - | 54,00 W | IP20 | 2 anos | 24.4 | Verde
Driver | OT FIT 55/220-240/1A0 CS L G2 | 4052899522558 |  |  |  | Ficha de Produto | 20 | - | 66,00 W | IP20 | 2 anos | 39.7 | Verde
Driver | OT FIT 75/220-240/1A4 CS L G2 | 4052899522572 |  |  |  | Ficha de Produto | 20 | - | 93,00 W | IP20 | 2 anos | 46.2 | Verde
Driver | OT FIT 75/220-240/1A6 CS | 4052899999565 |  |  |  | Ficha de Produto | 20 | - | 75,00 W | IP20 | 2 anos | 44.5 | Verde
Driver | OT FIT 120/220-240/750 D LT2 L | 4052899497900 |  |  |  | Ficha de Produto | 20 | - | 120,00 W | IP20 | 2 anos | 42.6 | Verde
Driver | OPTOTRONIC® Corrente Constante - Regulação DALI
Driver | OTI DALI 10/220-240/700 NFC | 4062172250269 |  |  |  | Ficha de Produto | 20 |  | 10,00 W | IP20 | 2 anos | 68.1 | Verde
Driver | OTI DALI 10/220-240/700 NFC | 4062172143899 |  |  |  | Ficha de Produto | 20 |  | 10,00 W | IP20 | 2 anos | 67.8 | Verde
Driver | OTI DALI 15/220-240/1A0 LT2 | 4062172143912 |  |  |  | Ficha de Produto | 20 |  | 18,00 W | IP20 | 2 anos | 57.7 | Verde
Driver | OTI DALI 25/220-240/700 LT2 DIM | 4052899488144 |  |  |  | Ficha de Produto | 20 |  | 27,00 W | IP20 | 2 anos | 69.3 | Verde
Driver | OTI DALI 35/220-240/700 LT2L G2 | 4052899551763 |  |  |  | Ficha de Produto | 20 |  | 35,00 W | IP20 | 2 anos | 86.1 | Verde
Driver | OTI DALI 35/220-240/1A0 NFC L | 4062172074964 |  |  | NOVO | Ficha de Produto | 20 |  | 37,00 W | IP20 | 2 anos | 48.8 | Verde
Driver | OTI DALI 35/220-240/1A0 LT2 | 4052899488168 |  |  | NOVO | Ficha de Produto | 20 |  | 35,00 W | IP20 | 2 anos | 75 | Verde
Driver | OTI DALI 35/220-240/1A0 NFC | 4062172017923 |  |  |  | Ficha de Produto | 20 |  | 35,00 W | IP20 | 2 anos | 82 | Verde
Driver | OTI DALI 50/220-240/1A4 LT2 FAN | 4052899488182 |  |  |  | Ficha de Produto | 20 |  | 50,00 W | IP20 | 2 anos | 82.5 | Verde
Driver | OTI DALI 80/220-240/1A6 LT2 L | 4052899028074 |  |  |  | Ficha de Produto | 20 |  | 90,00 W | IP20 | 2 anos | 104.6 | Verde
Driver | OTI DALI 80/220-240/2A1 LT2 L | 4052899028050 |  |  |  | Ficha de Produto | 20 |  | 80,00 W | IP20 | 2 anos | 107.5 | Verde
Driver | OTI DALI 90/220-240/700D LT2 L | 4052899494244 |  |  |  | Ficha de Produto | 20 |  | 90,00 W | IP20 | 2 anos | 100.5 | Verde
Driver | Módulos para programação
Driver | DALI magic | 4052899039551 |  |  |  | Ficha de Produto | 1 |  | 7,00 W | IP20 | 2 anos | 787.5 | Verde
Driver | OT Programmer | 4052899209640 |  |  |  | Ficha de Produto | 1 |  |  | IP20 | 2 anos | 1050 | Verde
Driver | EBN-OS / 230 | 4006584548019 |  |  |  | Ficha de Produto | 1 |  | 0,60 W |  | 2 anos | 99.3 | Verde
Driver | NFC Scanner | 4055462290281 |  |  |  | Ficha de Produto | 1 |  |  | IP54 | 2 anos | 1757.5 | Verde
LMS | LMS - SISTEMAS DE GESTÃO DA ILUMINAÇÃO
LMS | DALI PCU | 4052899955622 |  |  |  | Ficha de Produto | 60 |  | 2,00 W | IP20 | 2 anos | 187.2 | Verde
LMS | DALI PCU TW G2 | 4052899631625 |  |  | NOVO | Ficha de Produto | 24 |  | 2,00 W | IP20 | 2 anos | 173.4 | Verde
LMS | DIM MCU G2 | 4062172224642 |  |  |  | Ficha de Produto | 100 |  |  | IP20 | 2 anos | 76.6 | Verde
LMS | DALI MCU TW G2 | 4062172224673 |  |  |  | Ficha de Produto | 15 |  | 2,00 W | IP20 | 2 anos | 164.5 | Verde
LMS | DALI PS LI | 4052899583221 |  |  |  | Ficha de Produto | 25 |  | 3,00 W | IP20 | 2 anos | 71 | Verde
LMS | HIGH BAY | 4008321410078 |  |  |  | Ficha de Produto | 20 |  | 0,60 W | IP20 | 2 anos | 263.8 | Verde
LMS | Cellule VISION | 4008321957047 |  |  |  | Ficha de Produto | 20 |  | 0,60 W | IP20 | 2 anos | 272.2 | Verde
LMS | LUXeye Sense DALI BT | 4052899957411 |  |  |  | Ficha de Produto | 12 |  | 0,40 W | IP20 | 2 anos | 244.5 | Verde
LMS | LUXeye Sense CM KIT | 4052899988729 |  |  |  | Ficha de Produto | 24 |  |  |  | 2 anos | 37 | Verde
LMS | DALIeco BT RTC CONTROL | 4062172016537 |  |  |  | Ficha de Produto | 25 |  | 3,00 W | IP20 | 2 anos | 243.9 | Verde
LMS | DALIeco BT CONTROL | 4052899988781 |  |  |  | Ficha de Produto | 25 |  | 3,00 W | IP20 | 2 anos | 173 | Verde
LMS | DALI ACU BT CON | 4052899544819 |  |  |  | Ficha de Produto | 60 |  | 3,00 W | IP20 | 2 anos | 153.1 | Verde
LMS | DALIECO CONTROL | 4008321988645 |  |  |  | Ficha de Produto | 25 |  | 4,00 W | IP20 | 2 anos | 85.1 | Verde
LMS | DALIECO SWARM ADAPTER | 4052899955646 |  |  |  | Ficha de Produto | 45 |  | 4,00 W | IP20 | 2 anos | 113.5 | Verde
LMS | DALIeco LS/PD LI NP | 4052899914636 |  |  |  | Ficha de Produto | 25 |  |  | IP20 | 2 anos | 85.1 | Verde
LMS | HF LS LI | 4052899921481 |  |  |  | Ficha de Produto | 25 |  | 0,20 W | IP20 | 2 anos | 147.5 | Verde
LMS | DALIeco Remote PC KIT | 4052899195967 |  |  |  | Ficha de Produto | 10 |  |  |  | 2 anos | 224.1 | Verde
LMS | LS/PD MULTI 3 CI | 4008321916648 |  |  |  | Ficha de Produto | 10 |  |  | IP20 | 2 anos | 178.7 | Verde
LMS | DALI PRO Cont-4 RTC | 4008321710871 |  |  |  | Ficha de Produto | 10 |  | 20,00 W | IP20 | 2 anos | 2948.5 | Verde
LMS | DALI PRO 2 IoT CONTROLLER (Osram /Ledvance) | 4052899627079 | 4062172114189 | DALI PRO 2 IOT |  | Ficha de Produto | 20 |  | 20,00 W | IP20 | 5 anos | 2150 | Verde
LMS | Interface DALI /KNX | 4062172020008 |  |  |  | Ficha de Produto | 25 |  |  |  | 2 anos | 2551.6 | Verde
LMS | DALI LS/PD LI | 4052899043954 |  |  |  | Ficha de Produto | 25 |  |  | IP20 | 2 anos | 156 | Verde
LMS | DALI LS/PD CI | 4052899930292 |  |  |  | Ficha de Produto | 10 |  |  | IP20 | 2 anos | 192.8 | Verde
LMS | DALI PRO Sensor Coupler | 4008321379269 |  |  |  | Ficha de Produto | 25 |  | 0,10 W | IP20 | 2 anos | 178.7 | Verde
LMS | DALI Sensor Coupler HF LS LI | 4052899141728 |  |  |  | Ficha de Produto | 25 |  | 0,45 W | IP20 | 2 anos | 136.1 | Verde
LMS | DALI Sensor Coupler E | 4052899230491 |  |  |  | Ficha de Produto | 25 |  | 0,30 W | IP20 | 2 anos | 153.1 | Verde
LMS | DALI REP LI | 4008321292599 |  |  |  | Ficha de Produto | 25 |  | 4,00 W | IP20 | 2 anos | 272.2 | Verde
LMS | DALI REP SO | 4008321301093 |  |  |  | Ficha de Produto | 16 |  | 5,00 W | IP20 | 2 anos | 323.2 | Verde
LMS | DALI SWITCH SO | 4008321533364 |  |  |  | Ficha de Produto | 8 |  | 5,00 W | IP20 | 2 anos | 431 | Verde
LMS | ZIGBEE 3.0 DALI CONV LI | 4062172044776 |  |  |  | Ficha de Produto | 25 |  | 1,00 W | IP20 | 2 anos | 124.8 | Verde
LMS | KNX PS 640 | 4062172050500 |  |  |  | Ficha de Produto | 25 |  | 30,00 W | IP20 | 2 anos | 1746.4 | Verde
LMS | Y-CONNECTOR | 4050300803135 |  |  |  | Ficha de Produto | 25 |  | 1,00 W | IP20 | 2 anos | 45.4 | Verde
LMS | Mounting Adapter | 4008321480798 |  |  |  | Ficha de Produto | 20 |  |  |  | 2 anos | 45.4 | Verde
LMS | LS/PD CI KIT 10 | 4052899920293 |  |  |  | Ficha de Produto | 10 |  |  |  | 2 anos | 51.1 | Verde
LMS | Power Supply PS 30 | 4052899553880 |  |  |  | Ficha de Produto | 200 |  | 30,00 W | IP20 | 2 anos | 328.9 | Verde
LMS | LS/PD AP KIT 10 | 4052899173385 |  |  |  | Ficha de Produto | 10 |  |  |  | 2 anos | 65.3 | Verde
LMS | SENSOR KIT | 4008321916662 |  |  |  | Ficha de Produto | 10 |  |  |  | 2 anos | 39.7 | Verde
LMS | ECO CI Kit SERRA CAVI | 4008321392091 |  |  |  | Ficha de Produto | 100 |  |  |  | 2 anos | 19.9 | Verde
LMS | LMS CI BOX | 4008321083692 |  |  |  | Ficha de Produto | 40 |  |  |  | 2 anos | 45.4 | Verde
LMS | DALI SENSOR LS/PD LI UF G2 | 4062172072045 |  |  |  | Ficha de Produto | 10 |  | 0,10 W | IP20 | 5 anos | 158.8 | Verde
LMS | DALI SENSOR LS/PD LI G2 | 4062172072069 |  |  |  | Ficha de Produto | 25 |  | 0,10 W | IP20 | 5 anos | 158.8 | Verde
LMS | DALI SENSOR LS/PD CI G2 | 4062172072083 |  |  |  | Ficha de Produto | 10 |  | 0,10 W | IP20 | 5 anos | 218.4 | Verde
LMS | DALI-2 SENSOR LS/PD C CI | 4052899630451 |  |  |  | Ficha de Produto | 24 |  | 0,10 W | IP20 | 5 anos | 181.8 | Verde
LMS | DALI-2 SENSOR LS/PD HB LI | 4052899630482 |  |  |  | Ficha de Produto | 50 |  | 0,10 W | IP65 | 5 anos | 191.3 | Verde
LMS | DALI-2 SENSOR LS/PD O CI | 4052899630444 |  |  |  | Ficha de Produto | 24 |  | 0,10 W | IP20 | 5 anos | 181.8 | Verde
LMS | DALI-2 SENSOR LS/PD W CM | 4052899630468 |  |  |  | Ficha de Produto | 24 |  | 0,10 W | IP54 | 5 anos | 191.3 | Verde
LMS | DALI-2 SENSOR PD HB CM | 4052899630475 |  |  |  | Ficha de Produto | 24 |  | 0,10 W | IP54 | 5 anos | 205.6 | Verde
lms | QBM 220-240 LS/PD CM KIT | 4062172161466 |  |  |  | Ficha de Produto | 48 |  |  | IP20 | 5 anos | 29.1 | Verde
LMS | DALI COUPLER MULTI3 G2 | 4062172072113 |  |  |  | Ficha de Produto | 25 |  | 0,10 W | IP20 | 5 anos | 136.1 | Verde
LMS | DALI COUPLER LS HIGHBAY G2 | 4062172072137 |  |  |  | Ficha de Produto | 20 |  | 0,10 W | IP20 | 5 anos | 249.5 | Verde
LMS | DALI COUPLER HF G2 | 4062172072199 |  |  |  | Ficha de Produto | 25 |  | 0,35 W | IP20 | 5 anos | 136.1 | Verde
LMS | DALI COUPLER E G2 | 4062172072212 |  |  |  | Ficha de Produto | 25 |  | 0,30 W | IP20 | 5 anos | 150.4 | Verde
LMS | DALI COUPLER PUSHB G2 | 4062172087575 |  |  |  | Ficha de Produto | 60 |  | 0,10 W | IP20 | 5 anos | 238.2 | Verde
Notas:
Estes preços de tabela e líquidos anulam todos os anteriores.
Preços Líquidos Válidos apenas para Caixas Completas (Lâmpadas LED, Lâmpadas Tradicionais e ECGs)
* Preços de Tabela sujeitos ao IVA em vigor.
Mais informações e condições de garantia em www.ledvance.pt/garantia
Tipos de Desconto:
Desconto 1 - Cinza
Desconto 2 - Laranja
Desconto 3 - Azul
Desconto 4 - Verde

## Portefólio RESIDENCIAL (B2C)
PORTEFÓLIO RESIDENCIAL ¦ PREÇOS TABELA E LÍQUIDOS ¦ MARÇO 2024
Código EAN | Designação | Qt/Unid. Venda | Tipologia | Link Ficha Produto | OBS | POTÊNCIA | TEMPERATURA DE COR | Preço Tabela €/unid.* | Tipo Desconto
BATHROOM LUMINAIRES
SMART+ BATHROOM FAMILY LUMINAIRES
SMART+ WIFI WALL ORBIS® ROUND IP44
4058075573727 | SMART+ WIFI ORBIS WALL ROUND 480mm TW | 1 | CASA-DE-BANHO | Ficha de Produto |  | 18.00 W | 3000…6500 K | 109.7 | Verde
4058075573741 | SMART+ WIFI ORBIS WALL ROUND 300mm TW | 1 | CASA-DE-BANHO | Ficha de Produto |  | 18.00 W | 3000…6500 K | 109.7 | Verde
SMART+ WIFI WALL ORBIS® WAVE IP44
4058075573772 | SMART+ WIFI ORBIS WALL WAVE 200mm TW | 1 | CASA-DE-BANHO | Ficha de Produto |  | 8.00 W | 3000…6500 K | 75.5 | Verde
4058075573802 | SMART+ WIFI ORBIS WALL WAVE 320mm TW | 1 | CASA-DE-BANHO | Ficha de Produto |  | 15.00 W | 3000…6500 K | 89.2 | Verde
4058075573857 | SMART+ WIFI ORBIS WALL WAVE 520mm TW | 1 | CASA-DE-BANHO | Ficha de Produto |  | 21.00 W | 3000…6500 K | 116.5 | Verde
4058075573901 | SMART+ WIFI ORBIS WALL WAVE 300x300mm TW | 1 | CASA-DE-BANHO | Ficha de Produto |  | 26.00 W | 3000…6500 K | 137 | Verde
SMART+ WIFI WALL ORBIS® AQUA IP44
4058075574359 | SMART+ WIFI ORBIS WALL AQUA 280x160mm TW | 1 | CASA-DE-BANHO | Ficha de Produto |  | 12.00 W | 3000…6500 K | 82.3 | Verde
4058075574373 | SMART+ WIFI ORBIS WALL AQUA 200x200mm TW | 1 | CASA-DE-BANHO | Ficha de Produto |  | 12.00 W | 3000…6500 K | 68.7 | Verde
4058075574410 | SMART+ WIFI ORBIS WALL AQUA Round 200mm TW | 1 | CASA-DE-BANHO | Ficha de Produto |  | 12.00 W | 3000…6500 K | 68.7 | Verde
SMART CEILING LUMINAIRES
SMART+ WIFI CEILING ORBIS® DISC IP44
4058075573598 | SMART+ WIFI ORBIS DISC 300mm TW | 1 | CASA-DE-BANHO | Ficha de Produto |  | 18.00 W | 3000…6500 K | 109.7 | Verde
4058075573611 | SMART+ WIFI ORBIS DISC 400mm TW | 1 | CASA-DE-BANHO | Ficha de Produto |  | 25.00 W | 3000…6500 K | 137 | Verde
4058075573635 | SMART+ WIFI ORBIS DISC 500mm TW | 1 | CASA-DE-BANHO | Ficha de Produto |  | 32.00 W | 3000…6500 K | 164.3 | Verde
SMART AND WALL LUMINAIRES
SMART+ WIFI WALL ORBIS® DUPLO IP44
4058075573659 | SMART+ WIFI ORBIS WALL DUPLO 300mm | 1 | CASA-DE-BANHO | Ficha de Produto |  | 15.00 W | 3000…6500 K | 75.5 | Verde
4058075573680 | SMART+ WIFI ORBIS WALL DUPLO 450mm TW | 1 | CASA-DE-BANHO | Ficha de Produto |  | 20.00 W | 3000…6500 K | 89.2 | Verde
4058075573703 | SMART+ WIFI ORBIS WALL DUPLO 580mm TW | 1 | CASA-DE-BANHO | Ficha de Produto |  | 27.00 W | 3000…6500 K | 102.8 | Verde
SMART+ WIFI WALL ORBIS® ELYPSE IP44
4058075573925 | SMART+ WIFI ORBIS WALL ELYPSE 120mm TW | 1 | CASA-DE-BANHO | Ficha de Produto |  | 7.00 W | 3000…6500 K | 75.5 | Verde
4058075573963 | SMART+ WIFI ORBIS WALL ELYPSE 340mm TW | 1 | CASA-DE-BANHO | Ficha de Produto |  | 12.00 W | 3000…6500 K | 102.8 | Verde
4058075574076 | SMART+ WIFI ORBIS WALL ELYPSE 560mm TW | 1 | CASA-DE-BANHO | Ficha de Produto |  | 18.00 W | 3000…6500 K | 137 | Verde
SMART+ WIFI WALL ORBIS® BATH IP44
4058075574236 | SMART+ WIFI ORBIS WALL BATH 400mm White TW | 1 | CASA-DE-BANHO | Ficha de Produto |  | 17.00 W | 3000…6500 K | 96 | Verde
4058075574274 | SMART+ WIFI ORBIS WALL BATH 300mm White TW | 1 | CASA-DE-BANHO | Ficha de Produto |  | 13.00 W | 3000…6500 K | 82.3 | Verde
4058075574311 | SMART+ WIFI ORBIS WALL BATH 400mm Black TW | 1 | CASA-DE-BANHO | Ficha de Produto |  | 17.00 W | 3000…6500 K | 96 | Verde
4058075574335 | SMART+ WIFI ORBIS WALL BATH 300mm Black TW | 1 | CASA-DE-BANHO | Ficha de Produto |  | 13.00 W | 3000…6500 K | 82.3 | Verde
DECOR SQUARE IP44
4058075756908 | Decor Square 150x150mm G9 IP44 | 1 | CASA-DE-BANHO | Ficha de Produto |  | not relevant | not relevant | 61.9 | Verde
4058075756922 | Decor Square 350x150mm 2 x G9 IP44 | 1 | CASA-DE-BANHO | Ficha de Produto |  | not relevant | not relevant | 96 | Verde
4058075756946 | Decor Square 550x150mm 3 x G9 IP44 | 1 | CASA-DE-BANHO | Ficha de Produto |  | not relevant | not relevant | 116.5 | Verde
4058075756960 | Decor Square 350x350mm 4 x G9 IP44 | 1 | CASA-DE-BANHO | Ficha de Produto |  | not relevant | not relevant | 137 | Verde
CEILING LUMINAIRES
BATHROOM CLASSIC ROUND IP44
4099854103339 | Bathroom Ceiling Luminaire IP44 E27 310mm E27 Black | 1 | CASA-DE-BANHO | Ficha de Produto | NOVIDADE JÁ DISPONÍVEL | not relevant | not relevant | 61.9 | Verde
4099854103353 | Bathroom Ceiling Luminaire IP44 E27 310mm E27 Chrome | 1 | CASA-DE-BANHO | Ficha de Produto | NOVIDADE JÁ DISPONÍVEL | not relevant | not relevant | 61.9 | Verde
ORBIS DISC CLICK CCT IP44
4099854096112 | Bathroom Ceiling CCT IP44 300mm Black Click-CCT | 1 | CASA-DE-BANHO | Ficha de Produto | NOVIDADE JÁ DISPONÍVEL | 18.00 W | 3000 … 4000 K | 117.4 | Verde
4099854096136 | Bathroom Ceiling CCT IP44 300mm Chrome Click-CCT | 1 | CASA-DE-BANHO | Ficha de Produto | NOVIDADE JÁ DISPONÍVEL | 18.00 W | 3000 … 4000 K | 117.4 | Verde
Sensor Ceiling Luminaires
ORBIS IP44
4058075651814 | ORBIS® IP44 300mm 15.5W | 1 | CASA-DE-BANHO | Ficha de Produto |  | 15.50 W | 3000 K | 61.9 | Verde
4058075651852 | ORBIS® IP44 400mm 25W | 1 | CASA-DE-BANHO | Ficha de Produto |  | 25.00 W | 3000 K | 75.5 | Verde
WALL AND MIRROR LUMINAIRES
MIRROR LIGHT SQUARE
4058075399624 | LED SQUARE IP44 14W IP44 Click-CCT | 1 | CASA-DE-BANHO | Ficha de Produto |  | 14.00 W | 3000 K/4000 K | 68.7 | Verde
WALL LIGHT TRIPLE HEAD
4058075399594 | LED SPOT IP44 3 x 7W IP44 Click-CCT | 1 | CASA-DE-BANHO | Ficha de Produto |  | 20.00 W | 3000 K/4000 K | 101.8 | Verde
ORBIS DISC BAR CLICK CCT IP44
4099854096075 | Bathroom Mirror CCT IP44 400mm Black Click-CCT | 1 | CASA-DE-BANHO | Ficha de Produto | NOVIDADE JÁ DISPONÍVEL | 7.00 W | 3000 … 4000 K | 68.7 | Verde
4099854096099 | Bathroom Mirror CCT IP44 400mm Chrome Click-CCT | 1 | CASA-DE-BANHO | Ficha de Produto | NOVIDADE JÁ DISPONÍVEL | 7.00 W | 3000 … 4000 K | 68.7 | Verde
BATHROOM CLASSIC CLYLINDER IP44
4099854103223 | Bathroom Wall Luminaire IP44 E14 320mm E14 Black | 1 | CASA-DE-BANHO | Ficha de Produto | NOVIDADE JÁ DISPONÍVEL | not relevant | not relevant | 41.4 | Verde
4099854103254 | Bathroom Wall Luminaire IP44 E14 320mm E14 Chrome | 1 | CASA-DE-BANHO | Ficha de Produto | NOVIDADE JÁ DISPONÍVEL | not relevant | not relevant | 41.4 | Verde
4099854103292 | Bathroom Wall Luminaire IP44 E14 455mm E14 Black | 1 | CASA-DE-BANHO | Ficha de Produto | NOVIDADE JÁ DISPONÍVEL | not relevant | not relevant | 58.9 | Verde
4099854103315 | Bathroom Wall Luminaire IP44 E14 455mm E14 Chrome | 1 | CASA-DE-BANHO | Ficha de Produto | NOVIDADE JÁ DISPONÍVEL | not relevant | not relevant | 58.9 | Verde
LED Recess GU10 IP65 adjustable with Lamp
4058075573031 | LED SPOT RECESS IP65 TWISTLOCK GU10 4.3W 2700K White IP65 | 1 | CASA-DE-BANHO | Ficha de Produto |  | 4.30 W | 2700 K | 20.9 | Verde
Luminárias Estanques
SMART+ DAMP-PROOF LUMINAIRES
SMART+ WIFI SUBMARINE® LED
4058075576353 | SMART+ DAMP PROOF SUBMARINE TUNABLE WHITE 120cm TW | 1 | DAMP-PROOF | Ficha de Produto |  | 18.00 W | 2700…6500 K | 55 | Verde
Luminárias Estanques Sensor
SUBMARINE® LED SENSOR
4058075576377 | SUBMARINE SENSOR 60cm 8W 4000K | 1 | DAMP-PROOF | Ficha de Produto |  | 8.00 W | 4000 K | 39.4 | Verde
4058075576391 | SUBMARINE SENSOR 120cm 16W 4000K | 1 | DAMP-PROOF | Ficha de Produto |  | 16.00 W | 4000 K | 47.2 | Verde
4058075576414 | SUBMARINE SENSOR 150cm 19W 4000K | 1 | DAMP-PROOF | Ficha de Produto |  | 19.00 W | 4000 K | 55 | Verde
Luminárias Estanques Forma Linear
Damp-proof and bulkhead Luminaires
SUBMARINE® LED THROUGH-WIRING
4058075576438 | SUBMARINE THROUGHWIRING 120cm 15W 4000K | 1 | DAMP-PROOF | Ficha de Produto |  | 15.00 W | 4000 K | 55 | Verde
4058075576452 | SUBMARINE THROUGHWIRING 150cm 19W 4000K | 1 | DAMP-PROOF | Ficha de Produto |  | 19.00 W | 4000 K | 62.8 | Verde
SUBMARINE® INTEGRATED
4058075260351 | SUBMARINE® Integrated 0.6M 18W 4000K | 1 | DAMP-PROOF | Ficha de Produto |  | 18.00 W | 4000 K | 39.4 | Verde
4058075260412 | SUBMARINE® Integrated 1.2M 36W 4000K | 1 | DAMP-PROOF | Ficha de Produto |  | 36.00 W | 4000 K | 55 | Verde
4058075260498 | SUBMARINE® Integrated 1.5M 48W 4000K | 1 | DAMP-PROOF | Ficha de Produto |  | 48.00 W | 4000 K | 78.4 | Verde
SUBMARINE® INTEGRATED
4058075266391 | SUBMARINE® Integrated Slim Value Slim Value 0.6M 10W 4000K | 1 | DAMP-PROOF | Ficha de Produto |  | 10.00 W | 4000 K | 19.5 | Verde
4058075266414 | SUBMARINE® Integrated Slim Value Slim Value 1.2M 18W 4000K | 1 | DAMP-PROOF | Ficha de Produto |  | 18.00 W | 4000 K | 22.3 | Verde
4058075266438 | SUBMARINE® Integrated Slim Value Slim Value 1.5M 24W 4000K | 1 | DAMP-PROOF | Ficha de Produto |  | 24.00 W | 4000 K | 34.5 | Verde
SUBMARINE®
4058075303928 | SUBMARINE® 1 x 7W 4000K | 1 | DAMP-PROOF | Ficha de Produto |  | 7.00 W | 4000 K | 30 | Verde
4058075303980 | SUBMARINE® 2 x 7W 4000K | 1 | DAMP-PROOF | Ficha de Produto |  | 14.00 W | 4000 K | 47.2 | Verde
4058075303942 | SUBMARINE® 1 x 15W 4000K | 1 | DAMP-PROOF | Ficha de Produto |  | 15.00 W | 4000 K | 33.3 | Verde
4058075304000 | SUBMARINE® 2 x 15W 4000K | 1 | DAMP-PROOF | Ficha de Produto |  | 30.00 W | 4000 K | 55 | Verde
4058075303966 | SUBMARINE® 1 x 19W 4000K | 1 | DAMP-PROOF | Ficha de Produto |  | 19.00 W | 4000 K | 44.1 | Verde
4058075304024 | SUBMARINE® 2 x 19W 4000K | 1 | DAMP-PROOF | Ficha de Produto |  | 38.00 W | 4000 K | 70.6 | Verde
ESSENTIAL DAMP-PROOF LUMINAIRES
Essentials Damp Proof w LED Tubes
4058075762534 | Essentials Damp Proof 7W 600mm 4000K | 1 | DAMP-PROOF | Ficha de Produto |  | 7.00 W | 4000 K | 20.2 | Verde
4058075762558 | Essentials Damp Proof 2x7W 600mm 4000K | 1 | DAMP-PROOF | Ficha de Produto |  | 14.00 W | 4000 K | 30.1 | Verde
4058075762572 | Essentials Damp Proof 15W 1200mm 4000K | 1 | DAMP-PROOF | Ficha de Produto |  | 15.00 W | 4000 K | 30.1 | Verde
4058075762596 | Essentials Damp Proof 2x15W 1200mm 4000K | 1 | DAMP-PROOF | Ficha de Produto |  | 30.00 W | 4000 K | 40 | Verde
Essentials Damp Proof integrated
4058075762619 | Essentials Damp Proof Integrated 600mm 9W 4000K | 1 | DAMP-PROOF | Ficha de Produto |  | 9.00 W | 4000 K | 20.2 | Verde
4058075762633 | Essentials Damp Proof Integrated 1200mm 18W 4000K | 1 | DAMP-PROOF | Ficha de Produto |  | 18.00 W | 4000 K | 30.1 | Verde
Luminária Estanques Forma Oval
LED BULKHEAD
4058075271586 | LED BULKHEAD 6W 4000K White | 1 | DAMP-PROOF | Ficha de Produto |  | 6.00 W | 4000 K | 14.1 | Verde
4058075271647 | LED BULKHEAD 6W 4000K Black | 1 | DAMP-PROOF | Ficha de Produto |  | 6.00 W | 4000 K | 14.1 | Verde
4058075271661 | LED BULKHEAD 11W 4000K White | 1 | DAMP-PROOF | Ficha de Produto |  | 11.00 W | 4000 K | 18.2 | Verde
4058075271685 | LED BULKHEAD 11W 4000K Black | 1 | DAMP-PROOF | Ficha de Produto |  | 11.00 W | 4000 K | 18.2 | Verde
NATURE LOOP
Submarine NATURE LOOP
Damp Proof in PCR material
4058075830998 | SUBMARINE® NATURE LOOP 1X7 W 60 4000 K | 1 | DAMP-PROOF | Ficha de Produto | NOVIDADE MARCH 1st 2024 | - | - | 33.6 | Verde
4058075831018 | SUBMARINE® NATURE LOOP 2X7 W 60 4000 K | 1 | DAMP-PROOF | Ficha de Produto | NOVIDADE MARCH 1st 2024 | - | - | 46.9 | Verde
4058075831032 | SUBMARINE® NATURE LOOP 1X15 W 120 4000 K | 1 | DAMP-PROOF | Ficha de Produto | NOVIDADE MARCH 1st 2024 | - | - | 37.3 | Verde
4058075831056 | SUBMARINE® NATURE LOOP 2X15 W 120 4000 K | 1 | DAMP-PROOF | Ficha de Produto | NOVIDADE MARCH 1st 2024 | - | - | 53.5 | Verde
4058075831070 | SUBMARINE® NATURE LOOP 1X19 W 150 4000 K | 1 | DAMP-PROOF | Ficha de Produto | NOVIDADE MARCH 1st 2024 | - | - | 46.9 | Verde
4058075831094 | SUBMARINE® NATURE LOOP 2X19 W 150 4000 K | 1 | DAMP-PROOF | Ficha de Produto | NOVIDADE MARCH 1st 2024 | - | - | 66.8 | Verde
DECOR LUMINAIRES
SMART+ DECOR LUMINAIRES
Smart + Wifi Decor Pendant Twist
4058075757400 | Smart+ Twist Pendant Black TW | 1 | DECOR | Ficha de Produto |  | 24.50 W | 3000…6500 K | 191.6 | Verde
4058075757448 | Smart+ Twist Pendant White TW | 1 | DECOR | Ficha de Produto |  | 24.50 W | 3000…6500 K | 191.6 | Verde
Smart + Wifi Table Decor Twist
4058075757547 | Smart+ Twist Black Table TW | 1 | DECOR | Ficha de Produto |  | 12.00 W | 3000…6500 K | 109.7 | Verde
4058075757561 | Smart+ Twist White Table TW | 1 | DECOR | Ficha de Produto |  | 12.00 W | 3000…6500 K | 109.7 | Verde
SMART+ WIFI ORBIS® WALL TWIST
4058075574090 | Smart+ Orbis Twist 230x127mm Black TW | 1 | DECOR | Ficha de Produto |  | 12.00 W | 3000…6500 K | 82.3 | Verde
4058075574151 | Smart+ Orbis Twist 230x127mm White TW | 1 | DECOR | Ficha de Produto |  | 12.00 W | 3000…6500 K | 82.3 | Verde
SMART+ WIFI CEILING DECOR SWAN
4058075757646 | Smart+ Swan White Ceiling TW | 1 | DECOR | Ficha de Produto |  | 22.00 W | 3000…6500 K | 137 | Verde
SMART+ WIFI ORBIS® WALL SWAN
4058075574021 | Smart+ Orbis Swan 300x150mm TW | 1 | DECOR | Ficha de Produto |  | 23.00 W | 3000…6500 K | 109.7 | Verde
4058075574052 | Smart+ Orbis Swan 200x200mm TW | 1 | DECOR | Ficha de Produto |  | 23.00 W | 3000…6500 K | 109.7 | Verde
SMART+ WIFI CEILING DECOR WOOD
4058075757660 | Smart+ Wood Ceiling TW | 1 | DECOR | Ficha de Produto |  | 8.00 W | 3000…6500 K | 82.3 | Verde
SMART+ WIFI TABLE DECOR WOOD
4058075757585 | Smart+ Wood Table TW | 1 | DECOR | Ficha de Produto |  | 8.00 W | 3000…6500 K | 96 | Verde
SMART+ WIFI PENDANT DECOR WOOD
4058075757462 | Smart+ Wood Pendant TW | 1 | DECOR | Ficha de Produto |  | 21.00 W | 3000…6500 K | 137 | Verde
SMART+ WIFI WALL DECOR WOOD
4058075574298 | Smart+ Orbis Wood 210X110mm TW | 1 | DECOR | Ficha de Produto |  | 12.00 W | 3000…6500 K | 82.3 | Verde
4058075574250 | Smart+ Orbis Wood 110X110mm TW | 1 | DECOR | Ficha de Produto |  | 7.00 W | 3000…6500 K | 75.5 | Verde
SMART+ WIFI ORBIS® WALL CYLINDRO
4058075574175 | Smart+ Orbis Cylindro 200X127mm White TW | 1 | DECOR | Ficha de Produto |  | 12.00 W | 3000…6500 K | 82.3 | Verde
4058075574212 | Smart+ Orbis Cylindro 200X127mm Black TW | 1 | DECOR | Ficha de Produto |  | 12.00 W | 3000…6500 K | 82.3 | Verde
SMART+ WIFI ORBIS® WALL CROSS
4058075573949 | Smart+ Orbis Cross 309x106mm Black TW | 1 | DECOR | Ficha de Produto |  | 12.00 W | 3000…6500 K | 96 | Verde
4058075573994 | Smart+ Orbis Cross 309x106mm White TW | 1 | DECOR | Ficha de Produto |  | 12.00 W | 3000…6500 K | 96 | Verde
DECOR LUMINAIRES
DECOR NAIROBI FAMILY
DECOR NAIROBI PENDANT
4058075758902 | Decor Nairobi Pendant E27 | 1 | DECOR | Ficha de Produto |  | not relevant | not relevant | 55 | Verde
DECOR NAIROBI CEILING
4058075759022 | Decor Nairobi Ceiling 4 x E27 | 1 | DECOR | Ficha de Produto |  | not relevant | not relevant | 137 | Verde
DECOR NAIROBI TABLE
4058075759084 | Decor Nairobi Table E27 | 1 | DECOR | Ficha de Produto |  | not relevant | not relevant | 55 | Verde
DECOR NAIROBI WALL
4058075759145 | Decor Nairobi Wall E27 | 1 | DECOR | Ficha de Produto |  | not relevant | not relevant | 48.2 | Verde
DECOR MEMPHIS FAMILY
DECOR MEMPHIS CEILING
4058075759169 | Decor Memphis Ceiling 3 x G9 | 1 | DECOR | Ficha de Produto |  | not relevant | not relevant | 116.5 | Verde
DECOR MEMPHIS TABLE
4058075759206 | Decor Memphis Table G9 | 1 | DECOR | Ficha de Produto |  | not relevant | not relevant | 64.6 | Verde
DECOR MEMPHIS FLOOR
4058075759244 | Decor Memphis Floor 3 x G9 | 1 | DECOR | Ficha de Produto |  | not relevant | not relevant | 164.3 | Verde
DECOR TOKYO FAMILY
Decor Tokyo Wall
4058075757028 | Decor Tokio Wall | 1 | DECOR | Ficha de Produto |  | 5.00 W | 3000 K | 34.5 | Verde
Decor Tokyo Table
4058075757042 | Decor Tokio Table | 1 | DECOR | Ficha de Produto |  | 5.00 W | 3000 K | 48.2 | Verde
Decor Tokyo Pendant
4058075757066 | Decor Tokio Pendant | 1 | DECOR | Ficha de Produto |  | 14.00 W | 3000 K | 102.8 | Verde
DECOR WOOD AND BLACK FAMILY
Decor Wood and Black Wall
4058075757080 | Decor Wood Wall E27 | 1 | DECOR | Ficha de Produto |  | not relevant | not relevant | 27.7 | Verde
Decor Wood and Black Table Touch
4058075757103 | Decor Wood Table Touch E27 | 1 | DECOR | Ficha de Produto |  | not relevant | not relevant | 64.6 | Verde
DECOR PERCHERO FAMILY
Decor Perchero
4058075756885 | Decor Perchero Chrome IP44 | 1 | DECOR | Ficha de Produto | PHASE-OUT | 12.00 W | 3000 K | 93.8 | Verde
4058075756847 | Decor Perchero Gray | 1 | DECOR | Ficha de Produto | PHASE-OUT | 12.00 W | 3000 K | 79.4 | Verde
4058075756816 | Decor Perchero White GU10 | 1 | DECOR | Ficha de Produto | PHASE-OUT | not relevant | not relevant | 41.8 | Verde
4058075756786 | Decor Perchero Wood | 1 | DECOR | Ficha de Produto | PHASE-OUT | 6.00 W | 3000 K | 88.9 | Verde
DECOR FILAMENT LUMINAIRES
Magnetic Filament Floor and Table Luminaires
4058075832916 | Decor Filament Table | 1 | DECOR | Ficha de Produto | NOVIDADE JÁ DISPONÍVEL | 1.20 W | 2700 K | 113.6 | Verde
4058075832930 | Decor Filament Floor | 1 | DECOR | Ficha de Produto | NOVIDADE JÁ DISPONÍVEL | 1.20 W | 2700 K | 151.3 | Verde
Filament Downlights
4058075832954 | Decor Filament Downlight Halo | 1 | DECOR | Ficha de Produto | NOVIDADE JÁ DISPONÍVEL | 7.00 W | 2700 K | 106 | Verde
4058075833951 | Decor Filament Downlight Echo | 1 | DECOR | Ficha de Produto | NOVIDADE JÁ DISPONÍVEL | 7.00 W | 2700 K | 106 | Verde
4058075832978 | Decor Filament Downlight Ripple | 1 | DECOR | Ficha de Produto | NOVIDADE JÁ DISPONÍVEL | 9.00 W | 2700 K | 106 | Verde
Floor Luminaires for decorative LED bulbs
4058075832992 | Decor Stick Floor Dark Grey Tall E27 | 1 | DECOR | Ficha de Produto | NOVIDADE JANUARY 31st 2024 | not relevant | not relevant | 106 | Verde
4058075833975 | Decor Stick Floor Dark Grey Short E27 | 1 | DECOR | Ficha de Produto | NOVIDADE JANUARY 31st 2024 | not relevant | not relevant | 90.9 | Verde
4058075833012 | Decor Stick Floor Dark Grey 2XE27 | 1 | DECOR | Ficha de Produto | NOVIDADE JANUARY 31st 2024 | not relevant | not relevant | 151.3 | Verde
4058075833036 | Decor Stick Floor Dark Grey 3XE27 | 1 | DECOR | Ficha de Produto | NOVIDADE JANUARY 31st 2024 | not relevant | not relevant | 181.5 | Verde
4058075833050 | Decor Stick Floor Beige Tall E27 | 1 | DECOR | Ficha de Produto | NOVIDADE JANUARY 31st 2024 | not relevant | not relevant | 106 | Verde
4058075833074 | Decor Stick Floor Beige Short E27 | 1 | DECOR | Ficha de Produto | NOVIDADE JANUARY 31st 2024 | not relevant | not relevant | 90.9 | Verde
4058075833098 | Decor Stick Floor Beige 2XE27 | 1 | DECOR | Ficha de Produto | NOVIDADE JANUARY 31st 2024 | not relevant | not relevant | 151.3 | Verde
4058075833111 | Decor Stick Floor Beige 3XE27 | 1 | DECOR | Ficha de Produto | NOVIDADE JANUARY 31st 2024 | not relevant | not relevant | 181.5 | Verde
DECOR SPOT SERIES
Spot Cork
4058075828667 | DECOR SPOT CORK 1X3.4W 927 GU10 BK | 1 | DECOR | Ficha de Produto | NOVIDADE JANUARY 31st 2024 | - | - | 30.6 | Verde
4058075828681 | DECOR SPOT CORK 2X3.4W 927 GU10 BK | 1 | DECOR | Ficha de Produto | NOVIDADE JANUARY 31st 2024 | - | - | 60.8 | Verde
4058075828704 | DECOR SPOT CORK SP 3X3.4W 927GU10BK | 1 | DECOR | Ficha de Produto | NOVIDADE JANUARY 31st 2024 | - | - | 90.9 | Verde
4058075828728 | DECOR SPOT CORK 3X3.4W 927 GU10 BK | 1 | DECOR | Ficha de Produto | NOVIDADE JANUARY 31st 2024 | - | - | 90.9 | Verde
4058075828742 | DECOR SPOT CORK 4X3.4W 927 GU10 BK | 1 | DECOR | Ficha de Produto | NOVIDADE JANUARY 31st 2024 | - | - | 121.1 | Verde
4058075833296 | DECOR SPOT CORK 1X3.4W 927 GU10 WT | 1 | DECOR | Ficha de Produto | NOVIDADE JANUARY 31st 2024 | - | - | 30.6 | Verde
4058075833319 | DECOR SPOT CORK 2X3.4W 927 GU10 WT | 1 | DECOR | Ficha de Produto | NOVIDADE JANUARY 31st 2024 | - | - | 60.8 | Verde
4058075833333 | DECOR SPOT CORK SP 3X3.4W 927GU10WT | 1 | DECOR | Ficha de Produto | NOVIDADE JANUARY 31st 2024 | - | - | 90.9 | Verde
4058075833357 | DECOR SPOT CORK 3X3.4W 927 GU10 WT | 1 | DECOR | Ficha de Produto | NOVIDADE JANUARY 31st 2024 | - | - | 90.9 | Verde
4058075833371 | DECOR SPOT CORK 4X3.4W 927 GU10 WT | 1 | DECOR | Ficha de Produto | NOVIDADE JANUARY 31st 2024 | - | - | 121.1 | Verde
Spot Pluto
4058075827882 | DECOR SPOT PLUTO 90MM 5W 830 WT | 1 | DECOR | Ficha de Produto | NOVIDADE JANUARY 31st 2024 | - | - | 34.5 | Verde
4058075827905 | DECOR SPOT PLUTO 298MM 10W 830 WT | 1 | DECOR | Ficha de Produto | NOVIDADE JANUARY 31st 2024 | - | - | 68.7 | Verde
4058075827929 | DECOR SPOT PLUTO 498MM 15W 830 WT | 1 | DECOR | Ficha de Produto | NOVIDADE JANUARY 31st 2024 | - | - | 102.8 | Verde
4058075827943 | DECOR SPOT PLUTO 698MM 20W 830 WT | 1 | DECOR | Ficha de Produto | NOVIDADE JANUARY 31st 2024 | - | - | 137 | Verde
4058075833395 | DECOR SPOT PLUTO 90MM 5W 830 BK | 1 | DECOR | Ficha de Produto | NOVIDADE JANUARY 31st 2024 | - | - | 34.5 | Verde
4058075833418 | DECOR SPOT PLUTO 298MM 10W 830 BK | 1 | DECOR | Ficha de Produto | NOVIDADE JANUARY 31st 2024 | - | - | 68.7 | Verde
4058075833432 | DECOR SPOT PLUTO 498MM 15W 830 BK | 1 | DECOR | Ficha de Produto | NOVIDADE JANUARY 31st 2024 | - | - | 102.8 | Verde
4058075833456 | DECOR SPOT PLUTO 698MM 20W 830 BK | 1 | DECOR | Ficha de Produto | NOVIDADE JANUARY 31st 2024 | - | - | 137 | Verde
Spot Saturn Click CCT
4058075827967 | DECOR SPOT SATURN W 80MM 11W CCT WT | 1 | DECOR | Ficha de Produto | NOVIDADE JANUARY 31st 2024 | - | - | 55 | Verde
4058075827981 | DECOR SPOT SATURN W 463MM 20W CCTWT | 1 | DECOR | Ficha de Produto | NOVIDADE JANUARY 31st 2024 | - | - | 109.7 | Verde
4058075828001 | DECOR SPOT SATURN W 668MM 30W CCTWT | 1 | DECOR | Ficha de Produto | NOVIDADE JANUARY 31st 2024 | - | - | 164.3 | Verde
4058075828025 | DECOR SPOT SATURN CLG418MM 20WCCTWT | 1 | DECOR | Ficha de Produto | NOVIDADE JANUARY 31st 2024 | - | - | 136.2 | Verde
4058075833470 | DECOR SPOT SATURN W 80MM 11W CCT BK | 1 | DECOR | Ficha de Produto | NOVIDADE JANUARY 31st 2024 | - | - | 55 | Verde
4058075833494 | DECOR SPOT SATURN W 463MM 20W CCTBK | 1 | DECOR | Ficha de Produto | NOVIDADE JANUARY 31st 2024 | - | - | 109.7 | Verde
4058075833517 | DECOR SPOT SATURN W 668MM 30W CCTBK | 1 | DECOR | Ficha de Produto | NOVIDADE JANUARY 31st 2024 | - | - | 164.3 | Verde
4058075833531 | DECOR SPOT SATURN CLG418MM 20WCCTBK | 1 | DECOR | Ficha de Produto | NOVIDADE JANUARY 31st 2024 | - | - | 136.2 | Verde
Spot Mercury
4058075828049 | DECOR SPOT MERCURY 1X3.4W927GU10 BK | 1 | DECOR | Ficha de Produto | NOVIDADE JANUARY 31st 2024 | - | - | 34.5 | Verde
4058075828063 | DECOR SPOT MERCURY 2X3.4W927GU10 BK | 1 | DECOR | Ficha de Produto | NOVIDADE JANUARY 31st 2024 | - | - | 68.7 | Verde
4058075828087 | DECOR SPOT MERCURY 3X3.4W927GU10 BK | 1 | DECOR | Ficha de Produto | NOVIDADE JANUARY 31st 2024 | - | - | 102.8 | Verde
4058075828100 | DECOR SPOT MERCURY 4X3.4W927GU10 BK | 1 | DECOR | Ficha de Produto | NOVIDADE JANUARY 31st 2024 | - | - | 137 | Verde
4058075833555 | DECOR SPOT MERCURY 1X3.4W927GU10 WT | 1 | DECOR | Ficha de Produto | NOVIDADE JANUARY 31st 2024 | - | - | 34.5 | Verde
4058075833579 | DECOR SPOT MERCURY 2X3.4W927GU10 WT | 1 | DECOR | Ficha de Produto | NOVIDADE JANUARY 31st 2024 | - | - | 68.7 | Verde
4058075833593 | DECOR SPOT MERCURY 3X3.4W927GU10 WT | 1 | DECOR | Ficha de Produto | NOVIDADE JANUARY 31st 2024 | - | - | 102.8 | Verde
4058075833616 | DECOR SPOT MERCURY 4X3.4W927GU10 WT | 1 | DECOR | Ficha de Produto | NOVIDADE JANUARY 31st 2024 | - | - | 137 | Verde
Spot Venus
4058075828124 | DECOR SPOT VENUS 125MM 5.5W 830 WT | 1 | DECOR | Ficha de Produto | NOVIDADE JANUARY 31st 2024 | - | - | 34.5 | Verde
4058075828148 | DECOR SPOT VENUS 300MM 10.5W 830 WT | 1 | DECOR | Ficha de Produto | NOVIDADE JANUARY 31st 2024 | - | - | 68.7 | Verde
4058075828162 | DECOR SPOT VENUS 500MM 16W 830 WT | 1 | DECOR | Ficha de Produto | NOVIDADE JANUARY 31st 2024 | - | - | 102.8 | Verde
4058075828186 | DECOR SPOT VENUS 695MM 21W 830 WT | 1 | DECOR | Ficha de Produto | NOVIDADE JANUARY 31st 2024 | - | - | 137 | Verde
4058075833630 | DECOR SPOT VENUS 125MM 5.5W 830 BK | 1 | DECOR | Ficha de Produto | NOVIDADE JANUARY 31st 2024 | - | - | 34.5 | Verde
4058075833654 | DECOR SPOT VENUS 300MM 10.5W 830 BK | 1 | DECOR | Ficha de Produto | NOVIDADE JANUARY 31st 2024 | - | - | 68.7 | Verde
4058075833678 | DECOR SPOT VENUS 500MM 16W 830 BK | 1 | DECOR | Ficha de Produto | NOVIDADE JANUARY 31st 2024 | - | - | 102.8 | Verde
4058075833692 | DECOR SPOT VENUS 695MM 21W 830 BK | 1 | DECOR | Ficha de Produto | NOVIDADE JANUARY 31st 2024 | - | - | 137 | Verde
Spot Jupiter
4058075828209 | DECOR SPOT JUPITER 130MM 5.8W 830SI | 1 | DECOR | Ficha de Produto | NOVIDADE JANUARY 31st 2024 | - | - | 48.2 | Verde
4058075828223 | DECOR SPOT JUPITER 300MM 11.5W830SI | 1 | DECOR | Ficha de Produto | NOVIDADE JANUARY 31st 2024 | - | - | 82.3 | Verde
4058075828247 | DECOR SPOT JUPITER 500MM 16.5W830SI | 1 | DECOR | Ficha de Produto | NOVIDADE JANUARY 31st 2024 | - | - | 109.7 | Verde
4058075828261 | DECOR SPOT JUPITER 700MM 22W 830 SI | 1 | DECOR | Ficha de Produto | NOVIDADE JANUARY 31st 2024 | - | - | 137 | Verde
4058075828285 | DECOR SPOT JUPITER 260X260 22W830SI | 1 | DECOR | Ficha de Produto | NOVIDADE JANUARY 31st 2024 | - | - | 137 | Verde
Spot Neptune
4058075828308 | DECOR SP NEPTUNE 330MM 13W SEL WT | 1 | DECOR | Ficha de Produto | NOVIDADE JANUARY 31st 2024 | - | - | 61.9 | Verde
4058075828322 | DECOR SP NEPTUNE 530MM 20W SEL WT | 1 | DECOR | Ficha de Produto | NOVIDADE JANUARY 31st 2024 | - | - | 109.7 | Verde
4058075828346 | DECOR SP NEPTUNE 730MM 27W SEL WT | 1 | DECOR | Ficha de Produto | NOVIDADE JANUARY 31st 2024 | - | - | 177.9 | Verde
4058075828360 | DECOR SP NEPTUNE 700MM 27W SEL WT | 1 | DECOR | Ficha de Produto | NOVIDADE JANUARY 31st 2024 | - | - | 205.3 | Verde
4058075833715 | DECOR SP NEPTUNE 330MM 13W SEL BK | 1 | DECOR | Ficha de Produto | NOVIDADE JANUARY 31st 2024 | - | - | 61.9 | Verde
4058075833739 | DECOR SP NEPTUNE 530MM 20W SEL BK | 1 | DECOR | Ficha de Produto | NOVIDADE JANUARY 31st 2024 | - | - | 109.7 | Verde
4058075833753 | DECOR SP NEPTUNE 730MM 27W SEL BK | 1 | DECOR | Ficha de Produto | NOVIDADE JANUARY 31st 2024 | - | - | 177.9 | Verde
4058075833777 | DECOR SP NEPTUNE 700MM 27W SEL BK | 1 | DECOR | Ficha de Produto | NOVIDADE JANUARY 31st 2024 | - | - | 205.3 | Verde
Spot Mars
4058075828384 | DECOR SPOT MARS 200MM 17W SEL WT | 1 | DECOR | Ficha de Produto | NOVIDADE JANUARY 31st 2024 | - | - | 61.9 | Verde
4058075828407 | DECOR SPOT MARS 400MM 30W SEL WT | 1 | DECOR | Ficha de Produto | NOVIDADE JANUARY 31st 2024 | - | - | 109.7 | Verde
4058075828421 | DECOR SPOT MARS 550MM 42W SEL WT | 1 | DECOR | Ficha de Produto | NOVIDADE JANUARY 31st 2024 | - | - | 164.3 | Verde
4058075828445 | DECOR SPOT MARS 700MM 59W SEL WT | 1 | DECOR | Ficha de Produto | NOVIDADE JANUARY 31st 2024 | - | - | 191.6 | Verde
4058075833791 | DECOR SPOT MARS 200MM 17W SEL BK | 1 | DECOR | Ficha de Produto | NOVIDADE JANUARY 31st 2024 | - | - | 61.9 | Verde
4058075833814 | DECOR SPOT MARS 400MM 30W SEL BK | 1 | DECOR | Ficha de Produto | NOVIDADE JANUARY 31st 2024 | - | - | 109.7 | Verde
4058075833838 | DECOR SPOT MARS 550MM 42W SEL BK | 1 | DECOR | Ficha de Produto | NOVIDADE JANUARY 31st 2024 | - | - | 164.3 | Verde
4058075833999 | DECOR SPOT MARS 700MM 59W SEL BK | 1 | DECOR | Ficha de Produto | NOVIDADE JANUARY 31st 2024 | - | - | 191.6 | Verde
ENTERTAINMENT PORTFOLIO
Flex Range Extension
Smart Wifi RGBIC Flex
4099854095115 | SMART+ WIFI MAGIC RGB FLEX WITH REMOTE CONTROL 3M + RC | 1 | ENTERTAINMENT | Ficha de Produto | NOVIDADE JÁ DISPONÍVEL | 15.50 W | 0 | 68.7 | Verde
4099854095146 | SMART+ WIFI MAGIC RGB FLEX WITH REMOTE CONTROL 5M + RC | 1 | ENTERTAINMENT | Ficha de Produto | NOVIDADE JÁ DISPONÍVEL | 24.00 W | 0 | 90.5 | Verde
Smart+ WIFI Convertible Floor LUM
4099854096495 | SMART+ WIFI CONVERTIBLE FLOOR LUMINAIRE Magic RGBW | 1 | ENTERTAINMENT | Ficha de Produto | NOVIDADE JÁ DISPONÍVEL | 24.00 W | 2700 K | 163 | Verde
Smart+ WIFI Wall Washer LUM
4099854096518 | SMART+ WIFI WALL WASHER LUMINAIRE RGB TW | 1 | ENTERTAINMENT | Ficha de Produto | NOVIDADE JÁ DISPONÍVEL | 24.00 W | 2700 … 5000 K | 163 | Verde
Smart+ WIFI RGBW Ball Light
4058075831711 | SMART WIFI BALL MINI MGC RGBW | 1 | ENTERTAINMENT | Ficha de Produto | NOVIDADE MARCH 1st 2024 | - | - | 53.2 | Verde
4058075831735 | SMART WIFI BALL MGC RGBW | 1 | ENTERTAINMENT | Ficha de Produto | NOVIDADE MARCH 1st 2024 | - | - | 72.9 | Verde
Smart+ WIFI HDMI SYNC KIT
4099854126000 | SMART WIFI SYNCH BOX FLEX 5M Magic RGB | 1 | ENTERTAINMENT | Ficha de Produto | NOVIDADE JÁ DISPONÍVEL | 22 W | 0 | 231.3 | Verde
Smart+ WIFI Mood Light Bar
4099854014079 | Smart moodlights Black RGB + TW | 1 | ENTERTAINMENT | Ficha de Produto |  | 8.00 W | 2700…6500 K | 109.7 | Verde
Smart+ WIFI Floor Slim
4058075765153 | SMART WIFI FLOOR CORNER SLIM WITH REMOTE CONTROL White SLIM RGB + TW + RC | 1 | ENTERTAINMENT | Ficha de Produto |  | 8.00 W | 2700…6500 K | 137 | Verde
4058075765177 | SMART WIFI FLOOR CORNER SLIM WITH REMOTE CONTROL Black SLIM RGB + TW + RC | 1 | ENTERTAINMENT | Ficha de Produto |  | 8.00 W | 2700…6500 K | 137 | Verde
Smart+ WIFI Floor Round
4058075765191 | SMART WIFI FLOOR ROUND WITH REMOTE CONTROL Black RGB + TW + RC | 1 | ENTERTAINMENT | Ficha de Produto |  | 14.00 W | 2700…6500 K | 137 | Verde
4058075765214 | SMART WIFI FLOOR ROUND WITH REMOTE CONTROL White RGB + TW + RC | 1 | ENTERTAINMENT | Ficha de Produto |  | 14.00 W | 2700…6500 K | 137 | Verde
Smart+ WIFI Floor Corner
4058075765078 | SMART WIFI FLOOR CORNER WITH REMOTE CONTROL Black 1400mm RGB + TW | 1 | ENTERTAINMENT | Ficha de Produto |  | 14.00 W | 2700…6500 K | 109.7 | Verde
4058075765092 | SMART WIFI FLOOR CORNER WITH REMOTE CONTROL White 1400mm RGB + TW | 1 | ENTERTAINMENT | Ficha de Produto |  | 14.00 W | 2700…6500 K | 109.7 | Verde
4058075765115 | SMART WIFI FLOOR CORNER WITH REMOTE CONTROL Black 2000mm RGB + TW | 1 | ENTERTAINMENT | Ficha de Produto |  | 20.00 W | 2700…6500 K | 137 | Verde
4058075765139 | SMART WIFI FLOOR CORNER WITH REMOTE CONTROL White 2000mm RGB + TW | 1 | ENTERTAINMENT | Ficha de Produto |  | 20.00 W | 2700…6500 K | 137 | Verde
GADGETS
INDOOR MOBILE LUMINAIRES
GADGETS PILHAS/BATERIA
Clock LED USB
4058075747906 | LINEAR LED CLOCK Dimmable | 1 | GADGETS | Ficha de Produto |  | 3.40 W | 4000 K | 34.5 | Verde
Bathroom Gadget Range
4058075758605 | BATHROOM Hand Towel Holder | 1 | GADGETS | Ficha de Produto |  | 0.18 W | 3000 K | 31.8 | Verde
4058075758643 | BATHROOM Toilet Paper Holder | 1 | GADGETS | Ficha de Produto |  | 0.18 W | 3000 K | 26.3 | Verde
4058075759060 | BATHROOM Towel Rack | 1 | GADGETS | Ficha de Produto |  | 0.36 W | 3000 K | 41.4 | Verde
4058075759121 | BATHROOM Hook Hanger | 1 | GADGETS | Ficha de Produto |  | 0.18 W | 3000 K | 23.6 | Verde
NIGHTLUX
4058075570207 | NIGHTLUX LANTERN POWERBANK MULTI Power-bank | 1 | GADGETS | Ficha de Produto |  | 0.50 W | 3000 … 4000 K | 27.7 | Verde
4058075570184 | NIGHTLUX LANTERN LANTERN | 1 | GADGETS | Ficha de Produto |  | 0.65 W | 4000 K | 23.6 | Verde
4058075602113 | NIGHTLUX TOUCH RGBW Rabbit | 1 | GADGETS | Ficha de Produto |  | 2.50 W | 3000 K | 26.3 | Verde
4058075602137 | NIGHTLUX TOUCH RGBW TV | 1 | GADGETS | Ficha de Produto |  | 2.50 W | 3000 K | 26.3 | Verde
4058075575592 | NIGHTLUX CARTOON Cartoon Sensor | 1 | GADGETS | Ficha de Produto |  | 0.20 W | 3000 K | 20.7 | Verde
4058075757721 | NIGHTLUX CLOCK 0.3W | 1 | GADGETS | Ficha de Produto |  | 0.30 W | 3000…6500 K | 25 | Verde
NIGHTLUX Ceiling
4058075270855 | NIGHTLUX® Ceiling Silver | 1 | GADGETS | Ficha de Produto |  | 1.70 W | 4000 K | 18.2 | Verde
4058075270886 | NIGHTLUX® Ceiling White | 1 | GADGETS | Ficha de Produto |  | 1.70 W | 4000 K | 18.2 | Verde
NIGHTLUX® hall
4058075260658 | NIGHTLUX® Hall White | 1 | GADGETS | Ficha de Produto |  | 0.25 W | 4000 K | 14.1 | Verde
4058075260672 | NIGHTLUX® Hall Silver | 1 | GADGETS | Ficha de Produto |  | 0.25 W | 4000 K | 14.1 | Verde
NIGHTLUX® torch
4058075260696 | NIGHTLUX® Torch White | 1 | GADGETS | Ficha de Produto |  | 0.35 W | 4000 K | 14.1 | Verde
4058075260719 | NIGHTLUX® Torch Silver | 1 | GADGETS | Ficha de Produto |  | 0.35 W | 4000 K | 14.1 | Verde
NIGHTLUX® stair
4058075260733 | NIGHTLUX® Stair White | 1 | GADGETS | Ficha de Produto |  | 0.25 W | 4000 K | 14.1 | Verde
4058075260757 | NIGHTLUX® Stair Silver | 1 | GADGETS | Ficha de Produto |  | 0.25 W | 4000 K | 14.1 | Verde
LINEARLED Mobile Blacklight
4058075610484 | LINEAR LED MOBILE BACKLIGHT USB Backlight sensor 200mm | 1 | GADGETS | Ficha de Produto |  | 1.00 W | 4000 K | 27.7 | Verde
4058075610507 | LINEAR LED MOBILE BACKLIGHT USB Backlight sensor 400mm | 1 | GADGETS | Ficha de Produto |  | 1.00 W | 4000 K | 34.5 | Verde
LINEAR LED MOBILE
4058075504363 | Linear LED Mobile HANGER USB HANGER 270MM USB WT | 1 | GADGETS | Ficha de Produto |  | 2.35 W | 4000 K | 27.7 | Verde
LINEARLED Mobile Hanger
4058075575578 | LINEAR LED MOBILE TILT USB Tilt Sensor | 1 | GADGETS | Ficha de Produto |  | 1.90 W | 4000 K | 27.7 | Verde
LINEARLED Mobile
4058075226838 | Linear LED Mobile Battery 200 | 1 | GADGETS | Ficha de Produto |  | 1.90 W | 4000 K | 20.9 | Verde
4058075226883 | Linear LED Mobile Battery 300 | 1 | GADGETS | Ficha de Produto |  | 2.90 W | 4000 K | 25 | Verde
4058075260436 | Linear LED Mobile USB 200 | 1 | GADGETS | Ficha de Produto |  | 1.00 W | 4000 K | 22.3 | Verde
4058075260467 | Linear LED Mobile USB 300 | 1 | GADGETS | Ficha de Produto |  | 1.50 W | 4000 K | 26.3 | Verde
LINEARLED Mobile IR
4058075399747 | Linear LED MOBILE IR USB IR USB White | 1 | GADGETS | Ficha de Produto |  | 0.50 W | 4000 K | 20.9 | Verde
LEDstixx USB
4058075399723 | LEDSTIXX USB USB Silver | 1 | GADGETS | Ficha de Produto |  | 2.00 W | 4000 K | 20.9 | Verde
LEDstixx
4058075227866 | LEDstixx® 6500 K | 1 | GADGETS | Ficha de Produto |  | 0.60 W | 6500 K | 20.9 | Verde
LUMIstixx
4058075227897 | LUMIstixx® | 1 | GADGETS | Ficha de Produto |  | 0.60 W | 6500 K | 15.4 | Verde
Dot-it Touch
4058075399686 | DOT-it Touch Slim White | 1 | GADGETS | Ficha de Produto |  | 0.45 W | 4000 K | 14.1 | Verde
4058075399709 | DOT-it Touch High White | 1 | GADGETS | Ficha de Produto |  | 0.45 W | 4000 K | 14.1 | Verde
Dot-it Classic
4058075227804 | DOT-it® CLASSIC SI | 1 | GADGETS | Ficha de Produto |  | 0.23W | 7000 K | 11.3 | Verde
4058075575615 | DOT-IT NURSERY RGB | 1 | GADGETS | Ficha de Produto | PHASE-OUT | 0.20 W | not relevant | 11.1 | Verde
4058075575639 | DOT-IT NURSERY RGB 3 PC + Remote control | 1 | GADGETS | Ficha de Produto | PHASE-OUT | 0.17 W | not relevant | 27.2 | Verde
GADGETS FICHA
LUNETTA
4099854088513 | Lunetta Edge USB A&C 3000K White | 1 | GADGETS | Ficha de Produto | NOVIDADE JÁ DISPONÍVEL | 12.50 W | 3000 K | 20 | Verde
4099854088551 | Lunetta Edge USB A&C 3000K Black | 1 | GADGETS | Ficha de Produto | NOVIDADE JÁ DISPONÍVEL | 12.50 W | 3000 K | 20 | Verde
4099854090264 | Lunetta Hexagon USB A&C 3000K White | 1 | GADGETS | Ficha de Produto | NOVIDADE JÁ DISPONÍVEL | 15.00 W | 3000 K | 18.5 | Verde
4058075759282 | LUNETTA SQUARE SENSOR RGB RGB 0.3W | 1 | GADGETS | Ficha de Produto |  | 0.30 W | 0 | 14.1 | Verde
4058075759343 | LUNETTA RAINDROP DIM Dimmable 0.5W | 1 | GADGETS | Ficha de Produto |  | 0.50 W | 3000 K | 12.7 | Verde
4058075759404 | LUNETTA TORCH INDUCTIVE SENSOR 2W | 1 | GADGETS | Ficha de Produto |  | 2.00 W | 3000 K | 23.6 | Verde
4058075399662 | LUNETTA Wave White | 1 | GADGETS | Ficha de Produto |  | 0.50 W | 3000 K | 7.2 | Verde
4058075266902 | LUNETTA® USB White | 1 | GADGETS | Ficha de Produto |  | 13.00 W | 3000 K | 20.9 | Verde
4058075266803 | LUNETTA® Hall White | 1 | GADGETS | Ficha de Produto |  | 0.20 W | 3000 K | 11.3 | Verde
4058075266780 | LUNETTA® Hall Sensor White | 1 | GADGETS | Ficha de Produto |  | 0.70 W | 3000 K | 14.1 | Verde
4058075730120 | LUNETTA® Hall 3000K + Luminous Stickers | 1 | GADGETS | Ficha de Produto |  | 0.20 W | 3000 K | 20 | Verde
4058075227934 | LUNETTA® Slim White | 1 | GADGETS | Ficha de Produto |  | 0.30 W | 3000 K | 10 | Verde
4058075266827 | LUNETTA® Round White | 1 | GADGETS | Ficha de Produto |  | 0.30 W | 3000 K | 10 | Verde
4058075570221 | LUNETTA SUNSET SUNSET | 1 | GADGETS | Ficha de Produto |  | 0.60 W | 4000 K | 12.7 | Verde
4058075266889 | LUNETTA® Shine White | 1 | GADGETS | Ficha de Produto |  | 0.28 W | 3000 K | 11.3 | Verde
4058075266841 | LUNETTA® Shine RGB RGB | 1 | GADGETS | Ficha de Produto |  | 0.28 W | 2700 … 6000 K | 14.1 | Verde
4058075266766 | LUNETTA® Glow White | 1 | GADGETS | Ficha de Produto |  | 0.28 W | 3000 K | 11.3 | Verde
GADGETS REDE
LINEAR Shelf
4058075575738 | LINEAR SHELF 400mm | 1 | GADGETS | Ficha de Produto |  | 6.50 W | 3000 K | 68.7 | Verde
4058075575752 | LINEAR SHELF 600mm | 1 | GADGETS | Ficha de Produto |  | 12.00 W | 3000 K | 75.5 | Verde
Cabinet LED Spot
4058075575653 | LINEAR LED MAGNET 2 Spot Sensor 7W DIM | 1 | GADGETS | Ficha de Produto |  | 7.00 W | 4000 K | 61.9 | Verde
4058075575677 | LINEAR LED MAGNET 3 Spot Sensor 9.5W DIM | 1 | GADGETS | Ficha de Produto |  | 9.50 W | 4000 K | 68.7 | Verde
Mobile Camera Light Ring
4058075668515 | LINEAR LED MOBILE RING Tripod | 1 | GADGETS | Ficha de Produto |  | 6.00 W | 3000 … 4000 K | 38.5 | Verde
4058075666870 | LINEAR LED MOBILE RING Desktop | 1 | GADGETS | Ficha de Produto |  | 5.50 W | 3000 … 4000 K | 34.5 | Verde
OUTDOOR MOBILE LUMINAIRES
GADGETS PILHAS/BATERIA
Linear LED Task Light IP 54
4058075759183 | LINEAR LED TASKLIGHT Task Light | 1 | GADGETS | Ficha de Produto |  | 6.90 W | 6500 K | 34.5 | Verde
SPYLUX
4058075227835 | SPYLUX® White | 1 | GADGETS | Ficha de Produto |  | 0.3W | 3000 K | 18.2 | Verde
Battery LED Spotlight Familie
4058075227347 | Battery LED Spotlight Single 4W 4000K IP54 Black | 1 | GADGETS | Ficha de Produto |  | 4.00 W | 4000 K | 31.6 | Verde
4058075227361 | Battery LED Spotlight Double 10W 4000K IP54 Black | 1 | GADGETS | Ficha de Produto |  | 10.00 W | 4000 K | 34.7 | Verde
4058075227385 | Battery LED Spotlight Single 4W 4000K IP54 White | 1 | GADGETS | Ficha de Produto |  | 4.00 W | 4000 K | 31.6 | Verde
4058075227408 | Battery LED Spotlight Double 10W 4000K IP54 White | 1 | GADGETS | Ficha de Produto |  | 10.00 W | 4000 K | 34.7 | Verde
DoorLED Down
4058075267848 | Door LED Down 4000K White | 1 | GADGETS | Ficha de Produto |  | 0.95 W | 4000 K | 18.2 | Verde
4058075267824 | Door LED Down 4000K Silver | 1 | GADGETS | Ficha de Produto |  | 0.95 W | 4000 K | 18.2 | Verde
DOORLED UPDOWN
4058075472778 | Door LED UpDown 4000K White | 1 | GADGETS | Ficha de Produto |  | 0.80 W | 4000 K | 17.8 | Verde
GADGETS SOLARES
DoorLED Solar
4058075267909 | DoorLED Solar 4000K White | 1 | GADGETS | Ficha de Produto |  | 3.00 W | 4000 K | 27.7 | Verde
4058075267862 | DoorLED Solar 4000K Silver | 1 | GADGETS | Ficha de Produto |  | 3.00 W | 4000 K | 27.7 | Verde
FLOODLIGHTS
SMART+ FLOODLIGHTS
Smart+ WIFI flood
4058075474604 | SMART+ MULTICOLOR 10W RGB + W | 1 | FLOODLIGHTS | Ficha de Produto |  | 10.00 W | 3000 K | 55 | Verde
4058075474628 | SMART+ MULTICOLOR 20W RGB + W | 1 | FLOODLIGHTS | Ficha de Produto |  | 20.00 W | 3000 K | 61.9 | Verde
4058075474642 | SMART+ MULTICOLOR 30W RGB + W | 1 | FLOODLIGHTS | Ficha de Produto |  | 30.00 W | 3000 K | 68.7 | Verde
4058075474666 | SMART+ DIMMABLE 50 W DIM | 1 | FLOODLIGHTS | Ficha de Produto |  | 50.00 W | 3000 K | 82.3 | Verde
Smart+ Wifi Flood RGBW 50W and 100W
4058075831438 | SMART+ MULTICOLOR 50W RGB+W | 1 | FLOODLIGHTS | Ficha de Produto | NOVIDADE JÁ DISPONÍVEL | 50.00 W | 4000 K | 102.8 | Verde
4058075831452 | SMART+ MULTICOLOR 100W RGB+W | 1 | FLOODLIGHTS | Ficha de Produto | NOVIDADE JÁ DISPONÍVEL | 100.00 W | 3000 K | 164.3 | Verde
Smart+ Flood + WIFI remote control bundle
4058075576674 | SMART+ MULTICOLOR WITH REMOTE CONTROL 20W RGB + W + RC | 1 | FLOODLIGHTS | Ficha de Produto |  | 20 W | 3000 K | 68.7 | Verde
ENDURA SENSOR FLOODLIGHTS
Endura Flood Sensor - warm light
4058075292154 | ENDURA® FLOOD Sensor Warm White 10 W 3000 K DG | 1 | FLOODLIGHTS | Ficha de Produto |  | 10.00 W | 3000 K | 27.7 | Verde
4058075292178 | ENDURA® FLOOD Sensor Warm White 10 W 3000 K WT | 1 | FLOODLIGHTS | Ficha de Produto |  | 10.00 W | 3000 K | 27.7 | Verde
4058075239500 | ENDURA® FLOOD Sensor Warm White 20 W 3000 K DG | 1 | FLOODLIGHTS | Ficha de Produto |  | 20.00 W | 3000 K | 41.4 | Verde
4058075239692 | ENDURA® FLOOD Sensor Warm White 20 W 3000 K WT | 1 | FLOODLIGHTS | Ficha de Produto |  | 20.00 W | 3000 K | 41.4 | Verde
4058075239548 | ENDURA® FLOOD Sensor Warm White 30 W 3000 K DG | 1 | FLOODLIGHTS | Ficha de Produto |  | 30.00 W | 3000 K | 55 | Verde
4058075239715 | ENDURA® FLOOD Sensor Warm White 30 W 3000 K WT | 1 | FLOODLIGHTS | Ficha de Produto |  | 30.00 W | 3000 K | 55 | Verde
4058075239593 | ENDURA® FLOOD Sensor Warm White 50 W 3000 K DG | 1 | FLOODLIGHTS | Ficha de Produto |  | 50.00 W | 3000 K | 75.5 | Verde
4058075239739 | ENDURA® FLOOD Sensor Warm White 50 W 3000 K WT | 1 | FLOODLIGHTS | Ficha de Produto |  | 50.00 W | 3000 K | 75.5 | Verde
Endura Flood - cool light
4058075292192 | ENDURA® FLOOD Sensor Cool White 10 W 4000 K DG | 1 | FLOODLIGHTS | Ficha de Produto |  | 10.00 W | 4000 K | 27.7 | Verde
4058075206748 | ENDURA® FLOOD Sensor Cool White 20 W 4000 K DG | 1 | FLOODLIGHTS | Ficha de Produto |  | 20.00 W | 4000 K | 41.4 | Verde
4058075206762 | ENDURA® FLOOD Sensor Cool White 30 W 4000 K DG | 1 | FLOODLIGHTS | Ficha de Produto |  | 30.00 W | 4000 K | 55 | Verde
4058075206786 | ENDURA® FLOOD Sensor Cool White 50 W 4000 K DG | 1 | FLOODLIGHTS | Ficha de Produto |  | 50.00 W | 4000 K | 75.5 | Verde
Floodlight Essentials Sensor
4058075768178 | Essentials Floodlights Sensor 10W 3000K | 1 | FLOODLIGHTS | Ficha de Produto |  | 10.00 W | 3000 K | 24.2 | Verde
4058075768215 | Essentials Floodlights Sensor 10W 4000K | 1 | FLOODLIGHTS | Ficha de Produto |  | 10.00 W | 4000 K | 24.2 | Verde
4058075768239 | Essentials Floodlights Sensor 10W 6500K | 1 | FLOODLIGHTS | Ficha de Produto |  | 10.00 W | 6500 K | 24.2 | Verde
4058075768253 | Essentials Floodlights Sensor 20W 3000K | 1 | FLOODLIGHTS | Ficha de Produto |  | 20.00 W | 3000 K | 34 | Verde
4058075768277 | Essentials Floodlights Sensor 20W 4000K | 1 | FLOODLIGHTS | Ficha de Produto |  | 20.00 W | 4000 K | 34 | Verde
4058075768291 | Essentials Floodlights Sensor 20W 6500K | 1 | FLOODLIGHTS | Ficha de Produto |  | 20.00 W | 6500 K | 34 | Verde
4058075768314 | Essentials Floodlights Sensor 30W 3000K | 1 | FLOODLIGHTS | Ficha de Produto |  | 30.00 W | 3000 K | 40 | Verde
4058075768338 | Essentials Floodlights Sensor 30W 4000K | 1 | FLOODLIGHTS | Ficha de Produto |  | 30.00 W | 4000 K | 40 | Verde
4058075768352 | Essentials Floodlights Sensor 30W 6500K | 1 | FLOODLIGHTS | Ficha de Produto |  | 30.00 W | 6500 K | 40 | Verde
4058075768376 | Essentials Floodlights Sensor 50W 3000K | 1 | FLOODLIGHTS | Ficha de Produto |  | 50.00 W | 3000 K | 51.9 | Verde
4058075768390 | Essentials Floodlights Sensor 50W 4000K | 1 | FLOODLIGHTS | Ficha de Produto |  | 50.00 W | 4000 K | 51.9 | Verde
4058075768413 | Essentials Floodlights Sensor 50W 6500K | 1 | FLOODLIGHTS | Ficha de Produto |  | 50.00 W | 6500 K | 51.9 | Verde
ENDURA FLOODLIGHTS
ENDURA FLOOD - warm light
4058075237926 | ENDURA® FLOOD Warm White 10 W 3000 K DG | 1 | FLOODLIGHTS | Ficha de Produto |  | 10.00 W | 3000 K | 14.1 | Verde
4058075239616 | ENDURA® FLOOD Warm White 10 W 3000 K WT | 1 | FLOODLIGHTS | Ficha de Produto |  | 10.00 W | 3000 K | 14.1 | Verde
4058075237940 | ENDURA® FLOOD Warm White 20 W 3000 K DG | 1 | FLOODLIGHTS | Ficha de Produto |  | 20.00 W | 3000 K | 20.9 | Verde
4058075239630 | ENDURA® FLOOD Warm White 20 W 3000 K WT | 1 | FLOODLIGHTS | Ficha de Produto |  | 20.00 W | 3000 K | 20.9 | Verde
4058075237964 | ENDURA® FLOOD Warm White 30 W 3000 K DG | 1 | FLOODLIGHTS | Ficha de Produto |  | 30.00 W | 3000 K | 27.7 | Verde
4058075239654 | ENDURA® FLOOD Warm White 30 W 3000 K WT | 1 | FLOODLIGHTS | Ficha de Produto |  | 30.00 W | 3000 K | 27.7 | Verde
4058075239340 | ENDURA® FLOOD Warm White 50 W 3000 K DG | 1 | FLOODLIGHTS | Ficha de Produto |  | 50.00 W | 3000 K | 41.4 | Verde
4058075239678 | ENDURA® FLOOD Warm White 50 W 3000 K WT | 1 | FLOODLIGHTS | Ficha de Produto |  | 50.00 W | 3000 K | 41.4 | Verde
ENDURA FLOOD - cool light
4058075206663 | ENDURA® FLOOD Cool White 10 W 4000 K DG | 1 | FLOODLIGHTS | Ficha de Produto |  | 10.00 W | 4000 K | 14.1 | Verde
4058075206687 | ENDURA® FLOOD Cool White 20 W 4000 K DG | 1 | FLOODLIGHTS | Ficha de Produto |  | 20.00 W | 4000 K | 20.9 | Verde
4058075206700 | ENDURA® FLOOD Cool White 30 W 4000 K DG | 1 | FLOODLIGHTS | Ficha de Produto |  | 30.00 W | 4000 K | 27.7 | Verde
4058075206724 | ENDURA® FLOOD Cool White 50 W 4000 K DG | 1 | FLOODLIGHTS | Ficha de Produto |  | 50.00 W | 4000 K | 41.4 | Verde
4058075206809 | ENDURA® FLOOD Cool White 100 W 4000 K DG | 1 | FLOODLIGHTS | Ficha de Produto |  | 100.00 W | 4000 K | 150.6 | Verde
4058075206823 | ENDURA® FLOOD Cool White 150 W 4000 K DG | 1 | FLOODLIGHTS | Ficha de Produto |  | 150.00 W | 4000 K | 218.9 | Verde
Floodlight Essential
4058075767911 | Essentials Floodlights 10W 3000K | 1 | FLOODLIGHTS | Ficha de Produto |  | 10.00 W | 3000 K | 16.2 | Verde
4058075767935 | Essentials Floodlights 10W 4000K | 1 | FLOODLIGHTS | Ficha de Produto |  | 10.00 W | 4000 K | 16.2 | Verde
4058075767973 | Essentials Floodlights 10W 6500K | 1 | FLOODLIGHTS | Ficha de Produto |  | 10.00 W | 6500 K | 16.2 | Verde
4058075767997 | Essentials Floodlights 20W 3000K | 1 | FLOODLIGHTS | Ficha de Produto |  | 20.00 W | 3000 K | 20.2 | Verde
4058075768017 | Essentials Floodlights 20W 4000K | 1 | FLOODLIGHTS | Ficha de Produto |  | 20.00 W | 4000 K | 20.2 | Verde
4058075768031 | Essentials Floodlights 20W 6500K | 1 | FLOODLIGHTS | Ficha de Produto |  | 20.00 W | 6500 K | 20.2 | Verde
4058075768055 | Essentials Floodlights 30W 3000K | 1 | FLOODLIGHTS | Ficha de Produto |  | 30.00 W | 3000 K | 30.1 | Verde
4058075768079 | Essentials Floodlights 30W 4000K | 1 | FLOODLIGHTS | Ficha de Produto |  | 30.00 W | 4000 K | 30.1 | Verde
4058075768093 | Essentials Floodlights 30W 6500K | 1 | FLOODLIGHTS | Ficha de Produto |  | 30.00 W | 6500 K | 30.1 | Verde
4058075768116 | Essentials Floodlights 50W 3000K | 1 | FLOODLIGHTS | Ficha de Produto |  | 50.00 W | 3000 K | 40 | Verde
4058075768130 | Essentials Floodlights 50W 4000K | 1 | FLOODLIGHTS | Ficha de Produto |  | 50.00 W | 4000 K | 40 | Verde
4058075768154 | Essentials Floodlights 50W 6500K | 1 | FLOODLIGHTS | Ficha de Produto |  | 50.00 W | 6500 K | 40 | Verde
Essentials High Power Floodlights with and w/o sensor
4058075831476 | Essentials Floodlights 100W 4000K | 1 | FLOODLIGHTS | Ficha de Produto | NOVIDADE JÁ DISPONÍVEL | 100.00 W | 4000 K | 46.9 | Verde
4058075831490 | Essentials Floodlights 150W 4000K | 1 | FLOODLIGHTS | Ficha de Produto | NOVIDADE JÁ DISPONÍVEL | 150.00 W | 4000 K | 73.4 | Verde
4058075831513 | Essentials Floodlights 200W 4000K | 1 | FLOODLIGHTS | Ficha de Produto | NOVIDADE JÁ DISPONÍVEL | 200.00 W | 4000 K | 86.7 | Verde
4058075831599 | Essentials Floodlights Sensor 100W 4000K | 1 | FLOODLIGHTS | Ficha de Produto | NOVIDADE JÁ DISPONÍVEL | 100.00 W | 4000 K | 60.2 | Verde
4058075831612 | Essentials Floodlights Sensor 150W 4000K | 1 | FLOODLIGHTS | Ficha de Produto | NOVIDADE JÁ DISPONÍVEL | 150.00 W | 4000 K | 86.7 | Verde
4058075831636 | Essentials Floodlights Sensor 200W 4000K | 1 | FLOODLIGHTS | Ficha de Produto | NOVIDADE JÁ DISPONÍVEL | 200.00 W | 4000 K | 100 | Verde
Floodlight Essentials 4000K with EU plug
4099854094507 | Essentials Floodlights with EU Plug 10W 4000K | 1 | FLOODLIGHTS | Ficha de Produto | NOVIDADE JÁ DISPONÍVEL | 10.00 W | 4000 K | 28.8 | Verde
4099854094521 | Essentials Floodlights with EU Plug 30W 4000K | 1 | FLOODLIGHTS | Ficha de Produto | NOVIDADE JÁ DISPONÍVEL | 30.00 W | 4000 K | 42.1 | Verde
4099854094545 | Essentials Floodlights Sensor with EU Plug 20W 4000K | 1 | FLOODLIGHTS | Ficha de Produto | NOVIDADE JÁ DISPONÍVEL | 20.00 W | 4000 K | 50.5 | Verde
WORKLIGHTS
BATTERY WORKLIGHTS
LED WORKLIGHT Battery
4058075576476 | WORKLIGHTS BATTERY 10W 4000K | 1 | WORKLIGHTS | Ficha de Produto |  | 10 W | 4000 K | 73.4 | Verde
4058075576490 | WORKLIGHTS BATTERY 20W 4000K | 1 | WORKLIGHTS | Ficha de Produto |  | 20 W | 4000 K | 95.4 | Verde
4058075576513 | WORKLIGHTS BATTERY 30W 4000K | 1 | WORKLIGHTS | Ficha de Produto |  | 30 W | 4000 K | 117.3 | Verde
LED WORKLIGHT Battery TUBE (Car Repair Lamp)
4058075576551 | WORKLIGHTS BATTERY 67cm 4000K | 1 | WORKLIGHTS | Ficha de Produto |  | 10 W | 4000 K | 68.7 | Verde
WORKLIGHTS VALUE
Worklight Value Battery Pocket
4058075831117 | WORKLIGHTS VALUE BATTERY 10W 865 | 1 | WORKLIGHTS | Ficha de Produto | NOVIDADE JÁ DISPONÍVEL | 10.00 W | 6500 K | 50.1 | Verde
Worklight Value Battery with R-Stand
4058075831131 | WORKLIGHTS VALUE BATTERY 20W 865 | 1 | WORKLIGHTS | Ficha de Produto | NOVIDADE JÁ DISPONÍVEL | 20.00 W | 6500 K | 99.7 | Verde
4058075831155 | WORKLIGHTS VALUE BATTERY 30W 865 | 1 | WORKLIGHTS | Ficha de Produto | NOVIDADE JÁ DISPONÍVEL | 30.00 W | 6500 K | 119.6 | Verde
Worklight Value Battery Panel
4058075831179 | WORKLIGHTS VALUE BATTERY 26W 865 | 1 | WORKLIGHTS | Ficha de Produto | NOVIDADE JÁ DISPONÍVEL | 26.00 W | 6500 K | 149.4 | Verde
Worklight Value Battery Flex
4058075834026 | WORKLIGHTS VALUE BATTERY 7W 865 | 1 | WORKLIGHTS | Ficha de Produto | NOVIDADE JÁ DISPONÍVEL | 14.00 W | 6500 K | 89.8 | Verde
PORTABLE WORKLIGHTS
LED Worklight – R-Stand Socket
4058075321304 | WORKLIGHTS R-STAND SOCKET (GEN 2) 20 W 4000 K | 1 | WORKLIGHTS | Ficha de Produto |  | 20.00 W | 4000 K | 106.6 | Verde
4058075321328 | WORKLIGHTS R-STAND SOCKET (GEN 2) 30 W 4000 K | 1 | WORKLIGHTS | Ficha de Produto |  | 30.00 W | 4000 K | 119.9 | Verde
4058075321342 | WORKLIGHTS R-STAND SOCKET (GEN 2) 50 W 4000 K | 1 | WORKLIGHTS | Ficha de Produto |  | 50.00 W | 4000 K | 133.2 | Verde
LED Worklight – S-Stand Socket
4058075213838 | WORKLIGHTS S-STAND 20 W 4000 K | 1 | WORKLIGHTS | Ficha de Produto |  | 20.00 W | 4000 K | 33.6 | Verde
4058075213852 | WORKLIGHTS S-STAND 30 W 4000 K | 1 | WORKLIGHTS | Ficha de Produto |  | 30.00 W | 4000 K | 40.2 | Verde
4058075213876 | WORKLIGHTS S-STAND 50 W 4000 K | 1 | WORKLIGHTS | Ficha de Produto |  | 50.00 W | 4000 K | 66.8 | Verde
WORKLIGHTS VALUE
Worklight Value R-Stand
4058075831193 | WORKLIGHTS VALUE R-STAND 10W 865 | 1 | WORKLIGHTS | Ficha de Produto | NOVIDADE JÁ DISPONÍVEL | 10.00 W | 6500 K | 36.2 | Verde
4058075831230 | WORKLIGHTS VALUE R-STAND 20W 865 | 1 | WORKLIGHTS | Ficha de Produto | NOVIDADE JÁ DISPONÍVEL | 20.00 W | 6500 K | 50.1 | Verde
4058075831254 | WORKLIGHTS VALUE R-STAND 30W 865 | 1 | WORKLIGHTS | Ficha de Produto | NOVIDADE JÁ DISPONÍVEL | 30.00 W | 6500 K | 70 | Verde
4058075831278 | WORKLIGHTS VALUE R-STAND 50W 865 | 1 | WORKLIGHTS | Ficha de Produto | NOVIDADE JÁ DISPONÍVEL | 50.00 W | 6500 K | 89.7 | Verde
Worklight Value
4058075831292 | WORKLIGHT VALUE FLEX 2x30W 865 | 1 | WORKLIGHTS | Ficha de Produto | NOVIDADE JÁ DISPONÍVEL | 60.00 W | 6500 K | 139.5 | Verde
Worklight Value 360º
4058075834040 | WORKLIGHT VALUE 360° SOCKET 30W 865 | 1 | WORKLIGHTS | Ficha de Produto | NOVIDADE JÁ DISPONÍVEL | 30.00 W | 6500 K | 159.3 | Verde
PORTABLE WORKLIGHTS
LED Worklight Panel
4058075576599 | WORKLIGHT LED PANEL 50W 4000K | 1 | WORKLIGHTS | Ficha de Produto |  | 50 W | 4000 K | 62.8 | Verde
TRIPOD WORKLIGHTS
LED Worklight Tripod Adjust- and Removable
4058075576575 | WORKLIGHT BATTERY TRIPOD 40W 4000K | 1 | WORKLIGHTS | Ficha de Produto |  | 40 W | 4000 K | 218.9 | Verde
LED Worklight – Tripod
4058075213890 | WORKLIGHTS - TRIPOD 1x20W 4000K | 1 | WORKLIGHTS | Ficha de Produto |  | 20.00 W | 4000 K | 70.6 | Verde
4058075213913 | WORKLIGHTS - TRIPOD 2x20W 4000K | 1 | WORKLIGHTS | Ficha de Produto |  | 40.00 W | 4000 K | 97 | Verde
4058075213937 | WORKLIGHTS - TRIPOD 1x30W 4000K | 1 | WORKLIGHTS | Ficha de Produto |  | 30.00 W | 4000 K | 86.2 | Verde
4058075213951 | WORKLIGHTS - TRIPOD 2x30W 4000K | 1 | WORKLIGHTS | Ficha de Produto |  | 60.00 W | 4000 K | 109.7 | Verde
4058075213975 | WORKLIGHTS - TRIPOD 1x50W 4000K | 1 | WORKLIGHTS | Ficha de Produto |  | 50.00 W | 4000 K | 107.9 | Verde
4058075213999 | WORKLIGHTS - TRIPOD 2x50W 4000K | 1 | WORKLIGHTS | Ficha de Produto |  | 100.00 W | 4000 K | 140.9 | Verde
WORKLIGHTS VALUE
Worklight Value Tripod
4058075831315 | WORKLIGHT VALUE TRIPOD 1x10W 865 | 1 | WORKLIGHTS | Ficha de Produto | NOVIDADE JÁ DISPONÍVEL | 10.00 W | 6500 K | 60 | Verde
4058075831353 | WORKLIGHT VALUE TRIPOD 2x10W 865 | 1 | WORKLIGHTS | Ficha de Produto | NOVIDADE JÁ DISPONÍVEL | 20.00 W | 6500 K | 109.6 | Verde
4058075831339 | WORKLIGHT VALUE TRIPOD 1x20W 865 | 1 | WORKLIGHTS | Ficha de Produto | NOVIDADE JÁ DISPONÍVEL | 20.00 W | 6500 K | 109.6 | Verde
4058075831377 | WORKLIGHT VALUE TRIPOD 2x20W 865 | 1 | WORKLIGHTS | Ficha de Produto | NOVIDADE JÁ DISPONÍVEL | 40.00 W | 6500 K | 129.5 | Verde
4058075831391 | WORKLIGHT VALUE TRIPOD 1x30W 865 | 1 | WORKLIGHTS | Ficha de Produto | NOVIDADE JÁ DISPONÍVEL | 30.00 W | 6500 K | 119.6 | Verde
4058075831414 | WORKLIGHT VALUE TRIPOD 2x30W 865 | 1 | WORKLIGHTS | Ficha de Produto | NOVIDADE JÁ DISPONÍVEL | 60.00 W | 6500 K | 159.3 | Verde
INDOOR CEILING AND WALL
SMART+ WIFI PANEL LUMINAIRES
Smart+ Planon Frameless Sparkle
4058075759527 | SMART+ Planon Frameless Sparkle 300x300mm TW | 1 | CEILING AND WALL | Ficha de Produto |  | 21.00 W | 3000…6500 K | 96 | Verde
4058075759541 | SMART+ Planon Frameless Sparkle 450x450mm TW | 1 | CEILING AND WALL | Ficha de Produto |  | 24.50 W | 3000…6500 K | 137 | Verde
4058075759589 | SMART+ Planon Frameless Sparkle 1200x300mm TW | 1 | CEILING AND WALL | Ficha de Produto |  | 38.00 W | 3000…6500 K | 218.9 | Verde
Smart+ WIFI PLANON Frameless Square
4058075484313 | SMART+ Planon Frameless TW 300x300mm TW | 1 | CEILING AND WALL | Ficha de Produto |  | 20.00 W | 3000…6500 K | 137 | Verde
4058075484351 | SMART+ Planon Frameless TW and Multicolor 300x300mm RGB + TW | 1 | CEILING AND WALL | Ficha de Produto |  | 20.00 W | 3000…6500 K | 178 | Verde
4058075484375 | SMART+ Planon Frameless TW 450x450mm TW | 1 | CEILING AND WALL | Ficha de Produto |  | 28.00 W | 3000…6500 K | 218.9 | Verde
4058075484436 | SMART+ Planon Frameless TW 600x600mm TW | 1 | CEILING AND WALL | Ficha de Produto |  | 40.00 W | 3000…6500 K | 273.6 | Verde
4058075484474 | SMART+ Planon Frameless TW and Multicolor 600x600mm RGB + TW | 1 | CEILING AND WALL | Ficha de Produto |  | 40.00 W | 3000…6500 K | 314.5 | Verde
Smart+ WIFI PLANON Frameless Rectangular
4058075484634 | SMART+ Planon Frameless TW 400x100mm TW | 1 | CEILING AND WALL | Ficha de Produto |  | 16.00 W | 3000…6500 K | 137 | Verde
4058075484610 | SMART+ Planon Frameless TW 600x100mm TW | 1 | CEILING AND WALL | Ficha de Produto |  | 28.00 W | 3000…6500 K | 164.3 | Verde
4058075484412 | SMART+ Planon Frameless TW 600x300mm TW | 1 | CEILING AND WALL | Ficha de Produto |  | 28.00 W | 3000…6500 K | 232.6 | Verde
4058075484597 | SMART+ Planon Frameless TW 800x100mm TW | 1 | CEILING AND WALL | Ficha de Produto |  | 27.00 W | 3000…6500 K | 178 | Verde
4058075484535 | SMART+ Planon Frameless TW 1200x100mm TW | 1 | CEILING AND WALL | Ficha de Produto |  | 35.00 W | 3000…6500 K | 205.3 | Verde
4058075484573 | SMART+ Planon Frameless TW and Multicolor 1200x100mm RGB + TW | 1 | CEILING AND WALL | Ficha de Produto |  | 35.00 W | 3000…6500 K | 246.2 | Verde
4058075484498 | SMART+ Planon Frameless TW 1200x300mm TW | 1 | CEILING AND WALL | Ficha de Produto |  | 40.00 W | 3000…6500 K | 273.6 | Verde
4058075484511 | SMART+ Planon Frameless TW and Multicolor 1200x300mm RGB + TW | 1 | CEILING AND WALL | Ficha de Produto |  | 40.00 W | 3000…6500 K | 341.8 | Verde
Smart+ WIFI PLANON Frameless Round
4058075484672 | SMART+ Planon Frameless TW 300mm TW | 1 | CEILING AND WALL | Ficha de Produto |  | 20.00 W | 3000…6500 K | 178 | Verde
4058075484696 | SMART+ Planon Frameless TW and Multicolor 300mm RGB + TW | 1 | CEILING AND WALL | Ficha de Produto |  | 20.00 W | 3000…6500 K | 205.3 | Verde
4058075484719 | SMART+ Planon Frameless TW 450mm TW | 1 | CEILING AND WALL | Ficha de Produto |  | 28.00 W | 3000…6500 K | 218.9 | Verde
Smart+ Planon Frame RGB
4058075752603 | SMART+ Planon Plus RGBW 300x300mm RGB + TW | 1 | CEILING AND WALL | Ficha de Produto |  | 18.00 W | 2700…6500 K | 137 | Verde
4058075752627 | SMART+ Planon Plus RGBW 450x450mm RGB + TW | 1 | CEILING AND WALL | Ficha de Produto |  | 24.00 W | 2700…6500 K | 191.6 | Verde
4058075752641 | SMART+ Planon Plus RGBW 1200x300mm RGB + TW | 1 | CEILING AND WALL | Ficha de Produto |  | 36.00 W | 2700…6500 K | 259.9 | Verde
Smart+ Planon Hole with RGB Backlight
4058075752665 | SMART+ Planon Plus Backlight with WiFi technology 450x450mm RGB + TW | 1 | CEILING AND WALL | Ficha de Produto |  | 24.00 W | 2700…6500 K | 178 | Verde
4058075752689 | SMART+ Planon Plus Backlight with WiFi technology 1000x300mm RGB + TW | 1 | CEILING AND WALL | Ficha de Produto |  | 36.00 W | 2700…6500 K | 232.6 | Verde
Smart+ WIFI PLANON™ PLUS BACKLIGHT RGB + Remote Control
4058075650152 | SMART+ Planon Plus Backlight with WiFi technology with Remote Control 450x450mm RGB + TW + RC | 1 | CEILING AND WALL | Ficha de Produto |  | 28.00 W | 3000…6500 K | 156.5 | Verde
4058075650190 | SMART+ Planon Plus Backlight with WiFi technology with Remote Control 600x600mm RGB + TW + RC | 1 | CEILING AND WALL | Ficha de Produto |  | 40.00 W | 3000…6500 K | 178 | Verde
4058075650213 | SMART+ Planon Plus Backlight with WiFi technology with Remote Control 1000x250mm RGB + TW + RC | 1 | CEILING AND WALL | Ficha de Produto |  | 30.00 W | 3000…6500 K | 178 | Verde
4058075650251 | SMART+ Planon Plus Backlight with WiFi technology with Remote Control 450x450mm RGB + TW + RC | 1 | CEILING AND WALL | Ficha de Produto |  | 28.00 W | 3000…6500 K | 156.5 | Verde
4058075650275 | SMART+ Planon Plus Backlight with WiFi technology with Remote Control 600x600mm RGB + TW + RC | 1 | CEILING AND WALL | Ficha de Produto |  | 40.00 W | 3000…6500 K | 178 | Verde
4058075650299 | SMART+ Planon Plus Backlight with WiFi technology with Remote Control 1000x250mm RGB + TW + RC | 1 | CEILING AND WALL | Ficha de Produto |  | 30.00 W | 3000…6500 K | 178 | Verde
Smart+ WIFI PLANON Plus Square
4058075525313 | SMART+ Planon Plus TW 300x300mm TW | 1 | CEILING AND WALL | Ficha de Produto |  | 20.00 W | 3000…6500 K | 78.4 | Verde
4058075495708 | SMART+ Planon Plus RGBW 300x300mm RGB + White | 1 | CEILING AND WALL | Ficha de Produto |  | 20.00 W | 3000 K | 96 | Verde
4058075525337 | SMART+ Planon Plus TW 450x450mm TW | 1 | CEILING AND WALL | Ficha de Produto |  | 28.00 W | 3000…6500 K | 109.7 | Verde
4058075525221 | SMART+ Planon Plus RGBW 450x450mm RGB + W | 1 | CEILING AND WALL | Ficha de Produto |  | 28.00 W | 3000 K | 123.3 | Verde
4058075525382 | SMART+ Planon Plus TW 600x600mm TW | 1 | CEILING AND WALL | Ficha de Produto |  | 36.00 W | 3000…6500 K | 140.9 | Verde
4058075525269 | SMART+ Planon Plus RGBW 600x600mm RGB + W | 1 | CEILING AND WALL | Ficha de Produto |  | 36.00 W | 3000 K | 164.3 | Verde
SMART+ WIFI PLANON™ PLUS RECTANGULAR
4058075525405 | SMART+ Planon Plus TW 1200x300mm TW | 1 | CEILING AND WALL | Ficha de Produto |  | 36.00 W | 3000…6500 K | 140.9 | Verde
4058075525290 | SMART+ Planon Plus RGBW 1200x300mm RGB + W | 1 | CEILING AND WALL | Ficha de Produto |  | 36.00 W | 3000 K | 164.3 | Verde
4058075525245 | SMART+ Planon Plus RGBW 600x300mm RGB + W | 1 | CEILING AND WALL | Ficha de Produto |  | 28.00 W | 3000 K | 123.3 | Verde
4058075525368 | SMART+ Planon Plus TW 600x300mm RGB + TW | 1 | CEILING AND WALL | Ficha de Produto |  | 22.00 W | 3000…6500 K | 109.7 | Verde
Smart+ Wifi Panel magic RGB
4099854090370 | SMART+ WIFI PANEL MAGIC RGB 300x300mm | 1 | CEILING AND WALL | Ficha de Produto | NOVIDADE JÁ DISPONÍVEL | 14.00 W | 2700…6500 K | 82.3 | Verde
4099854090394 | SMART+ WIFI PANEL MAGIC RGB 450x450mm | 1 | CEILING AND WALL | Ficha de Produto | NOVIDADE JÁ DISPONÍVEL | 24.00 W | 2700…6500 K | 109.7 | Verde
4099854090417 | SMART+ WIFI PANEL MAGIC RGB 1200x300mm | 1 | CEILING AND WALL | Ficha de Produto | NOVIDADE JÁ DISPONÍVEL | 36.00 W | 2700…6500 K | 137 | Verde
PANEL LUMINAIRES
Planon™ Frameless Square
4058075470675 | PLANON™ Frameless 300x300mm 19W 3000K | 1 | CEILING AND WALL | Ficha de Produto |  | 19.00 W | 3000 K | 70.6 | Verde
4058075470651 | PLANON™ Frameless 600x600mm 40W 3000K | 1 | CEILING AND WALL | Ficha de Produto |  | 40.00 W | 3000 K | 125.3 | Verde
Planon™ Frameless Rectangular
4058075470699 | PLANON™ Frameless 1200x100mm 35W 3000K | 1 | CEILING AND WALL | Ficha de Produto |  | 35.00 W | 3000 K | 109.7 | Verde
4058075470576 | PLANON™ Frameless 1200x300mm 40W 3000K | 1 | CEILING AND WALL | Ficha de Produto |  | 40.00 W | 3000 K | 156.5 | Verde
Planon™ Frameless Round
4058075470712 | PLANON™ Frameless Round 300mm 19W 3000K | 1 | CEILING AND WALL | Ficha de Produto |  | 19.00 W | 3000 K | 94 | Verde
4058075470736 | PLANON™ Frameless Round 450mm 28W 3000K | 1 | CEILING AND WALL | Ficha de Produto |  | 28.00 W | 3000 K | 156.5 | Verde
Planon Plus
4058075601253 | PLANON™ Plus 300x600mm 22W 3000K | 1 | CEILING AND WALL | Ficha de Produto |  | 22.00 W | 3000 K | 62.8 | Verde
4058075601277 | PLANON™ Plus 300x600mm 22W 4000K | 1 | CEILING AND WALL | Ficha de Produto |  | 22.00 W | 4000 K | 62.8 | Verde
4058075601291 | PLANON™ Plus 600x600mm 36W 3000K | 1 | CEILING AND WALL | Ficha de Produto |  | 36.00 W | 3000 K | 88.2 | Verde
4058075601314 | PLANON™ Plus 600x600mm 36W 4000K | 1 | CEILING AND WALL | Ficha de Produto |  | 36.00 W | 4000 K | 88.2 | Verde
4058075601338 | PLANON™ Plus 1200x300mm 36W 3000K | 1 | CEILING AND WALL | Ficha de Produto |  | 36.00 W | 3000 K | 94 | Verde
4058075601352 | PLANON™ Plus 1200x300mm 36W 4000K | 1 | CEILING AND WALL | Ficha de Produto |  | 36.00 W | 4000 K | 94 | Verde
Panel Essential 60x60cm
4058075762657 | Essentials Panel 600x600mm 4000K | 1 | CEILING AND WALL | Ficha de Produto |  | 36.00 W | 4000 K | 40.1 | Verde
4058075762671 | Essentials Panel 600x600mm 6500K | 1 | CEILING AND WALL | Ficha de Produto |  | 36.00 W | 6500 K | 40.1 | Verde
4099854003097 | Essentials Panel 600x600mm Surface Frame | 1 | CEILING AND WALL | Ficha de Produto |  | 0 | 0 | 22.1 | Verde
SQUARE SMART CEILING LUMINAIRES
SMART+ WIFI ORBIS® MAGNET TW
4058075572652 | Magnet White 300x300mm TW | 1 | CEILING AND WALL | Ficha de Produto |  | 26.00 W | 3000…6500 K | 123.3 | Verde
4058075572690 | Magnet White 450x450mm TW | 1 | CEILING AND WALL | Ficha de Produto |  | 42.00 W | 3000…6500 K | 137 | Verde
4058075572713 | Magnet White 600x300mm TW | 1 | CEILING AND WALL | Ficha de Produto |  | 42.00 W | 3000…6500 K | 137 | Verde
4058075572737 | Magnet Black 300x300mm TW | 1 | CEILING AND WALL | Ficha de Produto |  | 26.00 W | 3000…6500 K | 123.3 | Verde
4058075572751 | Magnet Black 450x450mm TW | 1 | CEILING AND WALL | Ficha de Produto |  | 42.00 W | 3000…6500 K | 137 | Verde
4058075572775 | Magnet Black 600x300mm TW | 1 | CEILING AND WALL | Ficha de Produto |  | 42.00 W | 3000…6500 K | 137 | Verde
4058075572812 | Magnet Gray 450x450mm TW | 1 | CEILING AND WALL | Ficha de Produto | PHASE-OUT | 42.00 W | 3000…6500 K | 137 | Verde
4058075572836 | Magnet Gray 600x300mm TW | 1 | CEILING AND WALL | Ficha de Produto | PHASE-OUT | 42.00 W | 3000…6500 K | 137 | Verde
SMART+ WIFI ORBIS® BACKLIGHT Square TW+RGB
4058075572850 | Smart+ Orbis Ceiling White 350mm TW | 1 | CEILING AND WALL | Ficha de Produto |  | 28.00 W | 3000…6500 K | 130.1 | Verde
4058075572874 | Smart+ Orbis Ceiling Black 350mm TW | 1 | CEILING AND WALL | Ficha de Produto |  | 28.00 W | 3000…6500 K | 130.1 | Verde
Smart+ WIFI Ceiling Orbis Stella TW+RGB
4058075573390 | Smart+ Orbis Ceiling 485x485mm RGB + TW | 1 | CEILING AND WALL | Ficha de Produto |  | 32.00 W | 2700…6500 K | 205.3 | Verde
Smart+ WIFI Ceiling Orbis Saddie TW+RGB
4058075573451 | Smart+ Orbis Ceiling 500x500mm RGB + TW | 1 | CEILING AND WALL | Ficha de Produto |  | 32.00 W | 2700…6500 K | 218.9 | Verde
Smart+ WIFI Ceiling Orbis Clean TW
4058075572614 | Clean Clean 530x530mm TW | 1 | CEILING AND WALL | Ficha de Produto |  | 42.00 W | 3000…6500 K | 123.3 | Verde
ROUND SMART + CEILING LUMINAIRES
Smart+ ORBIS Ultra Slim with RGB Backlight
4058075752719 | Smart+ Orbis Ceiling 235mm White RGB + TW | 1 | CEILING AND WALL | Ficha de Produto |  | 19.00 W | 2700…6500 K | 68.7 | Verde
4058075752764 | Smart+ Orbis Ceiling 400mm White RGB + TW | 1 | CEILING AND WALL | Ficha de Produto |  | 25.00 W | 2700…6500 K | 102.8 | Verde
4058075752788 | Smart+ Orbis Ceiling Black 235mm RGB + TW | 1 | CEILING AND WALL | Ficha de Produto |  | 19.00 W | 2700…6500 K | 68.7 | Verde
4058075752801 | Smart+ Orbis Ceiling Black 400mm RGB + TW | 1 | CEILING AND WALL | Ficha de Produto |  | 25.00 W | 2700…6500 K | 102.8 | Verde
Smart+ ORBIS Claria TW + RGB
4058075754775 | Smart+ Orbis Ceiling Claria 490mm RGB + TW | 1 | CEILING AND WALL | Ficha de Produto |  | 32.00 W | 2700…6500 K | 218.9 | Verde
Smart+ ORBIS Kurt TW
4058075754799 | Kurt Kurt 450mm TW | 1 | CEILING AND WALL | Ficha de Produto |  | 30.00 W | 2700…6500 K | 178 | Verde
Smart+ ORBIS Wood TW
4058075754751 | Smart+ Orbis Ceiling Wood 400mm TW | 1 | CEILING AND WALL | Ficha de Produto |  | 24.00 W | 2700…6500 K | 166.5 | Verde
Smart+ WIFI Ceiling Orbis Sparkle TW
4058075573475 | Sparkle Sparkle 460mm TW | 1 | CEILING AND WALL | Ficha de Produto |  | 24.00 W | 2700…6500 K | 102.8 | Verde
4058075573499 | Sparkle Sparkle 560mm TW | 1 | CEILING AND WALL | Ficha de Produto |  | 30.00 W | 2700…6500 K | 137 | Verde
Smart+ WIFI Ceiling Orbis Gavin TW
4058075573512 | Gavin Gavin 500mm TW | 1 | CEILING AND WALL | Ficha de Produto |  | 30.00 W | 2700…6500 K | 137 | Verde
Smart+ WIFI Ceiling Orbis Lisa TW
4058075573536 | Lisa Lisa 500mm TW | 1 | CEILING AND WALL | Ficha de Produto |  | 30.00 W | 2700…6500 K | 137 | Verde
Smart+ WIFI Ceiling Orbis Jaden TW
4058075573550 | Jaden Jaden 500mm TW | 1 | CEILING AND WALL | Ficha de Produto |  | 30.00 W | 2700…6500 K | 137 | Verde
Smart+ WIFI Orbis Backlight TW+RGB
4058075574397 | Smart+ Orbis Ceiling White 350mm TW | 1 | CEILING AND WALL | Ficha de Produto |  | 28.00 W | 3000…6500 K | 130.1 | Verde
4058075573574 | Smart+ Orbis Ceiling Black 350mm TW | 1 | CEILING AND WALL | Ficha de Produto |  | 28.00 W | 3000…6500 K | 130.1 | Verde
Smart+ WIFI Ceiling Orbis Circle TW+RGB
4058075573833 | Smart+ Orbis Ceiling Circle Black 460mm RGB + TW | 1 | CEILING AND WALL | Ficha de Produto |  | 28.00 W | 3000…6500 K | 137 | Verde
4058075573871 | Smart+ Orbis Ceiling Circle White 460mm RGB + TW | 1 | CEILING AND WALL | Ficha de Produto |  | 28.00 W | 3000…6500 K | 137 | Verde
Smart+ WIFI Ceiling Orbis Stea TW+RGB
4058075573413 | Smart+ Orbis Ceiling 485mm RGB + TW | 1 | CEILING AND WALL | Ficha de Produto |  | 32.00 W | 2700…6500 K | 205.3 | Verde
Smart+ WIFI Ceiling Orbis Rumor TW+RGB
4058075573437 | Smart+ Orbis Ceiling 500mm RGB + TW | 1 | CEILING AND WALL | Ficha de Produto |  | 32.00 W | 2700…6500 K | 218.9 | Verde
Smart+ WIFI ORBIS Ceiling Donut
4058075486300 | Donut White 400mm TW | 1 | CEILING AND WALL | Ficha de Produto |  | 26.00 W | 3000…6500 K | 116.5 | Verde
Smart+ WIFI ORBIS Ceiling Kite
4058075495685 | Kite White 340mm RGB + TW | 1 | CEILING AND WALL | Ficha de Produto |  | 18.00 W | 2700…6500 K | 96 | Verde
4058075486324 | Kite White 410mm TW | 0 | CEILING AND WALL | Ficha de Produto | PHASE-OUT | 26.00 W | 3000…6500 K | 120.6 | Verde
4058075486348 | Kite White 510mm TW | 1 | CEILING AND WALL | Ficha de Produto |  | 34.00 W | 3000…6500 K | 150.6 | Verde
Smart+ WIFI ORBIS Ceiling Moon
4058075486362 | Moon Black 380mm TW | 1 | CEILING AND WALL | Ficha de Produto |  | 26.00 W | 3000…6500 K | 102.8 | Verde
4058075486386 | Moon Black 480mm TW | 1 | CEILING AND WALL | Ficha de Produto |  | 34.00 W | 3000…6500 K | 137 | Verde
4058075486409 | Moon Gray 380mm TW | 1 | CEILING AND WALL | Ficha de Produto |  | 26.00 W | 3000…6500 K | 102.8 | Verde
4058075486423 | Moon Gray 480mm TW | 1 | CEILING AND WALL | Ficha de Produto |  | 34.00 W | 3000…6500 K | 137 | Verde
Smart+ WIFI ORBIS Ceiling Plate
4058075486447 | Plate White 430mm TW | 0 | CEILING AND WALL | Ficha de Produto | PHASE-OUT | 26.00 W | 3000…6500 K | 137 | Verde
4058075486461 | Plate Grey 430mm TW | 1 | CEILING AND WALL | Ficha de Produto |  | 26.00 W | 3000…6500 K | 137 | Verde
Smart+ WIFI ORBIS Ceiling Cromo
4058075486485 | Cromo 500mm TW | 1 | CEILING AND WALL | Ficha de Produto | PHASE-OUT | 34.00 W | 3000…6500 K | 137 | Verde
Smart+ WIFI ORBIS Ceiling Frame
4058075486508 | Frame White 500mm TW | 1 | CEILING AND WALL | Ficha de Produto |  | 34.00 W | 3000…6500 K | 137 | Verde
Smart+ WIFI ORBIS Ceiling Eye
4058075486546 | Eye Gray 490mm TW | 1 | CEILING AND WALL | Ficha de Produto | PHASE-OUT | 34.00 W | 3000…6500 K | 164.3 | Verde
Smart+ WIFI ORBIS Ceiling Cylinder
4058075486560 | Cylinder White 450mm TW | 1 | CEILING AND WALL | Ficha de Produto |  | 26.00 W | 3000…6500 K | 156.5 | Verde
4058075486584 | Cylinder Gray 450mm TW | 1 | CEILING AND WALL | Ficha de Produto |  | 26.00 W | 3000…6500 K | 156.5 | Verde
Smart+ WIFI ORBIS Ceiling Spiral
4058075486607 | Spiral White 500mm TW | 1 | CEILING AND WALL | Ficha de Produto |  | 40.00 W | 3000…6500 K | 246.2 | Verde
Smart+ Wifi Ceiling Zest magic RGB White and ring black
4099854090288 | Smart+ Orbis Ceiling ZEST MAGIC RGB 500mm Black | 1 | CEILING AND WALL | Ficha de Produto | NOVIDADE JÁ DISPONÍVEL | 38.00 W | 2700…6500 K | 163 | Verde
Smart+ Wifi Ceiling Zest magic RGB White and ring white
4099854090301 | Smart+ Orbis Ceiling ZEST MAGIC RGB 500mm White | 1 | CEILING AND WALL | Ficha de Produto | NOVIDADE JÁ DISPONÍVEL | 38.00 W | 2700…6500 K | 163 | Verde
SMART+ CEILING FANS
Smart+ WIFI Ceiling Fan & Light
4058075572553 | Smart+ wifi ceiling fan Round 550mm + RC | 1 | CEILING AND WALL | Ficha de Produto |  | 75.00 W | 3000…6500 K | 225.8 | Verde
4058075572577 | Smart+ wifi ceiling fan Cylinder 550mm + RC | 1 | CEILING AND WALL | Ficha de Produto |  | 78.00 W | 3000…6500 K | 250.3 | Verde
SENSOR CEILING LUMINAIRES
ORBIS® Frame Click Sensor
4058075472792 | ORBIS CLICK SENSOR 335mm 24W | 1 | CEILING AND WALL | Ficha de Produto | PHASE-OUT | 24.00 W | 3000 K | 78.4 | Verde
ORBIS® Plate Click Sensor
4058075472853 | ORBIS CLICK SENSOR 510mm 32W | 1 | CEILING AND WALL | Ficha de Produto | PHASE-OUT | 32.00 W | 3000 K | 137 | Verde
ORBIS® Square Click Sensor
4058075472815 | ORBIS CLICK SENSOR 430x430mm 50W | 1 | CEILING AND WALL | Ficha de Produto | PHASE-OUT | 50.00 W | 3000 K | 125.3 | Verde
4058075472839 | ORBIS CLICK SENSOR 530x530mm 60W | 1 | CEILING AND WALL | Ficha de Produto | PHASE-OUT | 60.00 W | 3000 K | 156.5 | Verde
CEILING LUMINAIRES
INDOOR CEILING
ORBIS Ultra Slim 3 Step Click-Dim
4058075752825 | ORBIS ULTRA SLIM CLICK DIM Click-Dim 235mm White15W | 1 | CEILING AND WALL | Ficha de Produto |  | 15.00 W | 3000 K | 41.4 | Verde
4058075752849 | ORBIS ULTRA SLIM CLICK DIM Click-Dim 400mm White 22W | 1 | CEILING AND WALL | Ficha de Produto |  | 22.00 W | 3000 K | 68.7 | Verde
4058075752863 | ORBIS ULTRA SLIM CLICK DIM Click-Dim 235mm Black 15W | 1 | CEILING AND WALL | Ficha de Produto |  | 15.00 W | 3000 K | 41.4 | Verde
4058075752887 | ORBIS ULTRA SLIM CLICK DIM Click-Dim 400mm Black 22W | 1 | CEILING AND WALL | Ficha de Produto |  | 22.00 W | 3000 K | 68.7 | Verde
LED Click White
4058075260511 | LED CLICK White Round 200mm 16W | 1 | CEILING AND WALL | Ficha de Produto |  | 16.00 W | 3000 K | 47.2 | Verde
4058075260559 | LED CLICK White Round 300mm 18W | 1 | CEILING AND WALL | Ficha de Produto |  | 18.00 W | 3000 K | 62.8 | Verde
4058075260535 | LED CLICK White Square 200mm 16W | 1 | CEILING AND WALL | Ficha de Produto |  | 16.00 W | 3000 K | 47.2 | Verde
4058075260573 | LED CLICK White Square 300mm 18W | 1 | CEILING AND WALL | Ficha de Produto |  | 18.00 W | 3000 K | 62.8 | Verde
LED Color+White
4058075227590 | LED COLOR + WHITE Round 200mm 18W + RC | 1 | CEILING AND WALL | Ficha de Produto |  | 18.00 W | 3000 K | 55 | Verde
4058075265721 | LED COLOR + WHITE Round 400mm 28W + RC | 1 | CEILING AND WALL | Ficha de Produto |  | 28.00 W | 3000 K | 109.7 | Verde
4058075227576 | LED COLOR + WHITE Square 200mm 17W + RC | 1 | CEILING AND WALL | Ficha de Produto |  | 17.00 W | 3000 K | 55 | Verde
4058075265769 | LED COLOR + WHITE Square 400mm 38W + RC | 1 | CEILING AND WALL | Ficha de Produto |  | 30.00 W | 3000 K | 109.7 | Verde
Orbis Sparkle
4058075633155 | ORBIS® Sparkle Click-DIM 400mm 24W | 1 | CEILING AND WALL | Ficha de Produto |  | 24.00 W | 3000 K | 68.7 | Verde
4058075633131 | ORBIS® Sparkle Click-CCT 400mm 24W | 1 | CEILING AND WALL | Ficha de Produto |  | 24.00 W | 2700…6500 K | 82.3 | Verde
4058075633179 | ORBIS® Sparkle Remote-CCT 460mm 24W | 1 | CEILING AND WALL | Ficha de Produto |  | 28.00 W | 2800…6000 K | 89.2 | Verde
4058075633193 | ORBIS® Sparkle Remote-CCT 560mm 32W | 1 | CEILING AND WALL | Ficha de Produto |  | 38.00 W | 2800…6000 K | 119 | Verde
Orbis CCT/DIM and ORBIS PURE
4058075651739 | ORBIS® CCT / DIM Click-CCT 310mm 14W | 1 | CEILING AND WALL | Ficha de Produto |  | 15.00 W | 2700 K/4000 K/6500 K | 41.4 | Verde
4058075651753 | ORBIS® CCT / DIM Click-CCT 410mm 24W | 1 | CEILING AND WALL | Ficha de Produto |  | 24.00 W | 2700 K/4000 K/6500 K | 55 | Verde
4058075651715 | ORBIS® CCT / DIM Remote-CCT 310mm 14W | 1 | CEILING AND WALL | Ficha de Produto |  | 17.00 W | 2700…6500 K | 55 | Verde
4058075651777 | ORBIS® CCT / DIM Remote-CCT 410mm 25W | 1 | CEILING AND WALL | Ficha de Produto |  | 25.00 W | 2700…6500 K | 68.7 | Verde
4058075651890 | ORBIS® Pure 300mm 14.5W | 1 | CEILING AND WALL | Ficha de Produto |  | 14.50 W | 3000 K | 27.7 | Verde
4058075651913 | ORBIS® Pure 400mm 24W | 1 | CEILING AND WALL | Ficha de Produto |  | 24.00 W | 3000 K | 34.5 | Verde
CEILING PORTFOLIO
Ceiling Moia Series
4099854092428 | CEILING MOIA 280mm 20W White | 1 | CEILING AND WALL | Ficha de Produto | NOVIDADE JÁ DISPONÍVEL | 20.00 W | 3000 K | 48.2 | Verde
4099854092442 | CEILING MOIA 280mm 20W Black | 1 | CEILING AND WALL | Ficha de Produto | NOVIDADE JÁ DISPONÍVEL | 20.00 W | 3000 K | 48.2 | Verde
4058075832817 | CEILING MOIA 380mm 24W 830 WT | 1 | CEILING AND WALL | Ficha de Produto | NOVIDADE JÁ DISPONÍVEL | 24.00 W | 3000 K | 69.2 | Verde
4058075832831 | CEILING MOIA 380mm 24W 830 BK | 1 | CEILING AND WALL | Ficha de Produto | NOVIDADE JÁ DISPONÍVEL | 24.00 W | 3000 K | 69.2 | Verde
4099854092466 | CEILING MOIA 480mm 36W White | 1 | CEILING AND WALL | Ficha de Produto | NOVIDADE JÁ DISPONÍVEL | 36.00 W | 3000 K | 82.3 | Verde
4099854092480 | CEILING MOIA 480mm 36W Black | 1 | CEILING AND WALL | Ficha de Produto | NOVIDADE JÁ DISPONÍVEL | 36.00 W | 3000 K | 82.3 | Verde
Ceiling Orbis Madrid
4058075828889 | ORBIS MADRID 290 mm 2XE27 WT | 1 | CEILING AND WALL | Ficha de Produto | NOVIDADE JÁ DISPONÍVEL | not relevant | not relevant | 48.2 | Verde
4058075828865 | ORBIS MADRID 290 mm 2XE27 BK | 1 | CEILING AND WALL | Ficha de Produto | NOVIDADE JÁ DISPONÍVEL | not relevant | not relevant | 48.2 | Verde
4058075828902 | ORBIS MADRID 290 mm 2XE27 NK | 1 | CEILING AND WALL | Ficha de Produto | NOVIDADE JÁ DISPONÍVEL | not relevant | not relevant | 55 | Verde
4058075828926 | ORBIS MADRID 290 mm 2XE27 WD | 1 | CEILING AND WALL | Ficha de Produto | NOVIDADE JÁ DISPONÍVEL | not relevant | not relevant | 55 | Verde
Ceiling Orbis Paris
4058075828940 | ORBIS PARIS 300 mm 1XE27 WT | 1 | CEILING AND WALL | Ficha de Produto | NOVIDADE JÁ DISPONÍVEL | not relevant | not relevant | 34.5 | Verde
4058075828964 | ORBIS PARIS 300 mm 1XE27 BG | 1 | CEILING AND WALL | Ficha de Produto | NOVIDADE JÁ DISPONÍVEL | not relevant | not relevant | 34.5 | Verde
4058075828988 | ORBIS PARIS 300 mm 1XE27 BK | 1 | CEILING AND WALL | Ficha de Produto | NOVIDADE JÁ DISPONÍVEL | not relevant | not relevant | 34.5 | Verde
4058075829008 | ORBIS PARIS 300 mm 1XE27 BW | 1 | CEILING AND WALL | Ficha de Produto | NOVIDADE JÁ DISPONÍVEL | not relevant | not relevant | 34.5 | Verde
4058075832633 | ORBIS PARIS 400 mm 2XE27 WT | 1 | CEILING AND WALL | Ficha de Produto | NOVIDADE JÁ DISPONÍVEL | not relevant | not relevant | 55 | Verde
4058075832657 | ORBIS PARIS 400 mm 2XE27 BG | 1 | CEILING AND WALL | Ficha de Produto | NOVIDADE JÁ DISPONÍVEL | not relevant | not relevant | 55 | Verde
4058075832671 | ORBIS PARIS 400 mm 2XE27 BK | 1 | CEILING AND WALL | Ficha de Produto | NOVIDADE JÁ DISPONÍVEL | not relevant | not relevant | 55 | Verde
4058075832695 | ORBIS PARIS 400 mm 2XE27 BW | 1 | CEILING AND WALL | Ficha de Produto | NOVIDADE JÁ DISPONÍVEL | not relevant | not relevant | 55 | Verde
4058075829022 | ORBIS PARIS 480 mm 3XE27 WT | 1 | CEILING AND WALL | Ficha de Produto | NOVIDADE JÁ DISPONÍVEL | not relevant | not relevant | 68.7 | Verde
4058075829046 | ORBIS PARIS 480 mm 3XE27 BG | 1 | CEILING AND WALL | Ficha de Produto | NOVIDADE JÁ DISPONÍVEL | not relevant | not relevant | 68.7 | Verde
4058075829060 | ORBIS PARIS 480 mm 3XE27 BK | 1 | CEILING AND WALL | Ficha de Produto | NOVIDADE JÁ DISPONÍVEL | not relevant | not relevant | 68.7 | Verde
4058075829084 | ORBIS PARIS 480 mm 3XE27 BW | 1 | CEILING AND WALL | Ficha de Produto | NOVIDADE JÁ DISPONÍVEL | not relevant | not relevant | 68.7 | Verde
Ceiling Orbis Milan
4058075829121 | ORBIS MILAN 305 mm 2XE27 WT | 1 | CEILING AND WALL | Ficha de Produto | NOVIDADE JÁ DISPONÍVEL | not relevant | not relevant | 48.2 | Verde
4058075829107 | ORBIS MILAN 305 mm 2XE27 BK | 1 | CEILING AND WALL | Ficha de Produto | NOVIDADE JÁ DISPONÍVEL | not relevant | not relevant | 48.2 | Verde
4058075829145 | ORBIS MILAN 305 mm 2XE27 NK | 1 | CEILING AND WALL | Ficha de Produto | NOVIDADE JÁ DISPONÍVEL | not relevant | not relevant | 55 | Verde
4058075829169 | ORBIS MILAN 305 mm 2XE27 WD | 1 | CEILING AND WALL | Ficha de Produto | NOVIDADE JÁ DISPONÍVEL | not relevant | not relevant | 55 | Verde
Ceiling Orbis Berlin
4058075829305 | ORBIS BERLIN 300 mm 16W 830 SI | 1 | CEILING AND WALL | Ficha de Produto | NOVIDADE JÁ DISPONÍVEL | 16.00 W | 3000 K | 27.7 | Verde
4058075829329 | ORBIS BERLIN 300 mm 16W 830 BK | 1 | CEILING AND WALL | Ficha de Produto | NOVIDADE JÁ DISPONÍVEL | 16.00 W | 3000 K | 27.7 | Verde
4058075832770 | ORBIS BERLIN 390 mm 24W 830 SI | 1 | CEILING AND WALL | Ficha de Produto | NOVIDADE JÁ DISPONÍVEL | 24.00 W | 3000 K | 41.4 | Verde
4058075832794 | ORBIS BERLIN 390 mm 24W 830 BK | 1 | CEILING AND WALL | Ficha de Produto | NOVIDADE JÁ DISPONÍVEL | 24.00 W | 3000 K | 41.4 | Verde
4058075829343 | ORBIS BERLIN 490 mm 36W 830 SI | 1 | CEILING AND WALL | Ficha de Produto | NOVIDADE JÁ DISPONÍVEL | 36.00 W | 3000 K | 55 | Verde
4058075829367 | ORBIS BERLIN 490 mm 36W 830 BK | 1 | CEILING AND WALL | Ficha de Produto | NOVIDADE JÁ DISPONÍVEL | 36.00 W | 3000 K | 55 | Verde
Ceiling Orbis Dublin
4058075829268 | ORBIS DUBLIN 300 mm 16W 830 SI | 1 | CEILING AND WALL | Ficha de Produto | NOVIDADE JÁ DISPONÍVEL | 16.00 W | 3000 K | 27.8 | Verde
4058075832756 | ORBIS DUBLIN 390 mm 24W 830 SI | 1 | CEILING AND WALL | Ficha de Produto | NOVIDADE JÁ DISPONÍVEL | 24.00 W | 3000 K | 41.4 | Verde
4058075829282 | ORBIS DUBLIN 490 mm 36W 830 SI | 1 | CEILING AND WALL | Ficha de Produto | NOVIDADE JÁ DISPONÍVEL | 36.00 W | 3000 K | 55.1 | Verde
Ceiling Orbis London
4058075829183 | ORBIS LONDON 280 mm 16W 830 WT | 1 | CEILING AND WALL | Ficha de Produto | NOVIDADE JÁ DISPONÍVEL | 16.00 W | 3000 K | 27.7 | Verde
4058075829206 | ORBIS LONDON 280 mm 16W 830 BK | 1 | CEILING AND WALL | Ficha de Produto | NOVIDADE JÁ DISPONÍVEL | 16.00 W | 3000 K | 27.7 | Verde
4058075832718 | ORBIS LONDON 400 mm 24W 830 WT | 1 | CEILING AND WALL | Ficha de Produto | NOVIDADE JÁ DISPONÍVEL | 24.00 W | 3000 K | 41.4 | Verde
4058075832732 | ORBIS LONDON 400 mm 24W 830 BK | 1 | CEILING AND WALL | Ficha de Produto | NOVIDADE JÁ DISPONÍVEL | 24.00 W | 3000 K | 41.4 | Verde
4058075829220 | ORBIS LONDON 480 mm 36W 830 WT | 1 | CEILING AND WALL | Ficha de Produto | NOVIDADE JÁ DISPONÍVEL | 36.00 W | 3000 K | 55 | Verde
4058075829244 | ORBIS LONDON 480 mm 36W 830 BK | 1 | CEILING AND WALL | Ficha de Produto | NOVIDADE JÁ DISPONÍVEL | 36.00 W | 3000 K | 55 | Verde
Ceiling Spiral series round ON OFF
4099854093357 | ORBIS SPIRAL ROUND 365mm 38W White | 1 | CEILING AND WALL | Ficha de Produto | NOVIDADE JÁ DISPONÍVEL | 38.00 W | 3000 K | 181.5 | Verde
4099854093371 | ORBIS SPIRAL ROUND 505mm 42W White | 1 | CEILING AND WALL | Ficha de Produto | NOVIDADE JÁ DISPONÍVEL | 42.00 W | 3000 K | 241.8 | Verde
4099854093470 | ORBIS SPIRAL ROUND 685mm 63W White | 1 | CEILING AND WALL | Ficha de Produto | NOVIDADE JÁ DISPONÍVEL | 63.00 W | 3000 K | 302.2 | Verde
Ceiling Spiral series oval ON OFF
4099854093494 | ORBIS SPIRAL OVAL 360mm 27W White | 1 | CEILING AND WALL | Ficha de Produto | NOVIDADE JÁ DISPONÍVEL | 27.00 W | 3000 K | 140.8 | Verde
4099854093517 | ORBIS SPIRAL OVAL 485mm 37W White | 1 | CEILING AND WALL | Ficha de Produto | NOVIDADE JÁ DISPONÍVEL | 37.00 W | 3000 K | 187.5 | Verde
4099854093531 | ORBIS SPIRAL OVAL 720mm 63W White | 1 | CEILING AND WALL | Ficha de Produto | NOVIDADE JÁ DISPONÍVEL | 63.00 W | 3000 K | 234.3 | Verde
Ceiling Spiral main and side light series ON OFF
4099854093104 | ORBIS SPIRAL MAIN AND SIDE LIGHT 400mm 27W White | 1 | CEILING AND WALL | Ficha de Produto | NOVIDADE JÁ DISPONÍVEL | 27.00 W | 3000 K | 140.8 | Verde
4099854093203 | ORBIS SPIRAL MAIN AND SIDE LIGHT 505mm 42W White | 1 | CEILING AND WALL | Ficha de Produto | NOVIDADE JÁ DISPONÍVEL | 42.00 W | 3000 K | 187.5 | Verde
4099854093333 | ORBIS SPIRAL MAIN AND SIDE LIGHT 505mm 42W White | 1 | CEILING AND WALL | Ficha de Produto | NOVIDADE JÁ DISPONÍVEL | 42.00 W | 3000 K | 187.5 | Verde
Ceiling Spiral layers series ON OFF
4099854093296 | ORBIS SPIRAL LAYERS Round 38W White | 1 | CEILING AND WALL | Ficha de Produto | NOVIDADE JÁ DISPONÍVEL | 38.00 W | 3000 K | 187.5 | Verde
4099854093319 | ORBIS SPIRAL LAYERS Square 26W White | 1 | CEILING AND WALL | Ficha de Produto | NOVIDADE JÁ DISPONÍVEL | 26.00 W | 3000 K | 187.5 | Verde
ORBIS® SPARKLEDOT CLICK SENSOR
4058075472891 | ORBIS CLICK SENSOR 440mm 32W | 1 | CEILING AND WALL | Ficha de Produto | PHASE-OUT | 32.00 W | 3000 K | 97 | Verde
4058075472877 | ORBIS CLICK SENSOR 340mm 24W | 1 | CEILING AND WALL | Ficha de Produto | PHASE-OUT | 24.00 W | 3000 K | 72.9 | Verde
INDOOR CEILING
Ceiling Essential
4058075762473 | Essentials Ceiling 250mm 13W 3000K | 1 | CEILING AND WALL | Ficha de Produto |  | 13.00 W | 3000 K | 38.8 | Verde
4058075762497 | Essentials Ceiling 250mm 13W 4000K | 1 | CEILING AND WALL | Ficha de Produto |  | 13.00 W | 4000 K | 38.8 | Verde
4058075762510 | Essentials Ceiling 250mm 13W 6500K | 1 | CEILING AND WALL | Ficha de Produto |  | 13.00 W | 6500 K | 38.8 | Verde
4099854003110 | Essentials Ceiling 400mm 24W 3000K | 1 | CEILING AND WALL | Ficha de Produto |  | 24.00 W | 3000 K | 49.9 | Verde
4099854003134 | Essentials Ceiling 400mm 24W 4000K | 1 | CEILING AND WALL | Ficha de Produto |  | 24.00 W | 4000 K | 49.9 | Verde
4099854003158 | Essentials Ceiling 400mm 24W 6500K | 1 | CEILING AND WALL | Ficha de Produto |  | 24.00 W | 6500 K | 49.9 | Verde
Ceiling Essential E27
4099854094569 | ESSENTIALS CEILING RETROFIT LUMINAIRE 250mm E27 | 1 | CEILING AND WALL | Ficha de Produto | NOVIDADE JÁ DISPONÍVEL | not relevant | not relevant | 18.2 | Verde
4099854094583 | ESSENTIALS CEILING RETROFIT LUMINAIRE 350mm 2xE27 | 1 | CEILING AND WALL | Ficha de Produto | NOVIDADE JÁ DISPONÍVEL | not relevant | not relevant | 23.8 | Verde
FLEX AND ENTERTAINMENT PORTFOLIO
Color Sensor Flex
4099854095283 | FLEX INDOOR AUDIO USB COLOR SENSOR 2M RGB Color Sensor USB | 1 | LED STRIPS | Ficha de Produto | NOVIDADE JÁ DISPONÍVEL | 1.80 W | 0 | 41.4 | Verde
Non Smart+ Flex Range
4099854095368 | FLEX AUDIO USB WITH REMOTE CONTROL 2M RGB | 1 | LED STRIPS | Ficha de Produto | NOVIDADE JÁ DISPONÍVEL | 3.60 W | 0 | 18.2 | Verde
4099854095382 | FLEX AUDIO WITH REMOTE CONTROL 3M RGB + RC | 1 | LED STRIPS | Ficha de Produto | NOVIDADE JÁ DISPONÍVEL | 12.50 W | 0 | 27.7 | Verde
4099854095405 | FLEX AUDIO WITH REMOTE CONTROL 5M RGB + RC | 1 | LED STRIPS | Ficha de Produto | NOVIDADE JÁ DISPONÍVEL | 20.00 W | 0 | 34.5 | Verde
4099854095429 | FLEX RGB WITH REMOTE CONTROL 3M RGB + RC | 1 | LED STRIPS | Ficha de Produto | NOVIDADE JÁ DISPONÍVEL | 10.00 W | 3000 K | 25 | Verde
4099854095443 | FLEX RGB WITH REMOTE CONTROL 5M RGB + RC | 1 | LED STRIPS | Ficha de Produto | NOVIDADE JÁ DISPONÍVEL | 14.00 W | 3000 K | 31.8 | Verde
Flexrange Extension
4099854095306 | NEONFLEX USB WITH REMOTE CONTROL 2M RGB USB + RC | 1 | LED STRIPS | Ficha de Produto | NOVIDADE JÁ DISPONÍVEL | 4.00 W | 0 | 27.7 | Verde
Smart+ WIFI Outdoor Flex
4099854095160 | SMART+ WIFI OUTDOOR FLEX 3M RGB TW | 1 | LED STRIPS | Ficha de Produto | NOVIDADE JÁ DISPONÍVEL | 12.50 W | 2700…6500 K | 89.2 | Verde
4099854095184 | SMART+ WIFI OUTDOOR FLEX 5M RGB TW | 1 | LED STRIPS | Ficha de Produto | NOVIDADE JÁ DISPONÍVEL | 14.50 W | 2700…6500 K | 123.3 | Verde
Flex Range Extension
COB Strips White
4099854095207 | COB STRIPS CCT WITH REMOTE CONTROL 1.5M TW + RC | 1 | LED STRIPS | Ficha de Produto | NOVIDADE JÁ DISPONÍVEL | 13.00 W | 2700…6500 K | 55 | Verde
4099854095221 | COB STRIPS CCT WITH REMOTE CONTROL 5M TW + RC | 1 | LED STRIPS | Ficha de Produto | NOVIDADE JÁ DISPONÍVEL | 35.00 W | 2700…6500 K | 150.2 | Verde
4099854095245 | COB STRIPS WHITE 1.5M 3000K | 1 | LED STRIPS | Ficha de Produto | NOVIDADE JÁ DISPONÍVEL | 7.50 W | 3000 K | 34.5 | Verde
4099854095269 | COB STRIPS WHITE 5M 3000K | 1 | LED STRIPS | Ficha de Produto | NOVIDADE JÁ DISPONÍVEL | 24.00 W | 3000 K | 82.3 | Verde
COB Strips White Outdoor IP44
4099854095320 | COB STRIPS 5M 3000K | 1 | LED STRIPS | Ficha de Produto | NOVIDADE JÁ DISPONÍVEL | 24.00 W | 3000 K | 96 | Verde
4099854095344 | COB STRIPS 3M 3000K | 1 | LED STRIPS | Ficha de Produto | NOVIDADE JÁ DISPONÍVEL | 15.00 W | 3000 K | 61.9 | Verde
LED STRIPS
SMART+ INDOOR LED STRIPS
Smart+ Flex Strips
SMART+ WiFi Flex Multicolor
4058075515932 | SMART+ FLEX MULTICOLOR EXTENDABLE 2M RGB + TW | 1 | LED STRIPS | Ficha de Produto |  | 8.50 W | 2700…6500 K | 41.4 | Verde
4058075523838 | SMART+ FLEX MULTICOLOR EXT 1M RGB + TW | 1 | LED STRIPS | Ficha de Produto |  | 3.60 W | 2700…6500 K | 15.4 | Verde
SMART+ Bluetooth Flex Multicolor
4058075504820 | SMART+ BT FLEX 3M | 0 | LED STRIPS | Ficha de Produto | PHASE-OUT | - | - | 90.5 | Verde
4058075504844 | SMART+ BT FLEX 5M | 0 | LED STRIPS | Ficha de Produto | PHASE-OUT | - | - | 134.2 | Verde
SMART+ ZigBee Flex Multicolor
4058075208339 | SMART+ Flex RGBW 3P RGB + TW | 1 | LED STRIPS | Ficha de Produto |  | 11.00 W | 2000…6500 K | 75.3 | Verde
4058075208612 | SMART+ Flex RGBW 2P EXT RGB + W | 1 | LED STRIPS | Ficha de Produto |  | 6.00 W | 2000…6500 K | 18 | Verde
INDOOR LED STRIPS
Flex TV Mood Light
4058075666894 | FLEX TV MOOD LIGHT 3500K USB | 1 | LED STRIPS | Ficha de Produto |  | 2.70 W | 3500 K | 12.7 | Verde
4058075666917 | FLEX TV MOOD LIGHT WITH REMOTE CONTROL RGB USB + RC | 1 | LED STRIPS | Ficha de Produto |  | 4.20 W | RGB | 14.1 | Verde
SMART+ OUTDOOR LED STRIPS
Smart+ Flex Strips
Smart+ WiFi Neon Flex RGBTW
4058075504783 | Smart+ Neon Flex Multicolor 3M RGB + TW | 1 | LED STRIPS | Ficha de Produto |  | 15.00 W | 2700…6500 K | 109.7 | Verde
4058075504806 | Smart+ Neon Flex Multicolor 5M RGB + TW | 1 | LED STRIPS | Ficha de Produto |  | 20.00 W | 2700…6500 K | 137 | Verde
Smart+ Bluetooth Flex Outdoor Multicolor
4058075504868 | SMART+ BT FLEX 3M | 0 | LED STRIPS | Ficha de Produto | PHASE-OUT | - | - | 102.8 | Verde
4058075504882 | SMART+ BT FLEX 5M | 0 | LED STRIPS | Ficha de Produto | PHASE-OUT | - | - | 143.8 | Verde
Smart+ ZigBee Outdoor Flex Multicolor
4058075729360 | SMART+ Outdoor Flex Multicolor RGBW | 1 | LED STRIPS | Ficha de Produto |  | 11.00 W | 2000 … 6500 K | 186.1 | Verde
OUTDOOR LED STRIPS
Flex Strips
Neon Flex Digital RGB
4058075504745 | NEON DIGITAL FLEX 3M RGB + RC | 1 | LED STRIPS | Ficha de Produto |  | 15.00 W | RGB | 89.2 | Verde
4058075504769 | NEON DIGITAL FLEX 5M RGB + RC | 1 | LED STRIPS | Ficha de Produto |  | 23.00 W | RGB | 116.5 | Verde
Neon Flex White
4058075504707 | NEON FLEX 3M 3000K | 1 | LED STRIPS | Ficha de Produto |  | 19.00 W | 3000 K | 68.7 | Verde
4058075504721 | NEON FLEX 5M 3000K | 1 | LED STRIPS | Ficha de Produto |  | 29.00 W | 3000 K | 96 | Verde
OFFICE, TABLE, UNDERCABINET, FUNCTIONAL
UNDERCABINET LUMINAIRES
Smart+ Undercabinet
Smart+ WIFI Undercabinet Round
4058075762190 | SMART+ UNDERCABINET ROUND TUNABLE WHITE 83mm TW | 1 | FUNCTIONAL | Ficha de Produto |  | 6.50 W | 3000…6500 K | 55 | Verde
Smart+ WIFI Cabinet LED Slim TW
4058075576278 | SMART+ UNDERCABINET SLIM TUNABLE WHITE 50x3.75 TW | 1 | FUNCTIONAL | Ficha de Produto |  | 9.00 W | 2700…6500 K | 91.9 | Verde
4058075576292 | SMART+ UNDERCABINET SLIM TUNABLE WHITE 50x3.75 TW EXT | 1 | FUNCTIONAL | Ficha de Produto |  | 8.00 W | 2700…6500 K | 61.9 | Verde
4058075575691 | SMART+ UNDERCABINET TUNABLE WHITE 45.7x6.5 TW | 1 | FUNCTIONAL | Ficha de Produto |  | 7.00 W | 2700…6500 K | 68.7 | Verde
4058075575714 | SMART+ UNDERCABINET TUNABLE WHITE 60x6.5 TW | 1 | FUNCTIONAL | Ficha de Produto |  | 12.00 W | 2700…6500 K | 76.9 | Verde
Smart+ WIFI Cabinet LED Panel TW
4058075576315 | SMART+ UNDERCABINET PANEL TUNABLE WHITE 300x200mm TW | 1 | FUNCTIONAL | Ficha de Produto |  | 8.00 W | 2700…6500 K | 102.8 | Verde
4058075576339 | SMART+ UNDERCABINET PANEL TUNABLE WHITE 300x200mm TW EXT | 1 | FUNCTIONAL | Ficha de Produto |  | 6.80 W | 2700…6500 K | 82.3 | Verde
Smart+ Wifi Undercabinet LED Slim Sensor Select
4099854096532 | SMART+ WIFI UNDERCABINET SELECT SENSOR 7W | 1 | FUNCTIONAL | Ficha de Produto | NOVIDADE JÁ DISPONÍVEL | 9.00 W | 3000…6500 K | 55 | Verde
Undercabinet
Linear LED Flat Socket USB
4058075762251 | LINEAR FLAT SOCKET USB 540mm 10W 4000K | 1 | FUNCTIONAL | Ficha de Produto |  | 10.00 W | 4000 K | 68.7 | Verde
Undercabinet LED Spot Puck
4058075791565 | Spot Puck 65mm 3 x 3W White | 3 | FUNCTIONAL | Ficha de Produto |  | 3.00 W | 3000 K | 34.5 | Verde
4058075791589 | Spot Puck 65mm 3 x 3W Black | 3 | FUNCTIONAL | Ficha de Produto |  | 3.00 W | 3000 K | 34.5 | Verde
Undercabinet LED Spot Slim Magnet
4058075762312 | Spot Magnet 75mm 8.5W 3000K | 1 | FUNCTIONAL | Ficha de Produto |  | 8.50 W | 3000 K | 55 | Verde
Linear LED Flat Sensor CCT Click
4058075762213 | Linear LED Mobile USB 400mm | 1 | FUNCTIONAL | Ficha de Produto |  | 3.20 W | 3000…6500 K | 41.4 | Verde
4058075762237 | Linear LED Mobile USB 600mm | 1 | FUNCTIONAL | Ficha de Produto |  | 4.00 W | 3000…6500 K | 48.2 | Verde
Linear LED Swivel Sensor
4099854096556 | LINEAR LED SWIVEL MOBILE SENSOR 5W 3000K | 1 | FUNCTIONAL | Ficha de Produto | NOVIDADE JÁ DISPONÍVEL | 4.00 W | 3000 K | 38.1 | Verde
Linear LED Flip Sensor
4099854096570 | LINEAR LED FLIP SENSOR 5W 3000K | 1 | FUNCTIONAL | Ficha de Produto | NOVIDADE JÁ DISPONÍVEL | 4.50 W | 3000 K | 38.1 | Verde
Cabinet LED Slim
4058075227699 | Cabinet LED Slim 300mm | 1 | FUNCTIONAL | Ficha de Produto |  | 6.00 W | 3000 K | 41.4 | Verde
4058075227712 | Cabinet LED Slim 300mm Two Light | 1 | FUNCTIONAL | Ficha de Produto |  | 11.00 W | 3000 K | 55 | Verde
4058075268364 | Cabinet LED Slim 500mm | 1 | FUNCTIONAL | Ficha de Produto |  | 10.00 W | 3000 K | 48.2 | Verde
4058075227736 | Cabinet LED Slim 500mm Two Light | 1 | FUNCTIONAL | Ficha de Produto |  | 18.00 W | 3000 K | 78.4 | Verde
Cabinet LED Corner
4058075268227 | Cabinet LED Corner 350mm | 1 | FUNCTIONAL | Ficha de Produto |  | 5.00 W | 3000 K | 41.4 | Verde
4058075227910 | Cabinet LED Corner 350mm Two Light | 1 | FUNCTIONAL | Ficha de Produto |  | 9.00 W | 3000 K | 55 | Verde
4058075227958 | Cabinet LED Corner 550mm | 1 | FUNCTIONAL | Ficha de Produto |  | 7.50 W | 3000 K | 48.2 | Verde
4058075268265 | Cabinet LED Corner 550mm Two Light | 1 | FUNCTIONAL | Ficha de Produto |  | 7.50 W | 3000 K | 61.9 | Verde
Cabinet LED Panel
4058075268326 | Cabinet LED Panel 300x200mm | 1 | FUNCTIONAL | Ficha de Produto |  | 7.50 W | 3000 K | 48.2 | Verde
4058075268340 | Cabinet LED Panel 300x200mm Two Light | 1 | FUNCTIONAL | Ficha de Produto |  | 14.00 W | 3000 K | 61.9 | Verde
4058075268289 | Cabinet LED Panel 300x100mm | 1 | FUNCTIONAL | Ficha de Produto |  | 5.00 W | 3000 K | 34.5 | Verde
4058075268302 | Cabinet LED Panel 300x100mm Two Light | 1 | FUNCTIONAL | Ficha de Produto |  | 10.00 W | 3000 K | 48.2 | Verde
Linear LED Slim (RGBW)
4058075227613 | Linear LED Slim 300mm | 1 | FUNCTIONAL | Ficha de Produto |  | 4.00 W | 3000 K | 41.4 | Verde
4058075227637 | Linear LED Slim 500mm | 1 | FUNCTIONAL | Ficha de Produto |  | 8.00 W | 3000 K | 48.2 | Verde
4058075227651 | Linear LED Slim RGBW 300mm + RC | 1 | FUNCTIONAL | Ficha de Produto |  | 4.00 W | 3000 K | 48.2 | Verde
4058075227675 | Linear LED Slim RGBW 500mm + RC | 1 | FUNCTIONAL | Ficha de Produto |  | 6.00 W | 3000 K | 55 | Verde
Linear LED Turn
4058075268388 | Linear LED Turn 357mm | 1 | FUNCTIONAL | Ficha de Produto |  | 6.00 W | 3000 K | 23.6 | Verde
4058075227972 | Linear LED Turn 557mm | 1 | FUNCTIONAL | Ficha de Produto |  | 10.00 W | 3000 K | 30.4 | Verde
Linear LED Flat
4058075264144 | LinearLED Flat® Eco 6W 3000K | 1 | FUNCTIONAL | Ficha de Produto |  | 6.00 W | 3000 K | 34.6 | Verde
4058075264328 | LinearLED Flat® Eco 6W 4000K | 1 | FUNCTIONAL | Ficha de Produto |  | 6.00 W | 4000 K | 34.6 | Verde
4058075264410 | LinearLED Flat® Sensor 12W 3000K | 1 | FUNCTIONAL | Ficha de Produto |  | 12.00 W | 3000 K | 48.3 | Verde
4058075264618 | LinearLED Flat® Sensor 12W 4000K | 1 | FUNCTIONAL | Ficha de Produto |  | 12.00 W | 4000 K | 48.3 | Verde
Office Luminaires
Office Line
4099854185007 | Office Line Double Rotatable 0.6M 24W 840 | 1 | FUNCTIONAL | Ficha de Produto | NOVIDADE DECEMBER 15th 2023 | 24.00 W | 4000 K | 121.2 | Verde
4058075830974 | Office Line Double Rotatable 1.1M 42W 840 | 1 | FUNCTIONAL | Ficha de Produto | NOVIDADE DECEMBER 15th 2023 | 42.00 W | 4000 K | 151.4 | Verde
4099854185021 | Office Line Curve 0.6M 24W 840 | 1 | FUNCTIONAL | Ficha de Produto | NOVIDADE DECEMBER 15th 2023 | 24.00 W | 4000 K | 83.4 | Verde
4058075830950 | Office Line Curve 1.1M 41W 840 | 1 | FUNCTIONAL | Ficha de Produto | NOVIDADE DECEMBER 15th 2023 | 41.00 W | 4000 K | 106.1 | Verde
Linear Light Wrap
4058075830912 | Office Line Double Wrap 0.6M 20W 840 DIM RC | 1 | FUNCTIONAL | Ficha de Produto | NOVIDADE DECEMBER 15th 2023 | 20.00 W | 4000 K | 75.9 | Verde
4058075830936 | Office Line Double Wrap 1.2M 40W 840 DIM RC | 1 | FUNCTIONAL | Ficha de Produto | NOVIDADE DECEMBER 15th 2023 | 40.00 W | 4000 K | 106.1 | Verde
LED Office Line
4058075271463 | LED OFFICE LINE 0.6M 25W 4000K | 1 | FUNCTIONAL | Ficha de Produto |  | 25.00 W | 4000 K | 61.9 | Verde
4058075271487 | LED OFFICE LINE 1.2M 48W 4000K | 1 | FUNCTIONAL | Ficha de Produto |  | 48.00 W | 4000 K | 75.5 | Verde
Functional Luminaires
LED Batten Sensor
4058075762114 | LED Sensor Batten 320mm 4W 3000K | 1 | FUNCTIONAL | Ficha de Produto |  | 4.00 W | 3000 K | 31.6 | Verde
4058075762138 | LED Sensor Batten 600mm 8W 3000K | 1 | FUNCTIONAL | Ficha de Produto |  | 8.00 W | 3000 K | 34.5 | Verde
4058075762152 | LED Sensor Batten 1200mm 14W 3000K | 1 | FUNCTIONAL | Ficha de Produto |  | 14.00 W | 3000 K | 41.4 | Verde
LED Value Batten
4058075268142 | LED VALUE BATTEN 600 mm 10 W 4000 K | 1 | FUNCTIONAL | Ficha de Produto |  | 10.00 W | 4000 K | 12.7 | Verde
4058075268180 | LED VALUE BATTEN 1200 mm 20 W 4000 K | 1 | FUNCTIONAL | Ficha de Produto |  | 20.00 W | 4000 K | 17.6 | Verde
4058075268241 | LED VALUE BATTEN 1500 mm 24 W 4000 K | 1 | FUNCTIONAL | Ficha de Produto |  | 24.00 W | 4000 K | 22.2 | Verde
LED Switch Batten
4058075266681 | LED SWITCH BATTEN 300 mm 4 W 3000 K | 1 | FUNCTIONAL | Ficha de Produto |  | 4.00 W | 3000 K | 16.8 | Verde
4058075266704 | LED SWITCH BATTEN 300 mm 4 W 4000 K | 1 | FUNCTIONAL | Ficha de Produto |  | 4.00 W | 4000 K | 16.8 | Verde
4058075266728 | LED SWITCH BATTEN 600 mm 8 W 3000 K | 1 | FUNCTIONAL | Ficha de Produto |  | 8.00 W | 3000 K | 19.5 | Verde
4058075266742 | LED SWITCH BATTEN 600 mm 8 W 4000 K | 1 | FUNCTIONAL | Ficha de Produto |  | 8.00 W | 4000 K | 19.5 | Verde
4058075266865 | LED SWITCH BATTEN 900 mm 10 W 3000 K | 1 | FUNCTIONAL | Ficha de Produto |  | 10.00 W | 3000 K | 22.3 | Verde
4058075266964 | LED SWITCH BATTEN 900 mm 10 W 4000 K | 1 | FUNCTIONAL | Ficha de Produto |  | 10.00 W | 4000 K | 22.3 | Verde
4058075266988 | LED SWITCH BATTEN 1200 mm 14 W 3000 K | 1 | FUNCTIONAL | Ficha de Produto |  | 14.00 W | 3000 K | 25 | Verde
4058075267046 | LED SWITCH BATTEN 1200 mm 14 W 4000 K | 1 | FUNCTIONAL | Ficha de Produto |  | 14.00 W | 4000 K | 25 | Verde
LED Power Batten
4058075266476 | LED POWER BATTEN 600 mm 12 W 3000 K | 1 | FUNCTIONAL | Ficha de Produto |  | 12.00 W | 3000 K | 23.8 | Verde
4058075266490 | LED POWER BATTEN 600 mm 12 W 4000 K | 1 | FUNCTIONAL | Ficha de Produto |  | 12.00 W | 4000 K | 23.8 | Verde
4058075266513 | LED POWER BATTEN 600 mm 24 W 3000 K | 1 | FUNCTIONAL | Ficha de Produto |  | 25.00 W | 3000 K | 34.7 | Verde
4058075266537 | LED POWER BATTEN 600 mm 24 W 4000 K | 1 | FUNCTIONAL | Ficha de Produto |  | 25.00 W | 4000 K | 34.7 | Verde
4058075266575 | LED POWER BATTEN 1200 mm 24 W 3000 K | 1 | FUNCTIONAL | Ficha de Produto |  | 25.00 W | 3000 K | 37.9 | Verde
4058075266599 | LED POWER BATTEN 1200 mm 24 W 4000 K | 1 | FUNCTIONAL | Ficha de Produto |  | 25.00 W | 4000 K | 37.9 | Verde
4058075266636 | LED POWER BATTEN 1200 mm 50 W 3000 K | 1 | FUNCTIONAL | Ficha de Produto |  | 50.00 W | 3000 K | 62.8 | Verde
4058075266667 | LED POWER BATTEN 1200 mm 50 W 4000 K | 1 | FUNCTIONAL | Ficha de Produto |  | 50.00 W | 4000 K | 62.8 | Verde
4058075264991 | TubeKIT™ 600mm 8.9W 3000K | 1 | FUNCTIONAL | Ficha de Produto |  | 8.90 W | 3000 K | 20.7 | Verde
4058075265011 | TubeKIT™ 600mm 8.9W 4000K | 1 | FUNCTIONAL | Ficha de Produto |  | 8.90 W | 4000 K | 20.7 | Verde
4058075265035 | TubeKIT™ 1200mm 19W 3000K | 1 | FUNCTIONAL | Ficha de Produto |  | 19.00 W | 3000 K | 26.7 | Verde
4058075265059 | TubeKIT™ 1200mm 19W 4000K | 1 | FUNCTIONAL | Ficha de Produto |  | 19.00 W | 4000 K | 26.7 | Verde
4058075265073 | TubeKIT™ 1500mm 21.5W 3000K | 1 | FUNCTIONAL | Ficha de Produto |  | 21.50 W | 3000 K | 32 | Verde
4058075265097 | TubeKIT™ 1500mm 21.5W 4000K | 1 | FUNCTIONAL | Ficha de Produto |  | 21.50 W | 4000 K | 32 | Verde
Office Luminaires SUN@Home
Workspace Family
4099854109607 | Sun@Home Workspace Ceiling Ceiling | 1 | FUNCTIONAL | Ficha de Produto | NOVIDADE JÁ DISPONÍVEL | 35.00 W | 2200…5000 K | 244.9 | Verde
4099854109621 | Sun@Home Workspace Ceiling Suspended Ceiling Suspended | 1 | FUNCTIONAL | Ficha de Produto | NOVIDADE JÁ DISPONÍVEL | 50.00 W | 2200…5000 K | 272.3 | Verde
4099854109522 | Sun@Home Panan Desk Disc Disc Inductive Charging Black | 1 | FUNCTIONAL | Ficha de Produto | NOVIDADE JÁ DISPONÍVEL | 20.00 W | 2200…5000 K | 231.3 | Verde
4099854109546 | Sun@Home Panan Desk Disc Disc Inductive Charging White | 1 | FUNCTIONAL | Ficha de Produto | NOVIDADE JÁ DISPONÍVEL | 20.00 W | 2200…5000 K | 231.3 | Verde
4099854109560 | Sun@Home Panan Desk Disc Clip Disc Clip Black | 1 | FUNCTIONAL | Ficha de Produto | NOVIDADE JÁ DISPONÍVEL | 15.00 W | 2200…5000 K | 190.3 | Verde
4099854109584 | Sun@Home Panan Desk Disc Clip Disc Clip White | 1 | FUNCTIONAL | Ficha de Produto | NOVIDADE JÁ DISPONÍVEL | 15.00 W | 2200…5000 K | 190.3 | Verde
LEDVANCE Sun@Home
Office Light Family
4058075575899 | Sun@Home Office Light Floor | 1 | FUNCTIONAL | Ficha de Produto |  | 41.00 W | 2200…5000 K | 379.7 | Verde
4058075575875 | Sun@Home Office Light Desk | 1 | FUNCTIONAL | Ficha de Produto | PHASE-OUT | 15.00 W | 2200…5000 K | 190 | Verde
4058075575912 | Sun@Home Office Light Monitor clip lamp | 1 | FUNCTIONAL | Ficha de Produto |  | 2.50 W | 2200…5000 K | 96 | Verde
Table Luminaires
Panan Fold DIM USB
4058075747869 | PANAN FOLD DIM 4000K | 1 | FUNCTIONAL | Ficha de Produto |  | 5.20 W | 4000 K | 34.5 | Verde
Panan Clip Square DIM USB
4058075747883 | PANAN CLIP SQUARE DIM 4000K | 1 | FUNCTIONAL | Ficha de Produto |  | 5.20 W | 4000 K | 34.5 | Verde
Panan Clip
4058075321243 | PANAN® Clip White | 0 | FUNCTIONAL | Ficha de Produto | PHASE-OUT | - | - | 17.5 | Verde
Panan® Disc Single
4058075321267 | PANAN® Disc Single White DIM 3000K | 1 | FUNCTIONAL | Ficha de Produto |  | 5.00 W | 3000 K | 45.7 | Verde
Panan® Alu CCT
4058075321281 | PANAN® Alu CCT Black DIM | 1 | FUNCTIONAL | Ficha de Produto |  | 7.00 W | 3000…6500 K | 75.9 | Verde
OUTDOOR
Smart+ Table Luminaires
Smart+ Outdoor Table Luminaires
Smart+ WIFI Outdoor Table Frame Maxi
4058075763241 | Smart+ Table Frame Maxi Multicolor USB RGB + W | 1 | OUTDOOR | =HIPERLIGAÇÃO("https://ledvance.com/pt/product-datasheet/232992/210586";"Ficha de Produto") |  | 5.00 W | 3000 K | 123.3 | Verde
Smart+ WIFI Table Frame Powerbank
4058075564466 | SMART+ TABLE FRAME MULTICOLOR USB RGB + W | 1 | OUTDOOR | Ficha de Produto |  | 5.00 W | 3000 K | 82.3 | Verde
Smart+ Outdoor Luminaires
Smart+ Outdoor Wall Luminaires
Smart+ WIFI Rotary UpDown RGBW
4058075763265 | Smart+ Rotary Updown Multicolor RGB + W | 1 | OUTDOOR | Ficha de Produto |  | 10.00 W | 3000 K | 123.3 | Verde
Outdoor Style
Smart+ Outdoor Eclipse
4058075763289 | Smart+ Eclipse Wall Multicolor RGB + W | 1 | OUTDOOR | Ficha de Produto |  | 10.00 W | 3000 K | 96 | Verde
4058075763302 | Smart+ Eclipse Pathway Multicolor 50cm RGB + W | 1 | OUTDOOR | Ficha de Produto |  | 10.00 W | 3000 K | 130.1 | Verde
4058075763326 | Smart+ Eclipse Pathway Multicolor 80cm RGB + W | 1 | OUTDOOR | Ficha de Produto |  | 10.00 W | 3000 K | 157.5 | Verde
Smart+ WiFi Outdoor Trunk Square
4058075763340 | Smart+ Trunk Wall Multicolor RGB + W | 1 | OUTDOOR | Ficha de Produto |  | 7.50 W | 3000 K | 123.3 | Verde
4058075763364 | Smart+ Trunk Pathway Multicolor 50cm RGB + W | 1 | OUTDOOR | Ficha de Produto |  | 7.50 W | 3000 K | 157.5 | Verde
4058075763388 | Smart+ Trunk Pathway Multicolor 80cm RGB + W | 1 | OUTDOOR | Ficha de Produto |  | 7.50 W | 3000 K | 184.8 | Verde
Smart+ WiFi Outdoor Swing Round
4058075763807 | Smart+ Swing Round Wall Tunable White TW | 1 | OUTDOOR | Ficha de Produto |  | 6.70 W | 3000…6500 K | 96 | Verde
4058075763821 | Smart+ Swing Round Pathway Tunable White 70cm TW | 1 | OUTDOOR | Ficha de Produto |  | 6.70 W | 3000…6500 K | 137 | Verde
Smart+ Outdoor Wall Luminaires
Smart+ WIFI Beam Adjust Wall
4058075763463 | Smart+ Beam Adjust Wall Multicolor RGB + TW | 1 | OUTDOOR | Ficha de Produto |  | 8.00 W | 3000...6500 K | 96 | Verde
Smart+ WIFI Brick RGBW
4058075564367 | Smart+ Brick Multicolor UpDown RGB + W | 1 | OUTDOOR | Ficha de Produto |  | 14.00 W | 3000 K | 82.3 | Verde
4058075564404 | Smart+ Brick Multicolor Wide UpDown RGB + W | 1 | OUTDOOR | Ficha de Produto |  | 14.00 W | 3000 K | 96 | Verde
4058075564428 | Smart+ Brick Multicolor UpDown RGB + W | 1 | OUTDOOR | Ficha de Produto |  | 14.00 W | 3000 K | 82.3 | Verde
4058075564442 | Smart+ Brick Multicolor Wide UpDown RGB + W | 1 | OUTDOOR | Ficha de Produto |  | 14.00 W | 3000 K | 96 | Verde
Smart+ WIFI Curve
4058075478336 | Smart+ Curve Multicolor RGB + W | 1 | OUTDOOR | Ficha de Produto |  | 10.00 W | 3000 K | 82.3 | Verde
4058075478350 | Smart+ Curve Multicolor RGB + W | 1 | OUTDOOR | Ficha de Produto |  | 10.00 W | 3000 K | 82.3 | Verde
SMART+ WIFI PIPE RGBW
4058075564183 | Smart+ Pipe Multicolor Wall RGB + W | 1 | OUTDOOR | Ficha de Produto |  | 10.00 W | 3000 K | 96 | Verde
4058075564206 | Smart+ Pipe Multicolor 50cm Post RGB + W | 1 | OUTDOOR | Ficha de Produto |  | 10.00 W | 3000 K | 109.7 | Verde
4058075564220 | Smart+ Pipe Multicolor 80cm Post RGB + W | 1 | OUTDOOR | Ficha de Produto |  | 10.00 W | 3000 K | 123.3 | Verde
SMART+ WIFI CASCADE RGBW
4058075564244 | Smart+ Cascade Multicolor Wall | 1 | OUTDOOR | Ficha de Produto |  | 10.00 W | 3000 K | 109.7 | Verde
4058075564268 | Smart+ Cascade Multicolor 50cm Post | 1 | OUTDOOR | Ficha de Produto |  | 10.00 W | 3000 K | 123.3 | Verde
4058075564282 | Smart+ Cascade Multicolor 80cm Post | 1 | OUTDOOR | Ficha de Produto |  | 10.00 W | 3000 K | 137 | Verde
SMART+ WIFI UPDOWN FLARE RGBW
4058075564305 | Smart+ Up Down Flare Multicolor Wall UpDown RGB + W | 1 | OUTDOOR | Ficha de Produto |  | 14.00 W | 3000 K | 109.7 | Verde
4058075564329 | Smart+ Up Down Flare Multicolor 50cm Post UpDown RGB + W | 1 | OUTDOOR | Ficha de Produto |  | 14.00 W | 3000 K | 123.3 | Verde
4058075564343 | Smart+ Up Down Flare Multicolor 80cm Post UpDown RGB + W | 1 | OUTDOOR | Ficha de Produto |  | 14.00 W | 3000 K | 137 | Verde
SMART+ WIFI CUBE MULTICOLOR
4058075478077 | Smart+ Cube Multicolor UpDown RGB + W | 1 | OUTDOOR | Ficha de Produto |  | 14.00 W | 3000 K | 96 | Verde
4058075478114 | Smart+ Cube Multicolor Wall RGB + W | 1 | OUTDOOR | Ficha de Produto |  | 10.00 W | 3000 K | 82.3 | Verde
4058075478152 | Smart+ Cube Multicolor Post 50cm RGB + W | 1 | OUTDOOR | Ficha de Produto |  | 10.00 W | 3000 K | 96 | Verde
4058075478176 | Smart+ Cube Multicolor Post 80cm RGB + W | 1 | OUTDOOR | Ficha de Produto |  | 10.00 W | 3000 K | 109.7 | Verde
SMART+ WIFI LANTERN FLARE
4058075478275 | Smart+ Flare Multicolor RGB + W | 1 | OUTDOOR | Ficha de Produto |  | 7.50 W | 3000 K | 82.3 | Verde
4058075478299 | Smart+ Flare Multicolor 60cm RGB + W | 1 | OUTDOOR | Ficha de Produto |  | 7.50 W | 3000 K | 96 | Verde
SMART+ Bluetooth Lantern Modern
4058075184572 | Smart+ Modern Lantern Multicolor Wall Multicolor | 1 | OUTDOOR | Ficha de Produto | PHASE-OUT | 12.00 W | 2000…6500 K | 114.5 | Verde
4058075184589 | SMART+ MODERN LANTERN Bollard 50cm Multicolor | 0 | OUTDOOR | Ficha de Produto | PHASE-OUT | - | - | 140.7 | Verde
4058075184619 | SMART+ MODERN LANTERN Bollard 90cm Multicolor | 0 | OUTDOOR | Ficha de Produto | PHASE-OUT | - | - | 161.3 | Verde
Endura Style Luminaires Wall
Endura Led Integrado
Outdoor Endura Style Dallas
4058075835184 | Endura Style Dallas Wall Dark Gray | 1 | OUTDOOR | Ficha de Produto |  | 9.00 W | 3000 K | 68.3 | Verde
Outdoor Endura Style Rondo
4058075835108 | Endura Style Rondo Wall Stainless Steel | 1 | OUTDOOR | Ficha de Produto | NOVIDADE JANUARY 1st 2024 | 9.00 W | 3000 K | 80.4 | Verde
4058075835122 | Endura Style Rondo Wall Sensor Stainless Steel | 1 | OUTDOOR | Ficha de Produto | NOVIDADE JANUARY 1st 2024 | 9.50 W | 3000 K | 100 | Verde
4058075835146 | Endura Style Rondo Wall Dark Gray | 1 | OUTDOOR | Ficha de Produto | NOVIDADE JANUARY 1st 2024 | 9.00 W | 3000 K | 80.4 | Verde
4058075835160 | Endura Style Rondo Wall Sensor Dark Gray | 1 | OUTDOOR | Ficha de Produto | NOVIDADE JANUARY 1st 2024 | 9.50 W | 3000 K | 100 | Verde
Outdoor Garden Table Luminaire
4099854185342 | Endura Style Table CCT USB Beige | 1 | OUTDOOR | Ficha de Produto | NOVIDADE JANUARY 1st 2024 | 2.50 W | 2700 K/4000 K/6500 K | 68.7 | Verde
4099854185366 | Endura Style Table CCT USB Dark Gray | 1 | OUTDOOR | Ficha de Produto | NOVIDADE JANUARY 1st 2024 | 2.50 W | 2700 K/4000 K/6500 K | 68.7 | Verde
4099854185380 | Endura Style Table CCT USB Magenta | 1 | OUTDOOR | Ficha de Produto | NOVIDADE JANUARY 1st 2024 | 2.50 W | 2700 K/4000 K/6500 K | 68.7 | Verde
Endura Style Beam Adj Wall
4099854185403 | Endura Style Sensor USB Adjustable Beam Dark Gray | 1 | OUTDOOR | Ficha de Produto | NOVIDADE JANUARY 1st 2024 | 2.50 W | 3000 K | 68.7 | Verde
Endura Style Entrance Number
4099854185274 | Endura Style Entrance Sensor Dark Gray | 1 | OUTDOOR | Ficha de Produto | NOVIDADE JANUARY 1st 2024 | 13.00 W | 3000 K | 64.6 | Verde
4099854185328 | Endura Style Entrance Dark Gray | 1 | OUTDOOR | Ficha de Produto | NOVIDADE JANUARY 1st 2024 | 12.50 W | 3000 K | 56.4 | Verde
Endura Style IP65 Wall
4099854217401 | OUTDOOR ENDURA STYLE IVO WALL IP65 DG | 1 | OUTDOOR | Ficha de Produto | NOVIDADE JÁ DISPONÍVEL | - | - | 48.2 | Verde
4099854217562 | OUTDOOR ENDURA STYLE ILJA WALL IP65 DG | 1 | OUTDOOR | Ficha de Produto | NOVIDADE JÁ DISPONÍVEL | - | - | 48.2 | Verde
4099854217500 | OUTDOOR ENDURA STYLE ILAY WALL IP65 DG | 1 | OUTDOOR | Ficha de Produto | NOVIDADE JÁ DISPONÍVEL | - | - | 53.5 | Verde
4099854217524 | OUTDOOR ENDURA STYLE IDRI WALL IP65 DG | 1 | OUTDOOR | Ficha de Produto | NOVIDADE JÁ DISPONÍVEL | - | - | 61.5 | Verde
4099854217548 | OUTDOOR ENDURA STYLE IDAR WALL IP65 DG | 1 | OUTDOOR | Ficha de Produto | NOVIDADE JÁ DISPONÍVEL | - | - | 48.2 | Verde
4099854217586 | OUTDOOR ENDURA STYLE IHSAN WALL IP65 DG | 1 | OUTDOOR | Ficha de Produto | NOVIDADE JÁ DISPONÍVEL | - | - | 61.5 | Verde
4099854217425 | OUTDOOR ENDURA STYLE IVAN WALL IP65 DG | 1 | OUTDOOR | Ficha de Produto | NOVIDADE JÁ DISPONÍVEL | - | - | 34.9 | Verde
Endura Style Disc
4058075564121 | ENDURA STYLE DISC Wall 8W | 1 | OUTDOOR | Ficha de Produto |  | 8.00 W | 3000 K | 41.4 | Verde
4058075564145 | ENDURA STYLE DISC Wall Sensor 8W | 1 | OUTDOOR | Ficha de Produto |  | 8.00 W | 3000 K | 48.2 | Verde
Endura Style Bat
4058075564060 | ENDURA STYLE BAT Wall | 1 | OUTDOOR | Ficha de Produto |  | 9.50 W | 3000 K | 68.7 | Verde
4058075564084 | ENDURA STYLE BAT 50cm Post | 1 | OUTDOOR | Ficha de Produto |  | 9.50 W | 3000 K | 96 | Verde
4058075564107 | ENDURA STYLE BAT 80cm Post | 1 | OUTDOOR | Ficha de Produto |  | 9.50 W | 3000 K | 109.7 | Verde
Endura® Style Crystal
4058075474130 | ENDURA STYLE CRYSTAL Wall UpDown 9W | 1 | OUTDOOR | Ficha de Produto |  | 9.00 W | 3000 K | 96 | Verde
4058075474154 | ENDURA STYLE CRYSTAL Wall Sensor 4.9W | 1 | OUTDOOR | Ficha de Produto |  | 4.90 W | 3000 K | 89.2 | Verde
4058075474178 | ENDURA STYLE CRYSTAL Wall 4.5W | 1 | OUTDOOR | Ficha de Produto |  | 4.50 W | 3000 K | 82.3 | Verde
4058075474192 | ENDURA STYLE CRYSTAL Torch Sensor 4.9W | 1 | OUTDOOR | Ficha de Produto | PHASE-OUT | 4.90 W | 3000 K | 89.2 | Verde
4058075474215 | ENDURA STYLE CRYSTAL Torch 4.5W | 1 | OUTDOOR | Ficha de Produto | PHASE-OUT | 4.50 W | 3000 K | 82.3 | Verde
4058075474215 | ENDURA STYLE CRYSTAL Torch 4.5W | 1 | OUTDOOR | Ficha de Produto | PHASE-OUT | 4.50 W | 3000 K | 82.3 | Verde
4058075474239 | ENDURA STYLE CRYSTAL 80cm Post 4.5W | 1 | OUTDOOR | Ficha de Produto |  | 4.50 W | 3000 K | 109.7 | Verde
4058075474253 | ENDURA STYLE CRYSTAL 40cm Post 4.5W | 1 | OUTDOOR | Ficha de Produto |  | 4.50 W | 3000 K | 102.8 | Verde
Endura® STYLE PYRAMID
4058075477896 | ENDURA STYLE PYRAMID Wall 9W | 1 | OUTDOOR | Ficha de Produto |  | 9.00 W | 3000 K | 55 | Verde
4058075477919 | ENDURA STYLE PYRAMID 50cm Post 9W | 1 | OUTDOOR | Ficha de Produto |  | 9.00 W | 3000 K | 82.3 | Verde
4058075477933 | ENDURA STYLE PYRAMID 80cm Post 9W | 1 | OUTDOOR | Ficha de Produto |  | 9.00 W | 3000 K | 96 | Verde
Endura® STYLE Lantern Mode
4058075205017 | ENDURA® STYLE LANTERN MODERN Modern 12W | 1 | OUTDOOR | Ficha de Produto |  | 12.00 W | 3000 K | 109.7 | Verde
4058075205031 | ENDURA® STYLE LANTERN MODERN Modern 50cm 12W | 1 | OUTDOOR | Ficha de Produto |  | 12.00 W | 3000 K | 137 | Verde
4058075205055 | ENDURA® STYLE LANTERN MODERN Modern 90cm 12W | 1 | OUTDOOR | Ficha de Produto |  | 12.00 W | 3000 K | 170.6 | Verde
Endura® STYLE Bow
4058075564589 | ENDURA STYLE BOW Wall | 1 | OUTDOOR | Ficha de Produto |  | 7.00 W | 3000 K | 48.2 | Verde
Endura Style UpDown Edge
4058075478091 | ENDURA STYLE EDGE Wall UpDown 7W | 1 | OUTDOOR | Ficha de Produto | PHASE-OUT | 7.00 W | 3000 K | 82.3 | Verde
Endura Style Plate
4058075477858 | ENDURA STYLE PLATE Wall 12W | 1 | OUTDOOR | Ficha de Produto |  | 12.00 W | 3000 K | 55 | Verde
4058075477872 | ENDURA STYLE PLATE Wall Sensor 12,5W | 1 | OUTDOOR | Ficha de Produto |  | 12.50 W | 3000 K | 68.7 | Verde
Endura Style UpDown Flex
4058075205437 | ENDURA® STYLE UPDOWN FLEX 13W Dark Gray | 1 | OUTDOOR | Ficha de Produto |  | 12.50 W | 3000 K | 68.7 | Verde
Endura Style UpDown Deco
4058075205529 | ENDURA® STYLE UPDOWN DECO I 6W Dark Gray | 1 | OUTDOOR | Ficha de Produto |  | 6.00 W | 3000 K | 41.4 | Verde
4058075205543 | ENDURA® STYLE UPDOWN DECO II 11W Dark Gray | 1 | OUTDOOR | Ficha de Produto |  | 10.50 W | 3000 K | 55 | Verde
Endura Style UpDown Puck
4058075205567 | ENDURA® STYLE UPDOWN PUCK 13W Dark Gray | 1 | OUTDOOR | Ficha de Produto |  | 12.50 W | 3000 K | 68.7 | Verde
4058075205581 | ENDURA® STYLE UPDOWN PUCK 13W White | 1 | OUTDOOR | Ficha de Produto |  | 12.50 W | 3000 K | 68.7 | Verde
Endura Style UpDown
4058075205604 | ENDURA® STYLE UPDOWN 12W Aluminium | 1 | OUTDOOR | Ficha de Produto |  | 12.00 W | 3000 K | 82.3 | Verde
4058075214057 | ENDURA® STYLE UPDOWN 12W Dark Gray | 1 | OUTDOOR | Ficha de Produto |  | 12.00 W | 3000 K | 82.3 | Verde
4058075214071 | ENDURA® STYLE UPDOWN 12W White | 1 | OUTDOOR | Ficha de Produto |  | 12.00 W | 3000 K | 82.3 | Verde
Endura Style Wall Wide Sensor
4058075205666 | ENDURA® STYLE WALL WIDE 12W Dark Gray | 1 | OUTDOOR | Ficha de Produto |  | 11.50 W | 3000 K | 125.3 | Verde
Endura Style Wall
4058075214132 | ENDURA® STYLE WALL 12W Dark Gray | 1 | OUTDOOR | Ficha de Produto |  | 12.00 W | 3000 K | 94 | Verde
4058075214170 | ENDURA® STYLE WALL 12W Dark Gray | 1 | OUTDOOR | Ficha de Produto |  | 12.00 W | 3000 K | 109.7 | Verde
Endura Style Mini Spot
4058075205130 | ENDURA® STYLE MINI SPOT I 8W Dark Gray | 1 | OUTDOOR | Ficha de Produto |  | 7.50 W | 3000 K | 61.9 | Verde
4058075205154 | ENDURA® STYLE MINI SPOT I 8W White | 1 | OUTDOOR | Ficha de Produto | PHASE-OUT | 7.50 W | 3000 K | 61.9 | Verde
4058075205178 | ENDURA® STYLE MINI SPOT II 13.5W Dark Gray | 1 | OUTDOOR | Ficha de Produto |  | 13.50 W | 3000 K | 82.3 | Verde
4058075205192 | ENDURA® STYLE MINI SPOT II 13.5W White | 1 | OUTDOOR | Ficha de Produto |  | 13.50 W | 3000 K | 82.3 | Verde
Endura Style Midi Spot
4058075205475 | ENDURA® STYLE MIDI SPOT I 13.5W | 1 | OUTDOOR | Ficha de Produto |  | 13.50 W | 3000 K | 61.9 | Verde
4058075205499 | ENDURA® STYLE MIDI SPOT II 20.5W | 1 | OUTDOOR | Ficha de Produto | PHASE-OUT | 20.50 W | 3000 K | 94 | Verde
Endura Style Spot Round
4058075214095 | ENDURA® STYLE SPOT ROUND 8W Dark Gray | 1 | OUTDOOR | Ficha de Produto |  | 8.00 W | 3000 K | 82.3 | Verde
Endura Style Wide
4058075214019 | ENDURA® STYLE WIDE 12W Dark Gray | 1 | OUTDOOR | Ficha de Produto |  | 12.00 W | 3000 K | 61.9 | Verde
4058075214033 | ENDURA® STYLE WIDE 12W White | 1 | OUTDOOR | Ficha de Produto |  | 12.00 W | 3000 K | 61.9 | Verde
Endura Style Ring / Square
4058075205215 | ENDURA® STYLE RING 13.5W Dark Gray | 1 | OUTDOOR | Ficha de Produto |  | 13.50 W | 3000 K | 82.3 | Verde
4058075205253 | ENDURA® STYLE SQUARE 13.5W Dark Gray | 1 | OUTDOOR | Ficha de Produto |  | 13.50 W | 3000 K | 82.3 | Verde
4058075205277 | ENDURA® STYLE SQUARE 13.5W White | 1 | OUTDOOR | Ficha de Produto |  | 13.50 W | 3000 K | 82.3 | Verde
Endura Style Shield Round / Shield Square
4058075205291 | ENDURA® STYLE SHIELD Round 11W Dark Gray | 1 | OUTDOOR | Ficha de Produto | PHASE-OUT | 10.50 W | 3000 K | 68.7 | Verde
4058075205314 | ENDURA® STYLE SHIELD Square 11W Dark Gray | 1 | OUTDOOR | Ficha de Produto |  | 10.50 W | 3000 K | 68.7 | Verde
Endura Style Luminaires Product Families
ENDURA® STYLE FLARE
4058075478039 | ENDURA STYLE FLARE Flare Wall 7W | 1 | OUTDOOR | Ficha de Produto | PHASE-OUT | 7.00 W | 3000 K | 68.7 | Verde
4058075478053 | ENDURA STYLE FLARE Flare 60cm Post 7W | 1 | OUTDOOR | Ficha de Produto | PHASE-OUT | 7.00 W | 3000 K | 96 | Verde
ENDURA® STYLE - Ellipse
4058075205079 | ENDURA® STYLE ELLIPSE 13W | 1 | OUTDOOR | Ficha de Produto | PHASE-OUT | 12.50 W | 3000 K | 70.6 | Verde
4058075205093 | ENDURA® STYLE ELLIPSE 50cm 13W | 1 | OUTDOOR | Ficha de Produto | PHASE-OUT | 12.50 W | 3000 K | 101.8 | Verde
4058075205116 | ENDURA® STYLE ELLIPSE 90cm 13W | 1 | OUTDOOR | Ficha de Produto | PHASE-OUT | 12.50 W | 3000 K | 125.3 | Verde
ENDURA® STYLE CYLINDER
4058075205338 | ENDURA® STYLE CYLINDER Wall 6W | 1 | OUTDOOR | Ficha de Produto |  | 6.00 W | 3000 K | 55 | Verde
4058075205352 | ENDURA® STYLE CYLINDER Wall Sensor 6W | 1 | OUTDOOR | Ficha de Produto |  | 6.00 W | 3000 K | 68.7 | Verde
4058075205376 | ENDURA® STYLE CYLINDER 50cm 6W | 1 | OUTDOOR | Ficha de Produto |  | 6.00 W | 3000 K | 82.3 | Verde
4058075205390 | ENDURA® STYLE CYLINDER 80cm 6W | 1 | OUTDOOR | Ficha de Produto |  | 6.00 W | 3000 K | 106.1 | Verde
4058075205413 | ENDURA® STYLE CYLINDER Ceiling 6W | 1 | OUTDOOR | Ficha de Produto |  | 6.00 W | 3000 K | 41.4 | Verde
Endura Style Luminaires Product Families
Endura E27
Endura Classic IP65
4099854182945 | Endura Classic IP65 E27 Orbi Wall Dark Gray | 1 | OUTDOOR | Ficha de Produto | NOVIDADE MARCH 1st 2024 | not relevant | not relevant | 56.4 | Verde
4099854182969 | Endura Classic IP65 E27 Orbick Wall Dark Gray | 1 | OUTDOOR | Ficha de Produto | NOVIDADE MARCH 1st 2024 | not relevant | not relevant | 56.4 | Verde
4099854182907 | Endura Classic IP65 E27 Rado Wall Dark Gray | 1 | OUTDOOR | Ficha de Produto | NOVIDADE MARCH 1st 2024 | not relevant | not relevant | 56.4 | Verde
4099854182921 | Endura Classic IP65 E27 Radick Wall Dark Gray | 1 | OUTDOOR | Ficha de Produto | NOVIDADE MARCH 1st 2024 | not relevant | not relevant | 56.4 | Verde
4099854182983 | Endura Classic IP65 E27 Cuadra Wall Dark Gray | 1 | OUTDOOR | Ficha de Produto | NOVIDADE MARCH 1st 2024 | not relevant | not relevant | 56.4 | Verde
ENDURA CLASSIC SENSOR FIGO
4058075834804 | Endura Classic Figo Square Wall Sensor E27 Dark Gray | 1 | OUTDOOR | Ficha de Produto | NOVIDADE MARCH 1st 2024 | not relevant | not relevant | 84.9 | Verde
4058075834828 | Endura Classic Figo Square 49cm Sensor E27 Dark Gray | 1 | OUTDOOR | Ficha de Produto | NOVIDADE JANUARY 1st 2024 | not relevant | not relevant | 98.5 | Verde
4058075834866 | Endura Classic Figo Cylinder Wall Sensor E27 Dark Gray | 1 | OUTDOOR | Ficha de Produto | NOVIDADE JANUARY 1st 2024 | not relevant | not relevant | 84.9 | Verde
4058075834880 | Endura Classic Figo Cylinder 49cm Sensor E27 Dark Gray | 1 | OUTDOOR | Ficha de Produto | NOVIDADE JANUARY 1st 2024 | not relevant | not relevant | 98.5 | Verde
ENDURA CLASSIC SENSOR EBRO
4058075834927 | Endura Classic Ebro Wall Sensor E27 Stainless Steel | 1 | OUTDOOR | Ficha de Produto | NOVIDADE JANUARY 1st 2024 | not relevant | not relevant | 77.4 | Verde
4058075834965 | Endura Classic Ebro 49cm Sensor E27 Stainless Steel | 1 | OUTDOOR | Ficha de Produto | NOVIDADE JANUARY 1st 2024 | not relevant | not relevant | 90.9 | Verde
4058075835009 | Endura Classic Ebro Wall Sensor E27 Dark Gray | 1 | OUTDOOR | Ficha de Produto | NOVIDADE JANUARY 1st 2024 | not relevant | not relevant | 77.4 | Verde
4058075835047 | Endura Classic Ebro 49cm Sensor E27 Dark Gray | 1 | OUTDOOR | Ficha de Produto | NOVIDADE JANUARY 1st 2024 | not relevant | not relevant | 90.9 | Verde
Outdoor ENDURA CLASSIC Bollard
4058075835061 | Endura Classic Amber Wall E27 Dark Gray | 1 | OUTDOOR | Ficha de Produto | NOVIDADE JANUARY 1st 2024 | not relevant | not relevant | 75.8 | Verde
4058075835085 | Endura Classic Amber 50cm E27 Dark Gray | 1 | OUTDOOR | Ficha de Produto | NOVIDADE JANUARY 1st 2024 | not relevant | not relevant | 83.4 | Verde
4058075834941 | Endura Classic Ebro 49cm E27 Stainless Steel | 1 | OUTDOOR | Ficha de Produto | NOVIDADE JANUARY 1st 2024 | not relevant | not relevant | 69.8 | Verde
4058075834903 | Endura Classic Ebro Wall E27 Stainless Steel | 1 | OUTDOOR | Ficha de Produto | NOVIDADE JANUARY 1st 2024 | not relevant | not relevant | 56.2 | Verde
4058075834842 | Endura Classic Figo Cylinder Wall E27 Dark Gray | 1 | OUTDOOR | Ficha de Produto | NOVIDADE JANUARY 1st 2024 | not relevant | not relevant | 63.8 | Verde
4058075834927 | Endura Classic Ebro Wall Sensor E27 Stainless Steel | 1 | OUTDOOR | Ficha de Produto | NOVIDADE JANUARY 1st 2024 | not relevant | not relevant | 77.4 | Verde
4058075834989 | Endura Classic Ebro Wall E27 Dark Gray | 1 | OUTDOOR | Ficha de Produto | NOVIDADE JANUARY 1st 2024 | not relevant | not relevant | 56.2 | Verde
4058075835009 | Endura Classic Ebro Wall Sensor E27 Dark Gray | 1 | OUTDOOR | Ficha de Produto | NOVIDADE JANUARY 1st 2024 | not relevant | not relevant | 77.4 | Verde
4058075835023 | Endura Classic Ebro 49cm E27 Dark Gray | 1 | OUTDOOR | Ficha de Produto | NOVIDADE JANUARY 1st 2024 | not relevant | not relevant | 69.8 | Verde
Endura Classic Tubular Wall
4058075554450 | ENDURA® TUBULAR Wall E27 | 1 | OUTDOOR | Ficha de Produto |  | not relevant | not relevant | 48.2 | Verde
Endura Classic Lantern Cylinder
4058075392663 | ENDURA® CLASSIC LANTERN CYLINDER Cylinder E27 Black | 1 | OUTDOOR | Ficha de Produto |  | not relevant | not relevant | 48.2 | Verde
4058075392649 | ENDURA® CLASSIC LANTERN CYLINDER Cylinder E27 White | 1 | OUTDOOR | Ficha de Produto |  | not relevant | not relevant | 48.2 | Verde
4058075392625 | ENDURA® CLASSIC LANTERN CYLINDER Cylinder E27 Wood | 1 | OUTDOOR | Ficha de Produto |  | not relevant | not relevant | 48.2 | Verde
Endura Classic Lantern Square
4058075206625 | ENDURA® CLASSIC LANTERN Square S E27 | 1 | OUTDOOR | Ficha de Produto |  | not relevant | not relevant | 27.7 | Verde
4058075206649 | ENDURA® CLASSIC LANTERN Square M E27 | 1 | OUTDOOR | Ficha de Produto |  | not relevant | not relevant | 30.4 | Verde
ENDURA® CLASSIC PIPE AMBER E27
4058075554214 | ENDURA® CLASSIC PIPE Wall E27 Amber | 1 | OUTDOOR | Ficha de Produto | PHASE-OUT | not relevant | not relevant | 48.2 | Verde
4058075554238 | ENDURA® CLASSIC PIPE 50cm Post E27 Amber | 1 | OUTDOOR | Ficha de Produto | PHASE-OUT | not relevant | not relevant | 75.5 | Verde
4058075554252 | ENDURA® CLASSIC PIPE 80cm Post E27 Amber | 1 | OUTDOOR | Ficha de Produto | PHASE-OUT | not relevant | not relevant | 89.2 | Verde
ENDURA® CLASSIC CASCADE AMBER E27
4058075554276 | ENDURA® CLASSIC CASCADE Wall E27 Amber | 1 | OUTDOOR | Ficha de Produto |  | not relevant | not relevant | 55 | Verde
4058075554290 | ENDURA® CLASSIC CASCADE 50cm Post E27 Amber | 1 | OUTDOOR | Ficha de Produto |  | not relevant | not relevant | 82.3 | Verde
4058075554313 | ENDURA® CLASSIC CASCADE 80cm Post E27 Amber | 1 | OUTDOOR | Ficha de Produto |  | not relevant | not relevant | 96 | Verde
ENDURA® CLASSIC CASCADE CLEAR E27
4058075554337 | ENDURA® CLASSIC CASCADE Wall E27 Clear | 1 | OUTDOOR | Ficha de Produto |  | not relevant | not relevant | 55 | Verde
4058075554351 | ENDURA® CLASSIC CASCADE 50cm Post E27 Clear | 1 | OUTDOOR | Ficha de Produto |  | not relevant | not relevant | 82.3 | Verde
4058075554375 | ENDURA® CLASSIC CASCADE 80cm Post E27 Clear | 1 | OUTDOOR | Ficha de Produto |  | not relevant | not relevant | 131 | Verde
ENDURA® CLASSIC FRAME E27
4058075554399 | ENDURA® FRAME Wall E27 | 1 | OUTDOOR | Ficha de Produto |  | not relevant | not relevant | 55 | Verde
4058075554412 | ENDURA® FRAME 60cm Post E27 | 1 | OUTDOOR | Ficha de Produto |  | not relevant | not relevant | 82.3 | Verde
4058075554436 | ENDURA® FRAME 80cm Post E27 | 1 | OUTDOOR | Ficha de Produto |  | not relevant | not relevant | 96 | Verde
ENDURA® CLASSIC CALICE
4058075477971 | ENDURA CLASSIC CALICE Wall Sensor E27 | 1 | OUTDOOR | Ficha de Produto |  | not relevant | not relevant | 55 | Verde
4058075477957 | ENDURA CLASSIC CALICE Wall E27 | 1 | OUTDOOR | Ficha de Produto |  | not relevant | not relevant | 41.4 | Verde
4058075478015 | ENDURA CLASSIC CALICE 80cm Post E27 | 1 | OUTDOOR | Ficha de Produto |  | not relevant | not relevant | 82.3 | Verde
4058075477995 | ENDURA CLASSIC CALICE 50cm Post E27 | 1 | OUTDOOR | Ficha de Produto |  | not relevant | not relevant | 68.7 | Verde
ENDURA® CLASSIC TRADITION ALU
4058075206281 | ENDURA® CLASSIC TRADITION ALU Up Sensor E27 Gold | 1 | OUTDOOR | Ficha de Produto |  | not relevant | not relevant | 47.2 | Verde
4058075206229 | ENDURA® CLASSIC TRADITION ALU Up E27 Gold | 1 | OUTDOOR | Ficha de Produto |  | not relevant | not relevant | 31.6 | Verde
4058075206168 | ENDURA® CLASSIC TRADITION ALU Down E27 Gold | 1 | OUTDOOR | Ficha de Produto |  | not relevant | not relevant | 31.6 | Verde
4058075206380 | ENDURA® CLASSIC TRADITION ALU 1M E27 Gold | 1 | OUTDOOR | Ficha de Produto |  | not relevant | not relevant | 62.8 | Verde
4058075206342 | ENDURA® CLASSIC TRADITION ALU 33cm E27 Gold | 1 | OUTDOOR | Ficha de Produto |  | not relevant | not relevant | 31.6 | Verde
ENDURA® CLASSIC POST
4058075206526 | ENDURA® CLASSIC POST Down E27 | 1 | OUTDOOR | Ficha de Produto |  | not relevant | not relevant | 47.2 | Verde
4058075206502 | ENDURA® CLASSIC POST Up E27 | 1 | OUTDOOR | Ficha de Produto |  | not relevant | not relevant | 47.2 | Verde
4058075206540 | ENDURA® CLASSIC POST Sensor Up E27 | 1 | OUTDOOR | Ficha de Produto |  | not relevant | not relevant | 62.8 | Verde
4058075206564 | ENDURA® CLASSIC POST 55cm E27 | 1 | OUTDOOR | Ficha de Produto |  | not relevant | not relevant | 62.8 | Verde
4058075206588 | ENDURA® CLASSIC POST 80cm E27 | 1 | OUTDOOR | Ficha de Produto |  | not relevant | not relevant | 78.4 | Verde
Endura GU10
Endura Classic IP65
4099854183003 | Endura Classic IP65 GU10 Isidor Wall Dark Gray | 1 | OUTDOOR | Ficha de Produto | NOVIDADE MARCH 1st 2024 | not relevant | not relevant | 54.7 | Verde
4099854183027 | Endura Classic IP65 GU10 Isidor Wall Sensor Dark Gray | 1 | OUTDOOR | Ficha de Produto | NOVIDADE MARCH 1st 2024 | not relevant | not relevant | 75.8 | Verde
4099854183041 | Endura Classic IP65 GU10 Itys Wall Dark Gray | 1 | OUTDOOR | Ficha de Produto | NOVIDADE MARCH 1st 2024 | not relevant | not relevant | 50.2 | Verde
4099854183065 | Endura Classic IP65 GU10 Ive Wall Dark Gray | 1 | OUTDOOR | Ficha de Produto | NOVIDADE MARCH 1st 2024 | not relevant | not relevant | 54.7 | Verde
Endura Classic Square
4058075763661 | Endura Classic Square Down White | 1 | OUTDOOR | Ficha de Produto |  | not relevant | not relevant | 23.6 | Verde
4058075763685 | Endura Classic Square UpDown White | 1 | OUTDOOR | Ficha de Produto |  | not relevant | not relevant | 29.1 | Verde
4058075763623 | Endura Classic Square Down Black | 1 | OUTDOOR | Ficha de Produto |  | not relevant | not relevant | 23.6 | Verde
4058075763647 | Endura Classic Square UpDown Black | 1 | OUTDOOR | Ficha de Produto |  | not relevant | not relevant | 29.1 | Verde
Endura Classic Cube Adjust Wall GU10
4058075763562 | Endura Classic Cube ADJ Wall Adjustable Wall Black | 1 | OUTDOOR | Ficha de Produto |  | not relevant | not relevant | 41.4 | Verde
4058075763586 | Endura Classic Cube ADJ Wall Adjustable Wall Silver | 1 | OUTDOOR | Ficha de Produto |  | not relevant | not relevant | 41.4 | Verde
4058075763609 | Endura Classic Cube ADJ Wall Adjustable Wall White | 1 | OUTDOOR | Ficha de Produto |  | not relevant | not relevant | 41.4 | Verde
Endura Classic Wall Rotary UpDown GU10
4058075763449 | Endura Classic Rotary Updown UpDown | 1 | OUTDOOR | Ficha de Produto |  | not relevant | not relevant | 64.6 | Verde
Endura Classic Cannon Wall GU10
4058075554474 | ENDURA® CANNON Wall Up GU10 | 1 | OUTDOOR | Ficha de Produto |  | not relevant | not relevant | 27.7 | Verde
4058075554498 | ENDURA® CANNON Wall UpDown GU10 | 1 | OUTDOOR | Ficha de Produto |  | not relevant | not relevant | 34.5 | Verde
Endura Classic Beam Wall GU10
4058075554511 | ENDURA® BEAM Gap Wall Down GU10 | 1 | OUTDOOR | Ficha de Produto |  | not relevant | not relevant | 34.5 | Verde
4058075554535 | ENDURA® BEAM Wall Down GU10 | 1 | OUTDOOR | Ficha de Produto |  | not relevant | not relevant | 31.8 | Verde
4058075554559 | ENDURA® BEAM Gap Wall UpDown GU10 | 1 | OUTDOOR | Ficha de Produto |  | not relevant | not relevant | 41.4 | Verde
4058075554573 | ENDURA® BEAM Wall UpDown GU10 | 1 | OUTDOOR | Ficha de Produto |  | not relevant | not relevant | 38.6 | Verde
Endura GX53
Endura Classic Spot Square Wall GX53
4058075763845 | Endura Classic Spot Square Square Wall | 1 | OUTDOOR | Ficha de Produto |  | not relevant | not relevant | 44.1 | Verde
Outdoor Hybrid 12V System
Accessories
4058075834620 | Endura Hybrid Components Solar Panel Black | 1 | OUTDOOR | Ficha de Produto | NOVIDADE JANUARY 1st 2024 | 0 | 0 | 106.1 | Verde
4058075834422 | Endura Hybrid Components Connector Set Black | 1 | OUTDOOR | Ficha de Produto | NOVIDADE JANUARY 1st 2024 | 0 | 0 | 30.6 | Verde
4058075834408 | Endura Hybrid Components Transformator Black | 1 | OUTDOOR | Ficha de Produto | NOVIDADE JANUARY 1st 2024 | 0 | 0 | 75.8 | Verde
Garden Spikes
4058075834644 | Endura Hybrid Ground Naut Spike 2W Black | 1 | OUTDOOR | Ficha de Produto | NOVIDADE JANUARY 1st 2024 | 2.00 W | 3000 K | 56.2 | Verde
4058075834668 | Endura Hybrid Ground Spot Spike 1W Black | 1 | OUTDOOR | Ficha de Produto | NOVIDADE JANUARY 1st 2024 | 1.00 W | 3000 K | 74.3 | Verde
4058075834682 | Endura Hybrid Ground Rota Spike 1W Black | 1 | OUTDOOR | Ficha de Produto | NOVIDADE JANUARY 1st 2024 | 1.00 W | 3000 K | 50.2 | Verde
BOLLARDS SST
4058075834705 | Endura Hybrid Ground Ball 2W White | 1 | OUTDOOR | Ficha de Produto | NOVIDADE JANUARY 1st 2024 | 2.00 W | 3000 K | 84.9 | Verde
4058075834521 | Endura Hybrid Bollard Mari 48cm 4W Stainless Steel | 1 | OUTDOOR | Ficha de Produto | NOVIDADE JANUARY 1st 2024 | 4.00 W | 3000 K | 86.5 | Verde
4058075834545 | Endura Hybrid Bollard Orion 50cm 2W Stainless Steel | 1 | OUTDOOR | Ficha de Produto | NOVIDADE JANUARY 1st 2024 | 2.00 W | 3000 K | 77.4 | Verde
4058075834569 | Endura Hybrid Bollard Orion Double 50cm 4W Stainless Steel | 1 | OUTDOOR | Ficha de Produto | NOVIDADE JANUARY 1st 2024 | 4.00 W | 3000 K | 89.4 | Verde
4058075834583 | Endura Hybrid Bollard Hagen 48cm 4W Stainless Steel | 1 | OUTDOOR | Ficha de Produto | NOVIDADE JANUARY 1st 2024 | 4.00 W | 3000 K | 90.9 | Verde
BOLLARDS BK
4058075834446 | Endura Hybrid Bollard Dallas 50cm 4W Dark Gray | 1 | OUTDOOR | Ficha de Produto | NOVIDADE JANUARY 1st 2024 | 4.00 W | 3000 K | 97 | Verde
4058075834460 | Endura Hybrid Bollard Venus 50cm 4W Dark Gray | 1 | OUTDOOR | Ficha de Produto | NOVIDADE JANUARY 1st 2024 | 4.00 W | 3000 K | 100 | Verde
4058075834484 | Endura Hybrid Bollard Olona 50cm 2W Dark Gray | 1 | OUTDOOR | Ficha de Produto | NOVIDADE JANUARY 1st 2024 | 2.00 W | 3000 K | 69.8 | Verde
4058075834507 | Endura Hybrid Bollard Rondo 50cm 4W Dark Gray | 1 | OUTDOOR | Ficha de Produto | NOVIDADE JANUARY 1st 2024 | 4.00 W | 3000 K | 84.9 | Verde
SMART Outdoor Smart+ BT Solar
4058075763722 | Smart+ Solar Alps Wall Multicolor RGB + W | 1 | OUTDOOR | Ficha de Produto |  | 6 W | 3000 K | 140.9 | Verde
4058075763746 | Smart+ Solar Alps Pathway Multicolor 70cm RGB + W | 1 | OUTDOOR | Ficha de Produto |  | 6 W | 3000 K | 150.6 | Verde
4058075763708 | Smart+ Solar Spot&Bollard Multicolor RGB + W | 1 | OUTDOOR | Ficha de Produto |  | 2x1 W | 3000 K | 109.7 | Verde
4058075763869 | Smart+ Solar Path Multicolor RGB + TW | 1 | OUTDOOR | Ficha de Produto |  | 0.12 W | 3000…6500 K | 41.4 | Verde
4058075763883 | Smart+ Solar Spot Multicolor RGB + TW | 1 | OUTDOOR | Ficha de Produto |  | 0.60 W | 3000…6500 K | 41.4 | Verde
Smart+ Outdoor Solar Table Luminaires
Smart+ Outdoor Bluetooth Tableframe Solar
4058075763760 | Smart+ Solar Table Frame Multicolor RGB + W | 1 | OUTDOOR | Ficha de Produto |  | 2,5 W | 3000 K | 109.7 | Verde
Smart+ Outdoor Bluetooth Table Lantern Solar
4058075763784 | Smart+ Solar Table Lantern Multicolor RGB + W | 1 | OUTDOOR | Ficha de Produto |  | 3,0 W | 3000 K | 109.7 | Verde
Outdoor Solar
Style Wall
4058075834729 | Endura Style Solar Utili Square Wall and Ground Dark Gray | 1 | OUTDOOR | Ficha de Produto | NOVIDADE JANUARY 1st 2024 | 1.20 W | 3000 K | 54.7 | Verde
4058075834743 | Endura Style Solar Utili Round Wall and Ground Dark Gray | 1 | OUTDOOR | Ficha de Produto | NOVIDADE JANUARY 1st 2024 | 1.20 W | 3000 K | 54.7 | Verde
4058075834767 | Endura Style Solar Wall Quadro Dark Gray | 1 | OUTDOOR | Ficha de Produto | NOVIDADE JANUARY 1st 2024 | 0.50 W | 3000 K | 53.2 | Verde
4058075834781 | Endura Style Solar Wall Oxford Dark Gray | 1 | OUTDOOR | Ficha de Produto | NOVIDADE JANUARY 1st 2024 | 0.50 W | 3000 K | 48.7 | Verde
4099854219931 | ENDURA SOLAR BRICKLUME WIDE SEN DG LEDV | 1 | OUTDOOR | Ficha de Produto | NOVIDADE MARCH 1st 2024 | - | - | 54.9 | Verde
4099854219955 | ENDURA SOLAR BRICKLUME WIDE SEN WT LEDV | 1 | OUTDOOR | Ficha de Produto | NOVIDADE MARCH 1st 2024 | - | - | 54.9 | Verde
4099854219979 | ENDURA SOLAR BRICKLUME SEN DG LEDV | 1 | OUTDOOR | Ficha de Produto | NOVIDADE MARCH 1st 2024 | - | - | 34.9 | Verde
4099854219993 | ENDURA SOLAR BRICKLUME SEN WT LEDV | 1 | OUTDOOR | Ficha de Produto | NOVIDADE MARCH 1st 2024 | - | - | 34.9 | Verde
Endura Style Solar Glow
4058075763210 | Endura Style solar GLOW Wall Sensor 3.6W 3000K | 1 | OUTDOOR | Ficha de Produto |  | 3.60 W | 3000 K | 113.8 | Verde
Endura Solar Oval Wall
4058075766228 | Endura Style solar WALL Sensor Wall Sensor 6W 3000K | 1 | OUTDOOR | Ficha de Produto |  | 6.00 W | 3000 K | 109.7 | Verde
4058075766242 | Endura Style solar WALL Sensor Wall Sensor 6W 4000K | 1 | OUTDOOR | Ficha de Produto |  | 6.00 W | 4000 K | 109.7 | Verde
4058075766266 | Endura Style solar WALL Sensor Wall Sensor 4W 3000K | 1 | OUTDOOR | Ficha de Produto |  | 4.00 W | 3000 K | 82.3 | Verde
Endura Style Solar Lunar
4058075766280 | Endura Style solar Lunar Wall Sensor 4.5W 3000K | 1 | OUTDOOR | Ficha de Produto |  | 4.50 W | 3000 K | 123.3 | Verde
Endura Style Solar Tossa
4058075766303 | Endura Style solar Tossa Wall Sensor 6W 3000K | 1 | OUTDOOR | Ficha de Produto |  | 6.00 W | 3000 K | 82.3 | Verde
Endura Style Solar Sensor Wall Circle
4058075392762 | ENDURA® STYLE SOLAR SINGLE CIRCLE Wall Sensor Single Circle 6W Black | 1 | OUTDOOR | Ficha de Produto |  | 6.00 W | 3000 K | 68.7 | Verde
ENDURA GARDEN SOLAR SPOT WALL&SPIKE
4058075564169 | ENDURA GARDEN SPOT Wall + Spike RGB + W | 1 | OUTDOOR | Ficha de Produto |  | 0.50 W | 3000 K | 48.2 | Verde
Outdoor Luminaires Product Families
ENDURA® STYLE SOLAR BOUQUET
4058075564503 | ENDURA STYLE SOLAR BOUQUET Wall Sensor 6W Stainless Steel | 1 | OUTDOOR | Ficha de Produto |  | 6.00 W | 3000 K | 96 | Verde
4058075564527 | ENDURA STYLE SOLAR BOUQUET 50cm Post Sensor 6W Stainless Steel | 1 | OUTDOOR | Ficha de Produto |  | 6.00 W | 3000 K | 109.7 | Verde
4058075564541 | ENDURA STYLE SOLAR BOUQUET Wall Sensor 6W Black | 1 | OUTDOOR | Ficha de Produto |  | 6.00 W | 3000 K | 96 | Verde
4058075564565 | ENDURA STYLE SOLAR BOUQUET 50cm Post Sensor 6W Black | 1 | OUTDOOR | Ficha de Produto |  | 6.00 W | 3000 K | 109.7 | Verde
ENDURA® STYLE – SOLAR Double Circle
4058075392687 | ENDURA® STYLE SOLAR DOUBLE CIRCLE Wall Sensor Double Circle 6W Stainless Steel | 1 | OUTDOOR | Ficha de Produto |  | 6.00 W | 3000 K | 75.5 | Verde
4058075392700 | ENDURA® STYLE SOLAR DOUBLE CIRCLE 40cm Post Sensor Double Circle 6W Stainless Steel | 1 | OUTDOOR | Ficha de Produto |  | 6.00 W | 3000 K | 89.2 | Verde
4058075392724 | ENDURA® STYLE SOLAR DOUBLE CIRCLE Wall Sensor Double Circle 6W Black | 1 | OUTDOOR | Ficha de Produto |  | 6.00 W | 3000 K | 75.5 | Verde
4058075392748 | ENDURA® STYLE SOLAR DOUBLE CIRCLE 40cm Post Sensor Double Circle 6W Black | 1 | OUTDOOR | Ficha de Produto |  | 6.00 W | 3000 K | 89.2 | Verde
Solar Floodlights
ENDURA Flood Solar Butterfly
4099854089657 | ENDURA Flood Solar Butterfly Solar Sensor 1.5W | 1 | OUTDOOR | Ficha de Produto |  | 1.50 W | 4000 K | 38.1 | Verde
4099854089671 | ENDURA Flood Solar Butterfly Solar Sensor 4W | 1 | OUTDOOR | Ficha de Produto |  | 4.00 W | 4000 K | 60.8 | Verde
4099854089695 | ENDURA Flood Solar Butterfly Solar Sensor 8W | 1 | OUTDOOR | Ficha de Produto |  | 8.00 W | 4000 K | 80.1 | Verde
ENDURA Flood Solar Sensor
4058075762350 | ENDURA® FLOOD Solar Sensor 10 W 4000 K | 1 | OUTDOOR | Ficha de Produto |  | 10.00 W | 4000 K | 109.7 | Verde
SOLAR FLOODLIGHTS
Endura Flood Solar
4058075576636 | ENDURA STYLE SOLAR DOUBLE 2 W 3000 K | 1 | FLOODLIGHTS | Ficha de Produto |  | 2,9 W | 3000 K | 89.5 | Verde
Smart+ Garden Luminaires
SMART+ WIFI String Light IP44 RGBW
4058075763906 | Smart+ Stringlight Multicolor RGB + W | 1 | OUTDOOR | Ficha de Produto |  | 4.50 W | 2200 K | 137 | Verde
Smart+ WIFI Gardenpole
4058075478190 | Smart+ Garden Pole Multicolor 5 Pole Mini RGB + W | 1 | OUTDOOR | Ficha de Produto |  | 3.80 W | 3000 K | 86.2 | Verde
4058075478213 | Smart+ Garden Pole Multicolor Pole RGB + W | 1 | OUTDOOR | Ficha de Produto |  | 5.70 W | 3000 K | 102.8 | Verde
4058075478237 | Smart+ Garden Pole Multicolor Pole Mini 3P Ext RGB + W | 1 | OUTDOOR | Ficha de Produto |  | 1.90 W | 3000 K | 41.4 | Verde
4058075478251 | Smart+ Garden Pole Multicolor Pole 3P Ext RGB + W | 1 | OUTDOOR | Ficha de Produto |  | 3.10 W | 3000 K | 55 | Verde
Smart+ WIFI Garden Spot Wall & Spike
4058075478374 | Smart+ Garden Spot Multicolor Spot RGB + W | 1 | OUTDOOR | Ficha de Produto |  | 5.00 W | 3000 K | 82.3 | Verde
4058075478398 | Smart+ Garden Spot Multicolor Spot 1P Ext RGB + W | 1 | OUTDOOR | Ficha de Produto |  | 4.50 W | 3000 K | 68.7 | Verde
4058075478497 | Smart+ Garden Spot Multicolor Spot 3P RGB + W | 1 | OUTDOOR | Ficha de Produto |  | 14.50 W | 3000 K | 205.3 | Verde
Smart+ WIFI Garden Dot
4058075478534 | Smart+ Garden Dot Multicolor Dot 9P RGB | 1 | OUTDOOR | Ficha de Produto |  | 2.50 W | 0 | 98 | Verde
4058075478558 | Smart+ Garden Dot Multicolor Dot 18P RGB | 1 | OUTDOOR | Ficha de Produto |  | 4.00 W | 0 | 123.3 | Verde
4058075478572 | Smart+ Garden Dot Multicolor Dot 3P Ext RGB | 1 | OUTDOOR | Ficha de Produto |  | 0.70 W | 0 | 22.3 | Verde
Smart+ ZigBee Gardenpole Multicolor
4058075729346 | SMART+ ZB GARDENPOLE RGBW | 1 | OUTDOOR | Ficha de Produto |  | - | - | 106.7 | Verde
4058075208629 | Smart+ Garden Pole Multicolor 3P RGB + W | 1 | OUTDOOR | Ficha de Produto | PHASE-OUT | 4.30 W | 2000…6500 K | 46.7 | Verde
4058075208636 | Smart+ Garden Pole Multicolor Mini 3P RGB + W | 1 | OUTDOOR | Ficha de Produto | PHASE-OUT | 2.10 W | 2000…6500 K | 46.7 | Verde
Endura Garden Luminaires
Endura Classic Gardenspot Spike
4058075763548 | Endura Garden SpotSpike Spike | 1 | OUTDOOR | Ficha de Produto |  | not relevant | not relevant | 45.7 | Verde
Endura Garden Dot
4058075478411 | ENDURA GARDEN DOT 9 Dots 3000K | 1 | OUTDOOR | Ficha de Produto |  | 6.00 W | 3000 K | 55 | Verde
4058075478473 | ENDURA GARDEN DOT 18 Dots 3000K | 1 | OUTDOOR | Ficha de Produto |  | 12.00 W | 3000 K | 96 | Verde
4058075478510 | ENDURA GARDEN DOT 3 Dots Extension 3000K | 1 | OUTDOOR | Ficha de Produto |  | 2.10 W | 3000 K | 20.9 | Verde
Endura Garden Flood Spike
4058075206847 | ENDURA® GARDEN FLOOD Spike 10W 3000K | 1 | OUTDOOR | Ficha de Produto |  | 10.00 W | 3000 K | 23.6 | Verde
4058075206861 | ENDURA® GARDEN FLOOD Spike 20W 3000K | 1 | OUTDOOR | Ficha de Produto |  | 20.00 W | 3000 K | 34.5 | Verde
VINTAGE
VINTAGE EDITION 1906® PIPE COLLECTION
4058075217027 | Vintage 1906® Pipe Flex | 1 | VINTAGE | Ficha de Produto | PHASE-OUT | not relevant | not relevant | 60 | Verde
Indoor Pendulum
Vintage Pendulum
4058075228016 | Vintage 1906® PenduLum Gold | 1 | VINTAGE | Ficha de Produto |  | not relevant | not relevant | 34.7 | Verde
4058075227996 | Vintage 1906® PenduLum Black | 1 | VINTAGE | Ficha de Produto |  | not relevant | not relevant | 34.7 | Verde
4058075833159 | Vintage 1906 PenduLum Needle Dark Grey | 1 | VINTAGE | Ficha de Produto | NOVIDADE JANUARY 1st 2024 | not relevant | not relevant | 27 | Verde
4058075833173 | Vintage 1906 PenduLum Needle Beige | 1 | VINTAGE | Ficha de Produto | NOVIDADE JANUARY 1st 2024 | not relevant | not relevant | 27 | Verde
4099854092503 | Vintage 1906 PenduLum Cylinder Wood | 1 | VINTAGE | Ficha de Produto | NOVIDADE JÁ DISPONÍVEL | not relevant | not relevant | 27 | Verde
4099854092640 | Vintage 1906 PenduLum Round Plaster White | 1 | VINTAGE | Ficha de Produto | NOVIDADE JÁ DISPONÍVEL | not relevant | not relevant | 27 | Verde
4099854092541 | Vintage 1906 PenduLum Bobbin Black Matt | 1 | VINTAGE | Ficha de Produto | NOVIDADE JÁ DISPONÍVEL | not relevant | not relevant | 23 | Verde
4099854092527 | Vintage 1906 PenduLum Bobbin Gun Metal | 1 | VINTAGE | Ficha de Produto | NOVIDADE JÁ DISPONÍVEL | not relevant | not relevant | 23 | Verde
4099854092565 | Vintage 1906 PenduLum Round White | 1 | VINTAGE | Ficha de Produto | NOVIDADE JÁ DISPONÍVEL | not relevant | not relevant | 23 | Verde
4099854092589 | Vintage 1906 PenduLum Round Black | 1 | VINTAGE | Ficha de Produto | NOVIDADE JÁ DISPONÍVEL | not relevant | not relevant | 23 | Verde
4099854092602 | Vintage 1906 PenduLum Round Chrome | 1 | VINTAGE | Ficha de Produto | NOVIDADE JÁ DISPONÍVEL | not relevant | not relevant | 23 | Verde
4099854092626 | Vintage 1906 PenduLum Round Gold | 1 | VINTAGE | Ficha de Produto | NOVIDADE JÁ DISPONÍVEL | not relevant | not relevant | 23 | Verde
Vintage Canopy
4058075274488 | Vintage 1906® PenduLum CANOPY Triple Canopy | 1 | VINTAGE | Ficha de Produto |  | 0 | 0 | 17 | Verde
4099854092831 | Vintage 1906® PenduLum CANOPY Triple Canopy Linear | 1 | VINTAGE | Ficha de Produto | NOVIDADE JÁ DISPONÍVEL | 0 | 0 | 27.6 | Verde
Vintage Pendulum
4099854092664 | Vintage 1906 PenduLum Bell Black | 1 | VINTAGE | Ficha de Produto | NOVIDADE JÁ DISPONÍVEL | not relevant | not relevant | 15.5 | Verde
4099854092688 | Vintage 1906 PenduLum Bell White | 1 | VINTAGE | Ficha de Produto | NOVIDADE JÁ DISPONÍVEL | not relevant | not relevant | 15.5 | Verde
SPOTS & DOWNLIGHTS
SMART+ SPOTS & DOWNLIGHTS
Smart+ Downlights
SMART+ WIFI ORBIS® DOWNLIGHT SURFACE TW
4058075572911 | SMART SURFACE DOWNLIGHT TW Surface 200mm TW | 1 | SPOTS & DOWNLIGHTS | Ficha de Produto |  | 12.00 W | 3000…6500 K | 41.4 | Verde
4058075572935 | SMART SURFACE DOWNLIGHT TW Surface 400mm TW | 1 | SPOTS & DOWNLIGHTS | Ficha de Produto |  | 22.00 W | 3000…6500 K | 70.6 | Verde
4058075572959 | SMART SURFACE DOWNLIGHT TW Surface 600mm TW | 1 | SPOTS & DOWNLIGHTS | Ficha de Produto | PHASE-OUT | 30.00 W | 3000…6500 K | 96 | Verde
4058075572973 | SMART SURFACE DOWNLIGHT TW Surface 400x400mm TW | 1 | SPOTS & DOWNLIGHTS | Ficha de Produto |  | 22.00 W | 3000…6500 K | 70.6 | Verde
SMART+ WIFI DOWNLIGHT SLIM TW
4058075573239 | SMART RECESS SLIM DOWNLIGHT TW Slim 85mm TW | 1 | SPOTS & DOWNLIGHTS | Ficha de Produto |  | 4.50 W | 3000…6500 K | 27.7 | Verde
4058075573253 | SMART RECESS SLIM DOWNLIGHT TW Slim 120mm TW | 1 | SPOTS & DOWNLIGHTS | Ficha de Produto |  | 8.00 W | 3000…6500 K | 31.8 | Verde
4058075573277 | SMART RECESS SLIM DOWNLIGHT TW Slim 225 TW | 1 | SPOTS & DOWNLIGHTS | Ficha de Produto |  | 22.00 W | 3000…6500 K | 41.4 | Verde
SMART+ WIFI SPOT TW RGB
4058075573291 | SMART RECESS DOWNLIGHT TW AND RGB 86mm 36° RGB + TW | 1 | SPOTS & DOWNLIGHTS | Ficha de Produto |  | 4.00 W | 3000…6500 K | 27.6 | Verde
4058075573314 | SMART RECESS DOWNLIGHT TW AND RGB 86mm 110° RGB + TW | 1 | SPOTS & DOWNLIGHTS | Ficha de Produto |  | 4.50 W | 2700…6500 K | 27.6 | Verde
4058075573376 | SMART RECESS DOWNLIGHT TW AND RGB 170mm 110 ° RGB + TW | 1 | SPOTS & DOWNLIGHTS | Ficha de Produto |  | 12.00 W | 2700…6500 K | 48.2 | Verde
Spots
ORBIS Surface Round/Square Spot
4058075758629 | LED SPOT SURFACE Round GU10 Black | 1 | SPOTS & DOWNLIGHTS | Ficha de Produto |  | not relevant | not relevant | 23.6 | Verde
4058075758667 | LED SPOT SURFACE Round GU10 White | 1 | SPOTS & DOWNLIGHTS | Ficha de Produto |  | not relevant | not relevant | 23.6 | Verde
4058075758681 | LED SPOT SURFACE Square GU10 Black | 1 | SPOTS & DOWNLIGHTS | Ficha de Produto |  | not relevant | not relevant | 23.6 | Verde
4058075758704 | LED SPOT SURFACE Square GU10 White | 1 | SPOTS & DOWNLIGHTS | Ficha de Produto |  | not relevant | not relevant | 23.6 | Verde
Downlights
LED DOWNLIGHT SLIM
4058075573055 | LED SPOT AND DOWNLIGHT RECESS SLIM 85mm 4.5W 3000K | 1 | SPOTS & DOWNLIGHTS | Ficha de Produto |  | 4.50 W | 3000 K | 8.6 | Verde
4058075573079 | LED SPOT AND DOWNLIGHT RECESS SLIM 120mm 8W 3000K | 1 | SPOTS & DOWNLIGHTS | Ficha de Produto |  | 8.00 W | 3000 K | 11.3 | Verde
4058075573093 | LED SPOT AND DOWNLIGHT RECESS SLIM 225mm 22W 3000K | 1 | SPOTS & DOWNLIGHTS | Ficha de Produto |  | 22.00 W | 3000 K | 18.2 | Verde
4058075573116 | LED SPOT AND DOWNLIGHT RECESS SLIM 85mm 4.5W 4000K | 1 | SPOTS & DOWNLIGHTS | Ficha de Produto |  | 4.50 W | 4000 K | 8.6 | Verde
4058075573130 | LED SPOT AND DOWNLIGHT RECESS SLIM 120mm 8W 4000K | 1 | SPOTS & DOWNLIGHTS | Ficha de Produto |  | 8.00 W | 4000 K | 11.3 | Verde
4058075573154 | LED SPOT AND DOWNLIGHT RECESS SLIM 225mm 22W 4000K | 1 | SPOTS & DOWNLIGHTS | Ficha de Produto |  | 22.00 W | 4000 K | 18.2 | Verde
4058075573178 | LED SPOT AND DOWNLIGHT RECESS SLIM 85mm 4.5W 6500K | 1 | SPOTS & DOWNLIGHTS | Ficha de Produto |  | 4.50 W | 6500 K | 8.6 | Verde
4058075573192 | LED SPOT AND DOWNLIGHT RECESS SLIM 120mm 8W 6500K | 1 | SPOTS & DOWNLIGHTS | Ficha de Produto |  | 8.00 W | 6500 K | 11.3 | Verde
4058075573215 | LED SPOT AND DOWNLIGHT RECESS SLIM 225mm 22W 6500K | 1 | SPOTS & DOWNLIGHTS | Ficha de Produto |  | 22.00 W | 6500 K | 18.2 | Verde
LED DOWNLIGHT SLIM 3-Pack
4058075629387 | LED SPOT AND DOWNLIGHT RECESS SLIM 3 x 85mm 3000K | 3 | SPOTS & DOWNLIGHTS | Ficha de Produto |  | 4.50 W | 3000 K | 20.9 | Verde
4058075629400 | LED SPOT AND DOWNLIGHT RECESS SLIM 3 x 120mm 3000K | 3 | SPOTS & DOWNLIGHTS | Ficha de Produto |  | 8.00 W | 3000 K | 27.7 | Verde
LED RECESS GU10 - 3 PACK
4058075611313 | LED SPOT SET RECESS GU10 3x2.6W GU10 White | 3 | SPOTS & DOWNLIGHTS | Ficha de Produto |  | 2.60 W | 2700 K | 20.9 | Verde
4058075611290 | LED SPOT SET RECESS GU10 3x2.6W GU10 Brushed Nickel | 3 | SPOTS & DOWNLIGHTS | Ficha de Produto |  | 2.60 W | 2700 K | 22.3 | Verde
LED RECESS GU10 - 5 PACK
4058075711037 | LED SPOT SET RECESS GU10 5x2.6W GU10 White | 5 | SPOTS & DOWNLIGHTS | Ficha de Produto |  | 2.60 W | 2700 K | 6.5 | Verde
4058075711051 | LED SPOT SET RECESS GU10 5x2.6W GU10 Brushed Nickel | 5 | SPOTS & DOWNLIGHTS | Ficha de Produto |  | 2.60 W | 2700 K | 7.2 | Verde
LED RECESS GU10 Twist Lock IP20
4058075572997 | LED SPOT RECESS TWISTLOCK GU10 Incl. Osram LED 4.3W GU10 White | 1 | SPOTS & DOWNLIGHTS | Ficha de Produto |  | 4.30 W | 2700 K | 14.1 | Verde
4058075573017 | LED SPOT RECESS TWISTLOCK GU10 Incl. Osram LED 4.3W GU10 Brushed Nickel | 1 | SPOTS & DOWNLIGHTS | Ficha de Produto |  | 4.30 W | 2700 K | 16 | Verde
SPOT SET ADJ 3x5W SimpleDIM
4058075617766 | LED SPOT SET RECESS SIMPLE DIM 3 x 4.9W 2700K Brushed Nickel | 3 | SPOTS & DOWNLIGHTS | Ficha de Produto |  | 4.90 W | 2700 K | 57.9 | Verde
4058075617780 | LED SPOT SET RECESS SIMPLE DIM 3 x 4.9W 2700K White | 3 | SPOTS & DOWNLIGHTS | Ficha de Produto |  | 4.90 W | 2700 K | 55 | Verde
LED DOWNLIGHT TWIST PRO
4099854089022 | LED SPOT RECESS TWIST PRO 70mm 5W 3000K White White | 1 | SPOTS & DOWNLIGHTS | Ficha de Produto | NOVIDADE JÁ DISPONÍVEL | 5.00 W | 3000 K | 27.7 | Verde
4099854089046 | LED SPOT RECESS TWIST PRO 70mm 5W 3000K White Black | 1 | SPOTS & DOWNLIGHTS | Ficha de Produto | NOVIDADE JÁ DISPONÍVEL | 5.00 W | 3000 K | 27.7 | Verde
4099854089060 | LED SPOT RECESS TWIST PRO 70mm 5W 3000K White Silver | 1 | SPOTS & DOWNLIGHTS | Ficha de Produto | NOVIDADE JÁ DISPONÍVEL | 5.00 W | 3000 K | 27.7 | Verde
4099854089084 | LED SPOT RECESS TWIST PRO 70mm 5W 4000K White White | 1 | SPOTS & DOWNLIGHTS | Ficha de Produto | NOVIDADE JÁ DISPONÍVEL | 5.00 W | 4000 K | 27.7 | Verde
4099854089107 | LED SPOT RECESS TWIST PRO 70mm 5W 4000K White Black | 1 | SPOTS & DOWNLIGHTS | Ficha de Produto | NOVIDADE JÁ DISPONÍVEL | 5.00 W | 4000 K | 27.7 | Verde
4099854089121 | LED SPOT RECESS TWIST PRO 70mm 5W 4000K White Silver | 1 | SPOTS & DOWNLIGHTS | Ficha de Produto | NOVIDADE JÁ DISPONÍVEL | 5.00 W | 4000 K | 27.7 | Verde
4099854089145 | LED SPOT RECESS TWIST PRO 93mm 10W 3000K White White | 1 | SPOTS & DOWNLIGHTS | Ficha de Produto | NOVIDADE JÁ DISPONÍVEL | 10.00 W | 3000 K | 31.8 | Verde
4099854089169 | LED SPOT RECESS TWIST PRO 93mm 10W 3000K White Black | 1 | SPOTS & DOWNLIGHTS | Ficha de Produto | NOVIDADE JÁ DISPONÍVEL | 10.00 W | 3000 K | 31.8 | Verde
4099854089183 | LED SPOT RECESS TWIST PRO 93mm 10W 3000K White Silver | 1 | SPOTS & DOWNLIGHTS | Ficha de Produto | NOVIDADE JÁ DISPONÍVEL | 10.00 W | 3000 K | 31.8 | Verde
4099854089206 | LED SPOT RECESS TWIST PRO 93mm 10W 4000K White White | 1 | SPOTS & DOWNLIGHTS | Ficha de Produto | NOVIDADE JÁ DISPONÍVEL | 10.00 W | 4000 K | 31.8 | Verde
4099854089220 | LED SPOT RECESS TWIST PRO 93mm 10W 4000K White Black | 1 | SPOTS & DOWNLIGHTS | Ficha de Produto | NOVIDADE JÁ DISPONÍVEL | 10.00 W | 4000 K | 31.8 | Verde
4099854089268 | LED SPOT RECESS TWIST PRO 93mm 10W 4000K White Silver | 1 | SPOTS & DOWNLIGHTS | Ficha de Produto | NOVIDADE JÁ DISPONÍVEL | 10.00 W | 4000 K | 31.8 | Verde
Essentials Spot and Downlights
Essentials Spotlights GU10
4099854103605 | LED SPOT SET RECESS ESSENTIAL GU10 3x2.6W GU10 Brushed Nickel | 3 | SPOTS & DOWNLIGHTS | Ficha de Produto | NOVIDADE JÁ DISPONÍVEL | 2.60 W | 2700 K | 8.8 | Verde
4099854103629 | LED SPOT SET RECESS ESSENTIAL GU10 3x2.6W GU10 White | 3 | SPOTS & DOWNLIGHTS | Ficha de Produto | NOVIDADE JÁ DISPONÍVEL | 2.60 W | 2700 K | 8.8 | Verde
4099854103643 | LED SPOT SET RECESS ESSENTIAL GU10 5x2.6W GU10 Brushed Nickel | 5 | SPOTS & DOWNLIGHTS | Ficha de Produto | NOVIDADE JÁ DISPONÍVEL | 2.60 W | 2700 K | 9.1 | Verde
4099854103667 | LED SPOT SET RECESS ESSENTIAL GU10 5x2.6W GU10 White | 5 | SPOTS & DOWNLIGHTS | Ficha de Produto | NOVIDADE JÁ DISPONÍVEL | 2.60 W | 2700 K | 9.1 | Verde
SECURITY: CAMERA & SENSOR
Camera Lum
Smart+ and Camera Luminaires
Smart+ Wifi Cloud Camera Control
4058075763401 | Smart+ Camera Cloud | 1 | SECURITY AND CAMERA | Ficha de Produto |  | 15.00 W | 3000 K | 178 | Verde
Smart+ Wifi Globe E27 Camera Control Track & Trace
4058075763425 | Smart+ Camera Globe Track & Trace Track & Trace | 1 | SECURITY AND CAMERA | Ficha de Produto |  | not relevant | not relevant | 273.6 | Verde
SMART+ Wifi Multispot Camera
4058075763487 | Smart+ Camera Multispot Multi Spot | 1 | SECURITY AND CAMERA | Ficha de Produto |  | 16.00 W | 3000 K | 273.6 | Verde
SMART+ Wifi Circle Wall & Ceiling Camera Control
4058075763500 | Smart+ Camera Circle Cam Control Control | 1 | SECURITY AND CAMERA | Ficha de Produto |  | 22.00 W | 3000 K | 273.6 | Verde
SMART+ Wifi Entrance Camera Control
4058075763524 | Smart+ Camera Entrance Number Entrance Number | 1 | SECURITY AND CAMERA | Ficha de Produto |  | 22.00 W | 3000 K | 246.2 | Verde
Smart+ Wifi Wall Round Camera
4058075564480 | SMART+ ROUND CAMERA Round | 1 | SECURITY AND CAMERA | Ficha de Produto |  | 15.00 W | 3000 K | 178 | Verde
Smart+ Wifi Wall Camera Control
4058075564602 | SMART+ CAMERA CONTROL Control | 1 | SECURITY AND CAMERA | Ficha de Produto |  | 16.00 W | 3000 K | 205.3 | Verde
Smart+ Wifi Flood Camera Control
4058075564626 | SMART+ FLOOD CAMERA CONTROL Control | 1 | SECURITY AND CAMERA | Ficha de Produto |  | 23.00 W | 3000 K | 232.6 | Verde
Sensor Endura Pro Lum
Outdoor Security
Stand-alone sensors
Sensor Wall
4058075244771 | SENSOR WALL 180DEG IP55 WT | 1 | SECURITY AND CAMERA | Ficha de Produto |  | 0 | 0 | 66 | Verde
4058075244795 | SENSOR WALL 180DEG IP55 DG | 1 | SECURITY AND CAMERA | Ficha de Produto |  | 0 | 0 | 66 | Verde
Sensor Wall 360º
4058075244818 | SENSOR WALL 360DEG IP55 WT | 1 | SECURITY AND CAMERA | Ficha de Produto |  | 0 | 0 | 66 | Verde
4058075244832 | SENSOR WALL 360DEG IP55 DG | 1 | SECURITY AND CAMERA | Ficha de Produto |  | 0 | 0 | 66 | Verde
Outdoor Flood
Endura PRO Flood Sensor
4058075228788 | ENDURA® PRO FLOOD SENSOR 15W 4000K IP55 White | 1 | SECURITY AND CAMERA | Ficha de Produto |  | 15.00 W | 4000 K | 82.3 | Verde
4058075228801 | ENDURA® PRO FLOOD SENSOR 15W 4000K IP55 Dark Gray | 1 | SECURITY AND CAMERA | Ficha de Produto |  | 15.00 W | 4000 K | 82.3 | Verde
4058075228825 | ENDURA® PRO FLOOD SENSOR 27W 4000K IP55 White | 1 | SECURITY AND CAMERA | Ficha de Produto |  | 27.00 W | 4000 K | 135.7 | Verde
4058075228849 | ENDURA® PRO FLOOD SENSOR 27W 4000K IP55 Dark Gray | 1 | SECURITY AND CAMERA | Ficha de Produto |  | 27.00 W | 4000 K | 135.7 | Verde
Endura PRO Spot Sensor
4058075228863 | ENDURA® PRO SPOT SENSOR 8W 4000K IP55 White | 1 | SECURITY AND CAMERA | Ficha de Produto |  | 8.00 W | 4000 K | 82.3 | Verde
4058075228887 | ENDURA® PRO SPOT SENSOR 8W 4000K IP55 Dark Gray | 1 | SECURITY AND CAMERA | Ficha de Produto |  | 8.00 W | 4000 K | 82.3 | Verde
4058075228900 | ENDURA® PRO SPOT SENSOR 16W 4000K IP55 White | 1 | SECURITY AND CAMERA | Ficha de Produto |  | 16.00 W | 4000 K | 135.7 | Verde
4058075228924 | ENDURA® PRO SPOT SENSOR 16W 4000K IP55 Dark Gray | 1 | SECURITY AND CAMERA | Ficha de Produto |  | 16.00 W | 4000 K | 135.7 | Verde
Endura PRO Updown Sensor
4058075228948 | ENDURA® PRO UPDOWN SENSOR 10W 4000K IP55 White | 1 | SECURITY AND CAMERA | Ficha de Produto |  | 10.00 W | 4000 K | 82.3 | Verde
4058075228962 | ENDURA® PRO UPDOWN SENSOR 10W 4000K IP55 Dark Gray | 1 | SECURITY AND CAMERA | Ficha de Produto |  | 10.00 W | 4000 K | 82.3 | Verde
SPOT SERIES
Spots
LED SPOT G9 Series
4058075540620 | LED SPOT G9 G9 1.9W 2700K | 1 | SPOTLIGHTS | Ficha de Produto |  | 1.90 W | 2700 K | 19.1 | Verde
4058075540644 | LED SPOT G9 G9 2 x 1.9W 2700K | 1 | SPOTLIGHTS | Ficha de Produto |  | 3.80 W | 2700 K | 31.6 | Verde
4058075540668 | LED SPOT G9 G9 3 x 1.9W 2700K | 1 | SPOTLIGHTS | Ficha de Produto |  | 5.70 W | 2700 K | 47.2 | Verde
4058075540682 | LED SPOT G9 G9 4 x 1.9W 2700K | 1 | SPOTLIGHTS | Ficha de Produto |  | 7.60 W | 2700 K | 62.8 | Verde
4058075540705 | LED SPOT G9 G9 6 x 1.9W 2700K | 1 | SPOTLIGHTS | Ficha de Produto |  | 11.40 W | 2700 K | 94 | Verde
LED SPOT GU10 Series
4058075540507 | LED SPOT BRUSHED SILVER GU10 2.6W 2700K | 1 | SPOTLIGHTS | Ficha de Produto |  | 2.60 W | 2700 K | 19.1 | Verde
4058075540545 | LED SPOT BRUSHED SILVER GU10 2 x 2.6W 2700K | 1 | SPOTLIGHTS | Ficha de Produto |  | 5.20 W | 2700 K | 26.9 | Verde
4058075540569 | LED SPOT BRUSHED SILVER GU10 3 x 2.6W 2700K | 1 | SPOTLIGHTS | Ficha de Produto |  | 7.80 W | 2700 K | 47.2 | Verde
4058075540583 | LED SPOT BRUSHED SILVER GU10 4 x 2.6W 2700K | 1 | SPOTLIGHTS | Ficha de Produto |  | 10.40 W | 2700 K | 62.8 | Verde
4058075540606 | LED SPOT BRUSHED SILVER GU10 6 x 2.6W 2700K | 1 | SPOTLIGHTS | Ficha de Produto |  | 15.60 W | 2700 K | 94 | Verde
4058075828766 | LED SPOT BLACK 1 X 3.4W 927 DIM | 1 | SPOTLIGHTS | Ficha de Produto | NOVIDADE JANUARY 1st 2024 | 3.40 W | 2700 K | 21.5 | Verde
4058075828780 | LED SPOT BLACK 2 X 3.4W 927 DIM | 1 | SPOTLIGHTS | Ficha de Produto | NOVIDADE JANUARY 1st 2024 | 6.80 W | 2700 K | 30.2 | Verde
4058075828803 | LED SPOT BLACK 3 X 3.4W 927 DIM | 1 | SPOTLIGHTS | Ficha de Produto | NOVIDADE JANUARY 1st 2024 | 10.20 W | 2700 K | 53.1 | Verde
4058075828827 | LED SPOT BLACK 4 X 3.4W 927 DIM | 1 | SPOTLIGHTS | Ficha de Produto | NOVIDADE JANUARY 1st 2024 | 13.60 W | 2700 K | 70.6 | Verde
4058075828841 | LED SPOT BLACK 6 X 3.4W 927 DIM | 1 | SPOTLIGHTS | Ficha de Produto | NOVIDADE JANUARY 1st 2024 | 20.40 W | 2700 K | 105.8 | Verde
4058075833852 | LED SPOT WHITE 1 X 3.4W 927 DIM | 1 | SPOTLIGHTS | Ficha de Produto | NOVIDADE JANUARY 1st 2024 | 3.40 W | 2700 K | 21.5 | Verde
4058075833876 | LED SPOT WHITE 2 X 3.4W 927 DIM | 1 | SPOTLIGHTS | Ficha de Produto | NOVIDADE JANUARY 1st 2024 | 6.80 W | 2700 K | 30.2 | Verde
4058075833890 | LED SPOT WHITE 3 X 3.4W 927 DIM | 1 | SPOTLIGHTS | Ficha de Produto | NOVIDADE JANUARY 1st 2024 | 10.20 W | 2700 K | 53.1 | Verde
4058075833913 | LED SPOT WHITE 4 X 3.4W 927 DIM | 1 | SPOTLIGHTS | Ficha de Produto | NOVIDADE JANUARY 1st 2024 | 13.60 W | 2700 K | 70.6 | Verde
4058075833937 | LED SPOT WHITE 6 X 3.4W 927 DIM | 1 | SPOTLIGHTS | Ficha de Produto | NOVIDADE JANUARY 1st 2024 | 20.40 W | 2700 K | 105.8 | Verde
Spot series portfolio
Led Spot Pear White
4058075826410 | LED SPOT PEAR WHITE 1 x 4.3W 2700K GU10 | 1 | SPOTLIGHTS | Ficha de Produto | NOVIDADE JÁ DISPONÍVEL | 4.30 W | 2700 K | 25 | Verde
4058075826434 | LED SPOT PEAR WHITE 2 x 4.3W 2700K GU10 | 1 | SPOTLIGHTS | Ficha de Produto | NOVIDADE JÁ DISPONÍVEL | 8.60 W | 2700 K | 48.2 | Verde
4058075826458 | LED SPOT PEAR WHITE 3 x 4.3W 2700K GU10 | 1 | SPOTLIGHTS | Ficha de Produto | NOVIDADE JÁ DISPONÍVEL | 12.90 W | 2700 K | 68.7 | Verde
4058075826472 | LED SPOT PEAR WHITE 4 x 4.3W 2700K GU10 | 1 | SPOTLIGHTS | Ficha de Produto | NOVIDADE JÁ DISPONÍVEL | 17.20 W | 2700 K | 82.3 | Verde
Led Spot Pear Black
4058075826571 | LED SPOT PEAR BLACK 1 x 4.3W 2700K GU10 | 1 | SPOTLIGHTS | Ficha de Produto | NOVIDADE JÁ DISPONÍVEL | 4.30 W | 2700 K | 25 | Verde
4058075826595 | LED SPOT PEAR BLACK 2 x 4.3W 2700K GU10 | 1 | SPOTLIGHTS | Ficha de Produto | NOVIDADE JÁ DISPONÍVEL | 8.60 W | 2700 K | 48.2 | Verde
4058075826618 | LED SPOT PEAR BLACK 3 x 4.3W 2700K GU10 | 1 | SPOTLIGHTS | Ficha de Produto | NOVIDADE JÁ DISPONÍVEL | 12.90 W | 2700 K | 68.7 | Verde
4058075826632 | LED SPOT PEAR BLACK 4 x 4.3W 2700K GU10 | 1 | SPOTLIGHTS | Ficha de Produto | NOVIDADE JÁ DISPONÍVEL | 17.20 W | 2700 K | 82.3 | Verde
Led Spot Pear Grey
4058075826496 | LED SPOT PEAR GREY 1 x 4.3W 2700K GU10 | 1 | SPOTLIGHTS | Ficha de Produto | NOVIDADE JÁ DISPONÍVEL | 4.30 W | 2700 K | 25 | Verde
4058075826519 | LED SPOT PEAR GREY 2 x 4.3W 2700K GU10 | 1 | SPOTLIGHTS | Ficha de Produto | NOVIDADE JÁ DISPONÍVEL | 8.60 W | 2700 K | 48.2 | Verde
4058075826533 | LED SPOT PEAR GREY 3 x 4.3W 2700K GU10 | 1 | SPOTLIGHTS | Ficha de Produto | NOVIDADE JÁ DISPONÍVEL | 12.90 W | 2700 K | 68.7 | Verde
4058075826557 | LED SPOT PEAR GREY 4 x 4.3W 2700K GU10 | 1 | SPOTLIGHTS | Ficha de Produto | NOVIDADE JÁ DISPONÍVEL | 17.20 W | 2700 K | 82.3 | Verde
Led Spot Pear Octagon
4058075828469 | LED SPOT OCTAGON 1X3.4W 927 GU10 BK | 1 | SPOTLIGHTS | Ficha de Produto | NOVIDADE JANUARY 1st 2024 | - | - | 27.7 | Verde
4058075828483 | LED SPOT OCTAGON 2X3.4W 927 GU10 BK | 1 | SPOTLIGHTS | Ficha de Produto | NOVIDADE JANUARY 1st 2024 | - | - | 55 | Verde
4058075828506 | LED SPOT OCTAGON 3X3.4W 927 GU10 BK | 1 | SPOTLIGHTS | Ficha de Produto | NOVIDADE JANUARY 1st 2024 | - | - | 82.3 | Verde
4058075828520 | LED SPOT OCTAGON PL 4X3.4W927GU10BK | 1 | SPOTLIGHTS | Ficha de Produto | NOVIDADE JANUARY 1st 2024 | - | - | 109.7 | Verde
4058075828544 | LED SPOT OCTAGON 4X3.4W 927 GU10 BK | 1 | SPOTLIGHTS | Ficha de Produto | NOVIDADE JANUARY 1st 2024 | - | - | 109.7 | Verde
4058075833197 | LED SPOT OCTAGON 1X3.4W 927 GU10 WT | 1 | SPOTLIGHTS | Ficha de Produto | NOVIDADE JANUARY 1st 2024 | - | - | 27.7 | Verde
4058075833210 | LED SPOT OCTAGON 2X3.4W 927 GU10 WT | 1 | SPOTLIGHTS | Ficha de Produto | NOVIDADE JANUARY 1st 2024 | - | - | 55 | Verde
4058075833234 | LED SPOT OCTAGON 3X3.4W 927 GU10 WT | 1 | SPOTLIGHTS | Ficha de Produto | NOVIDADE JANUARY 1st 2024 | - | - | 82.3 | Verde
4058075833258 | LED SPOT OCTAGON PL 4X3.4W927GU10WT | 1 | SPOTLIGHTS | Ficha de Produto | NOVIDADE JANUARY 1st 2024 | - | - | 109.7 | Verde
4058075833272 | LED SPOT OCTAGON 4X3.4W 927 GU10 WT | 1 | SPOTLIGHTS | Ficha de Produto | NOVIDADE JANUARY 1st 2024 | - | - | 109.7 | Verde
SUN&HOME
Spots
Mood Light Gen2 TW
4099854090240 | Sun@Home Moodlight Moodlight | 1 | SUN&HOME | Ficha de Produto | NOVIDADE JÁ DISPONÍVEL | 8.50 W | 2200…5000 K | 82.3 | Verde
Orbis Circular
4058075762725 | Sun@Home Circular Pendant White | 1 | SUN&HOME | Ficha de Produto |  | 18.50 W | 2200…5000 K | 246.2 | Verde
4058075762749 | Sun@Home Circular Pendant Silver | 1 | SUN&HOME | Ficha de Produto |  | 18.50 W | 2200…5000 K | 246.2 | Verde
4058075762763 | Sun@Home Circular White | 1 | SUN&HOME | Ficha de Produto |  | 18.50 W | 2200…5000 K | 246.2 | Verde
4058075762787 | Sun@Home Circular Silver | 1 | SUN&HOME | Ficha de Produto |  | 18.50 W | 2200…5000 K | 246.2 | Verde
Bathroom
4058075750616 | Sun@Home Bathroom Round 110mm | 1 | SUN&HOME | Ficha de Produto |  | 7.5 W | 2200…5000 K | 123.3 | Verde
4058075750630 | Sun@Home Bathroom Round 300mm | 1 | SUN&HOME | Ficha de Produto |  | 14.00 W | 2200…5000 K | 150.6 | Verde
4058075750654 | Sun@Home Bathroom Round 450mm | 1 | SUN&HOME | Ficha de Produto |  | 20.00 W | 2200…5000 K | 178 | Verde
Panel Family
4058075575974 | SUN@HOME FRAMELESS PANELS 1200x300mm | 1 | SUN&HOME | Ficha de Produto |  | 35.00 W | 2200…5000 K | 341.8 | Verde
4058075575998 | SUN@HOME FRAMELESS PANELS 600x600mm | 1 | SUN&HOME | Ficha de Produto |  | 35.00 W | 2200…5000 K | 341.8 | Verde
4058075576018 | SUN@HOME FRAMELESS PANELS 300x300mm | 1 | SUN&HOME | Ficha de Produto |  | 20.00 W | 2200…5000 K | 178 | Verde
4058075576032 | SUN@HOME PANELS 1200x300mm | 1 | SUN&HOME | Ficha de Produto |  | 35.00 W | 2200…5000 K | 205.3 | Verde
4058075576056 | SUN@HOME PANELS 600x600mm | 1 | SUN&HOME | Ficha de Produto |  | 35.00 W | 2200…5000 K | 205.3 | Verde
4058075576070 | SUN@HOME PANELS 300x300mm | 1 | SUN&HOME | Ficha de Produto |  | 20.00 W | 2200…5000 K | 123.3 | Verde
Downlight Family
4058075627000 | Sun@Home Downlights Slim 85mm | 1 | SUN&HOME | Ficha de Produto |  | 4.50 W | 2200…5000 K | 41.4 | Verde
4058075627024 | Sun@Home Downlights Slim 120mm | 1 | SUN&HOME | Ficha de Produto |  | 8.00 W | 2200…5000 K | 48.2 | Verde
4058075575851 | Sun@Home Downlights Slim 225mm | 1 | SUN&HOME | Ficha de Produto |  | 22.00 W | 2200…5000 K | 70.6 | Verde
Wall & Ceiling Family
4058075575950 | Sun@Home ceiling luminaires Plate | 1 | SUN&HOME | Ficha de Produto |  | 26.00 W | 2200…5000 K | 164.3 | Verde
4058075575936 | Sun@Home Wall luminaires Cross | 1 | SUN&HOME | Ficha de Produto |  | 12.00 W | 2200…5000 K | 123.3 | Verde
Mood Light Family
4058075576117 | Sun@Home FLEX 3M Flex 3M | 1 | SUN&HOME | Ficha de Produto |  | 13.50 W | 2200…5000 K | 109.7 | Verde
4058075576094 | Sun@Home Mood Moodlight | 1 | SUN&HOME | Ficha de Produto | PHASE-OUT | 4.00 W | 2200…5000 K | 100.8 | Verde
Lamp family
4058075762176 | Sun@Home Lamps A75 E27 TW | 1 | SUN&HOME | Ficha de Produto |  | 12 W | 2200…5000 K | 37.8 | Verde
4058075575790 | Sun@Home Lamps A 40 E27 TW | 1 | SUN&HOME | Ficha de Produto |  | 9 W | 2200…5000 K | 28.5 | Verde
4058075575813 | Sun@Home Lamps B 25 E14 TW | 1 | SUN&HOME | Ficha de Produto |  | 4.9 W | 2200…5000 K | 28.5 | Verde
4058075575776 | Sun@Home Lamps PAR16 40 GU10 TW | 1 | SUN&HOME | Ficha de Produto |  | 4.9 W | 2200…5000 K | 28.5 | Verde
TRACKLIGHTS
Smart+ Tracklight Spots
Smart+ Tracklight Spot Circle
4058075759749 | SMART+ TRACKLIGHT CIRCLE White TW | 1 | TRACKLIGHTS | Ficha de Produto |  | 6.50 W | 3000…6500 K | 61.9 | Verde
4058075759763 | SMART+ TRACKLIGHT CIRCLE Black TW | 1 | TRACKLIGHTS | Ficha de Produto |  | 6.50 W | 3000…6500 K | 61.9 | Verde
Smart+ Tracklight Spot Osaka
4058075759787 | SMART+ TRACKLIGHT OSAKA White TW | 1 | TRACKLIGHTS | Ficha de Produto |  | 8.00 W | 3000…6500 K | 61.9 | Verde
4058075759800 | SMART+ TRACKLIGHT OSAKA Black TW | 1 | TRACKLIGHTS | Ficha de Produto |  | 8.00 W | 3000…6500 K | 61.9 | Verde
Tracklight Spots & pendant
Tracklight Spot Mini Cylinder
4058075756649 | TRACKLIGHT SPOT MINI CYLINDER GU10 White | 1 | TRACKLIGHTS | Ficha de Produto |  | not relevant | not relevant | 23.6 | Verde
4058075756663 | TRACKLIGHT SPOT MINI CYLINDER GU10 Black | 1 | TRACKLIGHTS | Ficha de Produto |  | not relevant | not relevant | 23.6 | Verde
Tracklight Spot Cylinder
4058075756588 | TRACKLIGHT SPOT CYLINDER GU10 White | 1 | TRACKLIGHTS | Ficha de Produto |  | not relevant | not relevant | 23.6 | Verde
4058075756625 | TRACKLIGHT SPOT CYLINDER GU10 Black | 1 | TRACKLIGHTS | Ficha de Produto |  | not relevant | not relevant | 23.6 | Verde
Tracklight Spot Cylinder Gold
4058075756687 | TRACKLIGHT SPOT CYLINDER GOLD GU10 White | 1 | TRACKLIGHTS | Ficha de Produto |  | not relevant | not relevant | 23.6 | Verde
4058075756700 | TRACKLIGHT SPOT CYLINDER GOLD GU10 Black | 1 | TRACKLIGHTS | Ficha de Produto |  | not relevant | not relevant | 23.6 | Verde
Tracklight Pendant Cylinder
4099854012730 | Tracklight Pendant GU10 White | 1 | TRACKLIGHTS | Ficha de Produto |  | not relevant | not relevant | 34.5 | Verde
4099854012754 | Tracklight Pendant GU10 Black | 1 | TRACKLIGHTS | Ficha de Produto |  | not relevant | not relevant | 34.5 | Verde
Tracklight Accessories
4058075763920 | Tracklight rail and base 1M White | 1 | TRACKLIGHTS | Ficha de Produto |  | 0 | 0 | 26.3 | Verde
4058075763944 | Tracklight rail and base 1M Black | 1 | TRACKLIGHTS | Ficha de Produto |  | 0 | 0 | 26.3 | Verde
4058075763968 | Tracklight accessories Supply Connector White | 1 | TRACKLIGHTS | Ficha de Produto |  | 0 | 0 | 7.2 | Verde
4058075763982 | Tracklight accessories Supply Connector Black | 1 | TRACKLIGHTS | Ficha de Produto |  | 0 | 0 | 7.2 | Verde
4058075764002 | Tracklight accessories Linear Connector White | 1 | TRACKLIGHTS | Ficha de Produto |  | 0 | 0 | 5.9 | Verde
4058075764026 | Tracklight accessories Linear Connector Black | 1 | TRACKLIGHTS | Ficha de Produto |  | 0 | 0 | 5.9 | Verde
4058075764040 | Tracklight accessories Corner Connector White | 1 | TRACKLIGHTS | Ficha de Produto |  | 0 | 0 | 11.3 | Verde
4058075764064 | Tracklight accessories Corner Connector Black | 1 | TRACKLIGHTS | Ficha de Produto |  | 0 | 0 | 11.3 | Verde
4058075764088 | Tracklight accessories Flexible Connector White | 1 | TRACKLIGHTS | Ficha de Produto |  | 0 | 0 | 19.5 | Verde
4058075764101 | Tracklight accessories Flexible Connector Black | 1 | TRACKLIGHTS | Ficha de Produto |  | 0 | 0 | 19.5 | Verde
4058075764125 | Tracklight accessories Cross Connector White | 1 | TRACKLIGHTS | Ficha de Produto |  | 0 | 0 | 22.3 | Verde
4058075764149 | Tracklight accessories Cross Connector Black | 1 | TRACKLIGHTS | Ficha de Produto |  | 0 | 0 | 22.3 | Verde
4058075764163 | Tracklight accessories Suspension Kit White | 1 | TRACKLIGHTS | Ficha de Produto |  | 0 | 0 | 11.3 | Verde
4058075764187 | Tracklight accessories Suspension Kit Black | 1 | TRACKLIGHTS | Ficha de Produto |  | 0 | 0 | 11.3 | Verde
4058075764200 | Tracklight rail and base Black | 1 | TRACKLIGHTS | Ficha de Produto |  | 0 | 0 | 8.6 | Verde
4058075764224 | Tracklight rail and base White | 1 | TRACKLIGHTS | Ficha de Produto |  | 0 | 0 | 8.6 | Verde
SMART+ AND COMPONENTS
Ledvance Smart+ Components Wifi
SMART+ PLUG INDOOR / TYPE
4058075537248 | SMART+ Plug EU | 1 | COMPONENTS | Ficha de Produto |  | 0 | 0 | 30.1 | Verde
4058075594784 | SMART+ MULTI POWER SOCKET EU EU | 1 | COMPONENTS | Ficha de Produto |  | 0 | 0 | 75.6 | Verde
4058075570979 | SMART+ Compact Outdoor Plug EU | 1 | COMPONENTS | Ficha de Produto |  | 0 | 0 | 32.3 | Verde
4058075532120 | SMART+ Outdoor Plug EU | 1 | COMPONENTS | Ficha de Produto |  | 0 | 0 | 59.8 | Verde
4099854088537 | SMART+ SOLAR PLUG PLUG EU | 1 | COMPONENTS | Ficha de Produto |  | 0 | 0 | 30.1 | Verde
SMART+ OUTDOOR TERMINAL
4099854025570 | SMART+ OUTDOOR TERMINAL EU | 1 | COMPONENTS | Ficha de Produto |  | 0 | 0 | 279.6 | Verde
SMART+ WIFI REMOTE CONTROL RGBW
4058075570917 | SMART+ WiFi REMOTE CONTROL COLOR CHANGE | 1 | COMPONENTS | Ficha de Produto |  | not relevant | not relevant | 19 | Verde
SMART+ MOTION SENSOR
4058075731363 | SMART+ sensors with WiFi technology SENSOR | 1 | COMPONENTS | Ficha de Produto |  | 0 | 0 | 32 | Verde
SMART+ CONTACT SENSOR
4058075730052 | SMART+ CONTACT SENSOR SENSOR | 1 | COMPONENTS | Ficha de Produto |  | 0 | 0 | 32 | Verde
Ledvance Smart+ Components Bluetooth
4058075208513 | SMART+ Plug EU | 1 | COMPONENTS | Ficha de Produto |  | 0 | 0 | 50.6 | Verde
Ledvance Smart+ Components Zigbee
4058075729261 | SMART+ Plug EU | 1 | COMPONENTS | Ficha de Produto |  | 0 | 0 | 48.7 | Verde
4058075570955 | SMART+ NIGHTLIGHT Plug EU | 1 | COMPONENTS | Ficha de Produto |  | 0 | 0 | 48.7 | Verde
4058075729322 | SMART+ Compact Outdoor Plug EU | 1 | COMPONENTS | Ficha de Produto |  | 0 | 0 | 50.6 | Verde
4058075729308 | SMART+ Outdoor Plug EU | 1 | COMPONENTS | Ficha de Produto |  | 0 | 0 | 59.8 | Verde
ACCESSORIES
Sensores
Sensores para montagem em teto
SENSOR CEILING FLUSH (para encastrar em teto)
4058075240315 | SENSOR CEILING FLUSH IP20 360DEG IP20 WT | 1 | OUTROS | Ficha de Produto |  | 0 | 0 | 68.7 | Verde
SENSOR PARA TETO
4058075244719 | SENSOR CEILING IP44 360DEG IP44 WT | 1 | OUTROS | Ficha de Produto |  | 0 | 0 | 68.7 | Verde
4058075244733 | SENSOR WALL 110DEG IP44 WT | 1 | OUTROS | Ficha de Produto |  | 0 | 0 | 34.5 | Verde
4058075244757 | SENSOR WALL 110DEG IP44 DG | 1 | OUTROS | Ficha de Produto |  | 0 | 0 | 34.5 | Verde
PLANT CENTRIC LIGHTING
INDOOR GARDEN GROW ILLUMINATION
4058075576179 | Indoor Garden KIT Pro 360 BK Kit Pro | 1 | OUTROS | Ficha de Produto |  | 24.00 W | 3600 K | 156.5 | Verde
4058075576131 | Indoor Garden KIT 450 WT Kit 450mm | 1 | OUTROS | Ficha de Produto |  | 20.00 W | 3550 K | 125.3 | Verde
4058075576193 | Indoor Garden Light Stand 300 WT Light Stand | 1 | OUTROS | Ficha de Produto |  | 14.00 W | 3650 K | 55 | Verde
4058075576155 | Indoor Garden Umbrella 200 USB WT Umberella USB | 1 | OUTROS | Ficha de Produto |  | 5.00 W | 3400 K | 27.7 | Verde
Lâmpadas Smart+
SMART+ WIFI
SMART+ WIFI LAMPS AND COMPONENTS
SMART+ WIFI CLASSIC LAMPS – SINGLE PACKS
SMART+ WiFi Classic Dimmable
4058075778672 | SMART+ WiFi Classic 100 14W/2 700K E27 | 1 | WIFI | Ficha de Produto |  | 14 W | 2700K | 22.2 | Verde
4058075778498 | SMART+ WiFi Classic 75 9.5W/2 700K E27 | 1 | WIFI | Ficha de Produto |  | 9.5 W | 2700K | 19.4 | Verde
4058075778382 | SMART+ WiFi Classic 60 9W/2 700K E27 | 1 | WIFI | Ficha de Produto |  | 9 W | 2700K | 15 | Verde
SMART+ WiFi Filament Classic Dimmable
4058075609730 | SMART+ WiFi Classic A GLFR 100 11/2 700K E27 | 1 | WIFI | Ficha de Produto |  | 11 W | 2700K | 24.2 | Verde
4058075609716 | SMART+ WiFi Classic A GLFR 75 7.5W/2 700K E27 | 1 | WIFI | Ficha de Produto |  | 7.5 W | 2700K | 23.1 | Verde
4058075528239 | SMART+ WiFi Classic A CLEAR 60 6W/2 700K E27 | 1 | WIFI | Ficha de Produto |  | 6 W | 2700K | 15.7 | Verde
4058075610521 | SMART+ WiFi CL A Gold DIM 53 6W/824 E27 | 1 | WIFI | Ficha de Produto |  | 6 W | 2400K | 19.4 | Verde
4058075609815 | SMART+ WiFi Classic A Smoke 44 6W/2 500K E27 | 1 | WIFI | Ficha de Produto |  | 6 W | 2500K | 21.2 | Verde
4058075609891 | SMART+ WiFi Classic A GLFR 60 6W/2 700K B22d | 1 | WIFI | Ficha de Produto |  | 6 W | 2700K | 15.7 | Verde
4058075778702 | SMART+ WiFi Classic 100 14W/2 700…6 500K E27 | 1 | WIFI | Ficha de Produto |  | 14 W | 2700…6500K | 26.8 | Verde
4058075778511 | SMART+ WiFi Classic 75 9.5W/2 700…6 500K E27 | 1 | WIFI | Ficha de Produto |  | 9.5 W | 2700…6500K | 22.4 | Verde
4058075778412 | SMART+ WiFi Classic 60 9W/2 700…6 500K E27 | 1 | WIFI | Ficha de Produto |  | 9 W | 2700…6500K | 19.4 | Verde
4058075619036 | SMART+ WiFi CL A GL FR TW 60 6W/827 E27 | 1 | WIFI | Ficha de Produto |  | 6 W | 2700…6500K | 18.6 | Verde
4058075778436 | SMART+ WiFi Classic 60 9W/2 700…6 500K B22d | 1 | WIFI | Ficha de Produto |  | 9 W | 2700…6500K | 16 | Verde
4058075793934 | SMART+ WiFi CL A Gold TW 40 dim 6W/822 E27 | 1 | WIFI | Ficha de Produto |  | 6 W | 2200…6500K | 37.5 | Verde
SMART+ WiFi Classic Multicolour
4058075778726 | SMART+ WiFi Classic 100 14W/2 700…6 500K E27 | 1 | WIFI | Ficha de Produto |  | 14 W | 2700…6500K | 29.7 | Verde
4058075778535 | SMART+ WiFi Classic 75 9.5W/2 700…6 500K E27 | 1 | WIFI | Ficha de Produto |  | 9.5 W | 2700…6500K | 26.8 | Verde
4058075778450 | SMART+ WiFi Classic 60 9W/2 700…6 500K E27 | 1 | WIFI | Ficha de Produto |  | 9 W | 2700…6500K | 22.4 | Verde
4058075778474 | SMART+ WiFi Classic 60 9W/2 700…6 500K B22d | 1 | WIFI | Ficha de Produto |  | 9 W | 2700…6500K | 22.4 | Verde
SMART+ WiFi Filament Classic Multicolour
4058075619012 | SMART+ WiFi Classic A RGBW 30 4.5W/2 700K E27 | 1 | WIFI | Ficha de Produto |  | 4.5 W | 2700K | 33.8 | Verde
4058075777859 | SMART+ WiFi CL A FIL RGBTW 40 dim 4,8W/827 E27 | 1 | WIFI | Ficha de Produto |  | 4.8 W | 2700K…6500K | 41.2 | Verde
SMART+ WIFI CANDLE LAMPS – SINGLE PACKS
SMART+ WiFi Candle Dimmable
4058075778559 | SMART+ WiFi Candle 40 5W/2 700K E14 | 1 | WIFI | Ficha de Produto |  | 4.9 W | 2700K | 15 | Verde
SMART+ WiFi Filament Candle Dimmable
4058075609754 | SMART+ WiFi Candle Clear 40 4W/2 700K E14 | 1 | WIFI | Ficha de Produto |  | 4 W | 2700K | 15.7 | Verde
SMART+ WiFi Candle Tunable White
4058075778573 | SMART+ WiFi Candle 40 5W/2 700…6 500K E14 | 1 | WIFI | Ficha de Produto |  | 4.9 W | 2700…6500K | 19.4 | Verde
SMART+ WiFi Candle Multicolour
4058075778597 | SMART+ WiFi Candle 40 5W/2 700…6 500K E14 | 1 | WIFI | Ficha de Produto |  | 4.9 W | 2700…6500K | 22.4 | Verde
SMART+ WIFI MINI-GLOBE LAMPS – SINGLE PACKS
SMART+ WiFi Mini Bulb Dimmable
4058075778610 | SMART+ WiFi Mini bulb 40 5W/2 700K E14 | 1 | WIFI | Ficha de Produto |  | 4.9 W | 2700K | 15 | Verde
SMART+ WiFi Filament Mini Bulb Dimmable
4058075609778 | SMART+ WiFi Mini bulb Clear 40 4W/2 700K E14 | 1 | WIFI | Ficha de Produto |  | 4 W | 2700K | 15.7 | Verde
4058075609792 | SMART+ WiFi Mini bulb Clear 40 4W/2 700K E27 | 1 | WIFI | Ficha de Produto |  | 4 W | 2700K | 15.7 | Verde
SMART+ WiFi Mini Bulb Tunable White
4058075778634 | SMART+ WiFi Mini bulb 40 5W/2 700…6 500K E14 | 1 | WIFI | Ficha de Produto |  | 4.9 W | 2700…6500K | 19.4 | Verde
SMART+ WiFi Mini Bulb Multicolour
4058075778658 | SMART+ WiFi Mini bulb 40 5W/2 700…6 500K E14 | 1 | WIFI | Ficha de Produto |  | 4.9 W | 2700…6500K | 22.4 | Verde
SMART+ WIFI FILAMENT LAMPS WITH EDISON BULB
SMART+ WiFi Filament Edison Dimmable
4058075528277 | SMART+ WiFi CL Edison Clear 60 6W/2 700K E27 | 1 | WIFI | Ficha de Produto |  | 6 W | 2700K | 20.9 | Verde
4058075609839 | SMART+ WiFi CL Edison Smoke 44 6W/2 500K E27 | 1 | WIFI | Ficha de Produto |  | 6 W | 2500K | 26.4 | Verde
4058075610545 | SMART+ WiFi CL Edison Gold DIM 53 6W/824 E27 | 1 | WIFI | Ficha de Produto |  | 6 W | 2400K | 24.6 | Verde
SMART+ WiFi Filament Edison Tunable White
4058075777996 | SMART+ WiFi CL Edison FIL TW 60 dim 8W/827 E27 | 1 | WIFI | Ficha de Produto |  | 8 W | 2700…6500K | 41.2 | Verde
4058075778016 | SMART+ WiFi CL Edison Gold TW 50 dim 8W/822 E27 | 1 | WIFI | Ficha de Produto |  | 8 W | 2200…5000K | 43.1 | Verde
4058075777873 | SMART+ WiFi CL Edison FIL RGBTW 40 dim 4,8W/827 E27 | 1 | WIFI | Ficha de Produto |  | 4.8 W | 2700…6500K | 37.5 | Verde
4058075609914 | SMART+ WiFi CL Edison RGBW 30 4.5W/2 700K E27 | 1 | WIFI | Ficha de Produto |  | 4.5 W | 2700K | 37.5 | Verde
SMART+ WIFI LAMPS WITH GLOBE BULB
SMART+ WiFi Filament Globe Dimmable
4058075528291 | SMART+ WiFi Globe125 Clear 60 6W/2 700K E27 | 1 | WIFI | Ficha de Produto |  | 6 W | 2700K | 19.7 | Verde
4058075609693 | SMART+ WiFi Globe125 Gold 53 6W/2 400K E27 | 1 | WIFI | Ficha de Produto |  | 6 W | 2400K | 23.5 | Verde
4058075609853 | SMART+ WiFi Globe125 Smoke 44 6W/2 500K E27 | 1 | WIFI | Ficha de Produto |  | 6 W | 2500K | 23.5 | Verde
4058075609877 | SMART+ WiFi Globe200 Smoke 42 6W/2 500K E27 | 1 | WIFI | Ficha de Produto |  | 6 W | 2500K | 74.6 | Verde
SMART+ WIFI Globe Tunable White
4058075793958 | SMART+ WiFi CL Globe80 FIL TW 60 dim 8W/827 E27 | 1 | WIFI | Ficha de Produto |  | 8 W | 2700…6500K | 41.2 | Verde
4058075777910 | SMART+ WiFi CL Globe80 Gold TW 50 dim 8W/822 E27 | 1 | WIFI | Ficha de Produto |  | 8 W | 2700…6500K | 43.1 | Verde
4058075609594 | SMART+ WiFi Globe 95 100 14W/2 700...6 500K E27 | 1 | WIFI | Ficha de Produto |  | 14 W | 2200…5000K | 30.1 | Verde
4058075777934 | SMART+ WiFi CL Globe95 FIL TW 60 dim 8W/827 E27 | 1 | WIFI | Ficha de Produto |  | 8 W | 2700…6500K | 43.1 | Verde
4058075793972 | SMART+ WiFi CL Globe95 Gold TW 50 dim 8W/822 E27 | 1 | WIFI | Ficha de Produto |  | 8 W | 2200…5000K | 45 | Verde
4058075777958 | SMART+ WiFi CL Globe125 FIL TW 60 dim 8W/827 E27 | 1 | WIFI | Ficha de Produto |  | 8 W | 2700…6500K | 46.8 | Verde
4058075777972 | SMART+ WiFi CL Globe125 Gold TW 50 dim 8W/822 E27 | 1 | WIFI | Ficha de Produto |  | 8 W | 2200…5000K | 50.5 | Verde
SMART+ WiFi Globe Multicolour
4058075609938 | SMART+ WiFi Globe125 RGBW 30 4.5W/2 700K E27 | 1 | WIFI | Ficha de Produto |  | 4.5 W | 2700K | 37.5 | Verde
4058075777897 | SMART+ WiFi CL Globe125 FIL RGBTW 40 dim 4,8W/827 E27 | 1 | WIFI | Ficha de Produto |  | 4.8 W | 2700…6500K | 45 | Verde
4058075609617 | SMART+ WiFi Globe 95 100 14W/2 700...6 500K E27 | 1 | WIFI | Ficha de Produto |  | 14 W | 2700…6500K | 37.5 | Verde
SMART+ WIFI REFLECTOR LAMPS – SINGLE PACKS
SMART+ WiFi SPOT GU10 Dimmable
4058075485655 | SMART+ WiFi Spot 50 45° 5W/2 700K GU10 | 1 | WIFI | Ficha de Produto |  | 4.9 W | 2700K | 15.3 | Verde
SMART+ WiFi SPOT GU10 Tunable White
4058075485679 | SMART+ WiFi Spot 50 45° 5W/2 700…6 500K GU10 | 1 | WIFI | Ficha de Produto |  | 4.9 W | 2700…6500K | 17.9 | Verde
SMART+ WiFi SPOT GU10 Multicolour
4058075485693 | SMART+ WiFi Spot 50 45° 5W/2 700…6 500K GU10 | 1 | WIFI | Ficha de Produto |  | 4.9 W | 2700…6500K | 20.1 | Verde
SMART+ WIFI SPOT Concentra Tunable White
4058075609518 | SMART+ WIFI Spot 40 45° 3W/2 700…6 500K E14 | 1 | WIFI | Ficha de Produto |  | 3.3 W | 2700…6500K | 19 | Verde
4058075609532 | SMART+ WIFI Spot 60 45° 5W/2 700…6 500K E27 | 1 | WIFI | Ficha de Produto |  | 4.7 W | 2700…6500K | 20.9 | Verde
SMART+ WIFI SPOT Concentra Multicolor
4058075609556 | SMART+ WiFi Spot 40 45° 3W/2 700…6 500K E14 | 1 | WIFI | Ficha de Produto |  | 3.3 W | 2700…6500K | 20.9 | Verde
4058075609570 | SMART+ WIFI Spot 60 45° 5W/2 700…6 500K E27 | 1 | WIFI | Ficha de Produto |  | 4.7 W | 2700…6500K | 22.7 | Verde
Single pack Tube
4058075625990 | SMART+ WiFi Tube T8 frosted TW 18 yes 9W/865 G13 | 1 | WIFI | Ficha de Produto |  | 9 W | 2700…6500K | 33.8 | Verde
4058075626232 | SMART+ WiFi Tube T8 frosted TW 36 yes 18W/865 G13 | 1 | WIFI | Ficha de Produto |  | 18 W | 2700…6500K | 37.5 | Verde
4058075626256 | SMART+ WiFi Tube T8 frosted TW 48 yes 24W/865 G13 | 1 | WIFI | Ficha de Produto |  | 24 W | 2700…6500K | 41.2 | Verde
SMART+ WIFI CLASSIC LAMPS – DOUBLE PACKS
SMART+ WiFi Classic Multicolour
4058075778771 | SMART+ WiFi Classic 60 9W/2 700…6 500K E27 | 2 | WIFI | Ficha de Produto |  | 9 W | 2700…6500K | 34.6 | Verde
4099854000232 | SMART+ WiFi CL A FIL RGBW 30 dim 4,5W/827 E27 | 2 | WIFI | Ficha de Produto |  | 4.5 W | 2700K | 78.5 | Verde
SMART+ WIFI CLASSIC LAMPS – TRIPLE PACKS
SMART+ WiFi Classic Dimmable
4058075778979 | SMART+ WiFi Classic 100 14W/2 700K E27 | 3 | WIFI | Ficha de Produto |  | 14 W | 2700K | 49.4 | Verde
4058075778917 | SMART+ WiFi Classic 75 9.5W/2 700K E27 | 3 | WIFI | Ficha de Produto |  | 9.5 W | 2700K | 42.7 | Verde
4058075778818 | SMART+ WiFi Classic 60 9W/2 700K E27 | 3 | WIFI | Ficha de Produto |  | 9 W | 2700K | 35 | Verde
SMART+ WiFi Classic Tunable White
4058075778993 | SMART+ WiFi Classic 100 14W/2 700…6 500K E27 | 3 | WIFI | Ficha de Produto |  | 14 W | 2700…6500K | 83.5 | Verde
4058075778931 | SMART+ WiFi Classic 75 9.5W/2 700…6 500K E27 | 3 | WIFI | Ficha de Produto |  | 9.5 W | 2700…6500K | 50.5 | Verde
4058075778832 | SMART+ WiFi Classic 60 9W/2 700…6 500K E27 | 3 | WIFI | Ficha de Produto |  | 9 W | 2700…6500K | 60.8 | Verde
4058075778856 | SMART+ WiFi Classic 60 9W/2 700…6 500K B22d | 3 | WIFI | Ficha de Produto |  | 9 W | 2700…6500K | 60.8 | Verde
SMART+ WiFi Classic Multicolour
4058075779013 | SMART+ WiFi Classic 100 14W/2 700…6 500K E27 | 3 | WIFI | Ficha de Produto |  | 14 W | 2700…6500K | 92.8 | Verde
4058075778955 | SMART+ WiFi Classic 75 9.5W/2 700…6 500K E27 | 3 | WIFI | Ficha de Produto |  | 9.5 W | 2700…6500K | 56.1 | Verde
4058075778870 | SMART+ WiFi Classic 60 9W/2 700…6 500K E27 | 3 | WIFI | Ficha de Produto |  | 9 W | 2700…6500K | 49.4 | Verde
4058075778894 | SMART+ WiFi Classic 60 9W/2 700…6 500K B22d | 3 | WIFI | Ficha de Produto |  | 9 W | 2700…6500K | 49.4 | Verde
SMART+ WIFI CANDLE LAMPS – TRIPLE PACKS
SMART+ WiFi Candle Dimmable
4058075779037 | SMART+ WiFi Candle 40 5W/2 700K E14 | 3 | WIFI | Ficha de Produto |  | 4.9 W | 2700K | 34.9 | Verde
SMART+ WiFi Candle Tunable White
4058075779051 | SMART+ WiFi Candle 40 5W/2 700…6 500K E14 | 3 | WIFI | Ficha de Produto |  | 4.9 W | 2700…6500K | 60.4 | Verde
SMART+ WiFi Candle Multicolour
4058075779075 | SMART+ WiFi Candle 40 5W/2 700…6 500K E14 | 3 | WIFI | Ficha de Produto |  | 4.9 W | 2700…6500K | 69.7 | Verde
SMART+ WIFI MINI-GLOBE LAMPS – TRIPLE PACKS
SMART+ WiFi Mini Bulb Dimmable
4058075779099 | SMART+ WiFi Mini bulb 40 5W/2 700K E14 | 3 | WIFI | Ficha de Produto |  | 4.9 W | 2700K | 34.9 | Verde
SMART+ WiFi Mini Bulb Tunable White
4058075779112 | SMART+ WiFi Mini bulb 40 5W/2 700…6 500K E14 | 3 | WIFI | Ficha de Produto |  | 4.9 W | 2700…6500K | 60.4 | Verde
SMART+ WiFi Mini Bulb Multicolour
4058075779136 | SMART+ WiFi Mini bulb 40 5W/2 700…6 500K E14 | 3 | WIFI | Ficha de Produto |  | 4.9 W | 2700…6500K | 69.7 | Verde
SMART+ WIFI REFLECTOR LAMPS – TRIPLE PACKS
SMART+ WiFi SPOT GU10 Dimmable
4058075486010 | SMART+ WiFi Spot 50 45° 5W/2 700K GU10 | 3 | WIFI | Ficha de Produto |  | 4.9 W | 2700K | 41.6 | Verde
SMART+ WiFi SPOT GU10 Tunable White
4058075486034 | SMART+ WiFi Spot 50 45° 5W/2 700…6 500K GU10 | 3 | WIFI | Ficha de Produto |  | 4.9 W | 2700…6500K | 49.4 | Verde
SMART+ WiFi SPOT GU10 Multicolour
4058075486058 | SMART+ WiFi Spot 50 45° 5W/2 700…6 500K GU10 | 3 | WIFI | Ficha de Produto |  | 4.9 W | 2700…6500K | 56.1 | Verde
Single pack PIN G9
4058075826656 | SMART+ WiFi SPECIAL PIN CL 30 3,5W/TW G9 | 1 | WIFI | Ficha de Produto |  | 3.5 W | 2700…6500K | 26.4 | Verde
Sun@Home
SMART+ WiFi
4058075575790 | Sun@Home CLASSIC A 40 FR TW 9W/922 E27 | 1 | WIFI | Ficha de Produto |  | 9 W | 2200…5000K | 28.5 | Verde
4058075762176 | Sun@Home CLASSIC A 75 FR TW 12W/922 E27 | 1 | WIFI | Ficha de Produto |  | 12 W | 2200…5000K | 36.6 | Verde
4058075575813 | Sun@Home CLASSIC B 25 FR TW 4,9W/922 E14 | 1 | WIFI | Ficha de Produto |  | 4.9 W | 2200…5000K | 28.5 | Verde
4058075575776 | Sun@Home Spot PAR16 40 Glas TW 4,9W/922 GU10 | 1 | WIFI | Ficha de Produto |  | 4.9 W | 2200…5000K | 28.5 | Verde
SMART+ ZIGBEE
SMART+ ZIGBEE LAMPS
SMART+ ZIGBEE CLASSIC LAMPS
SMART+ Zigbee Classic Dimmable
4058075728981 | SMART+ ZB CLASSIC A FR 60 9W/DIM E27 | 1 | ZIGBEE | Ficha de Produto |  | 9 W | 2700K | 18.7 | Verde
SMART+ Zigbee Classic Tunable White
4058075729001 | SMART+ ZB CLASSIC A FR 60 9W/TW E27 | 1 | ZIGBEE | Ficha de Produto |  | 9 W | 2700…6500K | 21.6 | Verde
SMART+ Zigbee Classic Multicolour
4058075729025 | SMART+ ZB CLASSIC A FR 60 9W/RGBW E27 | 1 | ZIGBEE | Ficha de Produto |  | 9 W | 2000...6500K | 31.6 | Verde
4058075729049 | SMART+ ZB CLASSIC A FR 60 9W/RGBW B22d | 1 | ZIGBEE | Ficha de Produto |  | 9 W | 2000...6500K | 31.6 | Verde
SMART+ ZIGBEE CANDLE LAMPS
SMART+ Zigbee Candle Dimmable
4058075729063 | SMART+ ZB CLASSIC B FR 40 4,9W/DIM E14 | 1 | ZIGBEE | Ficha de Produto |  | 4.9 W | 2700K | 31.8 | Verde
SMART+ Zigbee Candle Tunable White
4058075729087 | SMART+ ZB Candle 40 5W E14 | 1 | ZIGBEE | =HIPERLIGAÇÃO("https://ledvance.com/pt/product-datasheet/6388/203893";"Ficha de Produto") |  | 4.9 W | 2700…6500K | 29.8 | Verde
SMART+ ZIGBEE MINI-GLOBE LAMPS
SMART+ Zigbee Mini Bulb Dimmable
4058075729100 | SMART+ ZB Mini bulb 40 5W/2 700K E14 | 1 | ZIGBEE | Ficha de Produto |  | 4.9 W | 2700K | 26.8 | Verde
SMART+ Zigbee Mini Bulb Tunable White
4058075729124 | SMART+ ZB Mini bulb 40 5W/2 700…6 500K E14 | 1 | ZIGBEE | Ficha de Produto |  | 4.9 W | 2700…6500K | 27.6 | Verde
SMART+ ZIGBEE FILAMENT LAMP WITH CLASSIC BULB
SMART+ Zigbee Filament Classic Dimmable
4058075729209 | SMART+ ZB CLASSIC A Gold 52 6W/824 E27 | 1 | ZIGBEE | Ficha de Produto |  | 6 W | 2400K | 33.5 | Verde
SMART+ ZIGBEE FILAMENT LAMP WITH EDISON BULB
SMART+ Zigbee Filament Edison Dimmable
4058075729223 | SMART+ ZB CL EDISON 53 GOLD 6W/2 400K E27 | 1 | ZIGBEE | Ficha de Produto |  | 6 W | 2400K | 40.5 | Verde
SMART+ ZIGBEE FILAMENT LAMP WITH GLOBE BULB
SMART+ Zigbee Filament Globe Dimmable
4058075729247 | SMART+ ZB CL GLOBE 53 GOLD 6W/2 400K E27 | 1 | ZIGBEE | Ficha de Produto |  | 6 W | 2400K | 40.5 | Verde
SMART+ ZIGBEE REFLECTOR LAMPS
SMART+ Zigbee Spot GU10 Dimmable
4058075729148 | SMART+ ZB Spot 50 5W/2 700 36° GU10 | 1 | ZIGBEE | Ficha de Produto |  | 4.7 W | 2700K | 22.5 | Verde
SMART+ Zigbee Spot GU10 Tunable White
4058075729162 | SMART+ ZB Spot 50 5W/2 700…6 500K 36° GU10 | 1 | ZIGBEE | Ficha de Produto |  | 4.7 W | 2700…6500K | 29.8 | Verde
SMART+ Zigbee Spot GU10 Multicolour
4058075729186 | SMART+ ZB Spot 28 5W/2 700…6 500K 120° GU10 | 1 | ZIGBEE | Ficha de Produto |  | 4.9 W | 2000…6500K | 37.1 | Verde
Notas:
Estes preços de tabela e líquidos anulam todos os anteriores.
Preços Líquidos Válidos apenas para Caixas Completas (Lâmpadas LED, Lâmpadas Tradicionais e ECGs)
* Preços de Tabela sujeitos ao IVA em vigor.
Mais informações e condições de garantia em www.ledvance.pt/garantia
Tipos de Desconto:
Desconto 1 - Cinza
Desconto 2 - Laranja
Desconto 3 - Azul
Desconto 4 - Verde