## Resumo por Tabelas
Tabela de Preços Schneider Electric
Tabela | Referências
Tabela de Preços de Equipamentos e sistemas de distribuição de energia de Baixa Tensão | 17000
Tabela de Preços de Automação e Controlo | 12073
Tabela de Preços de Soluções de Conectividade | 1381
Tabela de preços dos serviços | 972

## TP
Referência | Tabela | Data efetiva | Comentários | Descrição | Agrup. Distribuição | Pack ZCAM | COD Família | Família | Divisão | Atividade | Coleção | Subcoleção | COD DG | DG | COD MPG | MPG | MPG+DG | PVP | Divisa | Quantidade | Cod.unidade | EAN-13 | Chave Comercial | Pedido Mínimo | Altura | Comprimento | Largura | Unidade | Peso Bruto | Peso Líquido | Uni. Peso | Volume | Uni. Volume | Quantidade n1 | UBM n1 | EAN-13 n1 | Altura n1 | Comprimento n1 | Largura n1 | Unidade n1 | Peso Bruto n1 | Peso Líquido n1 | Uni. Peso n1 | Volume n1 | Uni. Volume n1 | Quantidade n2 | UBM n2 | EAN-13 n2 | Altura n2 | Comprimento n2 | Largura n2 | Unidade n2 | Peso Bruto n2 | Peso Líquido n2 | Uni. Peso n2 | Volume n2 | Uni. Volume n2 | Quantidade n3 | UBM n3 | EAN-13 n3 | Altura n3 | Comprimento n3 | Largura n3 | Unidade n3 | Peso Bruto n3 | Peso Líquido n3 | Uni. Peso n3 | Volume n3 | Uni. Volume n3 | Quantidade n4 | UBM n4 | EAN-13 n4 | Altura n4 | Comprimento n4 | Largura n4 | Unidade n4 | Peso Bruto n4 | Peso Líquido n4 | Uni. Peso n4 | Volume n4 | Uni. Volume n4 | Item Tarifário
SZMNT03N2 | Tabela de Preços de Equipamentos e sistemas de distribuição de energia de Baixa Tensão | 18/05/2026 | Modificação | Montante Prisma XS 3A C450mm P25mm | BT6 | DBT | 188310 | PrismaSeT XL | Power Products | PPCFD | GENERAL PURPOSE | 2 - SMALL & MED BUILDING GENERAL PURPOSE | PXS | PXS | 04 | PRISMASET XL | 04PXS | 47.07 | EUR | 1 | UN | 4015153767645 | C | 1 | 6 | 48 | 7 | CM | 950 | 950 | G | 2016 | CMQ | [36 empty] | 1 | UN | 4015153767645 | 6 | 48 | 7 | CM | 950 | 950 | G | 2016 | CMQ | 9403991090
A9R37440 | Tabela de Preços de Equipamentos e sistemas de distribuição de energia de Baixa Tensão | 18/05/2026 | Modificação | Acti9 iID - Interruptor diferencial - 4P - 40A - 500mA - Seletivo - Classe A-SI | BT1 | RPT | 135006 | ACTI9 | Power Products | PPCFD | GENERAL PURPOSE | 2 - SMALL & MED BUILDING GENERAL PURPOSE | FTD | FTD | DT | ACTI9 PROTECTION DEVICES TERTIARY | DTFTD | 232.5 | EUR | 1 | UN | 3606480089688 | A | 1 | 7.5 | 10 | 8.5 | CM | 357 | 357 | G | 637.5 | CMQ | 216 | UN |  | 45 | 120 | 80 | CM | 81.008 | 357 | KG | 432000 | CMQ | 27 | UN | 43606480089686 | 30 | 40 | 30 | CM | 10.126 | 357 | KG | 36000 | CMQ | [12 empty] | 1 | UN | 3606480089688 | 7.5 | 10 | 8.5 | CM | 357 | 357 | G | 637.5 | CMQ | 8536201090
A9C20867 | Tabela de Preços de Equipamentos e sistemas de distribuição de energia de Baixa Tensão | 18/05/2026 | Modificação | iCT 63 A 4NF 220/240 V 50Hz | BT1 | RPT | 135006 | ACTI9 | Power Products | PPCFD | GENERAL PURPOSE | 2 - SMALL & MED BUILDING GENERAL PURPOSE | FTI | FTI | DI | ACTI9 PROTECTION DEVICES INDUSTRIAL | DIFTI | 300.81 | EUR | 1 | UN | 3606480375163 | A | 1 | 5.8 | 12.1 | 11 | CM | 359 | 359 | G | 771.98 | CMQ | [12 empty] | 24 | UN | 43606480375161 | 30 | 40 | 30 | CM | 9.667 | 359 | KG | 36000 | CMQ | 4 | UN | 13606480375160 | 12 | 25 | 12.6 | CM | 1.53 | 359 | KG | 3780 | CMQ | 1 | UN | 3606480375163 | 6.2 | 11.8 | 11.2 | CM | 364 | 359 | G | 819.392 | CMQ | 8536490099
K10H014UCH | Tabela de Preços de Automação e Controlo | 18/05/2026 | Modificação | Inversor de came - 4 pólos - 60° - 10 a - para ø 16 ou 22 mm | AC3 | ACI | 100347 | Rotary CAM switch | Industrial Control | IDSIG | GENERAL PURPOSE | 3 - INDUSTRY GENERAL PURPOSE | CTS | CTS | MP | PUSHBUTTONS | MPCTS | 152.35 | EUR | 1 | UN | 3389110076738 | C | 1 | 12.7 | 4 | 4.1 | CM | 88 | 88 | G | 208.28 | CMQ | [12 empty] | 50 | UN | 23389110076732 | 15 | 40 | 30 | CM | 4.736 | 88 | KG | 18 | DMQ | [12 empty] | 1 | UN | 3389110076738 | 12.7 | 4 | 4.1 | CM | 88 | 88 | G | 208.28 | CMQ | 8536508000
LV846452 | Tabela de Preços de Equipamentos e sistemas de distribuição de energia de Baixa Tensão | 18/05/2026 | Modificação | Circuit breaker Masterpact MTZ1 10H3 - 1000 A - 3P drawout - w/o Micrologic | BT8 | DBT | 145819 | MASTERPACT MTZ1 IEC | Power Products | PPACB | CONFIGURABLE | 4 - LARGE BUILDING CONFIGURABLE | ACB | ACB | PR | AIR CIRCUIT BREAKERS | PRACB | 7998.09 | EUR | 1 | UN | 3606481155412 | C | 1 | 40 | 40 | 30 | CM | 15 | 12 | KG | 48000 | CMQ | [36 empty] | 1 | UN | 3606481155412 | 4 | 4 | 3 | DM | 15 | 12 | KG | 48 | DMQ | 8536209090
VZ208E-15BP02 | Tabela de Preços de Soluções de Conectividade | 18/05/2026 | Modificação | Zone Valve, 15 mm, 2-Way, G External, Brass, 0.4 kvs | GE1 | PRO | 191551 | ZONE VALVES AND ACT. | Digital Energy | DBPRD | GENERAL PURPOSE | 2B- BUILDING MANAGEMENT OFFER GENERAL PURPOSE | FDB | FDB | FD | FIELD DEVICES BMS | FDFDB | 36.19 | EUR | 1 | UN | 3606481819925 | C | 1 | 9.4 | 6.6 | 3.4 | CM | 140 | 140 | G | 210.936 | CMQ | [36 empty] | 1 | UN | 3606481819925 | 5.4 | 13 | 10.1 | CM | 191 | 140 | G | 709.02 | CMQ | 8481809990
BMH0703P06F2A | Tabela de Preços de Automação e Controlo | 18/05/2026 | Modificação | Servo motor BMH - 3.4 Nm - 8000 rpm - eixo liso- com freio - IP54 | AC2 | ACI | 132912 | SERVO MOTORS | Discrete Automation | IDMST | PROGRAMABLE | 7 - INDUSTRY PROGRAMMABLE | AAM | AAM | DV | MOTION | DVAAM | 1100.22 | EUR | 1 | UN | 3606485199474 | C | 1 | 11.8 | 37.8 | 17.5 | CM | 4.149 | 3 | KG | 7805.7 | CMQ | [12 empty] | 2 | UN |  | 30 | 60 | 40 | CM | 7.552 | 3 | KG | 72000 | CMQ | [12 empty] | 1 | UN | 3606485199474 | 110 | 400 | 200 | MM | 3200 | 3 | G | 8800 | CMQ | 8501522089
XVGM1A | Tabela de Preços de Automação e Controlo | 18/05/2026 | Modificação | Baliza de sinalização monolítica, Harmony fácil XVG, 60mm, vermelho, luz fixa, montagem em tubo de alumínio curto e suporte em L, IP23, 220...240V CA | AC3 | ACI | 146868 | EASY TOWER LIGHT | Industrial Control | IDSIG | GENERAL PURPOSE | 3 - INDUSTRY GENERAL PURPOSE | CTS | CTS | IB | TOWER LIGHTS & BEACONS | IBCTS | 91.54 | EUR | 1 | UN | 3606480022555 | C | 1 | 13.82 | 41.38 | 8 | CM | 550 | 380 | G | 4574.972 | CMQ | 30 | UN | 23606480022559 | 74 | 80 | 60 | CM | 25.66 | 380 | KG | 355200 | CMQ | [24 empty] | 1 | UN | 3606480022555 | 13.82 | 41.38 | 8 | CM | 550 | 380 | G | 4574.972 | CMQ | 8531807000
LV847822 | Tabela de Preços de Equipamentos e sistemas de distribuição de energia de Baixa Tensão | 18/05/2026 | Modificação | Sensor plug - 2500 A - MTZ3 | BT8 | DBT | 180975 | MASTERPACT MTZ CU ACC. | Power Products | PPACB | CONFIGURABLE | 4 - LARGE BUILDING CONFIGURABLE | ACB | ACB | PR | AIR CIRCUIT BREAKERS | PRACB | 229.775 | EUR | 1 | UN | 3606480810992 | C | 1 | 3 | 3.5 | 8 | CM | 8 | 8 | G | 84 | CMQ | [12 empty] | 120 | UN | 43606480810990 | 15 | 40 | 30 | CM | 1.66 | 8 | KG | 18 | DMQ | 20 | UN | 13606480810999 | 9 | 18.5 | 13.5 | CM | 210 | 8 | G | 2247.75 | CMQ | 1 | UN | 3606480810992 | 10 | 110 | 80 | MM | 8 | 8 | G | 88 | CMQ | 8538909189
M9D11616 | Tabela de Preços de Equipamentos e sistemas de distribuição de energia de Baixa Tensão | 18/05/2026 | Modificação | Multi9 - Disjuntor diferencial N40 Vigi, 1P+N, 16A, curva C, 6000A/6kA, tipo AC, 30mA | BT1 | RPT | 134946 | MULTI9 | Power Products | PPCFD | GENERAL PURPOSE | 2 - SMALL & MED BUILDING GENERAL PURPOSE | FTD | FTD | D9 | MULTI9 PROTECTION FOR OEM | D9FTD | 132.15 | EUR | 1 | UN | 3606480578908 | A | 1 | 8.3 | 10 | 4 | CM | 200 | 191 | G | 332 | CMQ | 432 | UN |  | 44.4 | 120 | 80 | CM | 104.52 | 191 | KG | 426240 | CMQ | 54 | UN | 43606480578906 | 30 | 40 | 30 | CM | 11.29 | 191 | KG | 36000 | CMQ | [12 empty] | 1 | UN | 3606480578908 | 4 | 10 | 8.3 | CM | 206 | 191 | G | 332 | CMQ | 8536201090
ZB5AH4C0 | Tabela de Preços de Automação e Controlo | 18/05/2026 | Modificação | Vermelho pressão da cabeça botão saliente dobl | AC3 | ACI | 100316 | DIAMETER 22 | Industrial Control | IDSIG | GENERAL PURPOSE | 3 - INDUSTRY GENERAL PURPOSE | CTS | CTS | MP | PUSHBUTTONS | MPCTS | 39.53 | EUR | 1 | UN | 3606489766948 | C | 1 | 4.2 | 5.2 | 3.3 | CM | 19 | 19 | G | 72.072 | CMQ | [36 empty] | 1 | UN | 3606489766948 | 4.2 | 5.2 | 3.3 | CM | 19 | 19 | G | 72.072 | CMQ | 8538909999
LV848347 | Tabela de Preços de Equipamentos e sistemas de distribuição de energia de Baixa Tensão | 18/05/2026 | Modificação | Switch-disconnector Masterpact MTZ3 50 HA - 5000 A - 4P drawout | BT8 | DBT | 145820 | MASTERPACT MTZ2-3 IEC | Power Products | PPACB | CONFIGURABLE | 4 - LARGE BUILDING CONFIGURABLE | ACB | ACB | PR | AIR CIRCUIT BREAKERS | PRACB | 62070.315 | EUR | 1 | UN | 3606480815997 | C | 1 | 133 | 15 | 7 | CM | 133.338 | 61.338 | KG | 13965 | CMQ | [36 empty] | 1 | UN | 3606480815997 | 0.71 | 13.3 | 0.71 | DM | 133.338 | 61.338 | KG | 6.705 | DMQ | 8536508000
C1032D100 | Tabela de Preços de Equipamentos e sistemas de distribuição de energia de Baixa Tensão | 18/05/2026 | Modificação | ComPacT DISPARADOR NSX100 CA 3P3D 100A 2,2 | BT4 | DBT | 191790 | COMPACT NSX | Power Products | PPCCB | GENERAL PURPOSE | 2 - SMALL & MED BUILDING GENERAL PURPOSE | CCN | CCN | 01 | NSX | 01CCN | 409.43 | EUR | 1 | UN | 3606481999634 | A | 1 | 6.7 | 11.2 | 9.7 | CM | 428 | 428 | G | 727.888 | CMQ | 192 | UN |  | 74 | 80 | 60 | CM | 94 | 428 | KG | 355.2 | DMQ | 24 | UN | 43606481999632 | 30 | 40 | 30 | CM | 10.88 | 428 | KG | 36000 | CMQ | [12 empty] | 1 | UN | 3606481999634 | 6.7 | 11.2 | 9.7 | CM | 430 | 428 | G | 727.888 | CMQ | 8536303000
NSYMPD9M6 | Tabela de Preços de Equipamentos e sistemas de distribuição de energia de Baixa Tensão | 18/05/2026 | Modificação | Spacial SFM plain partial door - 450x600 mm - 9M | EN1 | CUE | 163210 | PanelSeT S FS ElecDist | Power Products | PPUES | GENERAL PURPOSE | 3 - INDUSTRY GENERAL PURPOSE | UEA | UEA | EA | UE - FLOOR STANDING ENCLOSURES, SF, SM, AND SFP, IN STEEL. | EAUEA | 428.8005 | EUR | 1 | UN | 3606480850189 | C | 1 | 58 | 6 | 46 | CM | 5.23 | 5.23 | KG | 16008 | CMQ | 10 | UN | 73606480850188 | 750 | 1200 | 1000 | MM | 67.3 | 5.23 | KG | 900 | DMQ | [24 empty] | 1 | UN | 3606480850189 | 580 | 60 | 460 | MM | 5.23 | 5.23 | KG | 16.008 | DMQ | 9403991090
LVS01101 | Tabela de Preços de Equipamentos e sistemas de distribuição de energia de Baixa Tensão | 18/05/2026 | Modificação | 8 parafusos acess. fundo IP55 | BT6 | DBT | 187440 | PRISMASET P ACCESS | Power Products | PPLVS | GENERAL PURPOSE | 2 - SMALL & MED BUILDING GENERAL PURPOSE | LVE | LVE | L1 | PRISMASET IP40 | L1LVE | 87.835 | EUR | 1 | UN | 3606481885159 | C | 1 | 4 | 11 | 6 | CM | 268 | 268 | G | 264 | CMQ | 240 | UN | 3606481885159 | 57 | 120 | 80 | CM | 83.5 | 268 | KG | 547200 | CMQ | 10 | UN | 13606481885156 | 15 | 40 | 30 | CM | 2.958 | 268 | KG | 18000 | CMQ | [12 empty] | 1 | UN | 3606481885159 | 4 | 11 | 6 | CM | 271 | 268 | G | 264 | CMQ | 7326909890
432525 | Tabela de Preços de Equipamentos e sistemas de distribuição de energia de Baixa Tensão | 18/05/2026 | Modificação | Tecla, Merten System M, 2 elementos, brilhante, branco ativo | IS1 | RPT | 181951 | MERTEN SYSTEM M | Home Solutions | HSCWD | GENERAL PURPOSE | 1 - RESIDENTIAL GENERAL PURPOSE | CLD | CLD | 40 | CONNECTED LIVING MERTEN | 40CLD | 7.36 | EUR | 1 | UN | 4042811043179 | A | 10 | 1.6 | 5.4 | 5.4 | CM | 20 | 20 | G | 46.656 | CMQ | [12 empty] | 240 | UN |  | 18.5 | 40 | 30 | CM | 6.65 | 20 | KG | 22200 | CMQ | 10 | UN | 14042811043176 | 6.6 | 17.9 | 7.5 | CM | 232 | 20 | G | 886.05 | CMQ | 10 | UN | 14042811043176 | 6.6 | 17.9 | 7.5 | CM | 232 | 20 | G | 886.05 | CMQ | 3926909790
C11E6TM080L | Tabela de Preços de Equipamentos e sistemas de distribuição de energia de Baixa Tensão | 18/05/2026 | Modificação | ComPacT DISJUNTOR NSXm100E 16kA CA 4P3D 80A TMD ELINK | BT4 | DBT | 181432 | COMPACT NSXM 16-160 | Power Products | PPCCB | GENERAL PURPOSE | 2 - SMALL & MED BUILDING GENERAL PURPOSE | CCN | CCN | 02 | NSXM, FUPACT, INS <= 630A | 02CCN | 455.105 | EUR | 1 | UN | 3606481989529 | C | 1 | 12 | 21 | 11.5 | CM | 1.522 | 1.522 | KG | 2898 | CMQ | 144 | UN | 73606481989528 | 150 | 120 | 80 | CM | 254.49 | 1.522 | KG | 1440 | DMQ | 6 | UN | 43606481989527 | 30 | 40 | 30 | CM | 10.19 | 1.522 | KG | 36 | DMQ | [12 empty] | 1 | UN | 3606481989529 | 12 | 21 | 11.5 | CM | 1.522 | 1.522 | KG | 2898 | CMQ | 8536209090
A9F93410 | Tabela de Preços de Equipamentos e sistemas de distribuição de energia de Baixa Tensão | 18/05/2026 | Modificação | Acti9 iC60L - Disjuntor - 4P - 10A - Curva B - 15000A (IEC 60898-1) - 25kA (IEC 60947-2) | BT1 | RPT | 190600 | ACTI9 | Power Products | PPCFD | GENERAL PURPOSE | 2 - SMALL & MED BUILDING GENERAL PURPOSE | FTI | FTI | DI | ACTI9 PROTECTION DEVICES INDUSTRIAL | DIFTI | 436.945 | EUR | 1 | UN | 3606480083808 | C | 1 | 7.5 | 9.5 | 7.2 | CM | 439 | 439 | G | 513 | CMQ | [12 empty] | 33 | UN | 43606480083806 | 30 | 40 | 30 | CM | 15.513 | 439 | KG | 36000 | CMQ | 3 | UN | 13606480083805 | 0.8 | 2.25 | 0.98 | DM | 1.366 | 439 | KG | 1.764 | DMQ | 1 | UN | 3606480083808 | 7.5 | 9.5 | 7.2 | CM | 439 | 439 | G | 513 | CMQ | 8536201090
ZARC04 | Tabela de Preços de Automação e Controlo | 18/05/2026 | Modificação | Suporte para dispositivo remoto | AC3 | ACI | 100369 | PENDANT STATIONS | Industrial Control | IDSIG | GENERAL PURPOSE | 3 - INDUSTRY GENERAL PURPOSE | CTS | CTS | EM | CONTROL STATIONS | EMCTS | 540.1 | EUR | 1 | UN | 3606480662317 | C | 1 | 12.6 | 11.2 | 25.8 | CM | 368 | 250 | G | 3640.896 | CMQ | [12 empty] | 6 | UN | 43606480662315 | 30 | 40 | 30 | CM | 2.668 | 250 | KG | 36 | DMQ | [12 empty] | 1 | UN | 3606480662317 | 12.6 | 25.8 | 11 | CM | 367 | 250 | G | 3575.88 | CMQ | 3925908000
NU124430 | Tabela de Preços de Equipamentos e sistemas de distribuição de energia de Baixa Tensão | 18/05/2026 | Modificação | Nova Nova Unica system - Postos de trabalho - saliente - módulos 4 x 4 - Alumínio | IS3 | RPT | 181958 | NEW UNICA | Home Solutions | HSCWD | GENERAL PURPOSE | 1 - RESIDENTIAL GENERAL PURPOSE | CLT | CLT | TR | CONNECTED LIVING NSY | TRCLT | 88.305 | EUR | 1 | UN | 3606489452162 | A | 1 | 7.5 | 30.5 | 17.5 | CM | 635 | 635 | G | 4003.125 | CMQ | 40 | UN | 73606489452161 | 80 | 60 | 80 | CM | 37.06 | 635 | KG | 384000 | CMQ | 10 | UN | 43606489452160 | 30 | 60 | 40 | CM | 7.14 | 635 | KG | 72000 | CMQ | [12 empty] | 1 | UN | 3606489452162 | 7.5 | 30.5 | 17.5 | CM | 635 | 635 | G | 4003.125 | CMQ | 3925901000
LVS01110 | Tabela de Preços de Equipamentos e sistemas de distribuição de energia de Baixa Tensão | 18/05/2026 | Modificação | Porta opaca Prisma P, L=150mm | BT6 | DBT | 187440 | PRISMASET P ACCESS | Power Products | PPLVS | GENERAL PURPOSE | 2 - SMALL & MED BUILDING GENERAL PURPOSE | LVE | LVE | L1 | PRISMASET IP40 | L1LVE | 311.74 | EUR | 1 | UN | 3606481868626 | A | 1 | 7 | 198.5 | 19 | CM | 6.321 | 6.321 | KG | 26400.5 | CMQ | 28 | UN | 73606481868625 | 50 | 202 | 120 | CM | 203 | 6.321 | KG | 1212000 | CMQ | [24 empty] | 1 | UN | 3606481868626 | 7 | 198.5 | 19 | CM | 6.321 | 6.321 | KG | 26400.5 | CMQ | 7326909890
ESECAPCZZTPBZZ | Tabela de Preços de Automação e Controlo | 18/05/2026 | Modificação | Licença Digital, Ecostruxure Machine Expert, Profissional, Equipa (10), Flutuante | AC1 | ACI | 187931 | MACHINE EXPERT | Discrete Automation | IDOL2 | PROGRAMABLE | 7 - INDUSTRY PROGRAMMABLE | AAM | AAM | A6 | PLC ADVANCED | A6AAM | 5727.72 | EUR | 1 | UN | 3606486373071 | C | 1 | 0.1 | 0.1 | 0.1 | CM | 1 | 0.001 | G | 0.001 | CMQ | [36 empty] | 1 | UN | 3606486373071 | 0.1 | 0.1 | 0.1 | CM | 1 | 0.001 | G | 0.001 | CMQ | 0000000000
NSYSUCR9030 | Tabela de Preços de Equipamentos e sistemas de distribuição de energia de Baixa Tensão | 18/05/2026 | Modificação | Spacial SF/SM universal cross rails - 90 mm | EN1 | CUE | 119490 | PanelSeT S FS Accessor | Power Products | PPUES | GENERAL PURPOSE | 3 - INDUSTRY GENERAL PURPOSE | UEA | UEA | EA | UE - FLOOR STANDING ENCLOSURES, SF, SM, AND SFP, IN STEEL. | EAUEA | 84.456 | EUR | 1 | UN | 3606485133645 | C4 | 1 | 5.5 | 21 | 9.5 | CM | 872 | 872 | G | 1097.25 | CMQ | 40 | UN |  | 210 | 1200 | 1000 | MM | 66 | 872 | KG | 252 | DMQ | [12 empty] | 1 | UN |  | 0 | 0 | 0 |  | 1.1 | 872 | KG | 0 | DMQ | 1 | UN | 3606485133645 | 220 | 60 | 95 | MM | 1.1 | 872 | KG | 1.254 | DMQ | 8302420090
REL52074 | Tabela de Preços de Equipamentos e sistemas de distribuição de energia de Baixa Tensão | 18/05/2026 | Modificação | universal protection relay, PowerLogic P3U 3LPCT 1Io 4LPVT 16DI/8DO Power A 24-230V DI 24V 2xRJ45 | MT1 | MET | 134740 | ADVANCED RELAYS | Digital Energy | DPMVP | CONFIGURABLE | 4B - LARGE BUILDING & ELECTRICAL INTENSIVE | MVA | MVA | FR | MV PROTECTION RELAYS AND FEEDER AUTOMATION | FRMVA | 3302.35 | EUR | 1 | UN | 3606481465535 | C | 1 | 29 | 40 | 30 | CM | 3.51 | 3.51 | KG | 34800 | CMQ | [36 empty] | 1 | UN | 3606481465535 | 29 | 40 | 30 | CM | 3.51 | 3.51 | KG | 34800 | CMQ | 8537109199
LVS04255 | Tabela de Preços de Equipamentos e sistemas de distribuição de energia de Baixa Tensão | 18/05/2026 | Modificação | 12 suportes calha horizontal | BT6 | DBT | 176130 | PRISMASET COM.ACCESS | Power Products | PPLVS | GENERAL PURPOSE | 2 - SMALL & MED BUILDING GENERAL PURPOSE | LVE | LVE | L1 | PRISMASET IP40 | L1LVE | 42.045 | EUR | 1 | UN | 3606481866547 | C | 1 | 4.5 | 43.3 | 7.8 | CM | 256 | 256 | G | 1519.83 | CMQ | 300 | UN |  | 102.5 | 120 | 80 | CM | 90.8 | 256 | KG | 984000 | CMQ | 25 | UN | 13606481866544 | 30 | 60 | 40 | CM | 7.19 | 256 | KG | 72000 | CMQ | [12 empty] | 1 | UN | 3606481866547 | 4.5 | 43.3 | 7.8 | CM | 255.6 | 256 | G | 1519.83 | CMQ | 3925902000
M9U21120 | Tabela de Preços de Equipamentos e sistemas de distribuição de energia de Baixa Tensão | 18/05/2026 | Modificação | Multi9 - Disjuntor C60H-DC, 1P, 20A, curva C, 5kA (UL 1077), 6kA (IEC/EN 60947-2) | BT1 | RPT | 190621 | MULTI9 | Power Products | PPCFD | GENERAL PURPOSE | 2 - SMALL & MED BUILDING GENERAL PURPOSE | FTD | FTD | D9 | MULTI9 PROTECTION FOR OEM | D9FTD | 68.33 | EUR | 1 | UN | 3606480741661 | C | 1 | 8.5 | 7.2 | 1.8 | CM | 114 | 114 | G | 110.16 | CMQ | [12 empty] | 144 | UN | 43606480741669 | 30 | 40 | 30 | CM | 17.407 | 114 | KG | 36 | DMQ | 12 | UN | 13606480741668 | 0.85 | 2.25 | 0.9 | DM | 1.41 | 114 | KG | 1.721 | DMQ | 1 | UN | 3606480741661 | 8.5 | 7.2 | 1.8 | CM | 114 | 114 | G | 110.16 | CMQ | 8536201090
ABT7PDU032B | Tabela de Preços de Automação e Controlo | 18/05/2026 | Modificação | Transformador - 230/400v - 2x24v 320va | AC1 | ACI | 107527 | CONTROL TRANSFORMERS | Discrete Automation | IDMST | GENERAL PURPOSE | 3 - INDUSTRY GENERAL PURPOSE | APS | APS | FI | AUTOMATION POWERSUPLIES OFFER | FIAPS | 297.42 | EUR | 1 | UN | 3389119401111 | C | 1 | 27 | 15.1 | 26.5 | CM | 7.623 | 7.1 | KG | 10804.05 | CMQ | 24 | UN | 73389119401110 | 77 | 60 | 80 | CM | 191.452 | 7.1 | KG | 369.6 | DMQ | [24 empty] | 1 | UN | 3389119401111 | 2.7 | 1.51 | 2.65 | DM | 7.623 | 7.1 | KG | 10.804 | DMQ | 8504318090
LXD1U7 | Tabela de Preços de Automação e Controlo | 18/05/2026 | Modificação | Bobina contactor Tesys D - LXD1 - 240 V CA 50/60 Hz para contactor 9...38 A | BT2 | CUE | 187515 | TESYS DECA CONTROL ACC | Power Products | PPCTR | GENERAL PURPOSE | 3 - INDUSTRY GENERAL PURPOSE | TCC | TCC | AC | TESYS CONTROL CONTACTOR | ACTCC | 37.03 | EUR | 1 | UN | 3389110467949 | B | 1 | 4.5 | 4 | 6.3 | CM | 74 | 70 | G | 113.4 | CMQ | [12 empty] | 100 | UN | 13389110467946 | 15 | 40 | 30 | CM | 7.748 | 70 | KG | 18 | DMQ | [12 empty] | 1 | UN | 3389110467949 | 0.45 | 0.4 | 0.63 | DM | 0.074 | 70 | KG | 0.113 | DMQ | 8505902999
ZBAF335 | Tabela de Preços de Automação e Controlo | 18/05/2026 | Modificação | Top preto com marcação f botão flush | AC3 | ACI | 100316 | DIAMETER 22 | Industrial Control | IDSIG | GENERAL PURPOSE | 3 - INDUSTRY GENERAL PURPOSE | CTS | CTS | MP | PUSHBUTTONS | MPCTS | 3.86 | EUR | 1 | UN | 3606481361981 | C | 10 | 1.5 | 2.4 | 2.2 | CM | 2 | 2 | G | 7.92 | CMQ | [24 empty] | 10 | UN | 13606481361988 | 5.5 | 5.2 | 4.3 | CM | 21 | 2 | G | 122.98 | CMQ | 10 | UN | 13606481361988 | 5.5 | 5.2 | 4.3 | CM | 21 | 2 | G | 122.98 | CMQ | 8538909999
LC1D65AD7 | Tabela de Preços de Automação e Controlo | 18/05/2026 | Modificação | Contactor Tesys D - 3P(3 NA) - AC-3 - <= 440 V 65 A - 42 V CA 50/60 Hz bobina | BT2 | CUE | 187516 | TESYS DECA CONT. <115A | Power Products | PPCTR | GENERAL PURPOSE | 3 - INDUSTRY GENERAL PURPOSE | TCC | TCC | AC | TESYS CONTROL CONTACTOR | ACTCC | 426.81 | EUR | 1 | UN | 3389119408950 | B | 1 | 6 | 15.5 | 14 | CM | 925 | 925 | G | 1302 | CMQ | [12 empty] | 10 | UN | 43389119408958 | 15 | 40 | 30 | CM | 9.725 | 925 | KG | 18 | DMQ | [12 empty] | 1 | UN | 3389119408950 | 0.62 | 1.52 | 1.37 | DM | 0.927 | 925 | KG | 1.291 | DMQ | 8536490099
LV848393 | Tabela de Preços de Equipamentos e sistemas de distribuição de energia de Baixa Tensão | 18/05/2026 | Modificação | Chassis for Masterpact MTZ2 20 N1/H1/HA/H2 - 2000 A - 3P | BT8 | DBT | 180971 | MASTERPACT MTZ CONNECT | Power Products | PPACB | CONFIGURABLE | 4 - LARGE BUILDING CONFIGURABLE | ACB | ACB | PR | AIR CIRCUIT BREAKERS | PRACB | 5415.09 | EUR | 1 | UN | 3606480809286 | C | 1 | 68 | 60 | 77 | CM | 41.032 | 41.008 | KG | 314160 | CMQ | [36 empty] | 1 | UN | 3606480809286 | 6.8 | 6 | 7.7 | DM | 41.032 | 41.008 | KG | 314.16 | DMQ | 8538909999
TM7BAM4CLA | Tabela de Preços de Automação e Controlo | 18/05/2026 | Modificação | Analog I/O expansion block, Modicon TM7, IP67, 2 AI/2AO, 0 20 mA, M12 connector | AC1 | ACI | 131243 | TM7 I/O | Discrete Automation | IDMST | PROGRAMABLE | 7 - INDUSTRY PROGRAMMABLE | AAM | AAM | A6 | PLC ADVANCED | A6AAM | 661.09 | EUR | 1 | UN | 3595864093222 | C | 1 | 5 | 10.6 | 5.8 | CM | 231 | 231 | G | 307.4 | CMQ | [12 empty] | 24 | UN | 13595864093229 | 150 | 400 | 300 | MM | 5960 | 231 | G | 18000000 | MMQ | [12 empty] | 1 | UN | 3595864093222 | 5 | 10.5 | 6 | CM | 234 | 231 | G | 315 | CMQ | 8536909500
A9F84170 | Tabela de Preços de Equipamentos e sistemas de distribuição de energia de Baixa Tensão | 18/05/2026 | Modificação | Acti9 iC60H - Disjuntor - 1P - 0,5A - Curva C - 10000A (IEC 60898-1) - 70 kA (IEC 60947-2) | BT1 | RPT | 190600 | ACTI9 | Power Products | PPCFD | GENERAL PURPOSE | 2 - SMALL & MED BUILDING GENERAL PURPOSE | FTI | FTI | DI | ACTI9 PROTECTION DEVICES INDUSTRIAL | DIFTI | 66.795 | EUR | 1 | UN | 3606480082511 | C | 1 | 2 | 9.5 | 7.5 | CM | 112.5 | 111 | G | 142.5 | CMQ | [12 empty] | 132 | UN | 43606480082519 | 30 | 40 | 30 | CM | 15.997 | 111 | KG | 36000 | CMQ | 12 | UN | 13606480082518 | 0.8 | 2.25 | 0.98 | DM | 1.41 | 111 | KG | 1.764 | DMQ | 1 | UN | 3606480082511 | 0.75 | 0.95 | 0.18 | DM | 0.111 | 111 | KG | 0.128 | DMQ | 8536201090
9121056000 | Tabela de Preços de Soluções de Conectividade | 18/05/2026 | Modificação | Pocket STP 400mm Stainl.steel | GE1 | PRO | 179535 | SENSORS - PLANT ROOM | Digital Energy | DBPRD | GENERAL PURPOSE | 2B- BUILDING MANAGEMENT OFFER GENERAL PURPOSE | FDB | FDB | FD | FIELD DEVICES BMS | FDFDB | 35.83 | EUR | 1 | UN | 7332552013034 | C | 1 | 2 | 5 | 45 | CM | 144 | 144 | G | 450 | CMQ | [12 empty] | 20 | UN |  | 15 | 40 | 30 | CM | 2.98 | 144 | KG | 18000 | CMQ | [12 empty] | 1 | UN | 7332552013034 | 2.7 | 41.6 | 2.7 | CM | 149 | 144 | G | 303.264 | CMQ | 9025900090
LC1G500KUEN | Tabela de Preços de Automação e Controlo | 18/05/2026 | Modificação | Contactor TeSys LC1G 500A 440V 3P AC3 bobina 100-250V CA-CC | BT2 | CUE | 181036 | GIGA GL CTR >=115 | Power Products | PPCTR | GENERAL PURPOSE | 3 - INDUSTRY GENERAL PURPOSE | TCC | TCC | AC | TESYS CONTROL CONTACTOR | ACTCC | 4287.56 | EUR | 1 | UN | 3606481921994 | A | 1 | 30 | 37.5 | 22.5 | CM | 8.4 | 8.4 | KG | 25312.5 | CMQ | 4 | UN | 13606481921991 | 105 | 80 | 60 | CM | 46 | 8.4 | KG | 504000 | CMQ | [24 empty] | 1 | UN | 3606481921994 | 30.9 | 31 | 23 | CM | 8.36 | 8.4 | KG | 22031.7 | CMQ | 8536490099
BMH1403P01F2A | Tabela de Preços de Automação e Controlo | 18/05/2026 | Modificação | MOTOR 140MM IEC 25NM IP54 4700W NO KEY | AC2 | ACI | 132912 | SERVO MOTORS | Discrete Automation | IDMST | PROGRAMABLE | 7 - INDUSTRY PROGRAMMABLE | AAM | AAM | DV | MOTION | DVAAM | 2600.59 | EUR | 1 | UN | 3606485220741 | C | 1 | 20 | 60 | 26 | CM | 18.83 | 18.83 | KG | 31200 | CMQ | [36 empty] | 1 | UN | 3606485220741 | 2.6 | 6 | 2 | DM | 18.83 | 18.83 | KG | 31.2 | DMQ | 8501522089
OVA18046 | Tabela de Preços de Equipamentos e sistemas de distribuição de energia de Baixa Tensão | 18/05/2026 | Modificação | Exiway Power Control Pico - central battery system - 4 Main cts 80 lum (Max) | IS4 | RPT | 182021 | EXIWAY | Home Solutions | HSSPE | CONFIGURABLE | 4C - CONNECTED LIVING SYSTEM FOR RESIDENTIAL & COMMERCIAL | EML | EML | EL | EMERGENCY LIGHTING | ELEML | 8604.365 | EUR | 1 | UN | 3606480698514 | C | 1 | 11.6 | 7.6 | 9.6 | CM | 2 | 2 | KG | 846.336 | CMQ | 1 | UN |  | 73.5 | 80 | 60 | CM | 85.5 | 2 | KG | 352800 | CMQ | [24 empty] | 1 | UN | 3606480698514 | 35 | 23 | 63 | CM | 85.5 | 2 | KG | 50.715 | DMQ | 8504409590
HMIP6DBCTO | Tabela de Preços de Automação e Controlo | 18/05/2026 | Modificação | Box PC Modular Basic Intel Atom x6425E, 4 núcleos, 8 Gb RAM, componente configurável, Harmony P6 | AC3 | ACI | 188175 | P6 PERF PANEL | Industrial Control | IDHMI | PROGRAMABLE | 7 - INDUSTRY PROGRAMMABLE | PCA | PCA | PC | INDUSTRIAL PC'S | PCPCA | 2300.51 | EUR | 1 | UN | 3606486438343 | C | 0 | 32.7 | 15 | 39 | CM | 2.5 | 2.5 | KG | 19129.5 | CMQ | [36 empty] | 1 | UN | 3606486438343 | 32.7 | 15 | 39 | CM | 2.5 | 2.5 | KG | 19129.5 | CMQ | 8473302000
XB7NW38B1 | Tabela de Preços de Automação e Controlo | 18/05/2026 | Modificação | Botão de pressão monolítico iluminado, plástico, amarelo, ø22, led integral, retorno por mola, 24 v ac/dc, 1 não | AC3 | ACI | 100316 | DIAMETER 22 | Industrial Control | IDSIG | GENERAL PURPOSE | 3 - INDUSTRY GENERAL PURPOSE | CTS | CTS | MP | PUSHBUTTONS | MPCTS | 22.44 | EUR | 1 | UN | 3606480470981 | B | 10 | 6 | 3 | 3 | CM | 24 | 23 | G | 54 | CMQ | [12 empty] | 100 | UN | 43606480470989 | 15 | 40 | 15 | CM | 2725 | 23 | G | 9 | DMQ | 10 | UN | 23606480470985 | 60 | 32 | 32 | MM | 250 | 23 | G | 61440 | MMQ | 10 | UN | 23606480470985 | 60 | 32 | 32 | MM | 250 | 23 | G | 61440 | MMQ | 8536508000
LVS08330 | Tabela de Preços de Equipamentos e sistemas de distribuição de energia de Baixa Tensão | 18/05/2026 | Modificação | Porta opaca G IP55 33M, L850 | BT6 | DBT | 118897 | PRISMASET G | Power Products | PPLVS | GENERAL PURPOSE | 2 - SMALL & MED BUILDING GENERAL PURPOSE | LVE | LVE | L2 | PRISMASET IP55 | L2LVE | 1426.94 | EUR | 1 | UN | 3606481933003 | C | 1 | 8 | 179 | 87 | CM | 33.8 | 33.8 | KG | 124584 | CMQ | 5 | UN |  | 56 | 202 | 120 | CM | 195 | 33.8 | KG | 1357.44 | DMQ | [24 empty] | 1 | UN | 3606481933003 | 8 | 179 | 87 | CM | 33.8 | 33.8 | KG | 124584 | CMQ | 7326909890
LC1E0910B7 | Tabela de Preços de Equipamentos e sistemas de distribuição de energia de Baixa Tensão | 18/05/2026 | Modificação | Contactor, Easy TeSys Control, LC1E, 3P (3NO), AC-3/AC-3e, <=440 V, 9 A, bobina de 24 V CA, 50/60 Hz, contacto auxiliar 1NO | BT2 | CUE | 133672 | EASY TESYS TVS CTR | Power Products | PPCTR | GENERAL PURPOSE | 2 - SMALL & MED BUILDING GENERAL PURPOSE | TEE | TEE | LC | TESYS EASY & SPECIAL | LCTEE | 54.26 | EUR | 1 | UN | 3606480650307 | B | 1 | 5 | 8.5 | 7.5 | CM | 344 | 344 | G | 318.75 | CMQ | [12 empty] | 36 | UN | 13606480650304 | 15 | 40 | 30 | CM | 13.005 | 344 | KG | 18 | DMQ | [12 empty] | 1 | UN | 3606480650307 | 5 | 8.8 | 7.8 | CM | 345 | 344 | G | 343.2 | CMQ | 8536419089
NSYMM46SB | Tabela de Preços de Equipamentos e sistemas de distribuição de energia de Baixa Tensão | 18/05/2026 | Modificação | Plain mounting plate H400xW600mm made of galvanised sheet steel | EN1 | CUE | 163207 | PanelSeT S IB Accessor | Power Products | PPUES | GENERAL PURPOSE | 3 - INDUSTRY GENERAL PURPOSE | UEB | UEB | ED |  | EDUEB | 105.264 | EUR | 1 | UN | 3606480520679 | C4 | 1 | 0.3 | 59 | 58 | CM | 3.412 | 3.412 | KG | 1026.6 | CMQ | 54 | UN |  | 450 | 1200 | 1000 | MM | 198.248 | 3.412 | KG | 540 | DMQ | [12 empty] | 1 | UN |  | 0 | 0 | 0 | MM | 0 | 3.412 | KG | 0 | DMQ | 1 | UN | 3606480520679 | 590 | 3 | 580 | MM | 3.412 | 3.412 | KG | 1.027 | DMQ | 8302420090
KSB250DC4TRE | Tabela de Preços de Equipamentos e sistemas de distribuição de energia de Baixa Tensão | 18/05/2026 | Modificação | TAP OFF UNIT 250A COMPACT NS TRE | BT9 | PRO | 100797 | CANALIS KS | Power Products | PPLVB | CONFIGURABLE | 4 - LARGE BUILDING CONFIGURABLE | BUS | BUS | B3 | BUSWAY (NOT LIGTHING) | B3BUS | 2864.92 | EUR | 1 | UN | 3606485057644 | C | 1 | 33 | 64.5 | 45 | CM | 14.18 | 14.18 | KG | 95782.5 | CMQ | [36 empty] | 1 | UN | 3606485057644 | 3.1 | 5.4 | 4.35 | DM | 24.01 | 14.18 | KG | 72.819 | DMQ | 8536900100
EPH0400121 | Tabela de Preços de Equipamentos e sistemas de distribuição de energia de Baixa Tensão | 18/05/2026 | Modificação | Comutador de escada, Asfora, 10A, ligadores automáticos, Branco | IS1 | RPT | 181806 | ASFORA | Home Solutions | HSCWD | GENERAL PURPOSE | 1 - RESIDENTIAL GENERAL PURPOSE | CLB | CLB | PS | CONNECTED LIVING BASIC | PSCLB | 3.845 | EUR | 1 | UN | 3606480525087 | A | 1 | 4.5 | 8.5 | 8.5 | CM | 72.4 | 72.4 | G | 325.125 | CMQ | 1920 | UN | 73606480525086 | 135 | 120 | 80 | CM | 175.505 | 72.4 | KG | 1296000 | CMQ | 120 | UN | 33606480525088 | 30 | 60 | 40 | CM | 10.185 | 72.4 | KG | 72000 | CMQ | 10 | UN | 13606480525084 | 9.5 | 27.5 | 18.5 | CM | 800 | 72.4 | G | 4833.125 | CMQ | 1 | UN | 3606480525087 | 4.2 | 8.3 | 8.3 | CM | 72.4 | 72.4 | G | 289.338 | CMQ | 8536508000
NSYNM5 | Tabela de Preços de Equipamentos e sistemas de distribuição de energia de Baixa Tensão | 18/05/2026 | Modificação | M5 standard nut for vertical aluminium rails - Supply: 100 pieces | EN1 | CUE | 163213 | RAILS & UPRIGHTS | Power Products | PPUES | GENERAL PURPOSE | 3 - INDUSTRY GENERAL PURPOSE | UEC | UEC | EC | UE-STEEL WALL MOUNT. ENCLOSURE, CRN, S3D, CM AND CABLE GLAND | ECUEC | 3.3495 | EUR | 1 | UN | 3606480199165 | C4 | 100 | 2 | 13 | 0.15 | CM | 5 | 5 | G | 3.9 | CMQ | [24 empty] | 100 | UN | 13606480199162 | 20 | 130 | 110 | MM | 0.5 | 5 | KG | 0.286 | DMQ | 100 | UN | 13606480199162 | 20 | 130 | 110 | MM | 0.5 | 5 | KG | 0.286 | DMQ | 7318169290
LVS08234 | Tabela de Preços de Equipamentos e sistemas de distribuição de energia de Baixa Tensão | 18/05/2026 | Modificação | Porta Transp.G IP40, 33M, A=1830mm | BT6 | DBT | 118897 | PRISMASET G | Power Products | PPLVS | GENERAL PURPOSE | 2 - SMALL & MED BUILDING GENERAL PURPOSE | LVE | LVE | L1 | PRISMASET IP40 | L1LVE | 912.24 | EUR | 1 | UN | 3606481878267 | C | 1 | 7 | 175 | 64 | CM | 13.124 | 13.124 | KG | 78400 | CMQ | 20 | UN |  | 85 | 202 | 120 | CM | 290.5 | 13.124 | KG | 2060.4 | DMQ | [24 empty] | 1 | UN | 3606481878267 | 7 | 175 | 64 | CM | 13.125 | 13.124 | KG | 78400 | CMQ | 3926909790
PFXGP6640WCDI | Tabela de Preços de Automação e Controlo | 18/05/2026 | Modificação | Ecrã de painel tátil, Pro-face GP6000 Advanced, 12 polegadas de largura, WXGA, modular, multi-toque, CC | AC3 | ACI | 190356 | GP6000 ADVANCED PANEL | Industrial Control | IDHMI | PROGRAMABLE | 7 - INDUSTRY PROGRAMMABLE | AAM | AAM | HA | HMI ADVANCED | HAAAM | 2546.62 | EUR | 1 | UN | 3606486834114 | C | 1 | 40.7 | 40.5 | 14.7 | CM | 4.011 | 4.011 | KG | 24230.745 | CMQ | 5 | UN | 13606486834111 | 73.5 | 80 | 60 | CM | 37.5 | 4.011 | KG | 352.8 | DMQ | [24 empty] | 1 | UN | 3606486834114 | 40 | 40 | 15 | CM | 4.9 | 4.011 | KG | 24 | DMQ | 8537109199
M9F22463 | Tabela de Preços de Equipamentos e sistemas de distribuição de energia de Baixa Tensão | 18/05/2026 | Modificação | Multi9 - C60SP - MCB - 4P - 63 A - C Curve - 480Y/277 V - 5 kA - UL 1077 | BT1 | RPT | 190621 | MULTI9 | Power Products | PPCFD | GENERAL PURPOSE | 2 - SMALL & MED BUILDING GENERAL PURPOSE | FTD | FTD | D9 | MULTI9 PROTECTION FOR OEM | D9FTD | 458.34 | EUR | 1 | UN | 3606481168597 | C | 1 | 7.5 | 8.5 | 7.2 | CM | 506 | 506 | G | 459 | CMQ | [12 empty] | 36 | UN | 43606481168595 | 30 | 40 | 30 | CM | 19.207 | 506 | KG | 36 | DMQ | 3 | UN | 13606481168594 | 7.6 | 23 | 9 | CM | 1.564 | 506 | KG | 1573.2 | CMQ | 1 | UN | 3606481168597 | 7.5 | 8.5 | 7.2 | CM | 506 | 506 | G | 459 | CMQ | 8536201090
PKY32M425 | Tabela de Preços de Equipamentos e sistemas de distribuição de energia de Baixa Tensão | 18/05/2026 | Modificação | PratiKa wander socket - straight - 32 A - 3P + N + E - 200...250 V AC - IP44 | BT3 | RPT | 140900 | MUREVA | Power Products | PPCFD | GENERAL PURPOSE | 2 - SMALL & MED BUILDING GENERAL PURPOSE | FTC | FTC | PK | PK INDUSTRIAL PLUGS & SOCKETS | PKFTC | 29.48 | EUR | 1 | UN | 3303432010362 | C | 1 | 10 | 7 | 9 | CM | 283 | 283 | G | 630 | CMQ | [12 empty] | 16 | UN | 43303432010360 | 30 | 40 | 30 | CM | 5.577 | 283 | KG | 36 | DMQ | 8 | UN | 23303432010366 | 1.7 | 2.63 | 2.7 | DM | 2.432 | 283 | KG | 12.072 | DMQ | 1 | UN | 3303432010362 | 1 | 0.7 | 0.9 | DM | 0.283 | 283 | KG | 0.63 | DMQ | 8536699099
LC1E3810N5 | Tabela de Preços de Equipamentos e sistemas de distribuição de energia de Baixa Tensão | 18/05/2026 | Modificação | Contactor, Easy TeSys Control, LC1E, 3P (3NO), AC-3/AC-3e, <=440 V, 38 A, bobina CA 415 V, 50 Hz, contacto auxiliar 1NO | BT2 | CUE | 133672 | EASY TESYS TVS CTR | Power Products | PPCTR | GENERAL PURPOSE | 2 - SMALL & MED BUILDING GENERAL PURPOSE | TEE | TEE | LC | TESYS EASY & SPECIAL | LCTEE | 212.435 | EUR | 1 | UN | 3606480361906 | C | 1 | 5.7 | 9.2 | 8.6 | CM | 450 | 450 | G | 450.984 | CMQ | [12 empty] | 24 | UN | 43606480361904 | 15 | 40 | 30 | CM | 11375 | 450 | G | 18 | DMQ | [12 empty] | 1 | UN | 3606480361906 | 92 | 85 | 58 | MM | 455 | 450 | G | 453560 | MMQ | 8536490099
18265 | Tabela de Preços de Equipamentos e sistemas de distribuição de energia de Baixa Tensão | 18/05/2026 | Modificação | RCCB com religador - RED - 4 polos - 25 A - classe A - 300 mA | BT1 | RPT | 135006 | ACTI9 | Power Products | PPCFD | GENERAL PURPOSE | 2 - SMALL & MED BUILDING GENERAL PURPOSE | FTI | FTI | RD | RECLOSERS RED & REDS | RDFTI | 780.395 | EUR | 1 | UN | 3303430182658 | A | 1 | 11.6 | 16.8 | 13.8 | CM | 700 | 700 | G | 2689.344 | CMQ | [12 empty] | 8 | UN | 43303430182656 | 30 | 40 | 30 | CM | 7.047 | 700 | KG | 36000 | CMQ | [12 empty] | 1 | UN | 3303430182658 | 11.6 | 16.8 | 13.8 | CM | 737 | 700 | G | 2689.344 | CMQ | 8536201090
ZBY9330T | Tabela de Preços de Automação e Controlo | 18/05/2026 | Modificação | Legendaa circular de ø 90 - amarela - emergência gency stop/logo iso13850 | AC3 | ACI | 100316 | DIAMETER 22 | Industrial Control | IDSIG | GENERAL PURPOSE | 3 - INDUSTRY GENERAL PURPOSE | CTS | CTS | MP | PUSHBUTTONS | MPCTS | 5.94 | EUR | 1 | UN | 3389119020510 | A | 10 | 0.1 | 6.5 | 6.5 | CM | 0.9 | 0.9 | G | 4.225 | CMQ | [12 empty] | 250 | UN | 43389119020518 | 15 | 40 | 15 | CM | 711 | 0.9 | G | 9000 | CMQ | 10 | UN | 23389119020514 | 0.1 | 7 | 6.6 | CM | 22 | 0.9 | G | 4.62 | CMQ | 10 | UN | 23389119020514 | 0.1 | 7 | 6.6 | CM | 22 | 0.9 | G | 4.62 | CMQ | 3926909790
TC903-3A4LMA | Tabela de Preços de Soluções de Conectividade | 18/05/2026 | Modificação | SpaceLogic,Termostato, Fancoil On/Off, Networking, LCD 5 Butões de presão, 4P, 3 Fan, Modbus, 240V, Branco | GE1 | PRO | 181672 | LIVING SPACE THERMSTAT | Digital Energy | DBPRD | GENERAL PURPOSE | 2B- BUILDING MANAGEMENT OFFER GENERAL PURPOSE | FDB | FDB | FD | FIELD DEVICES BMS | FDFDB | 101.61 | EUR | 1 | UN | 3606481508430 | C4 | 1 | 12.6 | 5.8 | 10.8 | CM | 220 | 155 | G | 789.264 | CMQ | 864 | UN | 23606481508434 | 105 | 120 | 80 | CM | 241.08 | 155 | KG | 1008000 | CMQ | 36 | UN | 13606481508437 | 30 | 40 | 30 | CM | 9.42 | 155 | KG | 36000 | CMQ | [12 empty] | 1 | UN | 3606481508430 | 10.5 | 12.3 | 5.5 | CM | 220 | 155 | G | 710.325 | CMQ | 9032102090
NSYCEW6K2P4 | Tabela de Preços de Equipamentos e sistemas de distribuição de energia de Baixa Tensão | 18/05/2026 | Modificação | ClimaSys Exchanger air-water 6000W sides of enclosure | EN1 | CUE | 120248 | ClimaSys Exchanger | Power Products | PPUES | GENERAL PURPOSE | 3 - INDUSTRY GENERAL PURPOSE | UEA | UEA | EH | UE - COOLING UNITS, AND AIR&WATER EXCHANGERS. | EHUEA | 7850.328 | EUR | 1 | UN | 3606480653421 | C | 1 | 30 | 150 | 16.3 | CM | 42 | 42 | KG | 73350 | CMQ | 7 | UN |  | 0 | 0 | 0 |  | 0 | 42 |  | 0 | [25 empty] | 1 | UN | 3606480653421 | 1500 | 450 | 163 | MM | 42 | 42 | KG | 110.025 | DMQ | 8419508090
18615 | Tabela de Preços de Equipamentos e sistemas de distribuição de energia de Baixa Tensão | 18/05/2026 | Modificação | Miniature circuit-breaker, Acti9 NG125N, 1P, 40 A, C curve, 25 kA (IEC 60947-2) | BT1 | RPT | 190600 | ACTI9 | Power Products | PPCFD | GENERAL PURPOSE | 2 - SMALL & MED BUILDING GENERAL PURPOSE | FTI | FTI | DI | ACTI9 PROTECTION DEVICES INDUSTRIAL | DIFTI | 110.49 | EUR | 1 | UN | 3303430186151 | C | 1 | 2.9 | 10.8 | 8 | CM | 246 | 246 | G | 250.56 | CMQ | [12 empty] | 72 | UN | 43303430186159 | 30 | 40 | 30 | CM | 18.959 | 246 | KG | 36000 | CMQ | 12 | UN | 13303430186158 | 88 | 355 | 115 | MM | 3041 | 246 | G | 3592.6 | CMQ | 1 | UN | 3303430186151 | 29 | 108 | 80 | MM | 246 | 246 | G | 250560 | MMQ | 8536201090
RM35JA32MW | Tabela de Preços de Automação e Controlo | 18/05/2026 | Modificação | Relé de temporização c/ atraso ligado - 0,1 s..100 h - 230 v ca – 4 oc | AC3 | ACI | 104947 | CONTROL RELAYS | Industrial Control | IDSIG | GENERAL PURPOSE | 3 - INDUSTRY GENERAL PURPOSE | ARO | ARO | RE | ELECTRONIC RELAYS | REARO | 280.97 | EUR | 1 | UN | 3389119405225 | A | 1 | 4.5 | 9.5 | 8 | CM | 136 | 136 | G | 342 | CMQ | [12 empty] | 48 | UN | 43389119405223 | 30 | 40 | 30 | CM | 7.291 | 136 | KG | 36000 | CMQ | [12 empty] | 1 | UN | 3389119405225 | 4.5 | 9.5 | 8 | CM | 136 | 136 | G | 342 | CMQ | 8536490099
A9XPH557 | Tabela de Preços de Equipamentos e sistemas de distribuição de energia de Baixa Tensão | 18/05/2026 | Modificação | Acti9 - comb busbar - 3L+N balanced - 18 mm pitch - 57 modules - 100 A | BT3 | RPT | 140892 | ACTI9 | Power Products | PPCFD | GENERAL PURPOSE | 2 - SMALL & MED BUILDING GENERAL PURPOSE | FTC | FTC | CO | MODULAR ENCLOSURES | COFTC | 103.68 | EUR | 1 | UN | 3606480485190 | C | 5 | 2 | 99.8 | 3 | CM | 723 | 723 | G | 598.8 | CMQ | 270 | UN | 73606480485199 | 50 | 120 | 80 | CM | 217.956 | 723 | KG | 480 | DMQ | [12 empty] | 5 | UN | 13606480485197 | 0.58 | 10.5 | 0.92 | DM | 3.814 | 723 | KG | 5.603 | DMQ | 5 | UN | 13606480485197 | 0.58 | 10.5 | 0.92 | DM | 3.814 | 723 | KG | 5.603 | DMQ | 8536909500
HMIYCFA32S | Tabela de Preços de Automação e Controlo | 18/05/2026 | Modificação | Memory cartridge, Harmony iPC, Spare CFast 32 GB for s box, S panel & Modular Box PC | AC3 | ACI | 188057 | SE IPC ACCESSORIES | Industrial Control | IDHMI | PROGRAMABLE | 7 - INDUSTRY PROGRAMMABLE | PCA | PCA | PC | INDUSTRIAL PC'S | PCPCA | 523.01 | EUR | 1 | UN | 3606481154798 | C | 1 | 5.5 | 16 | 14 | CM | 63 | 63 | G | 1232 | CMQ | [12 empty] | 4 | UN |  | 15 | 40 | 30 | CM | 550 | 63 | G | 18000 | CMQ | [12 empty] | 1 | UN | 3606481154798 | 5.5 | 16 | 14 | CM | 70 | 63 | G | 1232 | CMQ | 8523520000
MEG3320-6052 | Tabela de Preços de Equipamentos e sistemas de distribuição de energia de Baixa Tensão | 18/05/2026 | Modificação | Tecla, D-Life, com visor, mocca metálico | IS1 | RPT | 181950 | MERTEN SYSTEM D | Home Solutions | HSCWD | GENERAL PURPOSE | 1 - RESIDENTIAL GENERAL PURPOSE | CLD | CLD | 40 | CONNECTED LIVING MERTEN | 40CLD | 80.215 | EUR | 1 | UN | 4042811195748 | C | 1 | 2.5 | 7 | 7 | CM | 43 | 43 | G | 122.5 | CMQ | [12 empty] | 120 | UN | 34042811195749 | 18.5 | 40 | 30 | CM | 6.19 | 43 | KG | 22200 | CMQ | 5 | UN | 14042811195745 | 7.3 | 12.3 | 7.1 | CM | 241 | 43 | G | 637.509 | CMQ | 1 | UN | 4042811195748 | 2.5 | 7 | 7 | CM | 43 | 43 | G | 122.5 | CMQ | 3926909790
NSYSTDCSX | Tabela de Preços de Equipamentos e sistemas de distribuição de energia de Baixa Tensão | 18/05/2026 | Modificação | Replace. round lock, DB 3mm, for Spacial S3X enclosure, chrome-plated zamak | EN1 | CUE | 191215 | PanelSeT X Accessories | Power Products | PPUES | GENERAL PURPOSE | 3 - INDUSTRY GENERAL PURPOSE | UEA | UEA | EA | UE - FLOOR STANDING ENCLOSURES, SF, SM, AND SFP, IN STEEL. | EAUEA | 19.044 | EUR | 1 | UN | 3606480156113 | A4 | 1 | 3 | 10 | 10 | CM | 133 | 133 | G | 300 | CMQ | [24 empty] | 150 | UN |  | 0 | 0 | 0 |  | 0 | 133 | KG | 30 | DMQ | 1 | UN | 3606480156113 | 30 | 100 | 100 | MM | 0.133 | 133 | KG | 0.3 | DMQ | 8301409000
9001KS11K3R | Tabela de Preços de Automação e Controlo | 18/05/2026 | Modificação | Selector switch ø 30 - 2 position - key operated - ronis 455 - left/right-he | AC3 | ACI | 100301 | DIAMETER 30 | Industrial Control | IDSIG | GENERAL PURPOSE | 3 - INDUSTRY GENERAL PURPOSE | CTS | CTS | MP | PUSHBUTTONS | MPCTS | 151.84 | EUR | 1 | UN | 3389119001304 | C | 1 | 4.6 | 9.3 | 5.5 | CM | 179 | 179 | G | 235.29 | CMQ | [12 empty] | 24 | UN | 10785901067532 | 15 | 40 | 15 | CM | 4.696 | 179 | KG | 9000 | CMQ | [12 empty] | 1 | UN | 785901067535 | 4.6 | 9.3 | 5.5 | CM | 179 | 179 | G | 235.29 | CMQ | 8536508000
LVSSDP824 | Tabela de Preços de Equipamentos e sistemas de distribuição de energia de Baixa Tensão | 18/05/2026 | Modificação | Porta opaca PrismaSeT S 24 módulos 8 filas | BT3 | RPT | 140892 | ACTI9 | Power Products | PPCFD | GENERAL PURPOSE | 2 - SMALL & MED BUILDING GENERAL PURPOSE | FTC | FTC | CO | MODULAR ENCLOSURES | COFTC | 367.03 | EUR | 1 | UN | 3606481077097 | C | 1 | 8 | 157 | 59 | CM | 12.25 | 12.25 | KG | 74104 | CMQ | 22 | UN |  | 100 | 160 | 120 | CM | 278 | 12.25 | KG | 1920 | DMQ | [24 empty] | 1 | UN | 3606481077097 | 8 | 157 | 59 | CM | 12.25 | 12.25 | KG | 74104 | CMQ | 9403991090
PKF16F434 | Tabela de Preços de Equipamentos e sistemas de distribuição de energia de Baixa Tensão | 18/05/2026 | Modificação | PratiKa socket - screw - angled - 16A - 3P + E - 380...415 V AC - panel | BT3 | RPT | 140900 | MUREVA | Power Products | PPCFD | GENERAL PURPOSE | 2 - SMALL & MED BUILDING GENERAL PURPOSE | FTC | FTC | PK | PK INDUSTRIAL PLUGS & SOCKETS | PKFTC | 11.25 | EUR | 1 | UN | 3303432033149 | A | 1 | 7.8 | 8.5 | 6.5 | CM | 134 | 134 | G | 430.95 | CMQ | 240 | UN | 73303432033148 | 50 | 120 | 80 | CM | 52.424 | 134 | KG | 480 | DMQ | 30 | UN | 43303432033147 | 30 | 40 | 30 | CM | 4.967 | 134 | KG | 36 | DMQ | 10 | UN | 23303432033143 | 12 | 26.8 | 26.4 | CM | 1.493 | 134 | KG | 9266.4 | CMQ | 1 | UN | 3303432033149 | 7.8 | 8.5 | 6.5 | CM | 134 | 134 | G | 338 | CMQ | 8536699099
LC2D09EHE | Tabela de Preços de Automação e Controlo | 18/05/2026 | Modificação | TeSys D reversing contactor - 3P - <= 440 V - 9 A AC-3 - 48...130 V AC/DC coil | BT2 | CUE | 187516 | TESYS DECA CONT. <115A | Power Products | PPCTR | GENERAL PURPOSE | 3 - INDUSTRY GENERAL PURPOSE | TCC | TCC | AC | TESYS CONTROL CONTACTOR | ACTCC | 346.43 | EUR | 1 | UN | 3606480987854 | C | 1 | 13.5 | 9.2 | 11.2 | CM | 816 | 783 | G | 1391.04 | CMQ | 16 | UN | 73606480987853 | 50 | 60 | 80 | CM | 22.771 | 783 | KG | 240000 | CMQ | 6 | UN | 43606480987852 | 15 | 40 | 30 | CM | 5.351 | 783 | KG | 18000 | CMQ | [12 empty] | 1 | UN | 3606480987854 | 9.2 | 11.2 | 13.5 | CM | 816 | 783 | G | 1391.04 | CMQ | 8536490099
DXN11083E | Tabela de Preços de Equipamentos e sistemas de distribuição de energia de Baixa Tensão | 18/05/2026 | Modificação | Dexson - ângulo plano 90° - 40x25 mm - ABS+PC - branco | IS3 | RPT | 181742 | DEXSON | Home Solutions | HSCWD | GENERAL PURPOSE | 1 - RESIDENTIAL GENERAL PURPOSE | CLR | CLR | RS | CONNECTED LIVING - RESIDENTIAL | RSCLR | 1.925 | EUR | 1 | UN | 7702496034554 | A | 10 | 2.5 | 7.8 | 7.8 | CM | 32 | 32 | G | 152.1 | CMQ | 2400 | UN | 17702496034551 | 80 | 120 | 80 | CM | 95.84 | 32 | KG | 768000 | CMQ | 150 | UN | 27702496034558 | 37 | 38 | 31 | CM | 5.24 | 32 | KG | 43586 | CMQ | 10 | UN | 37702496034555 | 7 | 31 | 26 | CM | 324 | 32 | G | 5642 | CMQ | 10 | UN | 37702496034555 | 7 | 31 | 26 | CM | 324 | 32 | G | 5642 | CMQ | 3925902000
LV481018 | Tabela de Preços de Equipamentos e sistemas de distribuição de energia de Baixa Tensão | 18/05/2026 | Modificação | Kit de cabos de ligação 2,5 m VigiPacT tipo B | BT4 | DBT | 181408 | VIGIREX ACCESSORIES | Power Products | PPCCB | GENERAL PURPOSE | 2 - SMALL & MED BUILDING GENERAL PURPOSE | CCN | CCN | 01 | NSX | 01CCN | 340.93 | EUR | 1 | UN | 3606489913083 | A | 1 | 1.5 | 19 | 17 | CM | 180 | 180 | G | 484.5 | CMQ | [12 empty] | 20 | UN | 13606489913080 | 30 | 60 | 40 | CM | 4.342 | 180 | KG | 72000 | CMQ | [12 empty] | 1 | UN | 3606489913083 | 1.5 | 19 | 17 | CM | 180 | 180 | G | 484.5 | CMQ | 8544429090
LVS08396 | Tabela de Preços de Equipamentos e sistemas de distribuição de energia de Baixa Tensão | 18/05/2026 | Modificação | 2 aneis de elevacao G IP55 | BT6 | DBT | 118897 | PRISMASET G | Power Products | PPLVS | GENERAL PURPOSE | 2 - SMALL & MED BUILDING GENERAL PURPOSE | LVE | LVE | L2 | PRISMASET IP55 | L2LVE | 145.84 | EUR | 1 | UN | 3606481869869 | C | 1 | 0.9 | 14.5 | 5 | CM | 372 | 372 | G | 65.25 | CMQ | [12 empty] | 25 | UN | 13606481869866 | 15 | 40 | 30 | CM | 9.553 | 372 | KG | 18 | DMQ | [12 empty] | 1 | UN | 3606481869869 | 0.9 | 14.5 | 5 | CM | 372 | 372 | G | 65.25 | CMQ | 7326909890
NSYPLSC2736AG | Tabela de Preços de Equipamentos e sistemas de distribuição de energia de Baixa Tensão | 18/05/2026 | Modificação | PLS box, polyester rear, opaque PC cover IP66 27x36x23cm | EN1 | CUE | 146057 | PanelSeT P IB PLS | Power Products | PPUES | GENERAL PURPOSE | 3 - INDUSTRY GENERAL PURPOSE | UEB | UEB | EB | UE - PLS, TBP, TBS, SL INDUSTRIAL BOXES. | EBUEB | 195.636 | EUR | 1 | UN | 3606480777134 | A4 | 1 | 38 | 19 | 29 | CM | 2.492 | 2.492 | KG | 20938 | CMQ | 90 | UN |  | 2030 | 1200 | 1000 | MM | 230 | 2.492 | KG | 2436 | DMQ | [12 empty] | 1 | UN |  | 0 | 0 | 0 |  | 2.4 | 2.492 | KG | 27.55 | DMQ | 1 | UN | 3606480777134 | 250 | 290 | 380 | MM | 2.4 | 2.492 | KG | 27.55 | DMQ | 9403700000
ZB4BV033E | Tabela de Preços de Automação e Controlo | 18/05/2026 | Modificação | Cabeça sinalizadora - ø 22 - redonda - lente simples verde | AC3 | ACI | 100316 | DIAMETER 22 | Industrial Control | IDSIG | GENERAL PURPOSE | 3 - INDUSTRY GENERAL PURPOSE | CTS | CTS | MP | PUSHBUTTONS | MPCTS | 9.01 | EUR | 1 | UN | 3389110290318 | B | 1 | 4.5 | 5.4 | 3.4 | CM | 28 | 28 | G | 82.62 | CMQ | [12 empty] | 150 | UN | 43389110290316 | 15 | 40 | 30 | CM | 4.379 | 28 | KG | 18 | DMQ | 5 | UN | 53389110290313 | 4.5 | 26.5 | 3.4 | CM | 140 | 28 | G | 405.45 | CMQ | 1 | UN | 3389110290318 | 3.4 | 5.4 | 4.5 | CM | 28 | 28 | G | 82.62 | CMQ | 8531900000
DXN11081E | Tabela de Preços de Equipamentos e sistemas de distribuição de energia de Baixa Tensão | 18/05/2026 | Modificação | Dexson - ângulo externo - 40x25 mm - ABS+PC - branco | IS3 | RPT | 181742 | DEXSON | Home Solutions | HSCWD | GENERAL PURPOSE | 1 - RESIDENTIAL GENERAL PURPOSE | CLR | CLR | RS | CONNECTED LIVING - RESIDENTIAL | RSCLR | 1.925 | EUR | 1 | UN | 7702496034370 | A | 1 | 4.3 | 8.3 | 8.3 | CM | 42 | 42 | G | 296.227 | CMQ | 1600 | UN | 17702496034377 | 80 | 120 | 80 | CM | 84.96 | 42 | KG | 768 | CMQ | 100 | UN | 27702496034374 | 37 | 38 | 31 | CM | 4.56 | 42 | KG | 43.586 | CMQ | 10 | UN | 37702496034371 | 7 | 30 | 27 | CM | 420 | 42 | G | 5.67 | CMQ | 10 | UN | 37702496034371 | 7 | 30 | 27 | CM | 420 | 42 | G | 5.67 | CMQ | 3925902000
NSYTHL3113APLM | Tabela de Preços de Equipamentos e sistemas de distribuição de energia de Baixa Tensão | 18/05/2026 | Modificação | External handle with 3113A barrel & key | EN1 | CUE | 132520 | DOOR ACCESSORIES | Power Products | PPUES | GENERAL PURPOSE | 3 - INDUSTRY GENERAL PURPOSE | UEC | UEC | PM | UE - WALL MOUNTING ENCLOSURE PLM IN POLYESTER. | PMUEC | 39.168 | EUR | 1 | UN | 3606480192814 | C4 | 1 | 3 | 13 | 12 | CM | 58 | 58 | G | 468 | CMQ | [36 empty] | 1 | UN | 3606480192814 | 0 | 0 | 0 |  | 0 | 58 |  | 0 |  | 8301409000
NSYSMD16122D | Tabela de Preços de Equipamentos e sistemas de distribuição de energia de Baixa Tensão | 18/05/2026 | Modificação | Spacial SM - double plain door - H1600 x W1200 mm | EN1 | CUE | 163181 | PanelSeT S FS SparePt | Power Products | PPUES | GENERAL PURPOSE | 3 - INDUSTRY GENERAL PURPOSE | UEA | UEA | EA | UE - FLOOR STANDING ENCLOSURES, SF, SM, AND SFP, IN STEEL. | EAUEA | 2152.8 | EUR | 1 | UN | 3606480663024 | C4 | 1 | 12 | 170 | 67 | CM | 41.4 | 41.4 | KG | 136680 | CMQ | 8 | UN | 73606480663023 | 915 | 1200 | 2000 | MM | 363 | 41.4 | KG | 2196 | DMQ | [24 empty] | 1 | UN | 3606480663024 | 95 | 1600 | 640 | MM | 41.4 | 41.4 | KG | 97.28 | DMQ | 9403991090
VW3M3308 | Tabela de Preços de Automação e Controlo | 18/05/2026 | Modificação | Módulo PROFINET para Lexium 32M | AC2 | ACI | 138931 | SERVO DRIVE ACCESS | Discrete Automation | IDMST | PROGRAMABLE | 7 - INDUSTRY PROGRAMMABLE | AAM | AAM | DV | MOTION | DVAAM | 282.69 | EUR | 1 | UN | 3606480909801 | C | 1 | 6.7 | 19 | 13 | CM | 157 | 157 | G | 1654.9 | CMQ | 128 | UN | 73606480909800 | 77 | 60 | 80 | CM | 33.404 | 157 | KG | 369.6 | DMQ | 16 | UN | 13606480909808 | 30 | 40 | 30 | CM | 3.171 | 157 | KG | 36000 | CMQ | [12 empty] | 1 | UN | 3606480909801 | 6.7 | 19 | 13 | CM | 152 | 157 | G | 1654.9 | CMQ | 8517620000
EVP1PH | Tabela de Preços de Equipamentos e sistemas de distribuição de energia de Baixa Tensão | 18/05/2026 | Modificação | Suporte Para Cabos - EVlink Parking | EV1 | DBT | 144240 | OTHERS ACCESSORIES | Home Solutions | PREVC | GENERAL PURPOSE | 2 - SMALL & MED BUILDING GENERAL PURPOSE | EVI | EVI | EV | EV CHARGING INFRASTRUCTURE | EVEVI | 407.16 | EUR | 1 | UN | 3606480660030 | C | 1 | 11 | 61 | 11 | CM | 1.074 | 1.074 | KG | 7381 | CMQ | 25 | UN | 73606480660039 | 50 | 60 | 80 | CM | 35.35 | 1.074 | KG | 240000 | CMQ | [24 empty] | 1 | UN | 3606480660030 | 11 | 61 | 11 | CM | 1.074 | 1.074 | KG | 7381 | CMQ | 7326909890
ER6820 | Tabela de Preços de Equipamentos e sistemas de distribuição de energia de Baixa Tensão | 18/05/2026 | Modificação | Easy Rack 600mm / 48U / 1200mm, com teto, rodas, pés e 4 suportes, sem paineis laterais, parte inferior, preto | ITE | UAI | 180912 | MEDIUM RACKS AND ENCL | Secure Power | SPRSY | GENERAL PURPOSE | 2 - SMALL & MED BUILDING GENERAL PURPOSE | ISM | ISM | ER | EASY RACKS & ACCESSORIES | ERISM | 4223 | EUR | 1 | UN | 0731304433293 | C | 1 | 239 | 125 | 65 | CM | 98 | 98 | KG | 1.942 | MTQ | [36 empty] | 1 | UN | 731304433293 | 239 | 65 | 125 | CM | 98000 | 98 | G | 1941875 | CMQ | 9403208000
HMIYP6FANCTO | Tabela de Preços de Automação e Controlo | 18/05/2026 | Modificação | Kit de ventoinha para Box Advanced, componente configurável, Harmony P6 | AC3 | ACI | 188057 | SE IPC ACCESSORIES | Industrial Control | IDHMI | PROGRAMABLE | 7 - INDUSTRY PROGRAMMABLE | PCA | PCA | PC | INDUSTRIAL PC'S | PCPCA | 290.6 | EUR | 1 | UN | 3606481977588 | C | 0 | 30 | 40 | 30 | CM | 1000 | 500 | G | 36000 | CMQ | [36 empty] | 1 | UN | 3606481977588 | 30 | 40 | 30 | CM | 1 | 500 | KG | 36000 | CMQ | 8414592590
LVS03644 | Tabela de Preços de Equipamentos e sistemas de distribuição de energia de Baixa Tensão | 18/05/2026 | Modificação | Espelho P NSX-CVS630 HZ. M/Rot/Tel 4P | BT6 | DBT | 175795 | PRISMASET P STRUCT | Power Products | PPLVS | GENERAL PURPOSE | 2 - SMALL & MED BUILDING GENERAL PURPOSE | LVE | LVE | L1 | PRISMASET IP40 | L1LVE | 68.5 | EUR | 1 | UN | 3606481866127 | C | 1 | 3 | 51 | 26.3 | CM | 946 | 946 | G | 4023.9 | CMQ | 270 | UN | 73606481866126 | 95 | 120 | 80 | CM | 262.98 | 946 | KG | 912000 | CMQ | 10 | UN | 13606481866124 | 16.5 | 52.5 | 27 | CM | 9.726 | 946 | KG | 23388.75 | CMQ | [12 empty] | 1 | UN | 3606481866127 | 3 | 51 | 26.3 | CM | 946 | 946 | G | 4023.9 | CMQ | 7326909890
DF2BN0100 | Tabela de Preços de Equipamentos e sistemas de distribuição de energia de Baixa Tensão | 18/05/2026 | Modificação | TeSys porta-fusível - cartucho fusível 8.5 x 31.5 mm gG 1 A - s/ indicação | BT4 | DBT | 187474 | TESYS DF ACCESS. IEC | Power Products | PPCTR | GENERAL PURPOSE | 2 - SMALL & MED BUILDING GENERAL PURPOSE | CCN | CCN | 02 | NSXM, FUPACT, INS <= 630A | 02CCN | 3.285 | EUR | 1 | UN | 3389110499308 | C | 10 | 1.2 | 3.4 | 9 | CM | 4 | 4 | G | 36.72 | CMQ | [12 empty] | 1000 | UN | 43389110499306 | 15 | 40 | 30 | CM | 4.711 | 4 | KG | 9 | CMQ | 10 | UN | 13389110499305 | 1.2 | 7.1 | 4.6 | CM | 43 | 4 | G | 36.72 | CMQ | 1 | UN | 3389110499308 | 1.2 | 3.4 | 9 | CM | 4 | 4 | G | 36.72 | CMQ | 8536101090
C11E3TM040L | Tabela de Preços de Equipamentos e sistemas de distribuição de energia de Baixa Tensão | 18/05/2026 | Modificação | ComPacT DISJUNTOR NSXm100E 16kA CA 3P 40A TMD ELINK | BT4 | DBT | 181432 | COMPACT NSXM 16-160 | Power Products | PPCCB | GENERAL PURPOSE | 2 - SMALL & MED BUILDING GENERAL PURPOSE | CCN | CCN | 02 | NSXM, FUPACT, INS <= 630A | 02CCN | 302.79 | EUR | 1 | UN | 3606481989390 | C | 1 | 12 | 21 | 9 | CM | 1.21 | 1.21 | KG | 2268 | CMQ | 216 | UN | 73606481989399 | 1500 | 1200 | 800 | MM | 304890 | 1.21 | G | 1440000000 | MMQ | 9 | UN | 43606481989398 | 300 | 400 | 300 | MM | 11727 | 1.21 | G | 36000000 | MMQ | [12 empty] | 1 | UN | 3606481989390 | 9 | 22 | 13 | CM | 1.212 | 1.21 | KG | 2574 | CMQ | 8536201090
LVS04973 | Tabela de Preços de Equipamentos e sistemas de distribuição de energia de Baixa Tensão | 18/05/2026 | Modificação | Comp.P Forma 2 JdB HZ. L300 P400 3M | BT6 | DBT | 175795 | PRISMASET P STRUCT | Power Products | PPLVS | GENERAL PURPOSE | 2 - SMALL & MED BUILDING GENERAL PURPOSE | LVE | LVE | L1 | PRISMASET IP40 | L1LVE | 137.305 | EUR | 1 | UN | 3606481880444 | C | 1 | 3 | 34.5 | 31.5 | CM | 1.354 | 1.354 | KG | 3260.25 | CMQ | 32 | UN |  | 105 | 120 | 80 | CM | 57.456 | 1.354 | KG | 1008 | DMQ | 4 | UN | 13606481880441 | 30 | 60 | 40 | CM | 6.059 | 1.354 | KG | 72 | DMQ | [12 empty] | 1 | UN | 3606481880444 | 3 | 34.5 | 31.5 | CM | 1.354 | 1.354 | KG | 3260.25 | CMQ | 7326909890
ZB6ZB65B | Tabela de Preços de Automação e Controlo | 18/05/2026 | Modificação | Corpo p/ botão controlo iluminado - ø 16 - led azul incorporado 1no+1nc | AC3 | ACI | 104422 | DIAMETER 16 | Industrial Control | IDSIG | GENERAL PURPOSE | 3 - INDUSTRY GENERAL PURPOSE | CTS | CTS | MP | PUSHBUTTONS | MPCTS | 32.21 | EUR | 1 | UN | 3389110205817 | C | 1 | 1.6 | 4.8 | 2.4 | CM | 8 | 8 | G | 18.432 | CMQ | [12 empty] | 100 | UN |  | 15 | 40 | 15 | CM | 1.325 | 8 | KG | 9000 | CMQ | [12 empty] | 1 | UN | 3389110205817 | 2 | 4.5 | 3 | CM | 11 | 8 | G | 27 | CMQ | 8536501100
M9F11363 | Tabela de Preços de Equipamentos e sistemas de distribuição de energia de Baixa Tensão | 18/05/2026 | Modificação | Multi9 - C60N - Disjuntor - 3P - 63 A - Curva C - 240 V - 10 kA | BT1 | RPT | 190621 | MULTI9 | Power Products | PPCFD | GENERAL PURPOSE | 2 - SMALL & MED BUILDING GENERAL PURPOSE | FTD | FTD | D9 | MULTI9 PROTECTION FOR OEM | D9FTD | 162.635 | EUR | 1 | UN | 3606480576447 | C | 1 | 7.5 | 8.5 | 5.4 | CM | 366 | 366 | G | 344.25 | CMQ | [12 empty] | 48 | UN | 43606480576445 | 30 | 40 | 30 | CM | 18630 | 366 | G | 36 | DMQ | 4 | UN | 13606480576444 | 78 | 225 | 90 | MM | 1507 | 366 | G | 1579.5 | CMQ | 1 | UN | 3606480576447 | 75 | 85 | 54 | MM | 366 | 366 | G | 344250 | MMQ | 8536201090
ZB5FH3C0 | Tabela de Preços de Automação e Controlo | 18/05/2026 | Modificação | botão flush outgoing cabeça verde woodpecker | AC3 | ACI | 100316 | DIAMETER 22 | Industrial Control | IDSIG | GENERAL PURPOSE | 3 - INDUSTRY GENERAL PURPOSE | CTS | CTS | MP | PUSHBUTTONS | MPCTS | 41.9 | EUR | 1 | UN | 3606489773205 | C | 1 | 5.45 | 5.2 | 4.3 | CM | 25 | 25 | G | 121.862 | CMQ | [12 empty] | 40 | UN |  | 15 | 40 | 30 | CM | 1.195 | 25 | KG | 18000 | CMQ | [12 empty] | 1 | UN | 3606489773205 | 5.5 | 5.2 | 4.3 | CM | 25 | 25 | G | 122.98 | CMQ | 8538909999
SXWSWESLX00010 | Tabela de Preços de Soluções de Conectividade | 18/05/2026 | Modificação | Enterprise Server - 10 para Linux | GE1 | PRO | 117135 | ECOSTRUXURE BLDG OPRTN | Digital Energy | DBPRD | PROGRAMABLE | 6 - CRITICAL & SPECIALIZED BUILDING PROGRAMMABLE | BMS | BMS | HV | BMS CONTROLLERS & SYSTEMS | HVBMS | 3870.4 | EUR | 1 | UN | 3606487130833 | C | 1 | 0 | 0 | 0 | CM | 0.01 | 0.01 | G | 0 | CMQ | [36 empty] | 1 | UN | 3606487130833 | 0 | 0 | 0 | CM | 0.01 | 0.01 | G | 0 | CMQ | 0000000000
LAD4T3G | Tabela de Preços de Automação e Controlo | 18/05/2026 | Modificação | módulo antiparasita - TeSys D - díodo 125VCA/CC - D40A...D65A/DT60A/DT80A | BT2 | CUE | 187515 | TESYS DECA CONTROL ACC | Power Products | PPCTR | GENERAL PURPOSE | 3 - INDUSTRY GENERAL PURPOSE | TCC | TCC | AC | TESYS CONTROL CONTACTOR | ACTCC | 35.385 | EUR | 1 | UN | 3389119410267 | C | 1 | 2 | 2 | 7 | CM | 17 | 17 | G | 28 | CMQ | [12 empty] | 100 | UN | 43389119410265 | 15 | 40 | 15 | CM | 2.135 | 17 | KG | 9 | DMQ | 10 | UN | 13389119410264 | 6.2 | 12 | 7.5 | CM | 191 | 17 | G | 558 | CMQ | 1 | UN | 3389119410267 | 2 | 2 | 7 | CM | 17 | 17 | G | 28 | CMQ | 8541100000
A9P42616 | Tabela de Preços de Equipamentos e sistemas de distribuição de energia de Baixa Tensão | 18/05/2026 | Modificação | Acti9 iC40 - Disjuntor - 1P+N - 16A - Curva B - 4500A (IEC 60898-1) - 6 kA (IEC 60947-2) | BT1 | RPT | 190600 | ACTI9 | Power Products | PPCFD | GENERAL PURPOSE | 2 - SMALL & MED BUILDING GENERAL PURPOSE | FTD | FTD | DT | ACTI9 PROTECTION DEVICES TERTIARY | DTFTD | 46.455 | EUR | 1 | UN | 3606481324283 | A | 1 | 1.8 | 9.4 | 7.4 | CM | 115 | 115 | G | 125.208 | CMQ | [12 empty] | 132 | UN | 43606481324281 | 30 | 40 | 30 | CM | 16.328 | 115 | KG | 36000 | CMQ | 12 | UN | 13606481324280 | 0.8 | 2.25 | 0.98 | DM | 1.44 | 115 | KG | 1.764 | DMQ | 1 | UN | 3606481324283 | 0.74 | 0.94 | 0.18 | DM | 0.115 | 115 | KG | 0.125 | DMQ | 8536201090
GV4PEM07N6 | Tabela de Preços de Automação e Controlo | 18/05/2026 | Modificação | TeSys GV4 - disjuntor magneto-térmico multifuncional - 7A 3P - term. olhal | BT2 | CUE | 187424 | TESYS DECA FRAME 4 CB | Power Products | PPCTR | GENERAL PURPOSE | 3 - INDUSTRY GENERAL PURPOSE | TPP | TPP | GM | TESYS POWER & PROTECT | GMTPP | 1254.625 | EUR | 1 | UN | 3606481310897 | C | 1 | 17 | 22 | 11 | CM | 1.542 | 1.542 | KG | 4114 | CMQ | [12 empty] | 5 | UN | 43606481310895 | 30 | 40 | 30 | CM | 9.5 | 1.542 | KG | 36000 | CMQ | [12 empty] | 1 | UN | 3606481310897 | 17 | 22 | 11 | CM | 1.542 | 1.542 | KG | 4114 | CMQ | 8536201090
ZBY9140T | Tabela de Preços de Automação e Controlo | 18/05/2026 | Modificação | Blank legend, Harmony XB5, Harmony XB4, unmarked Ø 60 for emergency stop pushbutton | AC3 | ACI | 100316 | DIAMETER 22 | Industrial Control | IDSIG | GENERAL PURPOSE | 3 - INDUSTRY GENERAL PURPOSE | CTS | CTS | MP | PUSHBUTTONS | MPCTS | 9.22 | EUR | 1 | UN | 3389119041027 | C | 10 | 0.1 | 5.9 | 5.8 | CM | 0.9 | 0.9 | G | 3.422 | CMQ | [12 empty] | 100 | UN | 43389119041025 | 15 | 40 | 15 | CM | 525 | 0.9 | G | 9 | DMQ | 10 | UN | 13389119041024 | 20 | 80 | 80 | MM | 30 | 0.9 | G | 128 | CMQ | 10 | UN | 13389119041024 | 20 | 80 | 80 | MM | 30 | 0.9 | G | 128 | CMQ | 3926909790
TM221CE16U | Tabela de Preços de Automação e Controlo | 18/05/2026 | Modificação | Controlador M221-16IO transistor NPN ETHERNET | AC1 | ACI | 140618 | M221 CONTROLLER | Discrete Automation | IDMST | CONFIGURABLE | 5 - INDUSTRY CONFIGURABLE | ABA | ABA | A5 | PLC BASIC | A5ABA | 284.78 | EUR | 1 | UN | 3606485408606 | C | 1 | 11 | 14 | 14 | CM | 556 | 556 | G | 2156 | CMQ | [12 empty] | 20 | UN | 43606485408604 | 30 | 60 | 40 | CM | 12.672 | 556 | KG | 72000 | CMQ | [12 empty] | 1 | UN | 3606485408606 | 11.2 | 14 | 14.3 | CM | 570 | 556 | G | 2242.24 | CMQ | 8537109199
XACA04 | Tabela de Preços de Automação e Controlo | 18/05/2026 | Modificação | Boton pendente vazia p/ circ auxil c/ 4 furos ø 22mm | AC3 | ACI | 100369 | PENDANT STATIONS | Industrial Control | IDSIG | GENERAL PURPOSE | 3 - INDUSTRY GENERAL PURPOSE | CTS | CTS | EM | CONTROL STATIONS | EMCTS | 93.78 | EUR | 1 | UN | 3389110645057 | A | 1 | 45.5 | 8.5 | 9 | CM | 599 | 540 | G | 3480.75 | CMQ | 48 | UN | 73389110645056 | 75 | 80 | 60 | CM | 33.4 | 540 | KG | 360000 | CMQ | [24 empty] | 1 | UN | 3389110645057 | 45.5 | 8.5 | 9 | CM | 602 | 540 | G | 3480.75 | CMQ | 8538100000
STBXSP3020 | Tabela de Preços de Automação e Controlo | 18/05/2026 | Modificação | Modicon STB - terminal para Kit de ligação à terra – cabo blindado de 5 a 11 mm2 | AC1 | ACI | 112980 | MODICON STB I/O | Discrete Automation | IDPAC | PROGRAMABLE | 7 - INDUSTRY PROGRAMMABLE | AAP | AAP | HI | AUTOMATION PLANT | HIAAP | 85.57 | EUR | 1 | UN | 3595862069823 | B | 1 | 2 | 22 | 17 | CM | 282 | 282 | G | 748 | CMQ | [12 empty] | 12 | UN |  | 15 | 40 | 30 | CM | 3702 | 282 | G | 18 | DMQ | [12 empty] | 1 | UN | 3595862069823 | 23 | 220 | 170 | MM | 283 | 282 | G | 860200 | MMQ | 8536901000
FFS06715491 | Tabela de Preços de Soluções de Conectividade | 18/05/2026 | Modificação | Kit adaptador de montagem de superfície, SMK400EAP | GE1 | PRO | 117115 | FIRE PRODUCTS | Digital Energy | DBPRD | GENERAL PURPOSE | 2B- BUILDING MANAGEMENT OFFER GENERAL PURPOSE | FDF | FDF | FF | FIELD DEVICES FIRE | FFFDF | 7.93 | EUR | 1 | UN | 6430030847230 | C | 1 | 4 | 11 | 11 | CM | 60 | 60 | G | 484 | CMQ | [36 empty] | 1 | UN | 6430030847230 | 3.5 | 10.5 | 10.5 | CM | 64 | 60 | G | 385.875 | CMQ | 8531109590
PKY16F714 | Tabela de Preços de Equipamentos e sistemas de distribuição de energia de Baixa Tensão | 18/05/2026 | Modificação | PratiKa socket - fast - angled - 16A - 3P + E - 100...130 V AC - panel | BT3 | RPT | 140900 | MUREVA | Power Products | PPCFD | GENERAL PURPOSE | 2 - SMALL & MED BUILDING GENERAL PURPOSE | FTC | FTC | PK | PK INDUSTRIAL PLUGS & SOCKETS | PKFTC | 18.715 | EUR | 1 | UN | 3303432011161 | C | 1 | 10 | 7 | 9 | CM | 140 | 140 | G | 630 | CMQ | [12 empty] | 30 | UN | 43303432011169 | 30 | 40 | 30 | CM | 4.943 | 140 | KG | 36 | DMQ | 10 | UN | 23303432011165 | 1.2 | 2.63 | 2.7 | DM | 1.41 | 140 | KG | 8.521 | DMQ | 1 | UN | 3303432011161 | 1 | 0.7 | 0.9 | DM | 0.14 | 140 | KG | 0.63 | DMQ | 8536699099
LC1D1156SD | Tabela de Preços de Automação e Controlo | 18/05/2026 | Modificação | Contactor Tesys D - 3P(3 NA) - AC-3 - <= 440 V 115 A - 72 V CC standard bobina | BT2 | CUE | 188225 | DECA CTR >=115A | Power Products | PPCTR | GENERAL PURPOSE | 3 - INDUSTRY GENERAL PURPOSE | TCC | TCC | AC | TESYS CONTROL CONTACTOR | ACTCC | 719.395 | EUR | 1 | UN | 3389110726664 | C | 1 | 16.8 | 18.5 | 20.8 | CM | 2.11 | 2.11 | KG | 6464.64 | CMQ | [36 empty] | 1 | UN | 3389110726664 | 168 | 185 | 208 | MM | 2110 | 2.11 | G | 6464.64 | CMQ | 8536490099
EVP1SS | Tabela de Preços de Equipamentos e sistemas de distribuição de energia de Baixa Tensão | 18/05/2026 | Modificação | Front panel, EVlink Pro AC, for 1 wall-mounted charging station, plastic | EV1 | DBT | 145587 | SPARE PARTS | Home Solutions | PREVC | GENERAL PURPOSE | 2 - SMALL & MED BUILDING GENERAL PURPOSE | EVI | EVI | EV | EV CHARGING INFRASTRUCTURE | EVEVI | 112.22 | EUR | 1 | UN | 3606482213289 | C | 1 | 0.5 | 47.6 | 27 | CM | 438 | 438 | G | 642.6 | CMQ | [12 empty] | 20 | UN | 13606482213286 | 30 | 60 | 40 | CM | 9.38 | 438 | KG | 72000 | CMQ | [12 empty] | 1 | UN | 3606482213289 | 0.5 | 47.6 | 27 | CM | 438 | 438 | G | 642.6 | CMQ | 3926909790
HMISTM6400 | Tabela de Preços de Automação e Controlo | 18/05/2026 | Modificação | Ecrã tátil 7"W, 1COM, 2Ethernet, USB host e dispositivo, 24VDC | AC3 | ACI | 188105 | STM6 MODULAR PANEL | Industrial Control | IDHMI | CONFIGURABLE | 5 - INDUSTRY CONFIGURABLE | ABA | ABA | HB | HMI BASIC | HBABA | 729 | EUR | 1 | UN | 3606481856418 | A | 1 | 9 | 27 | 17.8 | CM | 997 | 760 | G | 4325.4 | CMQ | 48 | UN | 3606481856418 | 800 | 800 | 600 | MM | 46.704 | 760 | KG | 384 | DMQ | 6 | UN | 43606481856416 | 30 | 40 | 30 | CM | 6.279 | 760 | KG | 36 | DMQ | [12 empty] | 1 | UN |  | 9 | 27 | 17.8 | CM | 973 | 760 | G | 4325.4 | CMQ | 8529909600
ZB5AG7D | Tabela de Preços de Automação e Controlo | 18/05/2026 | Modificação | Cabeça de comutação selectora ø22 3-posição retorno mola dom 8d1 | AC3 | ACI | 100316 | DIAMETER 22 | Industrial Control | IDSIG | GENERAL PURPOSE | 3 - INDUSTRY GENERAL PURPOSE | CTS | CTS | MP | PUSHBUTTONS | MPCTS | 89.13 | EUR | 1 | UN | 3389110136746 | C | 1 | 8.8 | 3.4 | 5.3 | CM | 67 | 67 | G | 158.576 | CMQ | [12 empty] | 50 | UN |  | 15 | 40 | 30 | CM | 3.805 | 67 | KG | 18000 | CMQ | [12 empty] | 1 | UN | 3389110136746 | 3.4 | 8.8 | 5.3 | CM | 67 | 67 | G | 158.576 | CMQ | 8538909999
DF2BA0600 | Tabela de Preços de Equipamentos e sistemas de distribuição de energia de Baixa Tensão | 18/05/2026 | Modificação | TeSys porta-fusível - cartucho fusível 8.5 x 31.5 mm - aM 6 A - s/ indicação | BT4 | DBT | 187474 | TESYS DF ACCESS. IEC | Power Products | PPCTR | GENERAL PURPOSE | 2 - SMALL & MED BUILDING GENERAL PURPOSE | CCN | CCN | 02 | NSXM, FUPACT, INS <= 630A | 02CCN | 3.285 | EUR | 1 | UN | 3389110499063 | C | 10 | 1 | 7 | 4.6 | CM | 4 | 4 | G | 32.2 | CMQ | [12 empty] | 1000 | UN | 43389110499061 | 15 | 40 | 15 | CM | 4.741 | 4 | KG | 9000 | CMQ | 10 | UN | 13389110499060 | 1 | 7 | 4.6 | CM | 46 | 4 | G | 32.2 | CMQ | 10 | UN | 13389110499060 | 1 | 7 | 4.6 | CM | 46 | 4 | G | 32.2 | CMQ | 8536101090
CAD32JL | Tabela de Preços de Automação e Controlo | 18/05/2026 | Modificação | Contactor auxiliar TeSys CAD323 - 3NA+2NF 12VCC baixo consumo | BT2 | CUE | 180839 | TESYS DECA CTL RELAY | Power Products | PPCTR | GENERAL PURPOSE | 3 - INDUSTRY GENERAL PURPOSE | TCS | TCS | LD | TESYS CONTROL SWITCH | LDTCS | 102.865 | EUR | 1 | UN | 3389110407105 | C | 1 | 5.6 | 12 | 9.6 | CM | 532 | 392 | G | 645.12 | CMQ | [12 empty] | 20 | UN |  | 15 | 40 | 30 | CM | 10300 | 392 | G | 18 | DMQ | [12 empty] | 1 | UN | 3389110407105 | 103 | 54 | 81 | MM | 490 | 392 | G | 450522 | MMQ | 8536419089
ZBY2334 | Tabela de Preços de Automação e Controlo | 18/05/2026 | Modificação | Suporte 30 x 40 mm com legendaa 8 x 27 mm - run | AC3 | ACI | 100316 | DIAMETER 22 | Industrial Control | IDSIG | GENERAL PURPOSE | 3 - INDUSTRY GENERAL PURPOSE | CTS | CTS | MP | PUSHBUTTONS | MPCTS | 4.29 | EUR | 1 | UN | 3389110094398 | B | 10 | 0.1 | 4 | 3 | CM | 0.9 | 0.9 | G | 1.2 | CMQ | [12 empty] | 600 | UN | 43389110094396 | 15 | 40 | 15 | CM | 902 | 0.9 | G | 9000 | CMQ | 10 | UN | 23389110094392 | 1 | 10 | 10 | CM | 12 | 0.9 | G | 100 | CMQ | 10 | UN | 23389110094392 | 1 | 10 | 10 | CM | 12 | 0.9 | G | 100 | CMQ | 3925908000
NSYPMB1212 | Tabela de Preços de Equipamentos e sistemas de distribuição de energia de Baixa Tensão | 18/05/2026 | Modificação | Bakelite insulating mounting plate for PLA enclosure H1250xW1250mm | EN1 | CUE | 120241 | PanelSeT P Accessories | Power Products | PPUES | GENERAL PURPOSE | 3 - INDUSTRY GENERAL PURPOSE | UEA | UEA | PA | UE - FLOOR STANDING ENCLOSURES PLA IN POLYESTER. | PAUEA | 579.568 | EUR | 1 | UN | 3606480194221 | A4 | 1 | 2 | 115 | 115 | CM | 9.92 | 9.92 | KG | 26450 | CMQ | 30 | UN |  | 500 | 1200 | 1000 | MM | 316.5 | 9.92 | KG | 600 | DMQ | [12 empty] | 1 | UN |  | 0 | 0 | 0 |  | 10.15 | 9.92 | KG | 6.583 | DMQ | 1 | UN | 3606480194221 | 20 | 1160 | 1135 | MM | 10.15 | 9.92 | KG | 26.332 | DMQ | 3926909790
LV429330 | Tabela de Preços de Equipamentos e sistemas de distribuição de energia de Baixa Tensão | 18/05/2026 | Modificação | 2 painéis isolantes 3P passos 45 mm (NSX100/250) | BT4 | DBT | 191790 | COMPACT NSX | Power Products | PPCCB | GENERAL PURPOSE | 2 - SMALL & MED BUILDING GENERAL PURPOSE | CCN | CCN | 01 | NSX | 01CCN | 32.23 | EUR | 1 | UN | 3606480025204 | C | 1 | 11.8 | 15.3 | 1.1 | CM | 60 | 60 | G | 198.594 | CMQ | [12 empty] | 70 | UN | 43606480025202 | 30 | 40 | 30 | CM | 4.488 | 60 | KG | 36 | DMQ | [12 empty] | 1 | UN | 3606480025204 | 11.8 | 15.3 | 1.1 | CM | 60 | 60 | G | 198.594 | CMQ | 8547200000
LC2K1201G7 | Tabela de Preços de Automação e Controlo | 18/05/2026 | Modificação | Inversor Tesys K - 3P(3 NA) - AC-3 - <= 440 V 12 A - 120 V bobina CA | BT2 | CUE | 187518 | TESYS MICRA CTR | Power Products | PPCTR | GENERAL PURPOSE | 3 - INDUSTRY GENERAL PURPOSE | TCC | TCC | AC | TESYS CONTROL CONTACTOR | ACTCC | 187.78 | EUR | 1 | UN | 3389118023505 | C | 1 | 6 | 9.2 | 6.6 | CM | 360 | 360 | G | 364.32 | CMQ | [12 empty] | 25 | UN | 43389118023503 | 15 | 40 | 30 | CM | 9580 | 360 | G | 18 | DMQ | [12 empty] | 1 | UN | 3389118023505 | 65 | 92 | 60 | MM | 365 | 360 | G | 358800 | MMQ | 8536490099
ER7RCC24 | Tabela de Preços de Equipamentos e sistemas de distribuição de energia de Baixa Tensão | 18/05/2026 | Modificação | Easy Rack Vertical 0U accessory channel, 24U, qty. 2 | ITE | UAI | 180912 | MEDIUM RACKS AND ENCL | Secure Power | SPRSY | GENERAL PURPOSE | 2 - SMALL & MED BUILDING GENERAL PURPOSE | ISM | ISM | ER | EASY RACKS & ACCESSORIES | ERISM | 206.51 | EUR | 1 | UN | 0731304428336 | C | 1 | 8 | 114 | 8 | CM | 3 | 3 | KG | 7.296 | DMQ | 15 | UN |  | 39 | 120 | 80 | CM | 67.5 | 3 | KG | 374400 | CMQ | [24 empty] | 1 | UN | 731304428336 | 8 | 113 | 18.5 | CM | 3.7 | 3 | KG | 16724 | CMQ | 9403991090
A9L16292 | Tabela de Preços de Equipamentos e sistemas de distribuição de energia de Baixa Tensão | 18/05/2026 | Modificação | Descarregador de sobretensões iQuick PRD 40r 1P+N | BT1 | RPT | 135006 | ACTI9 | Power Products | PPCFD | GENERAL PURPOSE | 2 - SMALL & MED BUILDING GENERAL PURPOSE | FTI | FTI | 69 | ACTI9 SURGE PROTECTION DEVICES | 69FTI | 370.945 | EUR | 1 | UN | 3606480387043 | A | 1 | 9 | 10 | 8.7 | CM | 490 | 440 | G | 783 | CMQ | [12 empty] | 27 | UN | 43606480387041 | 30 | 40 | 30 | CM | 13.843 | 440 | KG | 36000 | CMQ | [12 empty] | 1 | UN | 3606480387043 | 9.7 | 10 | 9 | CM | 496 | 440 | G | 873 | CMQ | 8536303000
NSYS3D8630P | Tabela de Preços de Equipamentos e sistemas de distribuição de energia de Baixa Tensão | 18/05/2026 | Modificação | Spacial S3D plain door with mount.plate. H800xW600xD300.IP66 IK10 RAL7035. | EN1 | CUE | 143958 | PanelSeT S WM S3D | Power Products | PPUES | GENERAL PURPOSE | 3 - INDUSTRY GENERAL PURPOSE | UEC | UEC | EC | UE-STEEL WALL MOUNT. ENCLOSURE, CRN, S3D, CM AND CABLE GLAND | ECUEC | 1374.107 | EUR | 1 | UN | 3606480158933 | A4 | 1 | 35 | 82 | 81.5 | CM | 29.4 | 29.4 | KG | 233905 | CMQ | 8 | UN |  | 1776 | 1200 | 1000 | MM | 250.2 | 29.4 | KG | 2131.2 | DMQ | [12 empty] | 1 | UN |  | 0 | 0 | 0 |  | 32 | 29.4 | KG | 174.847 | DMQ | 1 | UN |  | 813 | 348 | 618 | MM | 32 | 29.4 | KG | 174.847 | DMQ | 9403208000
LV948252 | Tabela de Preços de Equipamentos e sistemas de distribuição de energia de Baixa Tensão | 18/05/2026 | Modificação | MTZ2 10 H1 - 1000 A - 4P extraível - configurável | BT8 | DBT | 190406 | MTZ2-3 ACTIVE IEC | Power Products | PPACB | CONFIGURABLE | 4 - LARGE BUILDING CONFIGURABLE | ACB | ACB | 06 | MTZ ACTIVE OFFER | 06ACB | 8399.675 | EUR | 1 | UN | 3606486813171 | C | 1 | 2 | 2 | 1 | CM | 10 | 10 | G | 4 | CMQ | [36 empty] | 1 | UN | 3606486813171 | 2 | 2 | 1 | CM | 10 | 10 | G | 4 | CMQ | 8536209090
SXWSATXXXSLB | Tabela de Preços de Soluções de Conectividade | 18/05/2026 | Modificação | Sensor,Temp,LCD,SPS,PBO,W/Optim Blk Cover | GE1 | PRO | 117134 | LIVING SPACE SENSORS | Digital Energy | DBPRD | GENERAL PURPOSE | 2B- BUILDING MANAGEMENT OFFER GENERAL PURPOSE | FDB | FDB | FD | FIELD DEVICES BMS | FDFDB | 113.06 | EUR | 1 | UN | 3606481732392 | C | 1 | 14.2 | 5 | 9.8 | CM | 180 | 180 | G | 695.8 | CMQ | 140 | UN |  | 77 | 60 | 80 | CM | 25.2 | 180 | KG | 369600 | CMQ | 70 | UN |  | 30 | 60 | 40 | CM | 12.6 | 180 | KG | 72000 | CMQ | [12 empty] | 1 | UN | 3606481732392 | 14.2 | 5 | 9.8 | CM | 180 | 180 | G | 695.8 | CMQ | 9025190090
C40N34V400 | Tabela de Preços de Equipamentos e sistemas de distribuição de energia de Baixa Tensão | 18/05/2026 | Modificação | ComPacT DISJUNTOR NSX400N 50kA CA 3P3D 400A 4,3 | BT4 | DBT | 191790 | COMPACT NSX | Power Products | PPCCB | GENERAL PURPOSE | 2 - SMALL & MED BUILDING GENERAL PURPOSE | CCN | CCN | 01 | NSX | 01CCN | 4930.21 | EUR | 1 | UN | 3606481994110 | C | 1 | 15.5 | 15.5 | 29.5 | CM | 5.834 | 5.834 | KG | 7087.375 | CMQ | [12 empty] | 2 | UN | 13606481994117 | 30 | 60 | 40 | CM | 12.284 | 5.834 | KG | 72000 | CMQ | [12 empty] | 1 | UN | 3606481994110 | 15.5 | 15.5 | 29.5 | CM | 5.834 | 5.834 | KG | 7087.375 | CMQ | 8536209090
ZB5AW363S | Tabela de Preços de Automação e Controlo | 18/05/2026 | Modificação | Cabeça led botão luminosous lente ran.azul | AC3 | ACI | 100316 | DIAMETER 22 | Industrial Control | IDSIG | GENERAL PURPOSE | 3 - INDUSTRY GENERAL PURPOSE | CTS | CTS | MP | PUSHBUTTONS | MPCTS | 24.1 | EUR | 1 | UN | 3389110175912 | C | 1 | 3.4 | 5.3 | 4.6 | CM | 18 | 18 | G | 82.892 | CMQ | [36 empty] | 1 | UN | 3389110175912 | 4.5 | 3.1 | 3.1 | CM | 18 | 18 | G | 43.245 | CMQ | 8538909999
LV438338 | Tabela de Preços de Equipamentos e sistemas de distribuição de energia de Baixa Tensão | 18/05/2026 | Modificação | Placa de ligação com dissipador de calor, ComPact NSX400DC a NSX630DC, ligação paralela ou em série de 2 pólos, 1 parte | BT4 | DBT | 191790 | COMPACT NSX | Power Products | PPCCB | GENERAL PURPOSE | 2 - SMALL & MED BUILDING GENERAL PURPOSE | CCN | CCN | 01 | NSX | 01CCN | 666.905 | EUR | 1 | UN | 3606480073267 | C | 1 | 4.3 | 16.3 | 9.2 | CM | 1.042 | 1.042 | KG | 644.828 | CMQ | 96 | UN | 73606480073266 | 42 | 120 | 80 | CM | 115.496 | 1.042 | KG | 403.2 | DMQ | 12 | UN | 43606480073265 | 30 | 40 | 30 | CM | 12.942 | 1.042 | KG | 36 | DMQ | [12 empty] | 1 | UN | 3606480073267 | 4.3 | 16.3 | 9.2 | CM | 1.045 | 1.042 | KG | 644.828 | CMQ | 8536909500
C160N3WM | Tabela de Preços de Equipamentos e sistemas de distribuição de energia de Baixa Tensão | 18/05/2026 | Modificação | Bloco Corte NS1600N 3P 1600 Extraivel Manual | BT8 | DBT | 133346 | COMPACT NS 630B-1600 | Power Products | PPCCB | CONFIGURABLE | 4 - LARGE BUILDING CONFIGURABLE | CCB | CCB | PL | COMPACT NS >= 630A | PLCCB | 8020.39 | EUR | 1 | UN | 3606482098480 | C | 0 | 2 | 2 | 1 | CM | 10 | 10 | G | 4 | CMQ | [36 empty] | 1 | UN | 3606482098480 | 2 | 2 | 1 | DM | 10 | 10 | G | 4 | CMQ | 8536209090
VW3L40420 | Tabela de Preços de Automação e Controlo | 18/05/2026 | Modificação | KIT Conector - Motor Integrado - 4 Conectores E/S - 2 Inserto - Lexium ILE/ILS/ILA | AC2 | ACI | 138936 | INEGRATED ACCESS | Discrete Automation | IDMST | PROGRAMABLE | 7 - INDUSTRY PROGRAMMABLE | AAM | AAM | DV | MOTION | DVAAM | 261.56 | EUR | 1 | UN | 3389118367838 | B | 1 | 2.5 | 10 | 5 | CM | 54 | 54 | G | 125 | CMQ | [12 empty] | 25 | UN | 43389118367836 | 15 | 40 | 15 | CM | 1.575 | 54 | KG | 9 | DMQ | [12 empty] | 1 | UN | 3389118367838 | 0.25 | 1 | 0.5 | DM | 0.054 | 54 | KG | 0.125 | DMQ | 8536909500
LC1D25MD | Tabela de Preços de Automação e Controlo | 18/05/2026 | Modificação | Contactor Tesys D - 3P(3 NA) - AC-3 - <= 440 V 25 A - 220 V CC bobina | BT2 | CUE | 187516 | TESYS DECA CONT. <115A | Power Products | PPCTR | GENERAL PURPOSE | 3 - INDUSTRY GENERAL PURPOSE | TCC | TCC | AC | TESYS CONTROL CONTACTOR | ACTCC | 240 | EUR | 1 | UN | 3389110356847 | A | 1 | 5 | 11.2 | 9.2 | CM | 556 | 556 | G | 515.2 | CMQ | 240 | UN |  | 77 | 60 | 80 | CM | 147.46 | 556 | KG | 369.6 | DMQ | 15 | UN | 43389110356845 | 15 | 40 | 30 | CM | 8.685 | 556 | KG | 18 | DMQ | [12 empty] | 1 | UN | 3389110356847 | 5 | 11.3 | 9.2 | CM | 560 | 556 | G | 519.8 | CMQ | 8536490099
LE1M35Q710 | Tabela de Preços de Automação e Controlo | 18/05/2026 | Modificação | TeSys LE - enclosed DOL starter - 2.6...3.7 A - 380 V AC coil | BT2 | CUE | 187538 | ENCLOSED MICRA | Power Products | PPCTR | GENERAL PURPOSE | 3 - INDUSTRY GENERAL PURPOSE | TCC | TCC | AC | TESYS CONTROL CONTACTOR | ACTCC | 188.91 | EUR | 1 | UN | 3389110765762 | C | 1 | 11.5 | 16.5 | 8.2 | CM | 575 | 575 | G | 1555.95 | CMQ | 96 | UN | 73389110765761 | 75 | 80 | 60 | CM | 74.283 | 575 | KG | 360 | DMQ | 6 | UN | 43389110765760 | 15 | 40 | 30 | CM | 3.776 | 575 | KG | 18000 | CMQ | [12 empty] | 1 | UN | 3389110765762 | 11.5 | 16.5 | 8.2 | CM | 575 | 575 | G | 1555.95 | CMQ | 8537109899
C10F2TM030 | Tabela de Preços de Equipamentos e sistemas de distribuição de energia de Baixa Tensão | 18/05/2026 | Modificação | ComPacT DISJUNTOR NSX100F 18kA CA-CC 2P 30A TMD | BT4 | DBT | 191790 | COMPACT NSX | Power Products | PPCCB | GENERAL PURPOSE | 2 - SMALL & MED BUILDING GENERAL PURPOSE | CCN | CCN | 01 | NSX | 01CCN | 1397.12 | EUR | 1 | UN | 3606481995407 | C | 1 | 8 | 17.5 | 13.5 | CM | 1.289 | 1.289 | KG | 1890 | CMQ | [12 empty] | 12 | UN | 13606481995404 | 300 | 400 | 300 | MM | 15859 | 1.289 | G | 36000000 | MMQ | [12 empty] | 1 | UN | 3606481995407 | 8 | 17.5 | 13.5 | CM | 1.289 | 1.289 | KG | 1890 | CMQ | 8536201090
31349 | Tabela de Preços de Equipamentos e sistemas de distribuição de energia de Baixa Tensão | 18/05/2026 | Modificação | switch disconnector, Compact INS1250, 1250A, with red rotary handle and yellow front, 4 poles | BT4 | DBT | 133481 | COMPACT INS-INV SWITCH | Power Products | PPCCB | GENERAL PURPOSE | 2 - SMALL & MED BUILDING GENERAL PURPOSE | CCN | CCN | 02 | NSXM, FUPACT, INS <= 630A | 02CCN | 2942.295 | EUR | 1 | UN | 3303430313496 | C | 1 | 20 | 43 | 33 | CM | 18.963 | 18.963 | KG | 28380 | CMQ | [12 empty] | 1 | UN |  | 30 | 60 | 40 | CM | 19.753 | 18.963 | KG | 72000 | CMQ | [12 empty] | 1 | UN | 3303430313496 | 20 | 43 | 33 | CM | 18.963 | 18.963 | KG | 28380 | CMQ | 8536508000
ZB4BJ27 | Tabela de Preços de Automação e Controlo | 18/05/2026 | Modificação | black selector switch head Ø22 2-position stay put | AC3 | ACI | 100316 | DIAMETER 22 | Industrial Control | IDSIG | GENERAL PURPOSE | 3 - INDUSTRY GENERAL PURPOSE | CTS | CTS | MP | PUSHBUTTONS | MPCTS | 29.66 | EUR | 1 | UN | 3389110827590 | C | 1 | 3.4 | 5.2 | 4.7 | CM | 42 | 42 | G | 83.096 | CMQ | [12 empty] | 100 | UN | 43389110827598 | 15 | 40 | 30 | CM | 4855 | 42 | G | 18 | DMQ | [12 empty] | 1 | UN | 3389110827590 | 54 | 45 | 52 | MM | 44 | 42 | G | 126360 | MMQ | 8538909999
GV6P500H | Tabela de Preços de Automação e Controlo | 18/05/2026 | Modificação | Motor circuit breaker, TeSys GV6, 3P, 500A, Icu 70kA, thermal magnetic | BT2 | CUE | 187426 | TESYS GIGA FRAME 6 CB | Power Products | PPCTR | GENERAL PURPOSE | 3 - INDUSTRY GENERAL PURPOSE | TPP | TPP | GM | TESYS POWER & PROTECT | GMTPP | 4766.775 | EUR | 1 | UN | 3606489915476 | C | 1 | 27.4 | 26.8 | 16 | CM | 5.98 | 5.98 | KG | 11749.12 | CMQ | [12 empty] | 2 | UN | 13606489915473 | 30 | 60 | 40 | CM | 12.6 | 5.98 | KG | 72000 | CMQ | [12 empty] | 1 | UN | 3606489915476 | 27.4 | 26.8 | 16 | CM | 5.98 | 5.98 | KG | 11749.12 | CMQ | 8536209090
PFXEXSDLSA | Tabela de Preços de Automação e Controlo | 18/05/2026 | Modificação | Digital license for Data Management Editor Software for Pro-face HMI | AC3 | ACI | 188123 | GPPRO EX | Industrial Control | IDHMI | CONFIGURABLE | 5 - INDUSTRY CONFIGURABLE | ABA | ABA | HB | HMI BASIC | HBABA | 485 | EUR | 1 | UN | 3606486367315 | C | 1 | 0 | 0 | 0 |  | 0.01 | 0.01 | KG | 0 | [37 empty] | 1 | UN | 3606486367315 | 0 | 0 | 0 | CM | 0.01 | 0.01 | KG | 0 | CMQ | 0000000000
C11N3TM100L | Tabela de Preços de Equipamentos e sistemas de distribuição de energia de Baixa Tensão | 18/05/2026 | Modificação | ComPacT DISJUNTOR NSXm100N 50kA CA 3P 100A TMD ELINK | BT4 | DBT | 181432 | COMPACT NSXM 16-160 | Power Products | PPCCB | GENERAL PURPOSE | 2 - SMALL & MED BUILDING GENERAL PURPOSE | CCN | CCN | 02 | NSXM, FUPACT, INS <= 630A | 02CCN | 481 | EUR | 1 | UN | 3606481991232 | C | 1 | 12.2 | 21.6 | 9.2 | CM | 1.206 | 1.206 | KG | 2424.384 | CMQ | 216 | UN | 73606481991231 | 1500 | 1200 | 800 | MM | 304890 | 1.206 | G | 1440000000 | MMQ | 9 | UN | 43606481991230 | 30 | 40 | 30 | CM | 11.224 | 1.206 | KG | 36 | DMQ | [12 empty] | 1 | UN | 3606481991232 | 12.2 | 21.6 | 9.2 | CM | 1.206 | 1.206 | KG | 2424.384 | CMQ | 8536209090
LVS04668 | Tabela de Preços de Equipamentos e sistemas de distribuição de energia de Baixa Tensão | 18/05/2026 | Modificação | Linergy BS suporte Vert. 10mm P=600 | BT6 | DBT | 175684 | LINERGY IEC SYSTEMS | Power Products | PPLVS | GENERAL PURPOSE | 2 - SMALL & MED BUILDING GENERAL PURPOSE | LVE | LVE | L3 | LINERGY | L3LVE | 210.43 | EUR | 1 | UN | 3606481932709 | C | 1 | 5.4 | 57 | 7.3 | CM | 2.007 | 2.007 | KG | 2246.94 | CMQ | [12 empty] | 10 | UN | 13606481932706 | 30 | 60 | 40 | CM | 20.753 | 2.007 | KG | 72000 | CMQ | [12 empty] | 1 | UN | 3606481932709 | 7 | 56 | 7 | CM | 2.05 | 2.007 | KG | 2744 | CMQ | 7326909890
E3SUPS10K3IB1 | Tabela de Preços de Equipamentos e sistemas de distribuição de energia de Baixa Tensão | 18/05/2026 | Modificação | Easy UPS 3S - UPS 10 kVA 400 V 3:1 com baterias internas – tempo de funcionamento 15 minutos | ITE | UAI | 180064 | EASY 3S 3PH UPS | Secure Power | SP3PH | CONFIGURABLE | 4 - LARGE BUILDING CONFIGURABLE | IT3 | IT3 | E3 | EASY UPS 3PH | E3IT3 | 6789.36 | EUR | 1 | UN |  | C | 1 | 164 | 56.3 | 101.4 | CM | 76.2 | 76.2 | KG | 936.246 | DMQ | [36 empty] | 1 | UN | 3606489697976 | 0 | 0 | 0 | MM | 0 | 76.2 | G | 0 | CMQ | 8504409590
C6334V570 | Tabela de Preços de Equipamentos e sistemas de distribuição de energia de Baixa Tensão | 18/05/2026 | Modificação | ComPacT DISPARADOR NSX630 CA 3P3D 570A 4,3 | BT4 | DBT | 191790 | COMPACT NSX | Power Products | PPCCB | GENERAL PURPOSE | 2 - SMALL & MED BUILDING GENERAL PURPOSE | CCN | CCN | 01 | NSX | 01CCN | 3253.69 | EUR | 1 | UN | 3606481994202 | C | 1 | 17 | 24.5 | 21 | CM | 1.866 | 1.866 | KG | 8746.5 | CMQ | 16 | UN |  | 105 | 80 | 60 | CM | 39.46 | 1.866 | KG | 504 | DMQ | 2 | UN | 43606481994200 | 30 | 40 | 30 | CM | 4.112 | 1.866 | KG | 36 | DMQ | [12 empty] | 1 | UN | 3606481994202 | 11.3 | 14 | 9.5 | CM | 1.882 | 1.866 | KG | 1502.9 | CMQ | 8536309000
LC1DT25P7 | Tabela de Preços de Automação e Controlo | 18/05/2026 | Modificação | Contactor Tesys D - 4P(4 NA) - AC-1 - <= 440 V 25 A - 230 V CA 50/60 Hz bobina | BT2 | CUE | 187516 | TESYS DECA CONT. <115A | Power Products | PPCTR | GENERAL PURPOSE | 3 - INDUSTRY GENERAL PURPOSE | TCC | TCC | AC | TESYS CONTROL CONTACTOR | ACTCC | 88.715 | EUR | 1 | UN | 3389110244571 | A | 1 | 5.5 | 12 | 9.5 | CM | 392 | 392 | G | 627 | CMQ | 256 | UN |  | 75 | 80 | 60 | CM | 118.064 | 392 | KG | 360 | DMQ | 16 | UN | 43389110244579 | 15 | 40 | 30 | CM | 6.839 | 392 | KG | 18 | DMQ | [12 empty] | 1 | UN | 3389110244571 | 5.5 | 12 | 9.5 | CM | 395 | 392 | G | 627 | CMQ | 8536490099
33871 | Tabela de Preços de Equipamentos e sistemas de distribuição de energia de Baixa Tensão | 18/05/2026 | Modificação | fechadura PROFALUX (ON) | BT8 | DBT | 181441 | NS 630B-3200 AUX & ACC | Power Products | PPCCB | CONFIGURABLE | 4 - LARGE BUILDING CONFIGURABLE | CCB | CCB | PL | COMPACT NS >= 630A | PLCCB | 202.515 | EUR | 1 | UN | 3303430338710 | C | 1 | 2.3 | 5.5 | 5 | CM | 135 | 135 | G | 63.25 | CMQ | [36 empty] | 1 | UN | 3303430338710 | 23 | 50 | 55 | MM | 145 | 135 | G | 63250 | MMQ | 8538909999
XPEM711 | Tabela de Preços de Automação e Controlo | 18/05/2026 | Modificação | Interruptor de pedal único XPE-M – com tampa – metálico - azul - 2NC+2NO | AC3 | ACI | 100387 | Foot Switches & safety | Industrial Control | IDSIG | GENERAL PURPOSE | 3 - INDUSTRY GENERAL PURPOSE | CTS | CTS | SG | SAFETY MACHINE COMPONENTS | SGCTS | 300.76 | EUR | 1 | UN | 3389110650181 | B | 1 | 20 | 20.1 | 20 | CM | 2.646 | 2.646 | KG | 8040 | CMQ | 30 | UN | 73389110650180 | 73.5 | 60 | 80 | CM | 94.12 | 2.646 | KG | 352.8 | DMQ | 2 | UN |  | 30 | 40 | 30 | CM | 6.115 | 2.646 | KG | 36 | DMQ | [12 empty] | 1 | UN | 3389110650181 | 1.64 | 2 | 1.68 | DM | 2.704 | 2.646 | KG | 5.51 | DMQ | 8536508000
C11H4TM100B | Tabela de Preços de Equipamentos e sistemas de distribuição de energia de Baixa Tensão | 18/05/2026 | Modificação | ComPacT DISJUNTOR NSXm100H 70kA CA 4P4D 100A TMD PARAFUSO | BT4 | DBT | 181432 | COMPACT NSXM 16-160 | Power Products | PPCCB | GENERAL PURPOSE | 2 - SMALL & MED BUILDING GENERAL PURPOSE | CCN | CCN | 02 | NSXM, FUPACT, INS <= 630A | 02CCN | 782.09 | EUR | 1 | UN | 3606481992338 | C | 1 | 13 | 22 | 12 | CM | 1.6 | 1.6 | KG | 3432 | CMQ | 144 | UN | 73606481992337 | 1500 | 1200 | 800 | MM | 254490 | 1.6 | G | 1440000000 | MMQ | 6 | UN | 43606481992336 | 300 | 400 | 300 | MM | 10190 | 1.6 | G | 36000000 | MMQ | [12 empty] | 1 | UN | 3606481992338 | 13 | 22 | 12 | CM | 1.6 | 1.6 | KG | 3432 | CMQ | 8536209090
51006539M0 | Tabela de Preços de Equipamentos e sistemas de distribuição de energia de Baixa Tensão | 18/05/2026 | Modificação | Fusível, Fusarc CF, interior/exterior, 24 kV, 10 A, 442 mm | MT1 | MET | 139057 | OTHER FUSES | Power Products | PPMCP | CONFIGURABLE | 4B - LARGE BUILDING & ELECTRICAL INTENSIVE | MVP | MVP | FM | MV PRODUCT COMPONENTS | FMMVP | 134 | EUR | 1 | UN | 3606481004659 | C | 3 | 6.5 | 51.5 | 6.5 | CM | 1.762 | 1.7 | KG | 2175.875 | CMQ | 24 | UN | 73606481004658 | 50 | 120 | 80 | CM | 53.28 | 1.7 | KG | 480 | DMQ | [24 empty] | 1 | UN | 3606481004659 | 0.65 | 5.15 | 0.65 | DM | 1.72 | 1.7 | KG | 2.176 | DMQ | 8535100090
ER8282 | Tabela de Preços de Equipamentos e sistemas de distribuição de energia de Baixa Tensão | 18/05/2026 | Modificação | Easy Rack 800mm/42U/800mm com teto, painel lateral, rodas, pés e 4 suportes, sem fundo, preto | ITE | UAI | 180912 | MEDIUM RACKS AND ENCL | Secure Power | SPRSY | GENERAL PURPOSE | 2 - SMALL & MED BUILDING GENERAL PURPOSE | ISM | ISM | ER | EASY RACKS & ACCESSORIES | ERISM | 3948.3 | EUR | 1 | UN | 0731304427896 | C | 1 | 215 | 82 | 82 | CM | 130 | 130 | KG | 1445660 | CMQ | 1 | UN | 731304427896 | 215 | 82 | 82 | CM | 130 | 130 | KG | 1445660 | CMQ | [24 empty] | 1 | UN | 731304427896 | 215 | 82 | 82 | CM | 130 | 130 | KG | 1445660 | CMQ | 9403208000
BCH2LD0433CF5C | Tabela de Preços de Automação e Controlo | 18/05/2026 | Modificação | Servo motor BCH - 60mm - 400W -IP 65 - com chaveta - freio -conector padrão | AC2 | ACI | 132912 | SERVO MOTORS | Discrete Automation | IDMST | PROGRAMABLE | 7 - INDUSTRY PROGRAMMABLE | AAM | AAM | DV | MOTION | DVAAM | 563.35 | EUR | 1 | UN | 3606480733635 | B | 1 | 11.3 | 27 | 14.7 | CM | 2.19 | 2.19 | KG | 4484.97 | CMQ | 40 | UN | 3606480733635 | 7.35 | 6 | 8 | DM | 112 | 2.19 | KG | 352.8 | DMQ | 2 | UN | 43606480733633 | 15 | 40 | 30 | CM | 5.337 | 2.19 | KG | 18000 | CMQ | [12 empty] | 1 | UN | 3606480733635 | 1.11 | 2.65 | 1.45 | DM | 2.49 | 2.19 | KG | 4.265 | DMQ | 8501510090
FFS06716517 | Tabela de Preços de Soluções de Conectividade | 18/05/2026 | Modificação | Kit de aquecimento para refletor, Beam-HKR | GE1 | PRO | 117115 | FIRE PRODUCTS | Digital Energy | DBPRD | GENERAL PURPOSE | 2B- BUILDING MANAGEMENT OFFER GENERAL PURPOSE | FDF | FDF | FF | FIELD DEVICES FIRE | FFFDF | 394.96 | EUR | 1 | UN | 6430030845595 | C | 1 | 5.5 | 31 | 22 | CM | 270 | 270 | G | 3751 | CMQ | [36 empty] | 1 | UN | 6430030845595 | 5.5 | 31 | 22 | CM | 270 | 270 | G | 3751 | CMQ | 8531109590
ZB6YD21 | Tabela de Preços de Automação e Controlo | 18/05/2026 | Modificação | Porta-etiqueta com etiqueta em branco 24x48 mm | AC3 | ACI | 104422 | DIAMETER 16 | Industrial Control | IDSIG | GENERAL PURPOSE | 3 - INDUSTRY GENERAL PURPOSE | CTS | CTS | MP | PUSHBUTTONS | MPCTS | 4.35 | EUR | 1 | UN | 3389110948981 | B | 10 | 1.5 | 3.75 | 3.5 | CM | 0.9 | 0.9 | G | 19.688 | CMQ | [12 empty] | 200 | UN | 43389110948989 | 15 | 40 | 15 | CM | 354 | 0.9 | G | 9000 | CMQ | 10 | UN | 23389110948985 | 1.5 | 7.5 | 3.5 | CM | 9 | 0.9 | G | 39.375 | CMQ | 10 | UN | 23389110948985 | 1.5 | 7.5 | 3.5 | CM | 9 | 0.9 | G | 39.375 | CMQ | 4911990000
LVS04150 | Tabela de Preços de Equipamentos e sistemas de distribuição de energia de Baixa Tensão | 18/05/2026 | Modificação | Linergy BW 8 Tampas/tapa bornes IPXXB | BT6 | DBT | 175684 | LINERGY IEC SYSTEMS | Power Products | PPLVS | GENERAL PURPOSE | 2 - SMALL & MED BUILDING GENERAL PURPOSE | LVE | LVE | L3 | LINERGY | L3LVE | 86.52 | EUR | 1 | UN | 3606481866721 | C | 1 | 6 | 11 | 10 | CM | 119.9 | 119.9 | G | 660 | CMQ | [12 empty] | 70 | UN | 13606481866728 | 30 | 60 | 40 | CM | 9.188 | 119.9 | KG | 72000 | CMQ | [12 empty] | 1 | UN | 3606481866721 | 6 | 11 | 10 | CM | 120 | 119.9 | G | 660 | CMQ | 8547200000
REL52056 | Tabela de Preços de Equipamentos e sistemas de distribuição de energia de Baixa Tensão | 18/05/2026 | Modificação | universal protection relay, PowerLogic P3U 3CT 1Io ringlug 4VT 16DI 8DO 48-230V DI110V 2RJ45 ANSI | MT1 | MET | 134740 | ADVANCED RELAYS | Digital Energy | DPMVP | CONFIGURABLE | 4B - LARGE BUILDING & ELECTRICAL INTENSIVE | MVA | MVA | FR | MV PROTECTION RELAYS AND FEEDER AUTOMATION | FRMVA | 3265.71 | EUR | 1 | UN | 3606481465467 | C | 1 | 26.416 | 30.988 | 33.02 | CM | 3.583 | 2.5 | KG | 27029.479 | CMQ | [36 empty] | 1 | UN | 3606481465467 | 33.02 | 41.91 | 33.02 | CM | 3.787 | 2.5 | KG | 45.695 | DMQ | 8537109199
XPSUAB11CC | Tabela de Preços de Automação e Controlo | 18/05/2026 | Modificação | Módulo seguridad UAB categoria 1 24V mola | AC4 | ACI | 188010 | WIRED SE SAFETY MODULE | Discrete Automation | IDMST | CONFIGURABLE | 5 - INDUSTRY CONFIGURABLE | ABA | ABA | AX | SAFETY LOGICAL CONTROL | AXABA | 128.86 | EUR | 1 | UN | 3606489601560 | C | 1 | 6.8 | 15.5 | 14 | CM | 261 | 261 | G | 1475.6 | CMQ | [12 empty] | 16 | UN | 43606489601568 | 30 | 40 | 30 | CM | 4.884 | 261 | KG | 36 | DMQ | [12 empty] | 1 | UN | 3606489601560 | 0.65 | 1.35 | 1.55 | DM | 0.315 | 261 | KG | 1.36 | DMQ | 8536419089
NSYSMVR14 | Tabela de Preços de Equipamentos e sistemas de distribuição de energia de Baixa Tensão | 18/05/2026 | Modificação | Spacial SM vertical adaptation profiles - 1400 mm | EN1 | CUE | 119490 | PanelSeT S FS Accessor | Power Products | PPUES | GENERAL PURPOSE | 3 - INDUSTRY GENERAL PURPOSE | UEA | UEA | EA | UE - FLOOR STANDING ENCLOSURES, SF, SM, AND SFP, IN STEEL. | EAUEA | 216.108 | EUR | 1 | UN | 3606480146633 | A4 | 1 | 3 | 135 | 5.5 | CM | 2.222 | 2.222 | KG | 2227.5 | CMQ | 200 | UN | 73606480146632 | 470 | 1200 | 2000 | MM | 516.5 | 2.222 | KG | 1128 | DMQ | [12 empty] | 1 | UN |  | 0 | 0 | 0 |  | 2.3 | 2.222 | KG | 1.973 | DMQ | 1 | UN | 3606480146633 | 30 | 1315 | 50 | MM | 2.3 | 2.222 | KG | 1.973 | DMQ | 7326909890
9001R9 | Tabela de Preços de Automação e Controlo | 18/05/2026 | Modificação | 30MM PLASTIC DOMED LENS RED | AC3 | ACI | 100301 | DIAMETER 30 | Industrial Control | IDSIG | GENERAL PURPOSE | 3 - INDUSTRY GENERAL PURPOSE | CTS | CTS | MP | PUSHBUTTONS | MPCTS | 6.14 | EUR | 1 | UN | 3389119001397 | C | 1 | 2.032 | 2.54 | 2.54 | CM | 4.536 | 4.536 | G | 13.11 | CMQ | [12 empty] | 100 | UN |  | 15 | 40 | 15 | CM | 625 | 4.536 | G | 9000 | CMQ | [12 empty] | 1 | UN | 785901741213 | 2.032 | 2.54 | 2.54 | CM | 4.536 | 4.536 | G | 13.11 | CMQ | 3926909790
A9P52632 | Tabela de Preços de Equipamentos e sistemas de distribuição de energia de Baixa Tensão | 18/05/2026 | Modificação | Acti9 iC40 - Disjuntor - 1P+N - 32A - Curva C - 4500A (IEC 60898-1) - 6 kA (IEC 60947-2) | BT1 | RPT | 190600 | ACTI9 | Power Products | PPCFD | GENERAL PURPOSE | 2 - SMALL & MED BUILDING GENERAL PURPOSE | FTD | FTD | DT | ACTI9 PROTECTION DEVICES TERTIARY | DTFTD | 52.685 | EUR | 1 | UN | 3606481324405 | A | 1 | 1.8 | 9.5 | 7.5 | CM | 122 | 122 | G | 128.25 | CMQ | [12 empty] | 132 | UN | 43606481324403 | 30 | 40 | 30 | CM | 17.638 | 122 | KG | 36000 | CMQ | 12 | UN | 13606481324402 | 0.84 | 2.25 | 0.98 | DM | 1.564 | 122 | KG | 1852.2 | CMQ | 1 | UN | 3606481324405 | 1.5 | 7.3 | 9.5 | CM | 126.385 | 122 | G | 104.025 | CMQ | 8536201090
ZB5AH02C0 | Tabela de Preços de Automação e Controlo | 18/05/2026 | Modificação | Cabeça botão preto duplo clique cor cim | AC3 | ACI | 100316 | DIAMETER 22 | Industrial Control | IDSIG | GENERAL PURPOSE | 3 - INDUSTRY GENERAL PURPOSE | CTS | CTS | MP | PUSHBUTTONS | MPCTS | 36.35 | EUR | 1 | UN | 3606489766566 | C | 1 | 4.2 | 5.2 | 3.3 | CM | 17 | 17 | G | 72.072 | CMQ | [36 empty] | 1 | UN | 3606489766566 | 4.2 | 5.2 | 3.3 | CM | 17 | 17 | G | 72.072 | CMQ | 8538909999
VT2335 | Tabela de Preços de Soluções de Conectividade | 18/05/2026 | Modificação | PTPRD_ODA_PHOTO_Integration | GE1 | PRO | 191551 | ZONE VALVES AND ACT. | Digital Energy | DBPRD | GENERAL PURPOSE | 2B- BUILDING MANAGEMENT OFFER GENERAL PURPOSE | FDB | FDB | FD | FIELD DEVICES BMS | FDFDB | 65.89 | EUR | 1 | UN |  | C | 1 | 10 | 6.4 | 8.6 | CM | 420 | 420 | G | 550.4 | CMQ | [36 empty] | 1 | UN | 711426628579 | 0.1 | 0.1 | 0.1 | CM | 500 | 420 | G | 0.001 | CMQ | 8481809990
BSH1401T32F1A | Tabela de Preços de Automação e Controlo | 18/05/2026 | Modificação | AC servo motor BSH - 11.1 N.m - 2500 rpm - keyed shaft - with brake - IP65 | AC2 | ACI | 132912 | SERVO MOTORS | Discrete Automation | IDMST | PROGRAMABLE | 7 - INDUSTRY PROGRAMMABLE | AAM | AAM | DV | MOTION | DVAAM | 3288.15 | EUR | 1 | UN | 3389118141339 | C | 1 | 27 | 48.2 | 27 | CM | 9.79 | 9.79 | KG | 35137.8 | CMQ | [12 empty] | 1 | UN |  | 30 | 60 | 40 | CM | 10.942 | 9.79 | KG | 72000 | CMQ | [12 empty] | 1 | UN | 3389118141339 | 270 | 482 | 270 | MM | 9790 | 9.79 | G | 35137.8 | CMQ | 8501522089
31134 | Tabela de Preços de Equipamentos e sistemas de distribuição de energia de Baixa Tensão | 18/05/2026 | Modificação | interruptor seccionador Interpact INS630 3P punho vermelho/face frontal amarela | BT4 | DBT | 133481 | COMPACT INS-INV SWITCH | Power Products | PPCCB | GENERAL PURPOSE | 2 - SMALL & MED BUILDING GENERAL PURPOSE | CCN | CCN | 02 | NSXM, FUPACT, INS <= 630A | 02CCN | 942.615 | EUR | 1 | UN | 3303430311348 | C | 1 | 19 | 22.5 | 19.5 | CM | 5.001 | 4.981 | KG | 8336.25 | CMQ | 16 | UN |  | 45 | 120 | 80 | CM | 95.376 | 4.981 | KG | 432000 | CMQ | 4 | UN | 43303430311346 | 30 | 60 | 40 | CM | 20.766 | 4.981 | KG | 72000 | CMQ | [12 empty] | 1 | UN | 3303430311348 | 1.95 | 2.29 | 1.95 | DM | 5.001 | 4.981 | KG | 8.708 | DMQ | 8536508000
OVA53230 | Tabela de Preços de Equipamentos e sistemas de distribuição de energia de Baixa Tensão | 18/05/2026 | Modificação | Kit de sinaletica de saída para instalação encastrada, Exiway TREND, direita-esquerda, retangular, visibilidade de 25 m | IS4 | RPT | 182021 | EXIWAY | Home Solutions | HSSPE | CONFIGURABLE | 4C - CONNECTED LIVING SYSTEM FOR RESIDENTIAL & COMMERCIAL | EML | EML | EL | EMERGENCY LIGHTING | ELEML | 58.925 | EUR | 1 | UN | 3606482196698 | C | 1 | 31.2 | 2 | 13.8 | CM | 380 | 380 | G | 861.12 | CMQ | [12 empty] | 4 | UN | 13606482196695 | 15 | 40 | 15 | CM | 2.08 | 380 | KG | 9000 | CMQ | [12 empty] | 1 | UN | 3606482196698 | 13.8 | 30.6 | 2.8 | CM | 470 | 380 | G | 1182.384 | CMQ | 9405920090
LVS04683 | Tabela de Preços de Equipamentos e sistemas de distribuição de energia de Baixa Tensão | 18/05/2026 | Modificação | LGY/LGYE ligacao CU Vertical 1600A 3P | BT6 | DBT | 175684 | LINERGY IEC SYSTEMS | Power Products | PPLVS | GENERAL PURPOSE | 2 - SMALL & MED BUILDING GENERAL PURPOSE | LVE | LVE | L3 | LINERGY | L3LVE | 571.96 | EUR | 1 | UN | 3606481884633 | C | 1 | 9.5 | 23.4 | 15 | CM | 3.275 | 3.275 | KG | 3334.5 | CMQ | 15 | UN | 73606481884632 | 30 | 120 | 80 | CM | 62 | 3.275 | KG | 288 | DMQ | [24 empty] | 1 | UN | 3606481884633 | 9.5 | 23.4 | 15 | CM | 3.275 | 3.275 | KG | 3334.5 | CMQ | 7419809098
A9N18598 | Tabela de Preços de Equipamentos e sistemas de distribuição de energia de Baixa Tensão | 18/05/2026 | Modificação | Vigi C120 - bloco diferencial - 4P - 300 mA - classe A si | BT1 | RPT | 135006 | ACTI9 | Power Products | PPCFD | GENERAL PURPOSE | 2 - SMALL & MED BUILDING GENERAL PURPOSE | FTI | FTI | DI | ACTI9 PROTECTION DEVICES INDUSTRIAL | DIFTI | 577.595 | EUR | 1 | UN | 3606480376726 | A | 1 | 9.3 | 25.6 | 13.7 | CM | 675 | 675 | G | 3261.696 | CMQ | [12 empty] | 8 | UN | 43606480376724 | 30 | 40 | 30 | CM | 5.879 | 675 | KG | 36000 | CMQ | [12 empty] | 1 | UN | 3606480376726 | 9.3 | 25.6 | 13.7 | CM | 675 | 675 | G | 3261.696 | CMQ | 8536303000
NSYCRN128400 | Tabela de Preços de Equipamentos e sistemas de distribuição de energia de Baixa Tensão | 18/05/2026 | Modificação | Spacial CRN 2 porta plena, sem platina montagem. H12xW8xD4 IP66 IK10 RAL7035 | EN1 | CUE | 119457 | PanelSeT S WM CRN | Power Products | PPUES | GENERAL PURPOSE | 3 - INDUSTRY GENERAL PURPOSE | UEC | UEC | EC | UE-STEEL WALL MOUNT. ENCLOSURE, CRN, S3D, CM AND CABLE GLAND | ECUEC | 1018.045 | EUR | 1 | UN | 3606485891316 | A4 | 0 | 135 | 49 | 84.5 | CM | 51.5 | 51.5 | KG | 558967.5 | CMQ | 1 | UN |  | 133 | 49 | 84.5 | CM | 54.2 | 51.5 | KG | 550686.5 | CMQ | [12 empty] | 1 | UN |  | 133 | 49 | 84.5 | CM | 54.2 | 51.5 | KG | 550686.5 | CMQ | 1 | UN | 3606485891316 | 133 | 49 | 84.5 | CM | 54.2 | 51.5 | KG | 550686.5 | CMQ | 9403208000
33795 | Tabela de Preços de Equipamentos e sistemas de distribuição de energia de Baixa Tensão | 18/05/2026 | Modificação | disparador voltimétrico MX 200/250 V CA/CC extraível COM | BT8 | DBT | 133563 | MASTERPACT NT-NW COILS | Power Products | PPACB | CONFIGURABLE | 4 - LARGE BUILDING CONFIGURABLE | CCB | CCB | PL | COMPACT NS >= 630A | PLCCB | 415.945 | EUR | 1 | UN | 3303430337959 | C | 1 | 3.5 | 8.2 | 6 | CM | 1.167 | 1.167 | KG | 172.2 | CMQ | [36 empty] | 1 | UN | 3303430337959 | 35 | 82 | 60 | MM | 1167 | 1.167 | G | 172200 | MMQ | 8536508000
NSYMR33 | Tabela de Preços de Equipamentos e sistemas de distribuição de energia de Baixa Tensão | 18/05/2026 | Modificação | Monobloc perforated plates H300xW300mm with universal perforations 11x26mm | EN1 | CUE | 132400 | WM Mounting Plates | Power Products | PPUES | GENERAL PURPOSE | 3 - INDUSTRY GENERAL PURPOSE | UEC | UEC | EC | UE-STEEL WALL MOUNT. ENCLOSURE, CRN, S3D, CM AND CABLE GLAND | ECUEC | 73.3845 | EUR | 1 | UN | 3606480183621 | C4 | 1 | 1.7 | 25.5 | 25.1 | CM | 512 | 512 | G | 1088.085 | CMQ | 276 | UN |  | 500 | 1200 | 1000 | MM | 139.656 | 512 | KG | 600 | DMQ | [12 empty] | 1 | UN |  | 0 | 0 | 0 |  | 0.506 | 512 | KG | 0.65 | DMQ | 1 | UN | 3606480183621 | 10 | 255 | 255 | MM | 0.506 | 512 | KG | 0.65 | DMQ | 7326909890
LV540308 | Tabela de Preços de Equipamentos e sistemas de distribuição de energia de Baixa Tensão | 18/05/2026 | Modificação | Disjuntor, Easypact CVS400F, 36kA a 415VAC, 320A, unidade de disparo TM-D, 4P3d | BT8 | DBT | 174438 | EASYPACT CVS | Power Products | PPCCB | GENERAL PURPOSE | 2 - SMALL & MED BUILDING GENERAL PURPOSE | CVS | CVS | CV | EASYPACT CVS | CVCVS | 2696.765 | EUR | 1 | UN | 3606480247200 | C | 1 | 21 | 30 | 24.4 | CM | 8.039 | 8.039 | KG | 15372 | CMQ | [12 empty] | 3 | UN | 43606480247208 | 30 | 60 | 40 | CM | 25.369 | 8.039 | KG | 72000 | CMQ | [12 empty] | 1 | UN | 3606480247200 | 21 | 30 | 24.4 | CM | 8.039 | 8.039 | KG | 15372 | CMQ | 8536209090
9001G22 | Tabela de Preços de Automação e Controlo | 18/05/2026 | Modificação | 30MM MUSHROOM FOR ILLUM PB GREEN 41MM | AC3 | ACI | 100301 | DIAMETER 30 | Industrial Control | IDSIG | GENERAL PURPOSE | 3 - INDUSTRY GENERAL PURPOSE | CTS | CTS | MP | PUSHBUTTONS | MPCTS | 5.99 | EUR | 1 | UN | 3389110930856 | C | 1 | 7.112 | 5.334 | 5.842 | CM | 18.144 | 18.144 | G | 221.619 | CMQ | [12 empty] | 25 | UN |  | 15 | 40 | 15 | CM | 675 | 18.144 | G | 9000 | CMQ | [12 empty] | 1 | UN | 785901319962 | 7.112 | 5.334 | 5.842 | CM | 18.144 | 18.144 | G | 221.619 | CMQ | 8538909999
9112078010 | Tabela de Preços de Soluções de Conectividade | 18/05/2026 | Modificação | PTPRD_ODA_PHOTO_Integration | GE1 | PRO | 191551 | ZONE VALVES AND ACT. | Digital Energy | DBPRD | GENERAL PURPOSE | 2B- BUILDING MANAGEMENT OFFER GENERAL PURPOSE | FDB | FDB | FD | FIELD DEVICES BMS | FDFDB | 83.87 | EUR | 1 | UN | 3606481980410 | C | 1 | 12 | 8.4 | 10 | CM | 460 | 460 | G | 1008 | CMQ | [12 empty] | 12 | UN |  | 15 | 40 | 30 | CM | 5.856 | 460 | KG | 18 | DMQ | [12 empty] | 1 | UN | 3606481980410 | 6 | 15.5 | 8.5 | CM | 488 | 460 | G | 790.5 | CMQ | 7412200000
A9N18592 | Tabela de Preços de Equipamentos e sistemas de distribuição de energia de Baixa Tensão | 18/05/2026 | Modificação | Vigi C120 - earth leakage add-on block - 2P - 300 mA - class A si | BT1 | RPT | 135006 | ACTI9 | Power Products | PPCFD | GENERAL PURPOSE | 2 - SMALL & MED BUILDING GENERAL PURPOSE | FTI | FTI | DI | ACTI9 PROTECTION DEVICES INDUSTRIAL | DIFTI | 556.56 | EUR | 1 | UN | 3606480376665 | C | 1 | 9.5 | 13.5 | 13.5 | CM | 389 | 389 | G | 1731.375 | CMQ | [12 empty] | 8 | UN | 43606480376663 | 30 | 40 | 30 | CM | 3.599 | 389 | KG | 36000 | CMQ | [12 empty] | 1 | UN | 3606480376665 | 0.95 | 1.35 | 1.35 | DM | 0.389 | 389 | KG | 1.731 | DMQ | 8536303000
ZB5AS62 | Tabela de Preços de Automação e Controlo | 18/05/2026 | Modificação | cabeça botão de pressão Ø60 preta - rodar para libertar | AC3 | ACI | 100316 | DIAMETER 22 | Industrial Control | IDSIG | GENERAL PURPOSE | 3 - INDUSTRY GENERAL PURPOSE | CTS | CTS | MP | PUSHBUTTONS | MPCTS | 71.77 | EUR | 1 | UN | 3389110906875 | C | 1 | 9 | 7.2 | 7.2 | CM | 64 | 64 | G | 466.56 | CMQ | [36 empty] | 1 | UN | 3389110906875 | 90 | 72 | 72 | MM | 64 | 64 | G | 466560 | MMQ | 8538909999
A9R14491 | Tabela de Preços de Equipamentos e sistemas de distribuição de energia de Baixa Tensão | 18/05/2026 | Modificação | Acti9 iID - Interruptor diferencial - 4P - 100A - 300mA - Classe AC | BT1 | RPT | 135006 | ACTI9 | Power Products | PPCFD | GENERAL PURPOSE | 2 - SMALL & MED BUILDING GENERAL PURPOSE | FTD | FTD | DT | ACTI9 PROTECTION DEVICES TERTIARY | DTFTD | 282.685 | EUR | 1 | UN | 3606480089466 | A | 1 | 8.5 | 10 | 7.5 | CM | 359 | 359 | G | 637.5 | CMQ | 216 | UN |  | 45 | 120 | 80 | CM | 81.872 | 359 | KG | 432000 | CMQ | 27 | UN | 43606480089464 | 30 | 40 | 30 | CM | 10.234 | 359 | KG | 36000 | CMQ | [12 empty] | 1 | UN | 3606480089466 | 7.5 | 10 | 8.5 | CM | 361 | 359 | G | 637.5 | CMQ | 8536201090
NU346218 | Tabela de Preços de Equipamentos e sistemas de distribuição de energia de Baixa Tensão | 18/05/2026 | Modificação | Nova Única - Tomada TV -individual - 2 módulos - Branco | IS1 | RPT | 191664 | NEW UNICA | Home Solutions | HSSPE | GENERAL PURPOSE | 1 - RESIDENTIAL GENERAL PURPOSE | CLD | CLD | DU | CONNECTED LIVING UNICA | DUCLD | 8.6 | EUR | 1 | UN | 3606489467869 | C | 10 | 4.5 | 4.5 | 3.5 | CM | 45 | 45 | G | 70.875 | CMQ | 800 | UN | 73606489467868 | 77 | 60 | 80 | CM | 44.004 | 45 | KG | 369600 | CMQ | 100 | UN | 43606489467867 | 30 | 40 | 30 | CM | 5.693 | 45 | KG | 36 | DMQ | 10 | UN | 13606489467866 | 7 | 26 | 14 | CM | 524 | 45 | G | 2548 | CMQ | 1 | UN | 3606489467869 | 4.5 | 4.5 | 3.5 | CM | 46 | 45 | G | 70.875 | CMQ | 8536691000
ATS480C11Y | Tabela de Preços de Automação e Controlo | 18/05/2026 | Modificação | Altivar Arrancador suave ATS480, 110 A, 208...690V AC, alimentação de controlo 110...230V AC | AC2 | ACI | 180612 | SOFT STARTER ATS480 | Drives | IDVSD | CONFIGURABLE | 5 - INDUSTRY CONFIGURABLE | SDS | SDS | AP | ADVANCED SOFT STARTERS | APSDS | 2998.23 | EUR | 1 | UN | 3606481089076 | A | 1 | 37 | 39 | 31 | CM | 9.877 | 9.877 | KG | 44733 | CMQ | 8 | UN | 73606481089075 | 86 | 80 | 60 | CM | 87.5 | 9.877 | KG | 412.8 | DMQ | [24 empty] | 1 | UN | 3606481089076 | 37 | 39 | 31 | CM | 9.877 | 9.877 | KG | 44733 | CMQ | 8537109899
BMH1001P26A2A | Tabela de Preços de Automação e Controlo | 18/05/2026 | Modificação | servo motor BMH - 3.3 Nm - 6000 rpm - untapped shaft - without brake - IP65/IP67 | AC2 | ACI | 132912 | SERVO MOTORS | Discrete Automation | IDMST | PROGRAMABLE | 7 - INDUSTRY PROGRAMMABLE | AAM | AAM | DV | MOTION | DVAAM | 993.96 | EUR | 1 | UN | 3606485195650 | C | 1 | 19.7 | 23 | 40.6 | CM | 4.532 | 4.532 | KG | 18395.86 | CMQ | [12 empty] | 1 | UN |  | 30 | 60 | 40 | CM | 4.792 | 3.34 | KG | 72000 | CMQ | [12 empty] | 1 | UN | 3606485195650 | 19.7 | 23 | 40.6 | CM | 4.532 | 4.532 | KG | 18395.86 | CMQ | 8501522089
BMI1002P37F | Tabela de Preços de Automação e Controlo | 18/05/2026 | Modificação | servo motor BMI 3-phase - keyed IP65 multiturn - 32768 p/t x 4096 t - brake | AC2 | ACI | 175894 | LEXIUM 32I | Discrete Automation | IDMST | PROGRAMABLE | 7 - INDUSTRY PROGRAMMABLE | AAM | AAM | DV | MOTION | DVAAM | 2937.19 | EUR | 1 | UN | 3606485377230 | C | 1 | 25 | 55 | 18.6 | CM | 9.5 | 9.5 | KG | 25575 | CMQ | [12 empty] | 1 | UN |  | 30 | 60 | 40 | CM | 10.752 | 9.5 | KG | 72000 | CMQ | [12 empty] | 1 | UN | 3606485377230 | 250 | 550 | 186 | MM | 9500 | 9.5 | G | 25575000 | MMQ | 8501522089
SCD2XP2AVX | Tabela de Preços de Soluções de Conectividade | 18/05/2026 | Modificação | Air quality sensor, SpaceLogic Sensors, SCD2 Series, CO2, BACnet, Modbus, humidity, temperature transmitter, VOC | GE1 | PRO | 179535 | SENSORS - PLANT ROOM | Digital Energy | DBPRD | GENERAL PURPOSE | 2B- BUILDING MANAGEMENT OFFER GENERAL PURPOSE | FDB | FDB | FD | FIELD DEVICES BMS | FDFDB | 616.35 | EUR | 1 | UN | 3606485849072 | C | 1 | 11.684 | 31.75 | 14.605 | CM | 493 | 493 | G | 5417.973 | CMQ | [12 empty] | 4 | UN | 13606485849079 | 30 | 40 | 30 | CM | 2 | 493 | KG | 36 | DMQ | [12 empty] | 1 | UN | 3606485849072 | 11.684 | 31.75 | 14.605 | CM | 493 | 493 | G | 5417.973 | CMQ | 9027101000
A9MEM1563 | Tabela de Preços de Equipamentos e sistemas de distribuição de energia de Baixa Tensão | 18/05/2026 | Modificação | PowerTag Energy RCBO 1P+N montagem Inferior | BT7 | DBT | 180096 | POWERTAG ENERGY | Digital Energy | DPLVP | GENERAL PURPOSE | 2 - SMALL & MED BUILDING GENERAL PURPOSE | EMM | EMM | PW | METERS, INSULATION MONITORING & ENERGY SERVERS | PWEMM | 202.335 | EUR | 1 | UN | 3606481380425 | C | 1 | 6.5 | 8 | 7.4 | CM | 43 | 43 | G | 384.8 | CMQ | [12 empty] | 30 | UN | 43606481380423 | 15 | 40 | 30 | CM | 1.986 | 43 | KG | 18 | DMQ | [12 empty] | 1 | UN | 3606481380425 | 6.5 | 8 | 7.4 | CM | 56 | 43 | G | 384.8 | CMQ | 9030337000
VCF1GE | Tabela de Preços de Automação e Controlo | 18/05/2026 | Modificação | interruptor seccionador principal paragem de emergência em caixa 3P 25A | BT2 | CUE | 187661 | ENCLOSED DISCONNECTOR | Power Products | PPCTR | GENERAL PURPOSE | 3 - INDUSTRY GENERAL PURPOSE | TCS | TCS | LD | TESYS CONTROL SWITCH | LDTCS | 92.785 | EUR | 1 | UN | 3389110194098 | A | 1 | 14.5 | 15.8 | 11 | CM | 480 | 480 | G | 2520.1 | CMQ | 56 | UN | 73389110194097 | 75 | 80 | 60 | CM | 40.524 | 480 | KG | 360000 | CMQ | 7 | UN | 43389110194096 | 30 | 40 | 30 | CM | 3.79 | 480 | KG | 36 | DMQ | [12 empty] | 1 | UN | 3389110194098 | 11 | 15.8 | 14.5 | CM | 480 | 480 | G | 2520.1 | CMQ | 8536508000
MTN684064 | Tabela de Preços de Equipamentos e sistemas de distribuição de energia de Baixa Tensão | 18/05/2026 | Modificação | FONTE DE ALIMENTACAO KNX REG-K/640MA | IS5 | RPT | 182099 | SPACELOGIC KNX | Home Solutions | HSCOS | CONFIGURABLE | 4C - CONNECTED LIVING SYSTEM FOR RESIDENTIAL & COMMERCIAL | KCL | KCL | KN | KNX & C-BUS & LON | KNKCL | 489.84 | EUR | 1 | UN | 3606485104942 | A | 1 | 8.2 | 16 | 13.7 | CM | 314 | 314 | G | 1797.44 | CMQ | [12 empty] | 10 | UN | 43606485104940 | 20.1 | 40.2 | 30.7 | CM | 3.524 | 314 | KG | 24806.214 | CMQ | [12 empty] | 1 | UN | 3606485104942 | 8.2 | 16 | 13.7 | CM | 314 | 314 | G | 1797.44 | CMQ | 8504409590
NSYSM2016602D | Tabela de Preços de Equipamentos e sistemas de distribuição de energia de Baixa Tensão | 18/05/2026 | Modificação | Quadro compacto PanelSeT SM sem placa de montagem - 2000x1600x600 mm | EN1 | CUE | 119415 | PanelSeT S FS SM | Power Products | PPUES | GENERAL PURPOSE | 3 - INDUSTRY GENERAL PURPOSE | UEA | UEA | EA | UE - FLOOR STANDING ENCLOSURES, SF, SM, AND SFP, IN STEEL. | EAUEA | 3601.4895 | EUR | 1 | UN | 3606485120904 | A4 | 1 | 213 | 69 | 165 | CM | 174 | 174 | KG | 2425005 | CMQ | 1 | UN |  | 2130 | 690 | 1645 | MM | 204 | 174 | KG | 2417.7 | DMQ | [12 empty] | 1 | UN |  | 0 | 0 | 0 |  | 191 | 174 | KG | 2395.61 | DMQ | 1 | UN | 3606485120904 | 2130 | 690 | 1645 | MM | 191 | 174 | KG | 2395.61 | DMQ | 9403208000
LC1DPKV7 | Tabela de Preços de Automação e Controlo | 18/05/2026 | Modificação | Tesys D LC1D.K p/ com. de condensadores - 3P - 33.3 kVAR - 415 V - 400 V CA bob | BT2 | CUE | 187516 | TESYS DECA CONT. <115A | Power Products | PPCTR | GENERAL PURPOSE | 3 - INDUSTRY GENERAL PURPOSE | TCC | TCC | AC | TESYS CONTROL CONTACTOR | ACTCC | 402.78 | EUR | 1 | UN | 3606480401282 | C | 1 | 7 | 23 | 19.5 | CM | 1.105 | 1.105 | KG | 3139.5 | CMQ | 48 | UN | 73606480401281 | 77 | 60 | 80 | CM | 70.364 | 1.105 | KG | 369.6 | DMQ | 6 | UN | 43606480401280 | 30 | 40 | 30 | CM | 7733 | 1.105 | G | 36 | DMQ | [12 empty] | 1 | UN | 3606480401282 | 70 | 230 | 200 | MM | 1170 | 1.105 | G | 3220 | CMQ | 8536490099
NSYSPF7100 | Tabela de Preços de Equipamentos e sistemas de distribuição de energia de Baixa Tensão | 18/05/2026 | Modificação | Spacial SF/SM front plinth - 100x700 mm | EN1 | CUE | 119490 | PanelSeT S FS Accessor | Power Products | PPUES | GENERAL PURPOSE | 3 - INDUSTRY GENERAL PURPOSE | UEA | UEA | EA | UE - FLOOR STANDING ENCLOSURES, SF, SM, AND SFP, IN STEEL. | EAUEA | 179.9865 | EUR | 1 | UN | 3606480169236 | A4 | 1 | 11 | 71.5 | 20.5 | CM | 4.876 | 4.876 | KG | 16123.25 | CMQ | 56 | UN |  | 1055 | 1200 | 1000 | MM | 288.056 | 4.876 | KG | 1266 | DMQ | [24 empty] | 1 | UN | 3606480169236 | 110 | 715 | 205 | MM | 4.876 | 4.876 | KG | 16.123 | DMQ | 7326909890
LV847969SP | Tabela de Preços de Equipamentos e sistemas de distribuição de energia de Baixa Tensão | 18/05/2026 | Modificação | Rear connection vertical - for MTZ3 40/NW 40b - 4P fixed/drawout - spare part | BT8 | DBT | 180971 | MASTERPACT MTZ CONNECT | Power Products | PPACB | CONFIGURABLE | 4 - LARGE BUILDING CONFIGURABLE | ACB | ACB | PR | AIR CIRCUIT BREAKERS | PRACB | 4867.115 | EUR | 1 | UN | 3606481187420 | C | 1 | 11.8 | 18 | 13 | CM | 4.819 | 4.819 | KG | 2761.2 | CMQ | [12 empty] | 4 | UN | 43606481187428 | 30 | 40 | 30 | CM | 19.595 | 4.819 | KG | 36 | DMQ | [12 empty] | 1 | UN | 3606481187420 | 11.8 | 18 | 13 | CM | 4.819 | 4.819 | KG | 2761.2 | CMQ | 8536909500
ZB6DV3 | Tabela de Preços de Automação e Controlo | 18/05/2026 | Modificação | Cabeça sinalizador rectangular verde - p/ unids sin ø 16mm xb6 | AC3 | ACI | 104422 | DIAMETER 16 | Industrial Control | IDSIG | GENERAL PURPOSE | 3 - INDUSTRY GENERAL PURPOSE | CTS | CTS | MP | PUSHBUTTONS | MPCTS | 5.73 | EUR | 1 | UN | 3389110775655 | C | 1 | 4.4 | 7.3 | 4.8 | CM | 8 | 8 | G | 154.176 | CMQ | [12 empty] | 80 | UN | 43389110775653 | 15 | 40 | 15 | CM | 872 | 8 | G | 9000 | CMQ | [12 empty] | 1 | UN | 3389110775655 | 0.3 | 0.5 | 0.3 | DM | 0.009 | 8 | KG | 0.045 | DMQ | 8531900000
EVCP200D5IP54 | Tabela de Preços de Equipamentos e sistemas de distribuição de energia de Baixa Tensão | 18/05/2026 | Modificação | Controlo elétronico VAR - 200 A 380..480 V AC - invólucro IP54 | BTA | PRO | 136398 | ACTIVE PQ EQUIPMENT | Digital Energy | DPLVP | CONFIGURABLE | 4 - LARGE BUILDING CONFIGURABLE | APQ | APQ | RB | POWER FACTOR CORRECTION | RBAPQ | 94238.82 | EUR | 1 | UN | 3606480851681 | C | 1 | 233.1 | 119.4 | 119.4 | CM | 488 | 488 | KG | 3323157.516 | CMQ | 1 | UN |  | 210 | 60 | 90 | CM | 488 | 488 | KG | 1134000 | CMQ | [24 empty] | 1 | UN | 3606480851681 | 210 | 60 | 90 | CM | 488 | 488 | KG | 1134000 | CMQ | 8543709099
C10H3MA007 | Tabela de Preços de Equipamentos e sistemas de distribuição de energia de Baixa Tensão | 18/05/2026 | Modificação | ComPacT DISJUNTOR NSX100H 70kA CA 3P3D 6,3A MA | BT4 | DBT | 191790 | COMPACT NSX | Power Products | PPCCB | GENERAL PURPOSE | 2 - SMALL & MED BUILDING GENERAL PURPOSE | CCN | CCN | 01 | NSX | 01CCN | 658.69 | EUR | 1 | UN | 3606481999061 | C | 1 | 14 | 19 | 11.5 | CM | 2.23 | 1.73 | KG | 3059 | CMQ | [12 empty] | 6 | UN | 13606481999068 | 300 | 400 | 300 | MM | 11680 | 1.73 | G | 36000000 | MMQ | [12 empty] | 1 | UN | 3606481999061 | 15 | 19 | 14 | CM | 1.86 | 1.73 | KG | 3990 | CMQ | 8536201090
BSH1002T32F2A | Tabela de Preços de Automação e Controlo | 18/05/2026 | Modificação | AC servo motor BSH - 5.5 N.m - 4000 rpm - keyed shaft - with brake - IP65 | AC2 | ACI | 132912 | SERVO MOTORS | Discrete Automation | IDMST | PROGRAMABLE | 7 - INDUSTRY PROGRAMMABLE | AAM | AAM | DV | MOTION | DVAAM | 2533 | EUR | 1 | UN | 3389118139718 | C | 1 | 15.4 | 40.7 | 16.3 | CM | 6.45 | 6.45 | KG | 10216.514 | CMQ | [12 empty] | 2 | UN |  | 30 | 60 | 40 | CM | 14.052 | 6.45 | KG | 72000 | CMQ | [12 empty] | 1 | UN | 3389118139718 | 154 | 407 | 163 | MM | 6450 | 6.45 | G | 10216.51 | CMQ | 8501522089
CCT15950 | Tabela de Preços de Equipamentos e sistemas de distribuição de energia de Baixa Tensão | 18/05/2026 | Modificação | Acti9 - kit de programação para ITA | BT1 | RPT | 191004 | DIN SAE | Power Products | PPCFD | GENERAL PURPOSE | 1 - RESIDENTIAL GENERAL PURPOSE | CLD | CLD | DZ | CONNECTED LIVING TIMER | DZCLD | 224.35 | EUR | 1 | UN | 3606480625190 | C | 1 | 6.5 | 12.5 | 7.8 | CM | 100 | 100 | G | 633.75 | CMQ | [12 empty] | 18 | UN | 43606480625198 | 15 | 40 | 30 | CM | 2.255 | 100 | KG | 18000 | CMQ | [12 empty] | 1 | UN | 3606480625190 | 6.5 | 12.5 | 7.8 | CM | 100 | 100 | G | 633.75 | CMQ | 8471900000
NSY2SPINHD186 | Tabela de Preços de Equipamentos e sistemas de distribuição de energia de Baixa Tensão | 18/05/2026 | Modificação | Painéis laterais, PanelSeT SFN, para aplicação no exterior do armário elétrico H1800 D600mm, fixação interna, RAL7035, conjunto de 2 | EN1 | CUE | 119490 | PanelSeT S FS Accessor | Power Products | PPUES | GENERAL PURPOSE | 3 - INDUSTRY GENERAL PURPOSE | UEP | UEP | FS | UE - FLOOR STANDING STEEL SFN ENCLOSURES. | FSUEP | 1010.737 | EUR | 1 | UN | 3606486921074 | C | 1 | 182.5 | 7 | 60 | CM | 29.5 | 29.5 | KG | 76650 | CMQ | 24 | UN |  | 919 | 2000 | 1200 | MM | 728 | 29.5 | KG | 2205.6 | DMQ | [24 empty] | 1 | UN | 3606486921074 | 600 | 1825 | 700 | MM | 29.5 | 29.5 | KG | 766.5 | DMQ | 8538100000
INS52101 | Tabela de Preços de Equipamentos e sistemas de distribuição de energia de Baixa Tensão | 18/05/2026 | Modificação | Nova Unica system - Caixa chão XS Redonda IP44 2M | IS3 | RPT | 181894 | NEW UNICA | Home Solutions | HSCWD | GENERAL PURPOSE | 1 - RESIDENTIAL GENERAL PURPOSE | CLT | CLT | TR | CONNECTED LIVING NSY | TRCLT | 71.975 | EUR | 1 | UN | 3606489818890 | A | 1 | 4.8 | 11.5 | 9.5 | CM | 186 | 186 | G | 524.4 | CMQ | 240 | UN |  | 75 | 120 | 80 | CM | 58.992 | 186 | KG | 1008000 | CMQ | 30 | UN | 13606489818897 | 30 | 40 | 30 | CM | 5.874 | 186 | KG | 36000 | CMQ | [12 empty] | 1 | UN | 3606489818890 | 4.8 | 11.5 | 9.5 | CM | 186 | 186 | G | 524.4 | CMQ | 8536699099
NSYPMM2727 | Tabela de Preços de Equipamentos e sistemas de distribuição de energia de Baixa Tensão | 18/05/2026 | Modificação | Metallic mounting plate for PLS box 27x27cm | EN1 | CUE | 146057 | PanelSeT P IB PLS | Power Products | PPUES | GENERAL PURPOSE | 3 - INDUSTRY GENERAL PURPOSE | UEB | UEB | EB | UE - PLS, TBP, TBS, SL INDUSTRIAL BOXES. | EBUEB | 32.538 | EUR | 1 | UN | 3606480189388 | A4 | 1 | 0.5 | 23 | 23 | CM | 824 | 824 | G | 264.5 | CMQ | 320 | UN |  | 0 | 0 | 0 | MM | 0 | 824 | G | 0 | MMQ | [12 empty] | 1 | UN |  | 0 | 0 | 0 |  | 4.25 | 824 | KG | 0 | DMQ | 1 | UN | 3606480189388 | 20 | 230 | 230 | MM | 0.88 | 824 | KG | 1.547 | DMQ | 8538100000
BMECXM0100H | Tabela de Preços de Automação e Controlo | 18/05/2026 | Modificação | CC,M580,Com,CANopen X80 Master | AC1 | ACI | 120672 | MODICON X80 COMM | Discrete Automation | IDPAC | PROGRAMABLE | 7 - INDUSTRY PROGRAMMABLE | AAP | AAP | HI | AUTOMATION PLANT | HIAAP | 1788.18 | EUR | 1 | UN | 3606485407159 | C | 1 | 5.5 | 11.8 | 11.3 | CM | 194 | 194 | G | 733.37 | CMQ | [12 empty] | 15 | UN | 43606485407157 | 15 | 40 | 30 | CM | 3.23 | 194 | KG | 18000 | CMQ | [12 empty] | 1 | UN | 3606485407159 | 5.5 | 11.8 | 11.3 | CM | 194 | 194 | G | 733.37 | CMQ | 8517620000
A9DC4616 | Tabela de Preços de Equipamentos e sistemas de distribuição de energia de Baixa Tensão | 18/05/2026 | Modificação | Acti9 iCV40H - disjuntor diferencial - 1P+N - 16 A - C - 10000A - 30mA - tipo A | BT1 | RPT | 135006 | ACTI9 | Power Products | PPCFD | GENERAL PURPOSE | 2 - SMALL & MED BUILDING GENERAL PURPOSE | FTD | FTD | DT | ACTI9 PROTECTION DEVICES TERTIARY | DTFTD | 194.575 | EUR | 1 | UN | 3606489444600 | A | 1 | 8.2 | 10 | 4 | CM | 218 | 213 | G | 328 | CMQ | [12 empty] | 54 | UN | 43606489444608 | 30 | 40 | 30 | CM | 12.35 | 213 | KG | 36000 | CMQ | [12 empty] | 1 | UN | 3606489444600 | 8.2 | 10 | 4 | CM | 228 | 213 | G | 328 | CMQ | 8536201090
MEG4030-6535 | Tabela de Preços de Equipamentos e sistemas de distribuição de energia de Baixa Tensão | 18/05/2026 | Modificação | Quadro D-Life, 3 elementos, branco | IS1 | RPT | 181950 | MERTEN SYSTEM D | Home Solutions | HSCWD | GENERAL PURPOSE | 1 - RESIDENTIAL GENERAL PURPOSE | CLD | CLD | 40 | CONNECTED LIVING MERTEN | 40CLD | 12.175 | EUR | 1 | UN | 4042811197810 | A | 1 | 1.9 | 24.2 | 10.1 | CM | 38 | 38 | G | 464.398 | CMQ | 1200 | UN |  | 111 | 120 | 80 | CM | 87 | 38 | KG | 1065600 | CMQ | 30 | UN | 34042811197811 | 19.9 | 40.2 | 30.5 | CM | 1.888 | 38 | KG | 24399.39 | CMQ | 5 | UN | 14042811197817 | 9.7 | 23.8 | 12.6 | CM | 252 | 38 | G | 2908.836 | CMQ | 1 | UN | 4042811197810 | 1.9 | 24.2 | 10.1 | CM | 38 | 38 | G | 464.398 | CMQ | 3925901000
LVS08578 | Tabela de Preços de Equipamentos e sistemas de distribuição de energia de Baixa Tensão | 18/05/2026 | Modificação | Moldura revestimento IP30 L800 | BT6 | DBT | 175795 | PRISMASET P STRUCT | Power Products | PPLVS | GENERAL PURPOSE | 2 - SMALL & MED BUILDING GENERAL PURPOSE | LVE | LVE | L1 | PRISMASET IP40 | L1LVE | 606.815 | EUR | 1 | UN | 3606481878878 | C | 1 | 7.5 | 199 | 84.5 | CM | 14.188 | 14.188 | KG | 126116.25 | CMQ | 10 | UN |  | 89 | 202 | 120 | CM | 166 | 14.188 | KG | 2157.36 | DMQ | [24 empty] | 1 | UN | 3606481878878 | 7.5 | 199 | 84.5 | CM | 14 | 14.188 | KG | 126.116 | DMQ | 7326909890
RPM21JD | Tabela de Preços de Automação e Controlo | 18/05/2026 | Modificação | Ligação de relé de potência - Harmony rpm - 2 fa - 12 v dc | AC3 | ACI | 116769 | ELECTROMECA.RELAY SE | Industrial Control | IDSIG | GENERAL PURPOSE | 3 - INDUSTRY GENERAL PURPOSE | ARO | ARO | RM | ELECTROMECHANICAL RELAYS | RMARO | 21.54 | EUR | 1 | UN | 3389119401869 | B | 10 | 2 | 5 | 2.5 | CM | 37 | 37 | G | 25 | CMQ | 3840 | UN |  | 75 | 60 | 80 | CM | 167.264 | 37 | KG | 360000 | CMQ | 120 | UN | 43389119401867 | 15 | 40 | 15 | CM | 4.977 | 37 | KG | 9000 | CMQ | 10 | UN | 13389119401866 | 3 | 12.5 | 10 | CM | 403 | 37 | G | 375 | CMQ | 10 | UN | 13389119401866 | 3 | 12.5 | 10 | CM | 403 | 37 | G | 375 | CMQ | 8536419089
32611 | Tabela de Preços de Equipamentos e sistemas de distribuição de energia de Baixa Tensão | 18/05/2026 | Modificação | platina de enccravamento mecânico + IVE 24/250VCC - Compact NS400...630 | BT4 | DBT | 180949 | TRANSFERPACT ACC&AUX | Power Products | PPATS | CONFIGURABLE | 4 - LARGE BUILDING CONFIGURABLE | ATS | ATS | AS | TRANSFERPACT NSX-NS ACCESSORIES | ASATS | 1112.055 | EUR | 1 | UN | 3303430326113 | C | 1 | 12 | 53 | 38.5 | CM | 7.516 | 6.412 | KG | 24486 | CMQ | [36 empty] | 1 | UN | 3303430326113 | 120 | 530 | 385 | MM | 7516 | 6.412 | G | 24486000 | MMQ | 8538909999
BMXNOR0200H | Tabela de Preços de Automação e Controlo | 18/05/2026 | Modificação | Módulo de red M340 - Com - RTU IEC - DNP3 | AC1 | ACI | 180446 | MODICON M340 NETWORK | Discrete Automation | IDPAC | PROGRAMABLE | 7 - INDUSTRY PROGRAMMABLE | AAP | AAP | HI | AUTOMATION PLANT | HIAAP | 1543.03 | EUR | 1 | UN | 3595864105314 | A | 1 | 5.5 | 12 | 11.5 | CM | 253 | 253 | G | 759 | CMQ | [12 empty] | 15 | UN | 23595864105318 | 15 | 40 | 30 | CM | 4.1 | 253 | KG | 18000 | CMQ | [12 empty] | 1 | UN | 3595864105314 | 5.5 | 12 | 11.5 | CM | 253 | 253 | G | 759 | CMQ | 8517620000
GV2RT06 | Tabela de Preços de Automação e Controlo | 18/05/2026 | Modificação | Disjuntor-motor magnetotérmico GV2P - 1/1,6A PCAE | BT2 | CUE | 187422 | TESYS DECA FRAME 2 CB | Power Products | PPCTR | GENERAL PURPOSE | 3 - INDUSTRY GENERAL PURPOSE | TPP | TPP | GM | TESYS POWER & PROTECT | GMTPP | 140.59 | EUR | 1 | UN | 3389110520620 | A | 1 | 8.7 | 4.8 | 9.3 | CM | 251 | 251 | G | 388.368 | CMQ | 384 | UN |  | 77 | 60 | 80 | CM | 110.74 | 251 | KG | 369600 | CMQ | 24 | UN | 43389110520628 | 15 | 40 | 30 | CM | 6.39 | 251 | KG | 18000 | CMQ | [12 empty] | 1 | UN | 3389110520620 | 8.2 | 4.8 | 9 | CM | 260 | 251 | G | 354.24 | CMQ | 8536201090
AR8136BLK | Tabela de Preços de Equipamentos e sistemas de distribuição de energia de Baixa Tensão | 18/05/2026 | Modificação | Painel Cego de Gestão do Fluxo de Ar Sem Ferramentas Modular Preto 1U 19 polegadas - Qtd. 10 | ITE | UAI | 132665 | RACKS AND ENCLOSURES | Secure Power | SPRSY | CONFIGURABLE | 4 - LARGE BUILDING CONFIGURABLE | ILB | ILB | IR | OPTIMUM RACKS & ACCESSORIES | IRILB | 86.91 | EUR | 1 | UN | 0731304219200 | C | 1 | 10.5 | 24.9 | 52.6 | CM | 1.64 | 1.64 | KG | 0.486 | FOQ | 18 | UN |  | 75 | 120 | 80 | CM | 41.52 | 1.64 | KG | 720000 | CMQ | [24 empty] | 1 | UN | 731304219200 | 10.5 | 24.9 | 52.6 | CM | 1.64 | 1.64 | KG | 13752.27 | CMQ | 3926909790
C25W32M220 | Tabela de Preços de Equipamentos e sistemas de distribuição de energia de Baixa Tensão | 18/05/2026 | Modificação | ComPacT DISJUNTOR NSX250HB2 100kA CA 3P 220A 2.2M | BT4 | DBT | 191790 | COMPACT NSX | Power Products | PPCCB | GENERAL PURPOSE | 2 - SMALL & MED BUILDING GENERAL PURPOSE | CCN | CCN | 01 | NSX | 01CCN | 9999.6 | EUR | 1 | UN | 3606482002562 | C | 1 | 14 | 20 | 11 | CM | 1.95 | 1.95 | KG | 3080 | CMQ | [12 empty] | 8 | UN | 13606482002569 | 300 | 400 | 300 | MM | 16.288 | 1.95 | KG | 36000000 | MMQ | [12 empty] | 1 | UN | 3606482002562 | 13.8 | 19 | 11 | CM | 1.975 | 1.95 | KG | 2884.2 | CMQ | 8536209090
A9P54340 | Tabela de Preços de Equipamentos e sistemas de distribuição de energia de Baixa Tensão | 18/05/2026 | Modificação | Acti9 iC40N - Disjuntor - 3P - 40A - Curva C - 6000A (IEC 60898-1) - 10 kA (IEC 60947-2) | BT1 | RPT | 190600 | ACTI9 | Power Products | PPCFD | GENERAL PURPOSE | 2 - SMALL & MED BUILDING GENERAL PURPOSE | FTD | FTD | DT | ACTI9 PROTECTION DEVICES TERTIARY | DTFTD | 119.09 | EUR | 1 | UN | 3606481325730 | C | 1 | 5.4 | 9.4 | 7.4 | CM | 370 | 370 | G | 375.624 | CMQ | [12 empty] | 44 | UN | 43606481325738 | 30 | 40 | 30 | CM | 17.75 | 370 | KG | 36000 | CMQ | 4 | UN | 13606481325737 | 0.82 | 2.27 | 0.94 | DM | 1.55 | 370 | KG | 1.75 | DMQ | 1 | UN | 3606481325730 | 0.74 | 0.94 | 0.54 | DM | 0.37 | 370 | KG | 0.376 | DMQ | 8536201090
XB4FK123M5 | Tabela de Preços de Automação e Controlo | 18/05/2026 | Modificação | selector flush luminosous verde 2 posições fijas 230v ac | AC3 | ACI | 100316 | DIAMETER 22 | Industrial Control | IDSIG | GENERAL PURPOSE | 3 - INDUSTRY GENERAL PURPOSE | CTS | CTS | MP | PUSHBUTTONS | MPCTS | 133.2 | EUR | 1 | UN | 3606489580308 | C | 1 | 4.3 | 8.6 | 5.2 | CM | 136 | 136 | G | 192.296 | CMQ | [12 empty] | 80 | UN | 23606489580302 | 30 | 40 | 30 | CM | 11.482 | 136 | KG | 36 | DMQ | 5 | UN | 13606489580305 | 135.2 | 21.5 | 8.6 | CM | 755 | 136 | G | 24998.48 | CMQ | 1 | UN | 3606489580308 | 4.3 | 8.6 | 5.2 | CM | 136 | 136 | G | 192.3 | CMQ | 8536508000
MCSESU083FN0 | Tabela de Preços de Automação e Controlo | 18/05/2026 | Modificação | Modicon Unmanaged Switch - 8 ports for copper | AC1 | ACI | 110562 | MODICON SWITCH | Discrete Automation | IDPAC | PROGRAMABLE | 7 - INDUSTRY PROGRAMMABLE | AAP | AAP | HI | AUTOMATION PLANT | HIAAP | 210.29 | EUR | 1 | UN | 3606481029553 | A | 1 | 6 | 24.2 | 16.5 | CM | 292 | 292 | G | 2395.8 | CMQ | [12 empty] | 20 | UN | 13606481029550 | 300 | 600 | 400 | MM | 6.827 | 292 | KG | 72000000 | MMQ | [12 empty] | 1 | UN | 3606481029553 | 6.3 | 24 | 16.3 | CM | 306 | 292 | G | 2464.56 | CMQ | 8517620000
8800441000 | Tabela de Preços de Soluções de Conectividade | 18/05/2026 | Modificação | Forta electro mechanical actuator M700 S2 for globe valve | GE1 | PRO | 191549 | GLOBE VALVES AND ACT. | Digital Energy | DBPRD | GENERAL PURPOSE | 2B- BUILDING MANAGEMENT OFFER GENERAL PURPOSE | FDB | FDB | FD | FIELD DEVICES BMS | FDFDB | 723.92 | EUR | 1 | UN | 3606489659400 | C | 1 | 22.8 | 31.2 | 22.4 | CM | 4.9 | 4.9 | KG | 15934.464 | CMQ | [12 empty] | 1 | UN |  | 30 | 40 | 30 | CM | 5.583 | 4.9 | KG | 36000 | CMQ | [12 empty] | 1 | UN | 3606489659400 | 30 | 22.5 | 21.6 | CM | 4.87 | 4.9 | KG | 14580 | CMQ | 8501109190
RXM4AB2JD | Tabela de Preços de Automação e Controlo | 18/05/2026 | Modificação | Ligação de relé miniatura - Harmony rxm - 4 fa - 12 v dc - led | AC3 | ACI | 116769 | ELECTROMECA.RELAY SE | Industrial Control | IDSIG | GENERAL PURPOSE | 3 - INDUSTRY GENERAL PURPOSE | ARO | ARO | RM | ELECTROMECHANICAL RELAYS | RMARO | 14.71 | EUR | 1 | UN | 3389119403870 | A | 10 | 2.1 | 4.7 | 2.7 | CM | 34 | 34 | G | 26.649 | CMQ | [12 empty] | 240 | UN | 43389119403878 | 15 | 40 | 30 | CM | 9.591 | 34 | KG | 18 | DMQ | 10 | UN | 13389119403877 | 3.5 | 12.7 | 10.5 | CM | 381 | 34 | G | 466.725 | CMQ | 10 | UN | 13389119403877 | 3.5 | 12.7 | 10.5 | CM | 381 | 34 | G | 466.725 | CMQ | 8536419089
XB5AKCUST02 | Tabela de Preços de Automação e Controlo | 18/05/2026 | Modificação | Illuminated pushbutton | AC3 | ACI | 100316 | DIAMETER 22 | Industrial Control | IDSIG | GENERAL PURPOSE | 3 - INDUSTRY GENERAL PURPOSE | CTS | CTS | MP | PUSHBUTTONS | MPCTS | 119.16 | EUR | 1 | UN | 3606481820839 | C | 1 | 8.6 | 5.2 | 3.3 | CM | 59 | 59 | G | 147.576 | CMQ | [36 empty] | 1 | UN | 3606481820839 | 8.6 | 5.2 | 3.3 | CM | 59 | 59 | G | 147.576 | CMQ | 8536508000
NSYPLM108TG | Tabela de Preços de Equipamentos e sistemas de distribuição de energia de Baixa Tensão | 18/05/2026 | Modificação | Caixa poliéster monobloc IP66 - H1056xW852xD350mm porta envidraçada | EN1 | CUE | 120227 | PanelSeT P WM PLM | Power Products | PPUES | GENERAL PURPOSE | 3 - INDUSTRY GENERAL PURPOSE | UEC | UEC | PM | UE - WALL MOUNTING ENCLOSURE PLM IN POLYESTER. | PMUEC | 1503.378 | EUR | 1 | UN | 3606480776427 | A4 | 1 | 38 | 113 | 86.5 | CM | 32.5 | 32.5 | KG | 371431 | CMQ | 3 | UN |  | 1230 | 1200 | 1000 | MM | 113 | 32.5 | KG | 1476 | DMQ | [24 empty] | 1 | UN | 3606480776427 | 1135 | 880 | 380 | MM | 35.494 | 32.5 | KG | 379.544 | DMQ | 9403700000
C100N45AFM | Tabela de Preços de Equipamentos e sistemas de distribuição de energia de Baixa Tensão | 18/05/2026 | Modificação | NS1000N 50kA 4P 1000A Fixo Manual 5.0A | BT8 | DBT | 133346 | COMPACT NS 630B-1600 | Power Products | PPCCB | CONFIGURABLE | 4 - LARGE BUILDING CONFIGURABLE | CCB | CCB | PL | COMPACT NS >= 630A | PLCCB | 10207.24 | EUR | 1 | UN | 3606482097995 | C | 1 | 30 | 60 | 40 | CM | 15.735 | 15.735 | KG | 72000 | CMQ | [12 empty] | 1 | UN | 3606482097995 | 30 | 60 | 40 | CM | 15.735 | 15.735 | KG | 72000 | CMQ | [12 empty] | 1 | UN | 3606482097995 | 30 | 60 | 40 | CM | 15.735 | 15.735 | KG | 72000 | CMQ | 8536209090
C10B3TM063 | Tabela de Preços de Equipamentos e sistemas de distribuição de energia de Baixa Tensão | 18/05/2026 | Modificação | ComPacT DISJUNTOR NSX100B 25kA CA 3P3D 63A TMD | BT4 | DBT | 191790 | COMPACT NSX | Power Products | PPCCB | GENERAL PURPOSE | 2 - SMALL & MED BUILDING GENERAL PURPOSE | CCN | CCN | 01 | NSX | 01CCN | 434.99 | EUR | 1 | UN | 3606481996183 | C | 1 | 14 | 19 | 11 | CM | 1.777 | 1.73 | KG | 2926 | CMQ | [12 empty] | 7 | UN | 13606481996180 | 30 | 40 | 30 | CM | 12.832 | 1.73 | KG | 36 | DMQ | [12 empty] | 1 | UN | 3606481996183 | 14 | 19 | 11 | CM | 1.778 | 1.73 | KG | 2926 | CMQ | 8536201090
MUR39023 | Tabela de Preços de Equipamentos e sistemas de distribuição de energia de Baixa Tensão | 18/05/2026 | Modificação | Inversor de grupo, Mureva Styl, encastrar/saliente, IP55, 10A, Branco | IS1 | RPT | 181952 | MUREVA | Home Solutions | HSCWD | GENERAL PURPOSE | 1 - RESIDENTIAL GENERAL PURPOSE | CLD | CLD | DW | CONNECTED LIVING WATERPROOF | DWCLD | 17.97 | EUR | 1 | UN | 3606480789212 | A | 1 | 4 | 7 | 7 | CM | 59 | 59 | G | 196 | CMQ | 240 | UN | 3606480789212 | 45 | 120 | 80 | CM | 31.172 | 59 | KG | 432000 | CMQ | 60 | UN | 43606480789210 | 30 | 60 | 40 | CM | 4.793 | 59 | KG | 72 | DMQ | 10 | UN | 13606480789219 | 8 | 39 | 16 | CM | 686 | 59 | G | 4992 | CMQ | 1 | UN | 3606480789212 | 4 | 7 | 7 | CM | 59 | 59 | G | 196 | CMQ | 8536508000
A9F95204 | Tabela de Preços de Equipamentos e sistemas de distribuição de energia de Baixa Tensão | 18/05/2026 | Modificação | Acti9 iC60L - Disjuntor - 2P - 4A - Curva K - 15000A (IEC 60898-1) - 100 kA (IEC 60947-2) | BT1 | RPT | 190600 | ACTI9 | Power Products | PPCFD | GENERAL PURPOSE | 2 - SMALL & MED BUILDING GENERAL PURPOSE | FTI | FTI | DI | ACTI9 PROTECTION DEVICES INDUSTRIAL | DIFTI | 277.71 | EUR | 1 | UN | 3606480084850 | C | 1 | 7.1 | 9.4 | 3.5 | CM | 218 | 218 | G | 233.59 | CMQ | [12 empty] | 66 | UN | 43606480084858 | 30 | 40 | 30 | CM | 15.761 | 218 | KG | 36000 | CMQ | 6 | UN | 13606480084857 | 0.81 | 2.25 | 1.01 | DM | 1.368 | 218 | KG | 1.841 | DMQ | 1 | UN | 3606480084850 | 0.71 | 0.94 | 0.35 | DM | 0.218 | 218 | KG | 0.234 | DMQ | 8536201090
ZBYP2178C0 | Tabela de Preços de Automação e Controlo | 18/05/2026 | Modificação | Inscrição 30x40mm placa "o-r" cor cinza | AC3 | ACI | 100316 | DIAMETER 22 | Industrial Control | IDSIG | GENERAL PURPOSE | 3 - INDUSTRY GENERAL PURPOSE | CTS | CTS | MP | PUSHBUTTONS | MPCTS | 5.74 | EUR | 1 | UN | 3606489756147 | C | 1 | 11 | 15 | 0.1 | CM | 5 | 5 | G | 16.5 | CMQ | [24 empty] | 10 | UN | 13606489756144 | 0.1 | 15 | 11 | CM | 50 | 5 | G | 16.5 | CMQ | 1 | UN | 3606489756147 | 11 | 15 | 0.1 | CM | 5 | 5 | G | 16.5 | CMQ | 3926909790
LVS01039 | Tabela de Preços de Equipamentos e sistemas de distribuição de energia de Baixa Tensão | 18/05/2026 | Modificação | Placa met. sup/inf G IP30 L300 | BT6 | DBT | 118897 | PRISMASET G | Power Products | PPLVS | GENERAL PURPOSE | 2 - SMALL & MED BUILDING GENERAL PURPOSE | LVE | LVE | L1 | PRISMASET IP40 | L1LVE | 201.23 | EUR | 1 | UN | 3606481884107 | C | 1 | 5 | 68 | 20.5 | CM | 776 | 776 | G | 6970 | CMQ | 16 | UN |  | 35 | 120 | 80 | CM | 24.5 | 776 | KG | 336 | DMQ | [24 empty] | 1 | UN | 3606481884107 | 5 | 68 | 20.5 | CM | 738 | 776 | G | 6970 | CMQ | 7326909890
C104TM016 | Tabela de Preços de Equipamentos e sistemas de distribuição de energia de Baixa Tensão | 18/05/2026 | Modificação | ComPacT DISPARADOR NSX100 CA 4P4D 16A TMD | BT4 | DBT | 191790 | COMPACT NSX | Power Products | PPCCB | GENERAL PURPOSE | 2 - SMALL & MED BUILDING GENERAL PURPOSE | CCN | CCN | 01 | NSX | 01CCN | 193.475 | EUR | 1 | UN | 3606482000179 | C | 1 | 6.5 | 15 | 9.5 | CM | 562 | 562 | G | 926.25 | CMQ | [12 empty] | 23 | UN | 13606482000176 | 30 | 40 | 30 | CM | 13.274 | 562 | KG | 36 | DMQ | [12 empty] | 1 | UN | 3606482000179 | 6.5 | 15 | 9.5 | CM | 562 | 562 | G | 926.25 | CMQ | 8536301000
9001G9 | Tabela de Preços de Automação e Controlo | 18/05/2026 | Modificação | 30MM PLASTIC DOMED LENS GREEN | AC3 | ACI | 100301 | DIAMETER 30 | Industrial Control | IDSIG | GENERAL PURPOSE | 3 - INDUSTRY GENERAL PURPOSE | CTS | CTS | MP | PUSHBUTTONS | MPCTS | 5.94 | EUR | 1 | UN | 3389118043695 | C | 1 | 2.032 | 2.54 | 2.54 | CM | 4.536 | 4.536 | G | 13.11 | CMQ | [12 empty] | 500 | UN |  | 15 | 40 | 15 | CM | 2268 | 4.536 | G | 9 | DMQ | [12 empty] | 1 | UN | 785901741121 | 2.032 | 2.54 | 2.54 | CM | 4.536 | 4.536 | G | 13.11 | CMQ | 3926909790
LR9D67 | Tabela de Preços de Automação e Controlo | 18/05/2026 | Modificação | Relé de proteção térmico elétronico Tesys LRD - 60...100 A - classe 10...20 | BT2 | CUE | 155091 | TESYS D2 OLR SIZE 3-4 | Power Products | PPCTR | GENERAL PURPOSE | 3 - INDUSTRY GENERAL PURPOSE | TAP | TAP | EQ | TESYS ACTIVE & PROTECT | EQTAP | 558.675 | EUR | 1 | UN | 3606485335803 | C | 1 | 15 | 13 | 15.5 | CM | 904 | 900 | G | 3022.5 | CMQ | 48 | UN |  | 75 | 60 | 80 | CM | 55.552 | 900 | KG | 360000 | CMQ | 3 | UN | 13606485335800 | 15 | 40 | 30 | CM | 2.972 | 900 | KG | 36 | CMQ | [12 empty] | 1 | UN | 3606485335803 | 15 | 13 | 15.5 | CM | 904 | 900 | G | 3022.5 | CMQ | 8536490099
NSYPLSC5472AG | Tabela de Preços de Equipamentos e sistemas de distribuição de energia de Baixa Tensão | 18/05/2026 | Modificação | Caixa PLS, traseira em poliéster, cobertura opaca para PC IP66 54x72x23cm | EN1 | CUE | 146057 | PanelSeT P IB PLS | Power Products | PPUES | GENERAL PURPOSE | 3 - INDUSTRY GENERAL PURPOSE | UEB | UEB | EB | UE - PLS, TBP, TBS, SL INDUSTRIAL BOXES. | EBUEB | 597.312 | EUR | 1 | UN | 3606480777226 | A4 | 1 | 74 | 25.5 | 57 | CM | 7.5 | 7.5 | KG | 107559 | CMQ | 15 | UN | 73606480777225 | 1810 | 1200 | 1000 | MM | 141.5 | 7.5 | KG | 2172 | DMQ | [12 empty] | 1 | UN |  | 0 | 0 | 0 |  | 8.5 | 7.5 | KG | 103.6 | DMQ | 1 | UN | 3606480777226 | 250 | 560 | 740 | MM | 8.5 | 7.5 | KG | 103.6 | DMQ | 9403700000
SSD1A320BDC3 | Tabela de Preços de Automação e Controlo | 18/05/2026 | Modificação | relé de estado sólido-calha DIN, 1fase, 48-600Vac saída, 4-32Vdc controlo, 20A | AC3 | ACI | 116187 | SOLID STATE RELAYS | Industrial Control | IDSIG | GENERAL PURPOSE | 3 - INDUSTRY GENERAL PURPOSE | ARO | ARO | RM | ELECTROMECHANICAL RELAYS | RMARO | 123.4 | EUR | 1 | UN | 3606489807818 | C | 1 | 9.8 | 2.5 | 14 | CM | 324 | 324 | G | 343 | CMQ | [12 empty] | 24 | UN | 13606489807815 | 15 | 40 | 30 | CM | 8.224 | 324 | KG | 18 | DMQ | [12 empty] | 1 | UN | 3606489807818 | 2.25 | 13.38 | 9.19 | CM | 324 | 324 | G | 276.665 | CMQ | 8536419089
LC1DT60AP7 | Tabela de Preços de Automação e Controlo | 18/05/2026 | Modificação | Contactor Tesys D - 4P(4 NA) - AC-1 - <= 440 V 60 A - 230 V CA 50/60 Hz bobina | BT2 | CUE | 187516 | TESYS DECA CONT. <115A | Power Products | PPCTR | GENERAL PURPOSE | 3 - INDUSTRY GENERAL PURPOSE | TCC | TCC | AC | TESYS CONTROL CONTACTOR | ACTCC | 371.655 | EUR | 1 | UN | 3389119409308 | A | 1 | 15 | 7.5 | 13.5 | CM | 1.09 | 1.09 | KG | 1518.75 | CMQ | 112 | UN |  | 45 | 120 | 80 | CM | 137.96 | 1.09 | KG | 360000 | CMQ | 7 | UN | 43389119409306 | 15 | 40 | 30 | CM | 7.872 | 1.09 | KG | 18000 | CMQ | [12 empty] | 1 | UN | 3389119409308 | 15 | 7.5 | 13.5 | CM | 1.09 | 1.09 | KG | 1518.75 | CMQ | 8536490099
NSYCUSP0049 | Tabela de Preços de Equipamentos e sistemas de distribuição de energia de Baixa Tensão | 18/05/2026 | Modificação | Fans for top-mounting cooling unit condenser 1K2 | EN1 | CUE | 132574 | ClimaSys Spare Parts | Power Products | PPUES | GENERAL PURPOSE | 3 - INDUSTRY GENERAL PURPOSE | UEA | UEA | EH | UE - COOLING UNITS, AND AIR&WATER EXCHANGERS. | EHUEA | 986.34 | EUR | 1 | UN | 3606480709982 | C | 1 | 13 | 41 | 35 | CM | 2.37 | 2.37 | KG | 18655 | CMQ | [36 empty] | 1 | UN | 3606480709982 | 220 | 400 | 300 | MM | 2.85 | 2.37 | KG | 26.4 | DMQ | 8414592590
NSYSC850 | Tabela de Preços de Equipamentos e sistemas de distribuição de energia de Baixa Tensão | 18/05/2026 | Modificação | Spacial SF/SM canopy - 800x500 mm | EN1 | CUE | 119490 | PanelSeT S FS Accessor | Power Products | PPUES | GENERAL PURPOSE | 3 - INDUSTRY GENERAL PURPOSE | UEA | UEA | EA | UE - FLOOR STANDING ENCLOSURES, SF, SM, AND SFP, IN STEEL. | EAUEA | 424.2465 | EUR | 1 | UN | 3606485131313 | C4 | 1 | 9.5 | 82 | 53 | CM | 8.188 | 8.188 | KG | 41287 | CMQ | 20 | UN |  | 1050 | 1200 | 1000 | MM | 176 | 8.188 | KG | 1260 | DMQ | [24 empty] | 1 | UN | 3606485131313 | 95 | 820 | 535 | MM | 7.364 | 8.188 | KG | 41.677 | DMQ | 7326909890
MP130-24F-10M | Tabela de Preços de Soluções de Conectividade | 18/05/2026 | Modificação | Electric Actuator, Floating, Non-Spring Return, 24 VAC, 130 N, IP42 | GE1 | PRO | 191550 | PIBCV VALVE AND ACT. | Digital Energy | DBPRD | GENERAL PURPOSE | 2B- BUILDING MANAGEMENT OFFER GENERAL PURPOSE | FDB | FDB | FD | FIELD DEVICES BMS | FDFDB | 149.4 | EUR | 1 | UN | 7332552014116 | C | 1 | 5.5 | 14.1 | 12.1 | CM | 300 | 300 | G | 938.355 | CMQ | [36 empty] | 1 | UN | 7332552014116 | 5.5 | 14.1 | 12.1 | CM | 300 | 300 | G | 938.355 | CMQ | 8501200090
NSYTBP292412T | Tabela de Preços de Equipamentos e sistemas de distribuição de energia de Baixa Tensão | 18/05/2026 | Modificação | PC box IP66 IK08 RAL7035 Int.H275W225D120 Ext.H291W241D128 Transp.cover H20 | EN1 | CUE | 130500 | PanelSeT P IB TBS TBP | Power Products | PPUES | GENERAL PURPOSE | 3 - INDUSTRY GENERAL PURPOSE | UEB | UEB | EB | UE - PLS, TBP, TBS, SL INDUSTRIAL BOXES. | EBUEB | 168.402 | EUR | 1 | UN | 3606480165900 | C4 | 1 | 14.5 | 31 | 25 | CM | 1.16 | 1.16 | KG | 11237.5 | CMQ | 72 | UN |  | 1370 | 1200 | 800 | MM | 106.314 | 1.16 | KG | 1315.2 | DMQ | 6 | UN |  | 400 | 600 | 400 | MM | 7.814 | 1.16 | KG | 96 | DMQ | 6 | UN |  | 400 | 600 | 400 | MM | 7.814 | 1.16 | KG | 96 | DMQ | 1 | UN | 3606480165900 | 128 | 291 | 241 | MM | 1.16 | 1.16 | KG | 8.977 | DMQ | 3925908000
VCCF01 | Tabela de Preços de Automação e Controlo | 18/05/2026 | Modificação | CHAVE SECCIONADORA TESYS VARIO VCCF01, 3P 20A VCCF01 | BT2 | CUE | 147738 | SWITCH DISCONNECTORS | Power Products | PPCTR | GENERAL PURPOSE | 3 - INDUSTRY GENERAL PURPOSE | TCS | TCS | LD | TESYS CONTROL SWITCH | LDTCS | 96.605 | EUR | 1 | UN | 3389110201086 | C | 1 | 25 | 7.5 | 8.8 | CM | 343.9 | 343.9 | G | 1650 | CMQ | [12 empty] | 15 | UN | 43389110201084 | 30 | 40 | 30 | CM | 5.617 | 343.9 | KG | 36 | DMQ | [12 empty] | 1 | UN | 3389110201086 | 0.74 | 2.56 | 0.9 | DM | 0.344 | 343.9 | KG | 1.705 | DMQ | 8536508000
K1H014U | Tabela de Preços de Automação e Controlo | 18/05/2026 | Modificação | body for changeover switch - 4-pole - 30° - 12 A - for Ø 22 mm | AC3 | ACI | 100347 | Rotary CAM switch | Industrial Control | IDSIG | GENERAL PURPOSE | 3 - INDUSTRY GENERAL PURPOSE | CTS | CTS | MP | PUSHBUTTONS | MPCTS | 73.11 | EUR | 1 | UN | 3389110443851 | C | 1 | 6.5 | 11 | 6.5 | CM | 170 | 165 | G | 464.75 | CMQ | [12 empty] | 10 | UN | 43389110443859 | 15 | 40 | 15 | CM | 1.925 | 165 | KG | 9 | DMQ | [12 empty] | 1 | UN | 3389110443851 | 0.65 | 1.1 | 0.65 | DM | 0.17 | 165 | KG | 0.465 | DMQ | 8536508000
A9DE2620 | Tabela de Preços de Equipamentos e sistemas de distribuição de energia de Baixa Tensão | 18/05/2026 | Modificação | residual current breaker with overcurrent protection (RCBO), Acti9 iCV40, 1P+N, 20 A, C Curve, 4500 A, 30 mA, AC type | BT1 | RPT | 135006 | ACTI9 | Power Products | PPCFD | GENERAL PURPOSE | 2 - SMALL & MED BUILDING GENERAL PURPOSE | FTD | FTD | DT | ACTI9 PROTECTION DEVICES TERTIARY | DTFTD | 138.73 | EUR | 1 | UN | 3606489443818 | A | 1 | 4 | 10 | 8.2 | CM | 210 | 194 | G | 328 | CMQ | 432 | UN | 13606489443815 | 44.4 | 120 | 80 | CM | 105.816 | 194 | KG | 426240 | CMQ | 54 | UN | 43606489443816 | 30 | 40 | 30 | CM | 12.406 | 194 | KG | 36000 | CMQ | [12 empty] | 1 | UN | 3606489443818 | 4 | 10 | 8.2 | CM | 210 | 194 | G | 328 | CMQ | 8536201090
A9F94420 | Tabela de Preços de Equipamentos e sistemas de distribuição de energia de Baixa Tensão | 18/05/2026 | Modificação | Acti9 iC60L - Disjuntor - 4P - 20A - Curva C - 15000A (IEC 60898-1) - 25 kA (IEC 60947-2) | BT1 | RPT | 190600 | ACTI9 | Power Products | PPCFD | GENERAL PURPOSE | 2 - SMALL & MED BUILDING GENERAL PURPOSE | FTI | FTI | DI | ACTI9 PROTECTION DEVICES INDUSTRIAL | DIFTI | 380.285 | EUR | 1 | UN | 3606480084331 | A | 1 | 7.5 | 9.5 | 7.2 | CM | 449 | 449 | G | 513 | CMQ | [12 empty] | 33 | UN | 43606480084339 | 30 | 40 | 30 | CM | 16.168 | 449 | KG | 36000 | CMQ | 3 | UN | 13606480084338 | 8 | 22.5 | 9.8 | CM | 1.411 | 449 | KG | 1764 | CMQ | 1 | UN | 3606480084331 | 7.5 | 9.5 | 7.2 | CM | 449 | 449 | G | 513 | CMQ | 8536201090
LC1D128F7 | Tabela de Preços de Automação e Controlo | 18/05/2026 | Modificação | Contactor Tesys D - 4P(2 NA + 2 NF) - AC-1 - <= 440 V 25 A - 110 V CA bobina | BT2 | CUE | 187516 | TESYS DECA CONT. <115A | Power Products | PPCTR | GENERAL PURPOSE | 3 - INDUSTRY GENERAL PURPOSE | TCC | TCC | AC | TESYS CONTROL CONTACTOR | ACTCC | 99.78 | EUR | 1 | UN | 3389110577471 | A | 1 | 5.5 | 12 | 9.5 | CM | 391 | 391 | G | 627 | CMQ | 256 | UN | 73389110577470 | 77 | 60 | 80 | CM | 116.644 | 391 | KG | 369.6 | DMQ | 16 | UN | 43389110577479 | 15 | 40 | 30 | CM | 6.801 | 391 | KG | 18000 | CMQ | [12 empty] | 1 | UN | 3389110577471 | 5.5 | 12 | 9.5 | CM | 391 | 391 | G | 627 | CMQ | 8536490099
LVS08125 | Tabela de Preços de Equipamentos e sistemas de distribuição de energia de Baixa Tensão | 18/05/2026 | Modificação | Porta opaca G IP40, 15M, A=780mm | BT6 | DBT | 118897 | PRISMASET G | Power Products | PPLVS | GENERAL PURPOSE | 2 - SMALL & MED BUILDING GENERAL PURPOSE | LVE | LVE | L1 | PRISMASET IP40 | L1LVE | 228.605 | EUR | 1 | UN | 3606481879035 | C | 1 | 7 | 85 | 64 | CM | 6.818 | 6.818 | KG | 38080 | CMQ | 12 | UN |  | 98 | 120 | 80 | CM | 95 | 6.818 | KG | 940800 | CMQ | [24 empty] | 1 | UN | 3606481879035 | 7 | 85 | 64 | CM | 6.886 | 6.818 | KG | 38.08 | DMQ | 9403991090
489319 | Tabela de Preços de Equipamentos e sistemas de distribuição de energia de Baixa Tensão | 18/05/2026 | Modificação | Quadro, vidro do Merten M-Plan, 3 elementos, branco brilhante | IS1 | RPT | 181951 | MERTEN SYSTEM M | Home Solutions | HSCWD | GENERAL PURPOSE | 1 - RESIDENTIAL GENERAL PURPOSE | CLD | CLD | 40 | CONNECTED LIVING MERTEN | 40CLD | 122.735 | EUR | 1 | UN | 4042811081447 | C | 1 | 2.8 | 23.8 | 9.2 | CM | 202 | 202 | G | 613.088 | CMQ | [12 empty] | 32 | UN |  | 18.5 | 40 | 30 | CM | 7.241 | 202 | KG | 22200 | CMQ | [12 empty] | 1 | UN |  | 26 | 236 | 92 | MM | 204 | 202 | G | 0.56 | DMQ | 7016907000
C104MG025 | Tabela de Preços de Equipamentos e sistemas de distribuição de energia de Baixa Tensão | 18/05/2026 | Modificação | ComPacT DISPARADOR NSX100 CA 4P4D 25A TMG | BT4 | DBT | 191790 | COMPACT NSX | Power Products | PPCCB | GENERAL PURPOSE | 2 - SMALL & MED BUILDING GENERAL PURPOSE | CCN | CCN | 01 | NSX | 01CCN | 247.36 | EUR | 1 | UN | 3606482000681 | C | 1 | 6.5 | 15 | 10 | CM | 567 | 567 | G | 975 | CMQ | [12 empty] | 23 | UN | 13606482000688 | 300 | 400 | 300 | MM | 13666 | 567 | G | 36000000 | MMQ | [12 empty] | 1 | UN | 3606482000681 | 7 | 15 | 10 | CM | 570 | 567 | G | 1050 | CMQ | 8536303000
METSEHDPM6R24 | Tabela de Preços de Equipamentos e sistemas de distribuição de energia de Baixa Tensão | 18/05/2026 | Modificação | Módulo de retrofit PowerLogic HDPM6000R de 24 circuitos | BT7 | DBT | 187268 | ADVANCED METERS | Digital Energy | DPLVP | GENERAL PURPOSE | 2 - SMALL & MED BUILDING GENERAL PURPOSE | EMM | EMM | PW | METERS, INSULATION MONITORING & ENERGY SERVERS | PWEMM | 2606.1 | EUR | 1 | UN | 3606481986573 | C | 1 | 22.86 | 35.56 | 22.86 | CM | 1.814 | 1.814 | KG | 18582.931 | CMQ | [12 empty] | 1 | UN |  | 30 | 60 | 40 | CM | 2.335 | 1.814 | KG | 72000 | CMQ | [12 empty] | 1 | UN | 3606481986573 | 22.9 | 35.6 | 22.9 | CM | 1.585 | 1.814 | KG | 18.669 | DMQ | 9028301900
C16B4 | Tabela de Preços de Equipamentos e sistemas de distribuição de energia de Baixa Tensão | 18/05/2026 | Modificação | ComPacT BLOCO DE CORTE NSX160B 25kA CA 4P 160A | BT4 | DBT | 191790 | COMPACT NSX | Power Products | PPCCB | GENERAL PURPOSE | 2 - SMALL & MED BUILDING GENERAL PURPOSE | CCN | CCN | 01 | NSX | 01CCN | 453.465 | EUR | 1 | UN | 3606481999801 | C | 1 | 14 | 19.2 | 14.6 | CM | 1.923 | 1.57 | KG | 3924.48 | CMQ | 48 | UN |  | 42.5 | 120 | 80 | CM | 111 | 1.57 | KG | 408 | DMQ | 6 | UN | 23606481999805 | 30 | 40 | 30 | CM | 12.096 | 1.57 | KG | 36 | DMQ | [12 empty] | 1 | UN | 3606481999801 | 14 | 19.2 | 14.6 | CM | 1.952 | 1.57 | KG | 3924.48 | CMQ | 8536209090
LC1D80ABBE | Tabela de Preços de Automação e Controlo | 18/05/2026 | Modificação | Contator TeSys D 3P 66A CA-3 até 440 V bobina 24 V CC EverLink | BT2 | CUE | 187516 | TESYS DECA CONT. <115A | Power Products | PPCTR | GENERAL PURPOSE | 3 - INDUSTRY GENERAL PURPOSE | TCC | TCC | AC | TESYS CONTROL CONTACTOR | ACTCC | 622.715 | EUR | 1 | UN | 3606481312358 | C | 1 | 6.2 | 15.3 | 13.8 | CM | 1.058 | 1.058 | KG | 1309.068 | CMQ | [12 empty] | 9 | UN | 43606481312356 | 15 | 40 | 30 | CM | 10175 | 1.058 | G | 18 | DMQ | [12 empty] | 1 | UN | 3606481312358 | 65 | 155 | 140 | MM | 1080 | 1.058 | G | 1410.5 | CMQ | 8536419089
DXN11105E | Tabela de Preços de Equipamentos e sistemas de distribuição de energia de Baixa Tensão | 18/05/2026 | Modificação | Dexson - tampa final - 60x40 mm - ABS+PC - branco | IS3 | RPT | 181742 | DEXSON | Home Solutions | HSCWD | GENERAL PURPOSE | 1 - RESIDENTIAL GENERAL PURPOSE | CLR | CLR | RS | CONNECTED LIVING - RESIDENTIAL | RSCLR | 3.415 | EUR | 1 | UN | 7702496034752 | A | 1 | 1.4 | 6.4 | 4 | CM | 11 | 11 | G | 35.84 | CMQ | 8000 | UN | 73606481203242 | 80 | 120 | 80 | CM | 119.2 | 11 | KG | 768000 | CMQ | 500 | UN | 27702496034756 | 37 | 38 | 31 | CM | 6.7 | 11 | KG | 43586 | CMQ | 5 | UN | 37702496034753 | 4 | 18 | 13.5 | CM | 60 | 11 | G | 972 | CMQ | 5 | UN | 37702496034753 | 4 | 18 | 13.5 | CM | 60 | 11 | G | 972 | CMQ | 3925902000
NSYID186 | Tabela de Preços de Equipamentos e sistemas de distribuição de energia de Baixa Tensão | 18/05/2026 | Modificação | Spacial SF/SM plain internal door - 1800x600 mm | EN1 | CUE | 119490 | PanelSeT S FS Accessor | Power Products | PPUES | GENERAL PURPOSE | 3 - INDUSTRY GENERAL PURPOSE | UEA | UEA | EA | UE - FLOOR STANDING ENCLOSURES, SF, SM, AND SFP, IN STEEL. | EAUEA | 828.5175 | EUR | 1 | UN | 3606485127019 | A4 | 1 | 7 | 172 | 56 | CM | 19 | 19 | KG | 67424 | CMQ | 10 | UN |  | 600 | 1200 | 2000 | MM | 221 | 19 | KG | 1440 | DMQ | [12 empty] | 1 | UN |  | 0 | 0 | 0 |  | 19 | 19 | KG | 0 | DMQ | 1 | UN | 3606485127019 | 45 | 1746 | 596 | MM | 19 | 19 | KG | 46.828 | DMQ | 7326909890
LV525352 | Tabela de Preços de Equipamentos e sistemas de distribuição de energia de Baixa Tensão | 18/05/2026 | Modificação | circuit breaker, EasyPact CVS250F, 36kA at 415VAC, 4P4d, 200A, TM-D trip unit | BT8 | DBT | 174438 | EASYPACT CVS | Power Products | PPCCB | GENERAL PURPOSE | 2 - SMALL & MED BUILDING GENERAL PURPOSE | CVS | CVS | CV | EASYPACT CVS | CVCVS | 1363.78 | EUR | 1 | UN | 3606480238567 | A | 1 | 14 | 19 | 15 | CM | 2.89 | 2.39 | KG | 3990 | CMQ | [12 empty] | 6 | UN | 13606480238564 | 30 | 40 | 30 | CM | 17.828 | 2.39 | KG | 36000 | CMQ | [12 empty] | 1 | UN | 3606480238567 | 14 | 19 | 15 | CM | 2.89 | 2.39 | KG | 3990 | CMQ | 8536209090
33855 | Tabela de Preços de Equipamentos e sistemas de distribuição de energia de Baixa Tensão | 18/05/2026 | Modificação | Digipact COM module - for drawout chassis NS630b..1600 | BT8 | DBT | 180976 | MASTERPACT NT-NW ACC. | Power Products | PPACB | CONFIGURABLE | 4 - LARGE BUILDING CONFIGURABLE | CCB | CCB | PL | COMPACT NS >= 630A | PLCCB | 768.68 | EUR | 1 | UN | 3303430338550 | C | 1 | 43 | 9 | 14 | CM | 172 | 152 | G | 5418 | CMQ | [36 empty] | 1 | UN | 3303430338550 | 430 | 90 | 140 | MM | 172 | 152 | G | 5418000 | MMQ | 8538909999
LC1D38KUE | Tabela de Preços de Automação e Controlo | 18/05/2026 | Modificação | TeSys D contactor 3P 38A AC-3 up to 440V coil 100-250V AC/DC | BT2 | CUE | 187516 | TESYS DECA CONT. <115A | Power Products | PPCTR | GENERAL PURPOSE | 3 - INDUSTRY GENERAL PURPOSE | TCC | TCC | AC | TESYS CONTROL CONTACTOR | ACTCC | 331.735 | EUR | 1 | UN | 3606480987809 | B | 1 | 5.3 | 12 | 9.5 | CM | 456 | 456 | G | 604.2 | CMQ | 240 | UN | 73606480987808 | 50 | 60 | 80 | CM | 127860 | 456 | G | 240 | DMQ | 15 | UN | 43606480987807 | 15 | 40 | 30 | CM | 7.152 | 456 | KG | 18 | DMQ | [12 empty] | 1 | UN | 3606480987809 | 50 | 112 | 89 | MM | 467 | 456 | G | 498400 | MMQ | 8536490099
LV428941 | Tabela de Preços de Equipamentos e sistemas de distribuição de energia de Baixa Tensão | 18/05/2026 | Modificação | Front rotary handle INS 40..160 - black handle | BT4 | DBT | 181422 | COMPACT INS-INV ACC. | Power Products | PPCCB | GENERAL PURPOSE | 2 - SMALL & MED BUILDING GENERAL PURPOSE | CCN | CCN | 02 | NSXM, FUPACT, INS <= 630A | 02CCN | 69.83 | EUR | 1 | UN | 3606480572173 | A | 1 | 9.7 | 48.7 | 10.7 | CM | 430 | 430 | G | 5054.573 | CMQ | 72 | UN |  | 90 | 120 | 80 | CM | 45.896 | 443 | KG | 864000 | CMQ | 6 | UN | 43606480572171 | 30 | 60 | 40 | CM | 4.19 | 443 | KG | 72000 | CMQ | [12 empty] | 1 | UN | 3606480572173 | 9.7 | 48.7 | 10.7 | CM | 443 | 443 | G | 5054.573 | CMQ | 8538909999
KBA25ED2305W | Tabela de Preços de Equipamentos e sistemas de distribuição de energia de Baixa Tensão | 18/05/2026 | Modificação | Straight length, Canalis KBA, 25 A, 1 circuit L+N+PE, 5 tap-off units, 3 m, white | BT9 | PRO | 106572 | CANALIS KB | Power Products | PPLVB | GENERAL PURPOSE | 2 - SMALL & MED BUILDING GENERAL PURPOSE | LBW | LBW | B1 | LIGHT BUSWAY | B1LBW | 141.46 | EUR | 1 | UN | 3606480498725 | C | 6 | 3.2 | 314 | 4.5 | CM | 3 | 3 | KG | 4521.6 | CMQ | 144 | UN | 73606480498724 | 53 | 64 | 320 | CM | 476 | 3 | KG | 1085440 | CMQ | [12 empty] | 6 | UN | 13606480498722 | 10.5 | 318 | 10.5 | CM | 19 | 3 | KG | 35059.5 | CMQ | 6 | UN | 13606480498722 | 10.5 | 318 | 10.5 | CM | 19 | 3 | KG | 35059.5 | CMQ | 8536900100
AZ5DE015D | Tabela de Preços de Equipamentos e sistemas de distribuição de energia de Baixa Tensão | 18/05/2026 | Modificação | INSULATED DOUBLE CABLE END MEDIUM SIZE 1.5 MM² BLACK | BT6 | DBT | 108699 | LINERGY CABLE ENDS | Power Products | PPLVS | GENERAL PURPOSE | 2 - SMALL & MED BUILDING GENERAL PURPOSE | LVE | LVE | L3 | LINERGY | L3LVE | 0.205 | EUR | 1 | UN | 3389110515879 | C | 500 | 0.4 | 1.4 | 0.4 | CM | 0.3 | 0.3 | G | 0.224 | CMQ | 80000 | UN | 73389110515878 | 77 | 60 | 80 | CM | 111.78 | 0.3 | KG | 369.6 | DMQ | 5000 | UN | 43389110515877 | 15 | 40 | 30 | CM | 1.884 | 0.3 | KG | 18000 | CMQ | 500 | UN | 13389110515876 | 13.1 | 12.6 | 7 | CM | 158 | 0.3 | G | 1155.42 | CMQ | 500 | UN | 13389110515876 | 13.1 | 12.6 | 7 | CM | 158 | 0.3 | G | 1155.42 | CMQ | 8536901000
ZB4BD204 | Tabela de Preços de Automação e Controlo | 18/05/2026 | Modificação | Cabeça vermelha de curta selector 2 posições maneta | AC3 | ACI | 100316 | DIAMETER 22 | Industrial Control | IDSIG | GENERAL PURPOSE | 3 - INDUSTRY GENERAL PURPOSE | CTS | CTS | MP | PUSHBUTTONS | MPCTS | 22.08 | EUR | 1 | UN | 3389110801590 | C | 1 | 3.4 | 5.3 | 4.5 | CM | 42 | 40 | G | 81.09 | CMQ | [12 empty] | 50 | UN | 43389110801598 | 15 | 40 | 30 | CM | 2.655 | 40 | KG | 18000 | CMQ | [12 empty] | 1 | UN | 3389110801590 | 4.5 | 5.4 | 3.4 | CM | 41 | 40 | G | 82.62 | CMQ | 8538909999
ZA2BS944 | Tabela de Preços de Automação e Controlo | 18/05/2026 | Modificação | red Ø40 Emergency stop, switching off head trigger and latching key release | AC3 | ACI | 100369 | PENDANT STATIONS | Industrial Control | IDSIG | GENERAL PURPOSE | 3 - INDUSTRY GENERAL PURPOSE | CTS | CTS | EM | CONTROL STATIONS | EMCTS | 146.57 | EUR | 1 | UN | 3389110591781 | B | 1 | 4.5 | 9 | 4.5 | CM | 74 | 65 | G | 182.25 | CMQ | [12 empty] | 40 | UN | 43389110591789 | 15 | 40 | 15 | CM | 3.181 | 65 | KG | 9 | DMQ | 10 | UN | 53389110591786 | 0.5 | 1.9 | 1.9 | DM | 0.739 | 65 | KG | 1.805 | DMQ | 1 | UN | 3389110591781 | 0.41 | 0.9 | 0.41 | DM | 0.073 | 65 | KG | 0.151 | DMQ | 8538909999
NSYTPLS3654 | Tabela de Preços de Equipamentos e sistemas de distribuição de energia de Baixa Tensão | 18/05/2026 | Modificação | Transparent polycarbonate cover 36x54x4.5cm | EN1 | CUE | 146057 | PanelSeT P IB PLS | Power Products | PPUES | GENERAL PURPOSE | 3 - INDUSTRY GENERAL PURPOSE | UEB | UEB | EB | UE - PLS, TBP, TBS, SL INDUSTRIAL BOXES. | EBUEB | 82.62 | EUR | 1 | UN | 3606480189760 | A4 | 1 | 5 | 54 | 36 | CM | 966 | 966 | G | 9720 | CMQ | 112 | UN |  | 0 | 0 | 0 |  | 0 | 966 |  | 0 |  | 28 | UN |  | 700 | 550 | 730 | MM | 29.4 | 966 | KG | 281.05 | DMQ | 28 | UN |  | 700 | 550 | 730 | MM | 29.4 | 966 | KG | 281.05 | DMQ | 1 | UN | 3606480189760 | 50 | 540 | 360 | MM | 0.905 | 966 | KG | 9.72 | DMQ | 3925908000
LVS08718 | Tabela de Preços de Equipamentos e sistemas de distribuição de energia de Baixa Tensão | 18/05/2026 | Modificação | 10 Paraf.+Aces. Associacao lateral P | BT6 | DBT | 187440 | PRISMASET P ACCESS | Power Products | PPLVS | GENERAL PURPOSE | 2 - SMALL & MED BUILDING GENERAL PURPOSE | LVE | LVE | L1 | PRISMASET IP40 | L1LVE | 52.97 | EUR | 1 | UN | 3606481869029 | C | 1 | 2.8 | 9 | 6 | CM | 534 | 534 | G | 151.2 | CMQ | 640 | UN | 73606481869028 | 80 | 120 | 80 | CM | 343.76 | 534 | KG | 768 | DMQ | 20 | UN | 13606481869026 | 15 | 40 | 30 | CM | 10.933 | 534 | KG | 18000 | CMQ | [12 empty] | 1 | UN | 3606481869029 | 2.8 | 9 | 6 | CM | 534 | 534 | G | 151.2 | CMQ | 7318159589
LVS03643 | Tabela de Preços de Equipamentos e sistemas de distribuição de energia de Baixa Tensão | 18/05/2026 | Modificação | Espelho P NSX-CVS630 HZ. M/Rot/Tel 3P | BT6 | DBT | 175795 | PRISMASET P STRUCT | Power Products | PPLVS | GENERAL PURPOSE | 2 - SMALL & MED BUILDING GENERAL PURPOSE | LVE | LVE | L1 | PRISMASET IP40 | L1LVE | 63.665 | EUR | 1 | UN | 3606481866110 | C | 1 | 2.5 | 51 | 21 | CM | 741 | 741 | G | 2677.5 | CMQ | 90 | UN | 73606481866119 | 36 | 120 | 80 | CM | 81 | 741 | KG | 345600 | CMQ | 10 | UN | 13606481866117 | 16.5 | 52.5 | 22.8 | CM | 7.713 | 741 | KG | 19750.5 | CMQ | [12 empty] | 1 | UN | 3606481866110 | 2.5 | 51 | 21 | CM | 748 | 741 | G | 2677.5 | CMQ | 7326909890
82036 | Tabela de Preços de Equipamentos e sistemas de distribuição de energia de Baixa Tensão | 18/05/2026 | Modificação | Unika interlocked socket - 16 A - 3P + N + E - 380...415 V AC - IP44 - panel | BT3 | RPT | 140900 | MUREVA | Power Products | PPCFD | GENERAL PURPOSE | 2 - SMALL & MED BUILDING GENERAL PURPOSE | FTC | FTC | PK | PK INDUSTRIAL PLUGS & SOCKETS | PKFTC | 66.155 | EUR | 1 | UN | 3303430820369 | A | 1 | 11.5 | 23.8 | 10.8 | CM | 692 | 692 | G | 2955.96 | CMQ | [12 empty] | 5 | UN | 43303430820367 | 30 | 40 | 30 | CM | 3.948 | 692 | KG | 36000 | CMQ | [12 empty] | 1 | UN | 3303430820369 | 11.5 | 23.8 | 10.8 | CM | 692 | 692 | G | 3141.6 | CMQ | 8536699099
EZ9F34125 | Tabela de Preços de Equipamentos e sistemas de distribuição de energia de Baixa Tensão | 18/05/2026 | Modificação | Easy9, disjuntor 1P, 25A, curva C, 4500A (IEC/EN 60898-1) | BT1 | RPT | 190615 | EASY9 | Power Products | PPCFD | GENERAL PURPOSE | 1 - RESIDENTIAL GENERAL PURPOSE | FDR | FDR | FA | APARENTA MODULAR EASY9 VIVIENDA / 4,5KA & TYPE AC | FAFDR | 4.32 | EUR | 1 | UN | 3606480586866 | C | 1 | 7.5 | 8.5 | 1.9 | CM | 98 | 98 | G | 121.125 | CMQ | 1152 | UN | 73606480586865 | 50 | 120 | 80 | CM | 137.416 | 98 | KG | 480000 | CMQ | 144 | UN | 43606480586864 | 30 | 40 | 30 | CM | 15.677 | 98 | KG | 36000 | CMQ | 12 | UN | 13606480586863 | 8.2 | 22.5 | 9.5 | CM | 1.247 | 98 | KG | 1752.75 | CMQ | 1 | UN | 3606480586866 | 7.5 | 8.5 | 1.8 | CM | 98 | 98 | G | 114.75 | CMQ | 8536201090
LVS03424 | Tabela de Preços de Equipamentos e sistemas de distribuição de energia de Baixa Tensão | 18/05/2026 | Modificação | Platina TransferPacT, 32A-100A, 2P/3P/4P, PrismaSeT P, 650/800mm,6 Módulos | BT6 | DBT | 175795 | PRISMASET P STRUCT | Power Products | PPLVS | GENERAL PURPOSE | 2 - SMALL & MED BUILDING GENERAL PURPOSE | LVE | LVE | L1 | PRISMASET IP40 | L1LVE | 690.74 | EUR | 1 | UN | 3606482169951 | C | 1 | 3 | 58 | 20 | CM | 2.42 | 2.42 | KG | 3480 | CMQ | 15 | UN | 13606482169958 | 34.5 | 60 | 80 | CM | 43.5 | 2.42 | KG | 165600 | CMQ | [24 empty] | 1 | UN | 3606482169951 | 3 | 58 | 20 | CM | 2.42 | 2.42 | KG | 3480 | CMQ | 7326909890
ZBAF4 | Tabela de Preços de Automação e Controlo | 18/05/2026 | Modificação | Harmony XB4, Harmony XB5, Antimicrobial red plain cap for flush mounted push button | AC3 | ACI | 100316 | DIAMETER 22 | Industrial Control | IDSIG | GENERAL PURPOSE | 3 - INDUSTRY GENERAL PURPOSE | CTS | CTS | MP | PUSHBUTTONS | MPCTS | 7.65 | EUR | 1 | UN | 3606481340702 | C | 1 | 1.5 | 2.5 | 2.5 | CM | 2 | 2 | G | 9.375 | CMQ | [12 empty] | 450 | UN |  | 15 | 40 | 30 | CM | 1.313 | 2 | KG | 18000 | CMQ | 10 | UN | 13606481340709 | 4.5 | 5.5 | 5.5 | CM | 24 | 2 | G | 136.125 | CMQ | 1 | UN | 3606481340702 | 1.5 | 2.5 | 2.5 | CM | 2 | 2 | G | 9.375 | CMQ | 3926909790
ATS430C21S6 | Tabela de Preços de Automação e Controlo | 18/05/2026 | Modificação | Soft starter, Altivar Soft Starter ATS430, 210A, 208 a 600V CA, alimentação de controle de 110 a 230V CA | AC2 | ACI | 190344 | SOFT STARTER ATS430 | Drives | IDVSD | CONFIGURABLE | 5 - INDUSTRY CONFIGURABLE | SDS | SDS | AP | ADVANCED SOFT STARTERS | APSDS | 4076.31 | EUR | 1 | UN | 3606486948699 | C | 1 | 26 | 58 | 48 | CM | 19 | 19 | KG | 72384 | CMQ | 3 | UN |  | 61 | 80 | 60 | CM | 85.9 | 19 | KG | 292800 | CMQ | [24 empty] | 1 | UN | 3606486948699 | 50.6 | 48 | 25 | CM | 25.8 | 19 | KG | 60720 | CMQ | 8537109899
REXL4TMF7 | Tabela de Preços de Automação e Controlo | 18/05/2026 | Modificação | Relé de temporização c/ atraso ligado - 0,1 s..100 h - 120 v ca – 4 oc | AC3 | ACI | 100037 | TIMERS | Industrial Control | IDSIG | GENERAL PURPOSE | 3 - INDUSTRY GENERAL PURPOSE | ARO | ARO | RE | ELECTRONIC RELAYS | REARO | 89.09 | EUR | 1 | UN | 3389119400091 | B | 1 | 3.1 | 7.5 | 3.1 | CM | 50 | 45 | G | 72.075 | CMQ | [12 empty] | 48 | UN | 43389119400099 | 15 | 40 | 15 | CM | 2769 | 45 | G | 9 | DMQ | [12 empty] | 1 | UN | 3389119400091 | 30 | 30 | 73 | MM | 53 | 45 | G | 65700 | MMQ | 8536490099
M9F17216 | Tabela de Preços de Equipamentos e sistemas de distribuição de energia de Baixa Tensão | 18/05/2026 | Modificação | Multi9 - Disjuntor C60L, 2P, 16A, curva C, 25kA (IEC/EN 60947-2) | BT1 | RPT | 190621 | MULTI9 | Power Products | PPCFD | GENERAL PURPOSE | 2 - SMALL & MED BUILDING GENERAL PURPOSE | FTD | FTD | D9 | MULTI9 PROTECTION FOR OEM | D9FTD | 174.83 | EUR | 1 | UN | 3606480578052 | C | 1 | 7 | 8.5 | 3.5 | CM | 219 | 219 | G | 208.25 | CMQ | [12 empty] | 36 | UN | 43606480578050 | 30 | 40 | 30 | CM | 8.695 | 219 | KG | 36 | DMQ | 6 | UN | 13606480578059 | 0.7 | 2.25 | 0.9 | DM | 1.368 | 219 | KG | 1.418 | DMQ | 1 | UN | 3606480578052 | 0.7 | 0.85 | 0.35 | DM | 0.219 | 219 | KG | 0.208 | DMQ | 8536201090
BMH0702T36A2A | Tabela de Preços de Automação e Controlo | 18/05/2026 | Modificação | Servo motor BMH - 2.5 Nm - 8000 rpm - eixo com chaveta - sem freio - IP65/IP67 | AC2 | ACI | 132912 | SERVO MOTORS | Discrete Automation | IDMST | PROGRAMABLE | 7 - INDUSTRY PROGRAMMABLE | AAM | AAM | DV | MOTION | DVAAM | 867.99 | EUR | 1 | UN | 3606485194721 | C | 1 | 11.8 | 37.8 | 17.5 | CM | 2.946 | 2.946 | KG | 7805.7 | CMQ | 24 | UN |  | 77 | 60 | 80 | CM | 70.704 | 2.946 | KG | 369.6 | DMQ | 2 | UN | 3606485194721 | 30 | 60 | 40 | CM | 6.652 | 2.946 | KG | 72 | CMQ | [12 empty] | 1 | UN | 3606485194721 | 110 | 390 | 185 | MM | 2946 | 2.946 | G | 7936.5 | CMQ | 8501522089
EVB3S07N4AM | Tabela de Preços de Equipamentos e sistemas de distribuição de energia de Baixa Tensão | 18/05/2026 | Modificação | Carregador, EVlink Pro AC/AC Metal, 7.4kW, 32A, 1P+N, tomada T2S, RDC-DD 6mA, RCD Asi 30mA, MNx aux., contador MID | EV1 | DBT | 137942 | EVLINK PRO AC IEC | Home Solutions | PREVC | GENERAL PURPOSE | 2 - SMALL & MED BUILDING GENERAL PURPOSE | EVI | EVI | EU | EV AC CHARGERS | EUEVI | 1828.52 | EUR | 1 | UN | 3606482213050 | C | 1 | 28 | 57 | 36 | CM | 8.528 | 8.528 | KG | 57456 | CMQ | 4 | UN |  | 71 | 80 | 60 | CM | 43 | 8.528 | KG | 340800 | CMQ | [24 empty] | 1 | UN | 3606482213050 | 28 | 57 | 36 | CM | 8.75 | 8.528 | KG | 57456 | CMQ | 8537109899
M9F42150 | Tabela de Preços de Equipamentos e sistemas de distribuição de energia de Baixa Tensão | 18/05/2026 | Modificação | Multi9 - Disjuntor C60BP, 1P, 50A, curva C, 10kA (UL489), 10kA (IEC/EN 60947-2) | BT1 | RPT | 190621 | MULTI9 | Power Products | PPCFD | GENERAL PURPOSE | 2 - SMALL & MED BUILDING GENERAL PURPOSE | FTD | FTD | D9 | MULTI9 PROTECTION FOR OEM | D9FTD | 290.05 | EUR | 1 | UN | 3606481169525 | C | 1 | 10.3 | 1.8 | 7.5 | CM | 130 | 130 | G | 139.05 | CMQ | [12 empty] | 108 | UN | 43606481169523 | 30 | 40 | 30 | CM | 15112 | 130 | G | 36 | DMQ | 12 | UN | 13606481169522 | 82 | 220 | 110 | MM | 1625 | 130 | G | 1984.4 | CMQ | 1 | UN | 3606481169525 | 1.8 | 10.3 | 7.5 | CM | 130 | 130 | G | 139.05 | CMQ | 8536201090
FFS00703854 | Tabela de Preços de Soluções de Conectividade | 18/05/2026 | Modificação | MCO Sensor Alimentador Multilógica | GE1 | PRO | 117115 | FIRE PRODUCTS | Digital Energy | DBPRD | GENERAL PURPOSE | 2B- BUILDING MANAGEMENT OFFER GENERAL PURPOSE | FDF | FDF | FF | FIELD DEVICES FIRE | FFFDF | 1164 | EUR | 1 | UN | 6430043856106 | C | 1 | 44.2 | 10.8 | 34.2 | CM | 2.86 | 2.86 | KG | 16325.712 | CMQ | [36 empty] | 1 | UN | 6430043856106 | 5.4 | 37.9 | 23.1 | CM | 2.1 | 2.86 | KG | 4727.646 | CMQ | 8537101090
ZB6E2B | Tabela de Preços de Automação e Controlo | 18/05/2026 | Modificação | Bloco de contactos de botão de controlo - zb6 ø 16 - 1 nf, liga de prata | AC3 | ACI | 104422 | DIAMETER 16 | Industrial Control | IDSIG | GENERAL PURPOSE | 3 - INDUSTRY GENERAL PURPOSE | CTS | CTS | MP | PUSHBUTTONS | MPCTS | 7.22 | EUR | 1 | UN | 3389110775303 | A | 10 | 2.2 | 3.2 | 6.5 | CM | 2 | 2 | G | 45.76 | CMQ | [12 empty] | 400 | UN | 43389110775301 | 15 | 40 | 15 | CM | 1.354 | 2 | KG | 9000 | CMQ | 10 | UN | 13389110775300 | 2.2 | 6.5 | 3.2 | CM | 30 | 2 | G | 45.76 | CMQ | 10 | UN | 13389110775300 | 2.2 | 6.5 | 3.2 | CM | 30 | 2 | G | 45.76 | CMQ | 8536508000
XB5AS8444 | Tabela de Preços de Automação e Controlo | 18/05/2026 | Modificação | Paragem de emergência desligar, plástico, cogumelo vermelho ø40, ø22, gatilho trancando vez de liberação, 2nf | AC3 | ACI | 100316 | DIAMETER 22 | Industrial Control | IDSIG | GENERAL PURPOSE | 3 - INDUSTRY GENERAL PURPOSE | CTS | CTS | MP | PUSHBUTTONS | MPCTS | 71.47 | EUR | 1 | UN | 3389110368666 | A | 1 | 4.4 | 8.8 | 5.4 | CM | 66 | 66 | G | 209.088 | CMQ | 640 | UN |  | 77 | 60 | 80 | CM | 57.724 | 66 | KG | 369600 | CMQ | 80 | UN | 43389110368664 | 30 | 40 | 30 | CM | 5.932 | 66 | KG | 36000 | CMQ | [12 empty] | 1 | UN | 3389110368666 | 4.9 | 9.5 | 5.3 | CM | 68 | 66 | G | 246.715 | CMQ | 8536508000
NSYDCRN106R | Tabela de Preços de Equipamentos e sistemas de distribuição de energia de Baixa Tensão | 18/05/2026 | Modificação | Spacial CRN porta certa plena AltxAch6 RAL 7035 com fechadura | EN1 | CUE | 163175 | PanelSeT S WM SparePt | Power Products | PPUES | GENERAL PURPOSE | 3 - INDUSTRY GENERAL PURPOSE | UEC | UEC | EC | UE-STEEL WALL MOUNT. ENCLOSURE, CRN, S3D, CM AND CABLE GLAND | ECUEC | 827.1235 | EUR | 1 | UN | 3606485891620 | C | 0 | 101 | 6 | 61 | CM | 11.5 | 11.5 | KG | 36966 | CMQ | 10 | UN |  | 75 | 1200 | 100 | CM | 0 | 11.5 | KG | 9000000 | CMQ | [24 empty] | 1 | UN |  | 1020 | 50 | 610 | MM | 11.5 | 11.5 | KG | 31.11 | DMQ | 9403991090
NU123430 | Tabela de Preços de Equipamentos e sistemas de distribuição de energia de Baixa Tensão | 18/05/2026 | Modificação | Nova Nova Unica system - Postos de trabalho - saliente - módulos 3 x 4 - Alumínio | IS3 | RPT | 181958 | NEW UNICA | Home Solutions | HSCWD | GENERAL PURPOSE | 1 - RESIDENTIAL GENERAL PURPOSE | CLT | CLT | TR | CONNECTED LIVING NSY | TRCLT | 73.01 | EUR | 1 | UN | 3606489452131 | A | 1 | 8.2 | 24.8 | 17.8 | CM | 609 | 609 | G | 3619.808 | CMQ | 56 | UN | 73606489452130 | 80 | 60 | 80 | CM | 45.668 | 609 | KG | 384000 | CMQ | 14 | UN | 43606489452139 | 30 | 60 | 40 | CM | 9.292 | 609 | KG | 72000 | CMQ | [12 empty] | 1 | UN | 3606489452131 | 8.2 | 24.8 | 17.8 | CM | 609 | 609 | G | 3619.808 | CMQ | 3925901000
ZB4BV4D1 | Tabela de Preços de Automação e Controlo | 18/05/2026 | Modificação | Bloco sinalizador - zb4 - led ba 9s branco - 230 v | AC3 | ACI | 100316 | DIAMETER 22 | Industrial Control | IDSIG | GENERAL PURPOSE | 3 - INDUSTRY GENERAL PURPOSE | CTS | CTS | MP | PUSHBUTTONS | MPCTS | 123.45 | EUR | 1 | UN | 3389110287158 | C | 1 | 5.3 | 8.7 | 3.4 | CM | 129 | 129 | G | 156.774 | CMQ | [12 empty] | 50 | UN | 43389110287156 | 15 | 40 | 30 | CM | 6.905 | 129 | KG | 18000 | CMQ | [12 empty] | 1 | UN | 3389110287158 | 5.3 | 8.7 | 4.4 | CM | 129 | 129 | G | 202.884 | CMQ | 8531807000
NSYCRN46250T | Tabela de Preços de Equipamentos e sistemas de distribuição de energia de Baixa Tensão | 18/05/2026 | Modificação | Spacial CRN tspt door w/o mount.plate. H400xW600xD250 IP66 IK08 RAL7035.. | EN1 | CUE | 119457 | PanelSeT S WM CRN | Power Products | PPUES | GENERAL PURPOSE | 3 - INDUSTRY GENERAL PURPOSE | UEC | UEC | EC | UE-STEEL WALL MOUNT. ENCLOSURE, CRN, S3D, CM AND CABLE GLAND | ECUEC | 492.1735 | EUR | 1 | UN | 3606480212352 | A4 | 1 | 27 | 62 | 41 | CM | 10.6 | 10.6 | KG | 68634 | CMQ | 27 | UN | 73606480212351 | 2020 | 1200 | 1000 | MM | 301.2 | 10.6 | KG | 2424 | DMQ | [12 empty] | 1 | UN |  | 0 | 0 | 0 |  | 10.6 | 10.6 | KG | 70.308 | DMQ | 1 | UN | 3606480212352 | 420 | 270 | 620 | MM | 10.6 | 10.6 | KG | 70.308 | DMQ | 9403208000
BMH1403P27A2A | Tabela de Preços de Automação e Controlo | 18/05/2026 | Modificação | servo motor BMH - 24 Nm - 4000 rpm - untapped shaft - without brake - IP65/IP67 | AC2 | ACI | 132912 | SERVO MOTORS | Discrete Automation | IDMST | PROGRAMABLE | 7 - INDUSTRY PROGRAMMABLE | AAM | AAM | DV | MOTION | DVAAM | 2243.76 | EUR | 1 | UN | 3606485208404 | C | 1 | 26 | 60 | 20 | CM | 16.3 | 16 | KG | 31200 | CMQ | [36 empty] | 1 | UN | 3606485208404 | 2.6 | 2 | 6 | DM | 16.3 | 16 | KG | 31.2 | DMQ | 8501522089
A9TPE4625 | Tabela de Preços de Equipamentos e sistemas de distribuição de energia de Baixa Tensão | 18/05/2026 | Modificação | Disjuntor com arco eléctrico, Acti9 iC40N ARC, 1PN, 25A, C, 10kA | BT1 | RPT | 135006 | ACTI9 | Power Products | PPCFD | GENERAL PURPOSE | 2 - SMALL & MED BUILDING GENERAL PURPOSE | FTD | FTD | DT | ACTI9 PROTECTION DEVICES TERTIARY | DTFTD | 466.485 | EUR | 1 | UN | 3606481906380 | C | 1 | 4.2 | 11.5 | 8.2 | CM | 231 | 210 | G | 396.06 | CMQ | 192 | UN |  | 60 | 120 | 80 | CM | 57.64 | 210 | KG | 576000 | CMQ | 24 | UN | 43606481906388 | 15 | 40 | 30 | CM | 5.804 | 210 | KG | 18000 | CMQ | [12 empty] | 1 | UN | 3606481906380 | 4.2 | 11.5 | 8.2 | CM | 231 | 210 | G | 396.06 | CMQ | 8536201090
LVS03282 | Tabela de Preços de Equipamentos e sistemas de distribuição de energia de Baixa Tensão | 18/05/2026 | Modificação | Espelho G/P NS630Vigi Fixo Man. L250 | BT6 | DBT | 118897 | PRISMASET G | Power Products | PPLVS | GENERAL PURPOSE | 2 - SMALL & MED BUILDING GENERAL PURPOSE | LVE | LVE | L1 | PRISMASET IP40 | L1LVE | 99.17 | EUR | 1 | UN | 3606481872067 | C | 1 | 3 | 51.5 | 26.5 | CM | 1.054 | 1.054 | KG | 4094.25 | CMQ | 20 | UN |  | 35 | 120 | 80 | CM | 33 | 1.054 | KG | 336 | DMQ | 10 | UN | 13606481872064 | 17 | 53 | 27 | CM | 11 | 1.054 | KG | 24327 | CMQ | [12 empty] | 1 | UN | 3606481872067 | 3 | 51.5 | 26.5 | CM | 1.05 | 1.054 | KG | 4094.25 | CMQ | 8538909999
LVS04637 | Tabela de Preços de Equipamentos e sistemas de distribuição de energia de Baixa Tensão | 18/05/2026 | Modificação | Linergy BS Ligacao 3200A BS 10mm HZ-BS | BT6 | DBT | 175684 | LINERGY IEC SYSTEMS | Power Products | PPLVS | GENERAL PURPOSE | 2 - SMALL & MED BUILDING GENERAL PURPOSE | LVE | LVE | L3 | LINERGY | L3LVE | 220.315 | EUR | 1 | UN | 3606481868060 | C | 1 | 5 | 14 | 8 | CM | 1.303 | 1.303 | KG | 560 | CMQ | 168 | UN |  | 56 | 120 | 80 | CM | 238 | 1.303 | KG | 537.6 | DMQ | 7 | UN | 13606481868067 | 15 | 40 | 30 | CM | 9.363 | 1.303 | KG | 18 | DMQ | [12 empty] | 1 | UN | 3606481868060 | 5 | 14 | 8 | CM | 1.302 | 1.303 | KG | 560 | CMQ | 7419809098
XB4BA51 | Tabela de Preços de Automação e Controlo | 18/05/2026 | Modificação | Carregar no botão de pressão na cor amarela | AC3 | ACI | 100316 | DIAMETER 22 | Industrial Control | IDSIG | GENERAL PURPOSE | 3 - INDUSTRY GENERAL PURPOSE | CTS | CTS | MP | PUSHBUTTONS | MPCTS | 21.77 | EUR | 1 | UN | 3389110118384 | A | 1 | 8.8 | 5.4 | 3.4 | CM | 80 | 79 | G | 161.568 | CMQ | 1200 | UN |  | 75 | 60 | 80 | CM | 106.28 | 79 | KG | 360000 | CMQ | 150 | UN | 43389110118382 | 30 | 40 | 30 | CM | 12.285 | 79 | KG | 36000 | CMQ | [12 empty] | 1 | UN | 3389110118384 | 3.4 | 8.7 | 5.3 | CM | 79.1 | 79 | G | 156.774 | CMQ | 8536508000
C16M2TM125 | Tabela de Preços de Equipamentos e sistemas de distribuição de energia de Baixa Tensão | 18/05/2026 | Modificação | ComPacT DISJUNTOR NSX160M 40kA CA-CC 2P 125A TMD | BT4 | DBT | 191790 | COMPACT NSX | Power Products | PPCCB | GENERAL PURPOSE | 2 - SMALL & MED BUILDING GENERAL PURPOSE | CCN | CCN | 01 | NSX | 01CCN | 1718.665 | EUR | 1 | UN | 3606481995926 | C | 1 | 8 | 17.5 | 13 | CM | 1.302 | 1.302 | KG | 1820 | CMQ | [12 empty] | 12 | UN | 13606481995923 | 30 | 40 | 30 | CM | 15.996 | 1.302 | KG | 36 | DMQ | [12 empty] | 1 | UN | 3606481995926 | 8 | 17.5 | 13 | CM | 1.302 | 1.302 | KG | 1820 | CMQ | 8536209090
ZB4BW313S | Tabela de Preços de Automação e Controlo | 18/05/2026 | Modificação | cabeça de botão de pressão iluminada - Ø 22 - branca | AC3 | ACI | 100316 | DIAMETER 22 | Industrial Control | IDSIG | GENERAL PURPOSE | 3 - INDUSTRY GENERAL PURPOSE | CTS | CTS | MP | PUSHBUTTONS | MPCTS | 26.08 | EUR | 1 | UN | 3389110173871 | C | 1 | 3.5 | 5.3 | 4.6 | CM | 24 | 24 | G | 85.33 | CMQ | [12 empty] | 75 | UN | 43389110173879 | 15 | 40 | 15 | CM | 2.25 | 24 | KG | 9 | DMQ | [12 empty] | 1 | UN | 3389110173871 | 5.33 | 4.57 | 3.56 | CM | 30 | 24 | G | 86.715 | CMQ | 8538909999
83937 | Tabela de Preços de Equipamentos e sistemas de distribuição de energia de Baixa Tensão | 18/05/2026 | Modificação | PratiKa - cap for industrial plug - 32 A - 3P+N+E - IP 67 | BT3 | RPT | 140900 | MUREVA | Power Products | PPCFD | GENERAL PURPOSE | 2 - SMALL & MED BUILDING GENERAL PURPOSE | FTC | FTC | PK | PK INDUSTRIAL PLUGS & SOCKETS | PKFTC | 6.405 | EUR | 1 | UN | 3303430839378 | C | 1 | 5 | 8.5 | 8.5 | CM | 59 | 59 | G | 361.25 | CMQ | [12 empty] | 24 | UN | 43303430839376 | 30 | 40 | 30 | CM | 2.435 | 59 | KG | 36 | DMQ | 6 | UN | 23303430839372 | 0.9 | 2.7 | 2.1 | DM | 0.487 | 59 | KG | 5.103 | DMQ | 1 | UN | 3303430839378 | 0.5 | 0.85 | 0.85 | DM | 0.059 | 59 | KG | 0.361 | DMQ | 3926909790
M9F23110 | Tabela de Preços de Equipamentos e sistemas de distribuição de energia de Baixa Tensão | 18/05/2026 | Modificação | Multi9 - Disjuntor C60SP, 1P, 10A, curva D, 10kA (UL1077), 10kA (IEC/EN 60947-2) | BT1 | RPT | 190621 | MULTI9 | Power Products | PPCFD | GENERAL PURPOSE | 2 - SMALL & MED BUILDING GENERAL PURPOSE | FTD | FTD | D9 | MULTI9 PROTECTION FOR OEM | D9FTD | 42.49 | EUR | 1 | UN | 3606481168818 | C | 1 | 7.5 | 8.5 | 1.8 | CM | 111 | 111 | G | 114.75 | CMQ | [12 empty] | 144 | UN | 43606481168816 | 30 | 40 | 30 | CM | 16.933 | 111 | KG | 36 | DMQ | 12 | UN | 13606481168815 | 0.8 | 2.25 | 0.88 | DM | 1.379 | 111 | KG | 1.584 | DMQ | 1 | UN | 3606481168818 | 0.75 | 0.85 | 0.18 | DM | 0.111 | 111 | KG | 0.115 | DMQ | 8536201090
NU345118 | Tabela de Preços de Equipamentos e sistemas de distribuição de energia de Baixa Tensão | 18/05/2026 | Modificação | Tomada TV/FM derivação única, Unica, Branco | IS1 | RPT | 191664 | NEW UNICA | Home Solutions | HSSPE | GENERAL PURPOSE | 1 - RESIDENTIAL GENERAL PURPOSE | CLD | CLD | DU | CONNECTED LIVING UNICA | DUCLD | 19.22 | EUR | 1 | UN | 3606489467234 | A | 1 | 4.2 | 5 | 5 | CM | 63 | 63 | G | 105 | CMQ | 640 | UN | 73606489467233 | 77 | 60 | 80 | CM | 62.388 | 63 | KG | 369600 | CMQ | 20 | UN | 43606489467232 | 15 | 40 | 15 | CM | 1.648 | 63 | KG | 9 | DMQ | 10 | UN | 13606489467231 | 6.5 | 26.2 | 14.5 | CM | 716 | 63 | G | 2469.35 | CMQ | 1 | UN | 3606489467234 | 4.2 | 5 | 5 | CM | 64 | 63 | G | 105 | CMQ | 8536691000
31101 | Tabela de Preços de Equipamentos e sistemas de distribuição de energia de Baixa Tensão | 18/05/2026 | Modificação | interruptor seccionador Interpact INS250 - 100 A - 4 pólos | BT4 | DBT | 133481 | COMPACT INS-INV SWITCH | Power Products | PPCCB | GENERAL PURPOSE | 2 - SMALL & MED BUILDING GENERAL PURPOSE | CCN | CCN | 02 | NSXM, FUPACT, INS <= 630A | 02CCN | 291.5 | EUR | 1 | UN | 3303430311010 | B | 1 | 14 | 17.1 | 16 | CM | 2.422 | 2.422 | KG | 3830.4 | CMQ | [12 empty] | 9 | UN | 43303430311018 | 30 | 60 | 40 | CM | 22.564 | 2.422 | KG | 72000 | CMQ | [12 empty] | 1 | UN | 3303430311010 | 1.71 | 1.4 | 1.6 | DM | 2.422 | 2.422 | KG | 3.83 | DMQ | 8536508000
5123160010 | Tabela de Preços de Soluções de Conectividade | 18/05/2026 | Modificação | PIPE TEMPERATURE SENSOR | GE1 | PRO | 179535 | SENSORS - PLANT ROOM | Digital Energy | DBPRD | GENERAL PURPOSE | 2B- BUILDING MANAGEMENT OFFER GENERAL PURPOSE | FDB | FDB | FD | FIELD DEVICES BMS | FDFDB | 82.55 | EUR | 1 | UN | 7332552012211 | C | 1 | 20.6 | 6.8 | 9.4 | CM | 240 | 240 | G | 1316.752 | CMQ | [12 empty] | 2 | UN |  | 30 | 40 | 30 | CM | 1.413 | 240 | KG | 36000 | CMQ | [12 empty] | 1 | UN | 7332552012211 | 7.2 | 20.2 | 9.6 | CM | 226 | 240 | G | 1396.224 | CMQ | 9025190090
NSYSPLA100 | Tabela de Preços de Equipamentos e sistemas de distribuição de energia de Baixa Tensão | 18/05/2026 | Modificação | Set of 2 uprights for mount. hor.support plate or 19"chassis in PLAencl.H1000mm | EN1 | CUE | 120241 | PanelSeT P Accessories | Power Products | PPUES | GENERAL PURPOSE | 3 - INDUSTRY GENERAL PURPOSE | UEA | UEA | PA | UE - FLOOR STANDING ENCLOSURES PLA IN POLYESTER. | PAUEA | 112.1285 | EUR | 1 | UN | 3606480194559 | A4 | 1 | 3 | 83 | 7 | CM | 1.416 | 1.416 | KG | 1743 | CMQ | [24 empty] | 1 | UN |  | 0 | 0 | 0 |  | 250 | 1.416 | G | 1.162 | DMQ | 1 | UN | 3606480194559 | 20 | 70 | 830 | MM | 0.25 | 1.416 | KG | 1.162 | DMQ | 8302420090
LV848294 | Tabela de Preços de Equipamentos e sistemas de distribuição de energia de Baixa Tensão | 18/05/2026 | Modificação | Circuit breaker Masterpact MTZ2 20H1 - 2000 A - 4P drawout - w/o Micrologic | BT8 | DBT | 145820 | MASTERPACT MTZ2-3 IEC | Power Products | PPACB | CONFIGURABLE | 4 - LARGE BUILDING CONFIGURABLE | ACB | ACB | PR | AIR CIRCUIT BREAKERS | PRACB | 15975.695 | EUR | 1 | UN | 3606480808890 | C | 1 | 30.5 | 49.5 | 29.5 | CM | 49.502 | 49.502 | KG | 44537.625 | CMQ | [36 empty] | 1 | UN | 3606480808890 | 3.05 | 4.95 | 2.95 | DM | 49.502 | 49.502 | KG | 44.538 | DMQ | 8536209090
A9Q12425 | Tabela de Preços de Equipamentos e sistemas de distribuição de energia de Baixa Tensão | 18/05/2026 | Modificação | Acti9 Vigi iC60 - Bloco diferencial - 4P - 25A - 100mA - Classe AC | BT1 | RPT | 135006 | ACTI9 | Power Products | PPCFD | GENERAL PURPOSE | 2 - SMALL & MED BUILDING GENERAL PURPOSE | FTI | FTI | DI | ACTI9 PROTECTION DEVICES INDUSTRIAL | DIFTI | 366.225 | EUR | 1 | UN | 3606480393693 | C | 1 | 8.5 | 14.5 | 12 | CM | 228 | 228 | G | 1479 | CMQ | [12 empty] | 15 | UN | 43606480393691 | 30 | 40 | 30 | CM | 3.91 | 228 | KG | 36 | DMQ | [12 empty] | 1 | UN | 3606480393693 | 85 | 145 | 120 | MM | 248 | 228 | G | 1479 | CMQ | 8536201090
GS2AH515 | Tabela de Preços de Automação e Controlo | 18/05/2026 | Modificação | Manípulo para comando exterior frontal preto TeSys GS2 - 32-63A IP55 | BT2 | CUE | 187476 | TESYS GS FUSE SW. ACC. | Power Products | PPCTR | GENERAL PURPOSE | 3 - INDUSTRY GENERAL PURPOSE | TCS | TCS | LD | TESYS CONTROL SWITCH | LDTCS | 42.79 | EUR | 1 | UN | 3389119411530 | B | 1 | 5 | 14 | 15 | CM | 203 | 203 | G | 1050 | CMQ | [12 empty] | 20 | UN | 43389119411538 | 30 | 40 | 30 | CM | 4.567 | 203 | KG | 36 | DMQ | [12 empty] | 1 | UN | 3389119411530 | 0.5 | 1.4 | 1.5 | DM | 0.206 | 203 | KG | 1.05 | DMQ | 3926909790
C11E3TM080L | Tabela de Preços de Equipamentos e sistemas de distribuição de energia de Baixa Tensão | 18/05/2026 | Modificação | ComPacT DISJUNTOR NSXm100E 16kA CA 3P 80A TMD ELINK | BT4 | DBT | 181432 | COMPACT NSXM 16-160 | Power Products | PPCCB | GENERAL PURPOSE | 2 - SMALL & MED BUILDING GENERAL PURPOSE | CCN | CCN | 02 | NSXM, FUPACT, INS <= 630A | 02CCN | 337.17 | EUR | 1 | UN | 3606481989420 | C | 1 | 12 | 21 | 9 | CM | 1.206 | 1.206 | KG | 2268 | CMQ | 216 | UN | 73606481989429 | 150 | 120 | 80 | CM | 304.89 | 1.206 | KG | 1440 | DMQ | 9 | UN | 43606481989428 | 30 | 40 | 30 | CM | 11.228 | 1.206 | KG | 36 | DMQ | [12 empty] | 1 | UN | 3606481989420 | 12 | 21 | 9 | CM | 1.206 | 1.206 | KG | 2268 | CMQ | 8536209090
CA3KN31MD | Tabela de Preços de Automação e Controlo | 18/05/2026 | Modificação | TeSys K control relay - 3 NO + 1 NC - <= 690 V - 220 V DC standard coil | BT2 | CUE | 180837 | TESYS MICRA C-RELAY K | Power Products | PPCTR | GENERAL PURPOSE | 3 - INDUSTRY GENERAL PURPOSE | TCS | TCS | LD | TESYS CONTROL SWITCH | LDTCS | 63.11 | EUR | 1 | UN | 3389110484366 | C | 1 | 5 | 6.5 | 6 | CM | 211.4 | 210 | G | 195 | CMQ | [12 empty] | 40 | UN | 43389110484364 | 15 | 40 | 30 | CM | 8855 | 210 | G | 18 | DMQ | [12 empty] | 1 | UN | 3389110484366 | 65 | 48 | 62 | MM | 210 | 210 | G | 193440 | MMQ | 8536490099
METSECT5MB030 | Tabela de Preços de Equipamentos e sistemas de distribuição de energia de Baixa Tensão | 18/05/2026 | Modificação | Transformador de corrente tropicalizado montagem DIN 300 5 cabo d. 26 - barra 12x40 15x32 | BT7 | DBT | 107955 | CURRENT TRANSFORMERS | Digital Energy | DPLVP | GENERAL PURPOSE | 2 - SMALL & MED BUILDING GENERAL PURPOSE | EMM | EMM | PW | METERS, INSULATION MONITORING & ENERGY SERVERS | PWEMM | 61.96 | EUR | 1 | UN | 3606480618796 | C | 1 | 7.2 | 9 | 7 | CM | 315 | 315 | G | 453.6 | CMQ | [12 empty] | 36 | UN | 53606480618791 | 30 | 40 | 30 | CM | 11.78 | 315 | KG | 36000 | CMQ | [12 empty] | 1 | UN | 3606480618796 | 7.2 | 9 | 7 | CM | 315 | 315 | G | 453.6 | CMQ | 8504318090
A9C64416 | Tabela de Preços de Equipamentos e sistemas de distribuição de energia de Baixa Tensão | 18/05/2026 | Modificação | Reflex iC60H Ti24 16 A 4P curva B disjuntor com controlo integrado | BT1 | RPT | 135006 | ACTI9 | Power Products | PPCFD | GENERAL PURPOSE | 2 - SMALL & MED BUILDING GENERAL PURPOSE | FTI | FTI | DI | ACTI9 PROTECTION DEVICES INDUSTRIAL | DIFTI | 876.775 | EUR | 1 | UN | 3606480455049 | C | 1 | 9 | 16.8 | 11.2 | CM | 798 | 798 | G | 1693.44 | CMQ | [12 empty] | 14 | UN | 43606480455047 | 30 | 40 | 30 | CM | 11.421 | 798 | KG | 36000 | CMQ | [12 empty] | 1 | UN | 3606480455049 | 9 | 16.8 | 11.2 | CM | 798 | 798 | G | 1693.44 | CMQ | 8536201090
SLPBTCVX | Tabela de Preços de Soluções de Conectividade | 18/05/2026 | Modificação | SpaceLogic SLP Series Air Quality Sensor, CO2, VOC, Temperature, Room, Color Touchscreen, BACnet MSTP/Modbus, Optimum Black Housing | GE1 | PRO | 117134 | LIVING SPACE SENSORS | Digital Energy | DBPRD | GENERAL PURPOSE | 2B- BUILDING MANAGEMENT OFFER GENERAL PURPOSE | FDB | FDB | FD | FIELD DEVICES BMS | FDFDB | 568.79 | EUR | 1 | UN | 3606481900999 | C | 1 | 4.8 | 14 | 9.67 | CM | 181.82 | 181.82 | G | 649.824 | CMQ | [12 empty] | 33 | UN |  | 30 | 60 | 40 | CM | 14.464 | 181.82 | KG | 72000 | CMQ | [12 empty] | 1 | UN | 3606481900999 | 1 | 1 | 1 | CM | 1 | 181.82 | G | 1 | CMQ | 9027101000
21113 | Tabela de Preços de Equipamentos e sistemas de distribuição de energia de Baixa Tensão | 18/05/2026 | Modificação | disjuntor do motor P25M – 25 A - 3P 3d – disparador termomagnético | BT1 | RPT | 190600 | ACTI9 | Power Products | PPCFD | GENERAL PURPOSE | 2 - SMALL & MED BUILDING GENERAL PURPOSE | FTI | FTI | DI | ACTI9 PROTECTION DEVICES INDUSTRIAL | DIFTI | 230.215 | EUR | 1 | UN | 3303430211136 | C | 1 | 5 | 9.5 | 8.5 | CM | 286 | 286 | G | 403.75 | CMQ | [12 empty] | 48 | UN | 43303430211134 | 30 | 40 | 30 | CM | 14.873 | 286 | KG | 36000 | CMQ | [12 empty] | 1 | UN | 3303430211136 | 0.5 | 0.95 | 0.85 | DM | 0.295 | 286 | KG | 0.404 | DMQ | 8536201090
NSYTLCRNC | Tabela de Preços de Equipamentos e sistemas de distribuição de energia de Baixa Tensão | 18/05/2026 | Modificação | Std for CRN WM To be coupled with cable entry C. L317xW90 | EN1 | CUE | 119486 | PanelSeT S WM Accessor | Power Products | PPUES | GENERAL PURPOSE | 3 - INDUSTRY GENERAL PURPOSE | UEC | UEC | EC | UE-STEEL WALL MOUNT. ENCLOSURE, CRN, S3D, CM AND CABLE GLAND | ECUEC | 28.623 | EUR | 1 | UN | 3606480211591 | A4 | 1 | 40 | 1 | 17 | CM | 434 | 434 | G | 680 | CMQ | [24 empty] | 25 | UN |  | 0 | 0 | 0 | MM | 10.85 | 434 | KG | 17 | DMQ | 1 | UN | 3606480211591 | 400 | 10 | 170 | MM | 0.434 | 434 | KG | 0.68 | DMQ | 7326909890
DXN11023E | Tabela de Preços de Equipamentos e sistemas de distribuição de energia de Baixa Tensão | 18/05/2026 | Modificação | Dexson - ângulo plano 90° - 10x10 mm - ABS+PC - branco | IS3 | RPT | 181742 | DEXSON | Home Solutions | HSCWD | GENERAL PURPOSE | 1 - RESIDENTIAL GENERAL PURPOSE | CLR | CLR | RS | CONNECTED LIVING - RESIDENTIAL | RSCLR | 0.535 | EUR | 1 | UN | 7702496034509 | A | 1 | 1 | 2.2 | 2.2 | CM | 2 | 2 | G | 4.84 | CMQ | 17600 | UN | 17702496034506 | 80 | 120 | 80 | CM | 54.08 | 2 | KG | 768000 | CMQ | 1100 | UN | 27702496034503 | 37 | 38 | 31 | CM | 2.63 | 2 | KG | 41959 | CMQ | 25 | UN | 37702496034500 | 5 | 9 | 8.5 | CM | 50 | 2 | G | 1449 | CMQ | 25 | UN | 37702496034500 | 5 | 9 | 8.5 | CM | 50 | 2 | G | 1449 | CMQ | 3925902000
SLPWLC2 | Tabela de Preços de Soluções de Conectividade | 18/05/2026 | Modificação | SpaceLogic SLP Series Sensor, Room, CO2, Humidity, Temperature, Segmented LCD, BACnet MSTP/Modbus Outputs with Optimum White Housing | GE1 | PRO | 117134 | LIVING SPACE SENSORS | Digital Energy | DBPRD | GENERAL PURPOSE | 2B- BUILDING MANAGEMENT OFFER GENERAL PURPOSE | FDB | FDB | FD | FIELD DEVICES BMS | FDFDB | 437.61 | EUR | 1 | UN | 3606481901255 | C | 1 | 4.8 | 14 | 9.67 | CM | 181.82 | 181.82 | G | 649.824 | CMQ | [12 empty] | 33 | UN |  | 30 | 60 | 40 | CM | 14.464 | 181.82 | KG | 72000 | CMQ | [12 empty] | 1 | UN | 3606481901255 | 4.8 | 14 | 9.67 | CM | 181.82 | 181.82 | G | 649.824 | CMQ | 9027101000
XB4BP683B5EX | Tabela de Preços de Automação e Controlo | 18/05/2026 | Modificação | Botão de pressão iluminado azul - ø 22 - 24 v - atex | AC3 | ACI | 100316 | DIAMETER 22 | Industrial Control | IDSIG | GENERAL PURPOSE | 3 - INDUSTRY GENERAL PURPOSE | CTS | CTS | MP | PUSHBUTTONS | MPCTS | 140.96 | EUR | 1 | UN | 3389118030800 | A | 1 | 3.5 | 20 | 14 | CM | 101 | 101 | G | 980 | CMQ | [12 empty] | 20 | UN | 43389118030808 | 15 | 40 | 30 | CM | 2415 | 101 | G | 18 | DMQ | [12 empty] | 1 | UN | 3389118030800 | 3.5 | 20 | 14 | CM | 102 | 101 | G | 980 | CMQ | 8536508000
FFS06726032 | Tabela de Preços de Soluções de Conectividade | 18/05/2026 | Modificação | Sirene sem fios/alarme visual/detetor de fumo óptico | GE1 | PRO | 117115 | FIRE PRODUCTS | Digital Energy | DBPRD | GENERAL PURPOSE | 2B- BUILDING MANAGEMENT OFFER GENERAL PURPOSE | FDF | FDF | FF | FIELD DEVICES FIRE | FFFDF | 916.8 | EUR | 1 | UN | 6430043853372 | C | 1 | 5 | 12.5 | 12.5 | CM | 250 | 200 | G | 781.25 | CMQ | [36 empty] | 1 | UN | 6430043853372 | 5 | 12.5 | 12.5 | CM | 250 | 200 | G | 781.25 | CMQ | 8531109590
LV848758 | Tabela de Preços de Equipamentos e sistemas de distribuição de energia de Baixa Tensão | 18/05/2026 | Modificação | Switch-disconnector Masterpact MTZ2 16 HA 10 - 1600 A - 4P drawout | BT8 | DBT | 145820 | MASTERPACT MTZ2-3 IEC | Power Products | PPACB | CONFIGURABLE | 4 - LARGE BUILDING CONFIGURABLE | ACB | ACB | PR | AIR CIRCUIT BREAKERS | PRACB | 29601.815 | EUR | 1 | UN | 3606480814006 | C | 1 | 0.1 | 0.2 | 0.1 | CM | 1 | 1 | G | 0.002 | CMQ | [36 empty] | 1 | UN | 3606480814006 | 1 | 2 | 1 | MM | 1 | 1 | G | 0.002 | CMQ | 8536508000
ATV12H037M2TQ | Tabela de Preços de Automação e Controlo | 18/05/2026 | Modificação | Variador de velocidade ATV12 -0.37kW -0.55hp 1ph- -200..240V-w-Com dissipador - lote de 14 | AC2 | ACI | 129682 | ALTIVAR 12 | Drives | IDVSD | GENERAL PURPOSE | 3 - INDUSTRY GENERAL PURPOSE | BDS | BDS | VN | BASIC DRIVES & SOFT STARTERS | VNBDS | 311.59 | EUR | 1 | UN | 3606480076572 | C | 14 | 12.3 | 14.5 | 7.5 | CM | 771 | 771 | G | 1337.625 | CMQ | 84 | UN |  | 75 | 80 | 60 | CM | 88.684 | 771 | KG | 360 | DMQ | 14 | UN | 13606480076579 | 18.5 | 60 | 40 | CM | 13.36 | 771 | KG | 44400 | CMQ | 14 | UN | 13606480076579 | 185 | 600 | 400 | MM | 13047 | 771 | G | 44400000 | MMQ | 1 | UN | 3606480076572 | 12.3 | 14.5 | 7.5 | CM | 771 | 771 | G | 1337.625 | CMQ | 8504409590
A9S60320 | Tabela de Preços de Equipamentos e sistemas de distribuição de energia de Baixa Tensão | 18/05/2026 | Modificação | iSW - 3 pólos - 20 A - 415 V | BT1 | RPT | 190600 | ACTI9 | Power Products | PPCFD | GENERAL PURPOSE | 2 - SMALL & MED BUILDING GENERAL PURPOSE | FTI | FTI | DI | ACTI9 PROTECTION DEVICES INDUSTRIAL | DIFTI | 34.72 | EUR | 1 | UN | 3606480088698 | A | 1 | 3.5 | 8.5 | 7.5 | CM | 118.8 | 118.8 | G | 223.125 | CMQ | [12 empty] | 72 | UN | 43606480088696 | 30 | 40 | 30 | CM | 9.631 | 118.8 | KG | 36000 | CMQ | 6 | UN | 13606480088695 | 8.8 | 22.2 | 9.4 | CM | 762 | 118.8 | G | 1836.384 | CMQ | 1 | UN | 3606480088698 | 3.5 | 8 | 7 | CM | 117 | 118.8 | G | 196 | CMQ | 8536508000
9001KP35LRR9 | Tabela de Preços de Automação e Controlo | 18/05/2026 | Modificação | Sinalizador ø 30 - vermelho - alta luminosous led ba 9s – 24 v ca/cc - ip66 | AC3 | ACI | 100301 | DIAMETER 30 | Industrial Control | IDSIG | GENERAL PURPOSE | 3 - INDUSTRY GENERAL PURPOSE | CTS | CTS | MP | PUSHBUTTONS | MPCTS | 170.99 | EUR | 1 | UN | 3389118041240 | B | 1 | 5.7 | 9.5 | 4.5 | CM | 142.9 | 142.9 | G | 243.675 | CMQ | [12 empty] | 16 | UN | 10785901421655 | 15 | 40 | 15 | CM | 2.497 | 142.9 | KG | 9000 | CMQ | [12 empty] | 1 | UN | 785901421658 | 5.7 | 9.5 | 4.5 | CM | 142.9 | 142.9 | G | 243.675 | CMQ | 8531807000
ATV340U30N4E | Tabela de Preços de Automação e Controlo | 18/05/2026 | Modificação | Variador de velocidade - 3kW- 400V - 3 fases - ATV340 Ethernet | AC2 | ACI | 140438 | ALTIVAR 340 | Drives | IDVSD | CONFIGURABLE | 5 - INDUSTRY CONFIGURABLE | HPD | HPD | VH | HIGH PERFORMANCE DRIVES | VHHPD | 1658.75 | EUR | 1 | UN | 3606480967016 | C | 1 | 11 | 32 | 37 | CM | 2.91 | 2.91 | KG | 13024 | CMQ | 14 | UN | 73606480967015 | 73.5 | 60 | 80 | CM | 53.74 | 2.91 | KG | 352.8 | DMQ | 2 | UN |  | 30 | 60 | 40 | CM | 6.586 | 2.91 | KG | 72000 | CMQ | [12 empty] | 1 | UN | 3606480967016 | 1.1 | 3.2 | 3.7 | DM | 2.91 | 2.91 | KG | 13.024 | DMQ | 8504409590
ZB5AW7A9 | Tabela de Preços de Automação e Controlo | 18/05/2026 | Modificação | Cabeça de botão duplo de imbotãoo - ø 22 - sem cápsula | AC3 | ACI | 100316 | DIAMETER 22 | Industrial Control | IDSIG | GENERAL PURPOSE | 3 - INDUSTRY GENERAL PURPOSE | CTS | CTS | MP | PUSHBUTTONS | MPCTS | 35.99 | EUR | 1 | UN | 3389119043410 | B | 1 | 2.8 | 4.8 | 4.8 | CM | 24 | 24 | G | 64.512 | CMQ | [12 empty] | 50 | UN | 43389119043418 | 15 | 40 | 30 | CM | 1.568 | 24 | KG | 18 | DMQ | 5 | UN | 53389119043415 | 5.6 | 26.5 | 3.5 | CM | 125000 | 24 | G | 0.519 | DMQ | 1 | UN | 3389119043410 | 4.8 | 2.8 | 4.8 | CM | 24 | 24 | G | 64.51 | CMQ | 8538909999
NSYSUCR4040 | Tabela de Preços de Equipamentos e sistemas de distribuição de energia de Baixa Tensão | 18/05/2026 | Modificação | Spacial SF/SM universal cross rails - 40 mm | EN1 | CUE | 119490 | PanelSeT S FS Accessor | Power Products | PPUES | GENERAL PURPOSE | 3 - INDUSTRY GENERAL PURPOSE | UEA | UEA | EA | UE - FLOOR STANDING ENCLOSURES, SF, SM, AND SFP, IN STEEL. | EAUEA | 64.0665 | EUR | 1 | UN | 3606485133379 | A4 | 1 | 6 | 32 | 5 | CM | 762 | 762 | G | 960 | CMQ | 200 | UN |  | 450 | 1200 | 800 | MM | 234 | 762 | KG | 432 | DMQ | [12 empty] | 1 | UN |  | 0 | 0 | 0 |  | 0.95 | 762 | KG | 0 | DMQ | 1 | UN | 3606485133379 | 320 | 50 | 60 | MM | 0.95 | 762 | KG | 0.96 | DMQ | 8302420090
FFS06430274 | Tabela de Preços de Soluções de Conectividade | 18/05/2026 | Modificação | Beacon, ESD-5008, base superficial, flash vermelho, montado no teto | GE1 | PRO | 117115 | FIRE PRODUCTS | Digital Energy | DBPRD | GENERAL PURPOSE | 2B- BUILDING MANAGEMENT OFFER GENERAL PURPOSE | FDF | FDF | FF | FIELD DEVICES FIRE | FFFDF | 162.77 | EUR | 1 | UN | 6430043853440 | C | 1 | 11 | 11.4 | 11.8 | CM | 240 | 240 | G | 1479.72 | CMQ | [36 empty] | 1 | UN | 6430043853440 | 11.5 | 11 | 11.5 | CM | 235 | 240 | G | 1454.75 | CMQ | 8531109590
XB4BVG4 | Tabela de Preços de Automação e Controlo | 18/05/2026 | Modificação | Sinalizador led - vermelho 110...120vca c/ aro fix met | AC3 | ACI | 100316 | DIAMETER 22 | Industrial Control | IDSIG | GENERAL PURPOSE | 3 - INDUSTRY GENERAL PURPOSE | CTS | CTS | MP | PUSHBUTTONS | MPCTS | 34.75 | EUR | 1 | UN | 3389110891973 | A | 1 | 8.8 | 5.4 | 3.4 | CM | 79 | 79 | G | 161.568 | CMQ | 1200 | UN | 73389110891972 | 75 | 80 | 60 | CM | 110.204 | 79 | KG | 360000 | CMQ | 150 | UN | 43389110891971 | 30 | 40 | 30 | CM | 12.226 | 79 | KG | 36000 | CMQ | 5 | UN | 53389110891978 | 8.8 | 26.5 | 3.4 | CM | 395 | 79 | G | 792.88 | CMQ | 1 | UN | 3389110891973 | 8.8 | 5.4 | 3.4 | CM | 79 | 79 | G | 161.568 | CMQ | 8531807000
9001KR3RH6 | Tabela de Preços de Automação e Controlo | 18/05/2026 | Modificação | Botão de pressão vermelho ø 30 - mola - 1nc | AC3 | ACI | 100301 | DIAMETER 30 | Industrial Control | IDSIG | GENERAL PURPOSE | 3 - INDUSTRY GENERAL PURPOSE | CTS | CTS | MP | PUSHBUTTONS | MPCTS | 51.08 | EUR | 1 | UN | 3389110911237 | C | 1 | 5.588 | 9.398 | 4.826 | CM | 117.934 | 117.934 | G | 253.442 | CMQ | [12 empty] | 14 | UN |  | 15 | 40 | 15 | CM | 1.905 | 117.934 | KG | 9000 | CMQ | [12 empty] | 1 | UN | 785901042761 | 46 | 55 | 92 | MM | 120 | 117.934 | G | 232760 | MMQ | 8536508000
LV848600SP | Tabela de Preços de Equipamentos e sistemas de distribuição de energia de Baixa Tensão | 18/05/2026 | Modificação | 3 interphase barriers - MTZ2/MTZ3 rear connection - 3P/4P drawout - spare part | BT8 | DBT | 180971 | MASTERPACT MTZ CONNECT | Power Products | PPACB | CONFIGURABLE | 4 - LARGE BUILDING CONFIGURABLE | ACB | ACB | PR | AIR CIRCUIT BREAKERS | PRACB | 347.815 | EUR | 1 | UN | 3606481173287 | A | 1 | 5.8 | 37.5 | 26 | CM | 1.025 | 1.025 | KG | 5655 | CMQ | [12 empty] | 8 | UN | 43606481173285 | 30 | 60 | 40 | CM | 8.9 | 1.025 | KG | 72 | DMQ | [12 empty] | 1 | UN | 3606481173287 | 60 | 373 | 256 | MM | 1100 | 1.025 | G | 5729280 | MMQ | 3926909790
A9F84303 | Tabela de Preços de Equipamentos e sistemas de distribuição de energia de Baixa Tensão | 18/05/2026 | Modificação | Acti9 iC60H - Disjuntor - 3P - 3A - Curva C - 10000A (IEC 60898-1) - 70 kA (IEC 60947-2) | BT1 | RPT | 190600 | ACTI9 | Power Products | PPCFD | GENERAL PURPOSE | 2 - SMALL & MED BUILDING GENERAL PURPOSE | FTI | FTI | DI | ACTI9 PROTECTION DEVICES INDUSTRIAL | DIFTI | 180.97 | EUR | 1 | UN | 3606480082504 | C | 1 | 7.5 | 9.5 | 5.4 | CM | 341 | 341 | G | 384.75 | CMQ | [12 empty] | 44 | UN | 43606480082502 | 30 | 40 | 30 | CM | 15.92 | 341 | KG | 36000 | CMQ | 4 | UN | 13606480082501 | 0.8 | 2.25 | 0.98 | DM | 1.403 | 341 | KG | 1.764 | DMQ | 1 | UN | 3606480082504 | 7.5 | 9.5 | 5.4 | CM | 341 | 341 | G | 384.75 | CMQ | 8536201090
BMI0703T37A | Tabela de Preços de Automação e Controlo | 18/05/2026 | Modificação | servo motor BMI 1-phase - keyed IP65 multiturn - 32768 p/t x 4096 t | AC2 | ACI | 175894 | LEXIUM 32I | Discrete Automation | IDMST | PROGRAMABLE | 7 - INDUSTRY PROGRAMMABLE | AAM | AAM | DV | MOTION | DVAAM | 1875.22 | EUR | 1 | UN | 3606485376905 | C | 1 | 25 | 55 | 18.6 | CM | 6.5 | 6.5 | KG | 25575 | CMQ | [12 empty] | 1 | UN |  | 30 | 60 | 40 | CM | 7.752 | 6.5 | KG | 72000 | CMQ | [12 empty] | 1 | UN | 3606485376905 | 250 | 550 | 186 | MM | 6500 | 6.5 | G | 25575000 | MMQ | 8501402080
XB4BVBM3GEX | Tabela de Preços de Automação e Controlo | 18/05/2026 | Modificação | Atmosfera explosiva - led verde luz piloto 24 240v | AC3 | ACI | 100316 | DIAMETER 22 | Industrial Control | IDSIG | GENERAL PURPOSE | 3 - INDUSTRY GENERAL PURPOSE | CTS | CTS | MP | PUSHBUTTONS | MPCTS | 196.82 | EUR | 1 | UN | 3606489486075 | C | 1 | 3 | 7.5 | 4.5 | CM | 104 | 104 | G | 101.25 | CMQ | [12 empty] | 80 | UN |  | 30 | 40 | 30 | CM | 8.32 | 104 | KG | 36000 | CMQ | [12 empty] | 1 | UN | 3606489486075 | 3 | 7.5 | 4.5 | CM | 104 | 104 | G | 101.25 | CMQ | 8531807000
NSYSM18640T | Tabela de Preços de Equipamentos e sistemas de distribuição de energia de Baixa Tensão | 18/05/2026 | Modificação | Armário compacto PanelSeT SM com porta vidrada - 1800x600x400 mm | EN1 | CUE | 119415 | PanelSeT S FS SM | Power Products | PPUES | GENERAL PURPOSE | 3 - INDUSTRY GENERAL PURPOSE | UEA | UEA | EA | UE - FLOOR STANDING ENCLOSURES, SF, SM, AND SFP, IN STEEL. | EAUEA | 2150.4195 | EUR | 1 | UN | 3606485120959 | C4 | 1 | 193 | 49 | 65 | CM | 66 | 66 | KG | 614705 | CMQ | 1 | UN |  | 1930 | 490 | 650 | MM | 88 | 66 | KG | 614.7 | DMQ | [12 empty] | 1 | UN |  | 0 | 0 | 0 |  | 79.5 | 66 | KG | 595.791 | DMQ | 1 | UN | 3606485120959 | 1930 | 490 | 645 | MM | 79.5 | 66 | KG | 595.791 | DMQ | 9403208000
LT4706M7S | Tabela de Preços de Automação e Controlo | 18/05/2026 | Modificação | TeSys LT47 electronic over current relays - manual - 0.5...6 A - 200...240 V AC | BT2 | CUE | 107932 | TESYS DECA GL OLR â‰¤80A | Power Products | PPCTR | GENERAL PURPOSE | 3 - INDUSTRY GENERAL PURPOSE | TPP | TPP | GM | TESYS POWER & PROTECT | GMTPP | 131.145 | EUR | 1 | UN | 3389110576566 | B | 1 | 6.762 | 8.483 | 7.774 | CM | 190 | 190 | G | 445.933 | CMQ | 256 | UN | 73389110576565 | 77 | 60 | 80 | CM | 67.236 | 190 | KG | 369.6 | DMQ | 16 | UN | 43389110576564 | 15 | 40 | 30 | CM | 3.641 | 190 | KG | 18 | DMQ | [12 empty] | 1 | UN | 3389110576566 | 0.65 | 0.85 | 0.78 | DM | 0.201 | 190 | KG | 0.431 | DMQ | 8536490099
GZ1E20 | Tabela de Preços de Equipamentos e sistemas de distribuição de energia de Baixa Tensão | 18/05/2026 | Modificação | Disjuntor motor, Easy TeSys Power, GZ1E, CA-3, 3P, 13..18 A, disparo magnético térmico | BT2 | CUE | 144051 | EASY TESYS TVS MPCB | Power Products | PPCTR | GENERAL PURPOSE | 2 - SMALL & MED BUILDING GENERAL PURPOSE | TEE | TEE | LC | TESYS EASY & SPECIAL | LCTEE | 119.635 | EUR | 1 | UN | 3606480567889 | A | 1 | 4.8 | 9 | 8.4 | CM | 272 | 272 | G | 362.88 | CMQ | 384 | UN | 73606480567888 | 77 | 60 | 80 | CM | 122.916 | 272 | KG | 369.6 | DMQ | 24 | UN | 43606480567887 | 15 | 40 | 30 | CM | 7.127 | 272 | KG | 18 | DMQ | [12 empty] | 1 | UN | 3606480567889 | 0.82 | 0.48 | 0.9 | DM | 0.278 | 272 | KG | 0.354 | DMQ | 8536201090
A9C61316 | Tabela de Preços de Equipamentos e sistemas de distribuição de energia de Baixa Tensão | 18/05/2026 | Modificação | Reflex iC60N Ti24 16 A 3P curva B disjuntor com controlo integrado | BT1 | RPT | 135006 | ACTI9 | Power Products | PPCFD | GENERAL PURPOSE | 2 - SMALL & MED BUILDING GENERAL PURPOSE | FTI | FTI | DI | ACTI9 PROTECTION DEVICES INDUSTRIAL | DIFTI | 582.165 | EUR | 1 | UN | 3606480455490 | C | 1 | 9 | 16.5 | 11.2 | CM | 690.9 | 690.9 | G | 1663.2 | CMQ | 112 | UN |  | 45 | 120 | 80 | CM | 78.936 | 690.9 | KG | 432000 | CMQ | 14 | UN | 43606480455498 | 30 | 40 | 30 | CM | 9.867 | 690.9 | KG | 36000 | CMQ | [12 empty] | 1 | UN | 3606480455490 | 9 | 16.5 | 11.2 | CM | 690.9 | 690.9 | G | 1663.2 | CMQ | 8536201090
NSYSMPSE10 | Tabela de Preços de Equipamentos e sistemas de distribuição de energia de Baixa Tensão | 18/05/2026 | Modificação | Calha de entrada lateral Spacial SF - largura 1000 mm | EN1 | CUE | 119490 | PanelSeT S FS Accessor | Power Products | PPUES | GENERAL PURPOSE | 3 - INDUSTRY GENERAL PURPOSE | UEA | UEA | EA | UE - FLOOR STANDING ENCLOSURES, SF, SM, AND SFP, IN STEEL. | EAUEA | 258.543 | EUR | 1 | UN | 3606485132198 | C | 1 | 6 | 101.5 | 8.5 | CM | 5.414 | 5.414 | KG | 5176.5 | CMQ | 24 | UN | 73606485132197 | 400 | 1200 | 1000 | MM | 142 | 5.414 | KG | 480 | DMQ | [24 empty] | 1 | UN | 3606485132198 | 1010 | 75 | 85 | MM | 5.398 | 5.414 | KG | 6.439 | DMQ | 7326909890
LC1E0601M5 | Tabela de Preços de Equipamentos e sistemas de distribuição de energia de Baixa Tensão | 18/05/2026 | Modificação | Contactor, Easy TeSys Control, LC1E, 3P (3NO), AC-3/AC-3e, <=440 V, 6 A, bobina de 220 V CA, 50 Hz, contacto auxiliar 1NC | BT2 | CUE | 133672 | EASY TESYS TVS CTR | Power Products | PPCTR | GENERAL PURPOSE | 2 - SMALL & MED BUILDING GENERAL PURPOSE | TEE | TEE | LC | TESYS EASY & SPECIAL | LCTEE | 56.875 | EUR | 1 | UN | 3606480327377 | B | 1 | 4.9 | 8.7 | 7.8 | CM | 341.2 | 341.2 | G | 332.514 | CMQ | [12 empty] | 36 | UN | 13606480327374 | 15 | 40 | 30 | CM | 12.738 | 341.2 | KG | 18 | DMQ | [12 empty] | 1 | UN | 3606480327377 | 8.7 | 7.7 | 5 | CM | 342 | 341.2 | G | 334.95 | CMQ | 8536490099
LV429340T | Tabela de Preços de Equipamentos e sistemas de distribuição de energia de Baixa Tensão | 18/05/2026 | Modificação | Comando rotativo prolongado Vermelho 100-250 | BT4 | DBT | 191790 | COMPACT NSX | Power Products | PPCCB | GENERAL PURPOSE | 2 - SMALL & MED BUILDING GENERAL PURPOSE | CCN | CCN | 01 | NSX | 01CCN | 332.15 | EUR | 1 | UN | 3606482003910 | C | 1 | 10 | 48.5 | 10.5 | CM | 661 | 661 | G | 5092.5 | CMQ | 72 | UN |  | 105 | 120 | 80 | CM | 61.592 | 661 | KG | 1088000 | CMQ | 6 | UN | 43606482003918 | 30 | 60 | 40 | CM | 5.51 | 661 | KG | 72000 | CMQ | [12 empty] | 1 | UN | 3606482003910 | 10 | 48.5 | 10.5 | CM | 661 | 661 | G | 5092.5 | CMQ | 8538909999
AK5JB143 | Tabela de Preços de Equipamentos e sistemas de distribuição de energia de Baixa Tensão | 18/05/2026 | Modificação | BUSBAR TETRA 160A LG 344M | BT6 | DBT | 170073 | LINERGY MULTI SYSTEMS | Power Products | PPLVS | GENERAL PURPOSE | 2 - SMALL & MED BUILDING GENERAL PURPOSE | LVE | LVE | L3 | LINERGY | L3LVE | 140.39 | EUR | 1 | UN | 3389110576771 | C | 1 | 11 | 52.5 | 11 | CM | 971 | 700 | G | 6352.5 | CMQ | 30 | UN | 73389110576770 | 73.5 | 60 | 80 | CM | 42.31 | 700 | KG | 352.8 | DMQ | [24 empty] | 1 | UN | 3389110576771 | 11 | 52.5 | 11 | CM | 977 | 700 | G | 6352.5 | CMQ | 8536909500
C11H4TM080B | Tabela de Preços de Equipamentos e sistemas de distribuição de energia de Baixa Tensão | 18/05/2026 | Modificação | ComPacT DISJUNTOR NSXm100H 70kA CA 4P4D 80A TMD PARAFUSO | BT4 | DBT | 181432 | COMPACT NSXM 16-160 | Power Products | PPCCB | GENERAL PURPOSE | 2 - SMALL & MED BUILDING GENERAL PURPOSE | CCN | CCN | 02 | NSXM, FUPACT, INS <= 630A | 02CCN | 782.09 | EUR | 1 | UN | 3606481992321 | C | 1 | 13 | 22 | 12 | CM | 1.6 | 1.6 | KG | 3432 | CMQ | 144 | UN | 73606481992320 | 150 | 120 | 80 | CM | 254.49 | 1.6 | KG | 1440000 | CMQ | 6 | UN | 43606481992329 | 30 | 40 | 30 | CM | 10.19 | 1.6 | KG | 36000 | CMQ | [12 empty] | 1 | UN | 3606481992321 | 13 | 22 | 12 | CM | 1.6 | 1.6 | KG | 3432 | CMQ | 8536209090
LC1D40AU7 | Tabela de Preços de Automação e Controlo | 18/05/2026 | Modificação | Contactor Tesys D - 3P(3 NA) - AC-3 - <= 440 V 40 A - 240 V CA 50/60 Hz bobina | BT2 | CUE | 187516 | TESYS DECA CONT. <115A | Power Products | PPCTR | GENERAL PURPOSE | 3 - INDUSTRY GENERAL PURPOSE | TCC | TCC | AC | TESYS CONTROL CONTACTOR | ACTCC | 253.78 | EUR | 1 | UN | 3389119408417 | B | 1 | 15.5 | 6.2 | 13.7 | CM | 927 | 927 | G | 1316.57 | CMQ | 160 | UN | 73389119408416 | 77 | 60 | 80 | CM | 168.26 | 927 | KG | 369.6 | DMQ | 10 | UN | 13389119408414 | 15 | 40 | 30 | CM | 9.969 | 927 | KG | 18 | DMQ | [12 empty] | 1 | UN | 3389119408417 | 0.62 | 1.52 | 1.37 | DM | 0.946 | 927 | KG | 1.291 | DMQ | 8536490099
VW3A5407 | Tabela de Preços de Automação e Controlo | 18/05/2026 | Modificação | Filtro sinusoidaloidal de 305 A - para variador de velocidade | AC2 | ACI | 133011 | SINUS FILTER | Drives | IDVSD | CONFIGURABLE | 5 - INDUSTRY CONFIGURABLE | SDS | SDS | VM | ADVANCED DRIVES & HVAC | VMSDS | 9849.09 | EUR | 1 | UN | 3606480736865 | B | 1 | 56.5 | 37 | 46 | CM | 138.5 | 138.5 | KG | 96163 | CMQ | 1 | UN |  | 75 | 80 | 60 | CM | 147 | 138.5 | KG | 360000 | CMQ | [24 empty] | 1 | UN | 3606480736865 | 5.65 | 3.7 | 4.6 | DM | 160 | 138.5 | KG | 96.163 | DMQ | 8548009099
C11N6TM080B | Tabela de Preços de Equipamentos e sistemas de distribuição de energia de Baixa Tensão | 18/05/2026 | Modificação | ComPacT DISJUNTOR NSXm100N 50kA CA 4P3D 80A TMD PARAFUSO | BT4 | DBT | 181432 | COMPACT NSXM 16-160 | Power Products | PPCCB | GENERAL PURPOSE | 2 - SMALL & MED BUILDING GENERAL PURPOSE | CCN | CCN | 02 | NSXM, FUPACT, INS <= 630A | 02CCN | 646.215 | EUR | 1 | UN | 3606481991621 | C | 1 | 13 | 21 | 13 | CM | 1.48 | 1.48 | KG | 3549 | CMQ | 144 | UN | 73606481991620 | 150 | 120 | 80 | CM | 254.49 | 1.48 | KG | 1440000 | CMQ | 6 | UN | 43606481991629 | 30 | 40 | 30 | CM | 10.19 | 1.48 | KG | 36000 | CMQ | [12 empty] | 1 | UN | 3606481991621 | 13 | 21 | 13 | CM | 1.48 | 1.48 | KG | 3549 | CMQ | 8536209090
LV864969 | Tabela de Preços de Equipamentos e sistemas de distribuição de energia de Baixa Tensão | 18/05/2026 | Modificação | Circuit breaker Masterpact MTZ2 20H1b - 2000 A - 4P drawout - w/o Micrologic | BT8 | DBT | 145820 | MASTERPACT MTZ2-3 IEC | Power Products | PPACB | CONFIGURABLE | 4 - LARGE BUILDING CONFIGURABLE | ACB | ACB | PR | AIR CIRCUIT BREAKERS | PRACB | 28572.015 | EUR | 1 | UN | 3606480933288 | C | 1 | 10 | 10 | 10 | CM | 1 | 1 | KG | 1000 | CMQ | [36 empty] | 1 | UN | 3606480933288 | 100 | 100 | 100 | MM | 1000 | 1 | G | 1 | DMQ | 8536209090
LA9G4751 | Tabela de Preços de Automação e Controlo | 18/05/2026 | Modificação | Comjunto de troca de barras 4P G265-500 | BT2 | CUE | 187524 | GIGA GL ACC =115 | Power Products | PPCTR | GENERAL PURPOSE | 3 - INDUSTRY GENERAL PURPOSE | TAC | TAC | LB | TESYS ACTIVE & CONTROL | LBTAC | 646.65 | EUR | 1 | UN | 3606481915900 | C | 1 | 14.5 | 46 | 16 | CM | 2.766 | 2.766 | KG | 10672 | CMQ | [12 empty] | 4 | UN | 13606481915907 | 30 | 60 | 40 | CM | 12.106 | 2.766 | KG | 72000 | CMQ | [12 empty] | 1 | UN | 3606481915900 | 14.5 | 46 | 16 | CM | 2.766 | 2.766 | KG | 10672 | CMQ | 8536909500
A9L20400 | Tabela de Preços de Equipamentos e sistemas de distribuição de energia de Baixa Tensão | 18/05/2026 | Modificação | Descarregador de sobretensões iPRD 20 kA 350V 4P | BT1 | RPT | 135006 | ACTI9 | Power Products | PPCFD | GENERAL PURPOSE | 2 - SMALL & MED BUILDING GENERAL PURPOSE | FTI | FTI | 69 | ACTI9 SURGE PROTECTION DEVICES | 69FTI | 385.87 | EUR | 1 | UN | 3606480506451 | C | 1 | 8 | 9 | 8 | CM | 447 | 447 | G | 576 | CMQ | [12 empty] | 27 | UN | 43606480506459 | 30 | 40 | 30 | CM | 13.592 | 447 | KG | 36000 | CMQ | 3 | UN | 13606480506458 | 9 | 28 | 10 | CM | 1.431 | 447 | KG | 2520 | CMQ | 1 | UN | 3606480506451 | 8 | 9 | 8 | CM | 450 | 447 | G | 576 | CMQ | 8536303000
AK5JB145 | Tabela de Preços de Equipamentos e sistemas de distribuição de energia de Baixa Tensão | 18/05/2026 | Modificação | BUSBAR TETRA 160A LG 560M | BT6 | DBT | 170073 | LINERGY MULTI SYSTEMS | Power Products | PPLVS | GENERAL PURPOSE | 2 - SMALL & MED BUILDING GENERAL PURPOSE | LVE | LVE | L3 | LINERGY | L3LVE | 298.805 | EUR | 1 | UN | 3389110576788 | C | 1 | 11 | 74.1 | 10.7 | CM | 1.428 | 1.428 | KG | 8721.57 | CMQ | 20 | UN |  | 73.5 | 60 | 80 | CM | 43.1 | 1.428 | KG | 352.8 | DMQ | [24 empty] | 1 | UN | 3389110576788 | 1.1 | 1.1 | 7.4 | DM | 1.505 | 1.428 | KG | 8.954 | DMQ | 8536909500
ZBYFP2304 | Tabela de Preços de Automação e Controlo | 18/05/2026 | Modificação | Inscrição flush placa 30x40mm "stop" | AC3 | ACI | 100316 | DIAMETER 22 | Industrial Control | IDSIG | GENERAL PURPOSE | 3 - INDUSTRY GENERAL PURPOSE | CTS | CTS | MP | PUSHBUTTONS | MPCTS | 5.74 | EUR | 1 | UN | 3606489755584 | C | 1 | 11 | 15 | 0.1 | CM | 3 | 3 | G | 16.5 | CMQ | [36 empty] | 1 | UN | 3606489755584 | 0.1 | 15 | 11 | CM | 3 | 3 | G | 16.5 | CMQ | 3926909790
LV847225 | Tabela de Preços de Equipamentos e sistemas de distribuição de energia de Baixa Tensão | 18/05/2026 | Modificação | Circuit breaker Masterpact MTZ1 10H1 - 1000 A - 4P drawout - w/o Micrologic | BT8 | DBT | 145819 | MASTERPACT MTZ1 IEC | Power Products | PPACB | CONFIGURABLE | 4 - LARGE BUILDING CONFIGURABLE | ACB | ACB | PR | AIR CIRCUIT BREAKERS | PRACB | 8353.03 | EUR | 1 | UN | 3606480815294 | C | 1 | 40 | 30 | 40 | CM | 17.828 | 4.628 | KG | 48000 | CMQ | [36 empty] | 1 | UN | 3606480815294 | 4 | 3 | 4 | DM | 17.828 | 4.628 | KG | 48 | DMQ | 8536209090
METSEPM5310R | Tabela de Preços de Equipamentos e sistemas de distribuição de energia de Baixa Tensão | 18/05/2026 | Modificação | PM5310R Central de medida, modbus, até 31 H, 256K 2DI/2DO 35 alarmes, RJ45 LVCT | BT7 | DBT | 187265 | OPTIMUM PANEL METERS | Digital Energy | DPLVP | GENERAL PURPOSE | 2 - SMALL & MED BUILDING GENERAL PURPOSE | EMM | EMM | PW | METERS, INSULATION MONITORING & ENERGY SERVERS | PWEMM | 1154.835 | EUR | 1 | UN | 3606481279057 | C | 1 | 13 | 12.5 | 11.5 | CM | 416 | 416 | G | 1868.75 | CMQ | [12 empty] | 12 | UN | 43606481279055 | 30 | 40 | 30 | CM | 4.013 | 416 | KG | 36 | DMQ | [12 empty] | 1 | UN | 3606481279057 | 0.91 | 0.96 | 0.96 | DM | 0.275 | 416 | KG | 0.839 | DMQ | 9028301900
8910DPA42V14 | Tabela de Preços de Automação e Controlo | 18/05/2026 | Modificação | Contactor, Definite Purpose, 40A, 2 pole, 7.5 HP at 230 VAC, 1 phase, 24/24 VAC 50/60 Hz coil, open | BT2 | CUE | 191382 | NEMA DPA CONTACTORS | Power Products | PPCTR | GENERAL PURPOSE | 3 - INDUSTRY GENERAL PURPOSE | TCC | TCC | AC | TESYS CONTROL CONTACTOR | ACTCC | 405.205 | EUR | 1 | UN |  | C | 1 | 8.128 | 10.668 | 6.604 | CM | 453.592 | 453.592 | G | 572.63 | CMQ | [12 empty] | 9 | UN |  | 15 | 40 | 15 | CM | 3.645 | 453.592 | KG | 9000 | CMQ | [12 empty] | 1 | UN | 94713389033 | 10 | 80 | 65 | MM | 380 | 453.592 | G | 52000 | MMQ | 8536490099
BR700G | Tabela de Preços de Equipamentos e sistemas de distribuição de energia de Baixa Tensão | 18/05/2026 | Modificação | Back UPS Pro 700 Economizadora de Energia da APC | ITH | UAI | 132632 | BACK-UPS | Secure Power | SPPPP | GENERAL PURPOSE | 2 - SMALL & MED BUILDING GENERAL PURPOSE | ITH | ITH | I1 | OPTIMUM UPS 1PH | I1ITH | 259.11 | EUR | 1 | UN | 0731304266792 | C | 1 | 25.2 | 13.8 | 44.2 | CM | 8 | 8 | KG | 15370.992 | CMQ | [36 empty] | 1 | UN | 731304266792 | 25.2 | 13.8 | 44.2 | CM | 8 | 8 | KG | 15370.992 | CMQ | 8504409590
NSYSPLA150 | Tabela de Preços de Equipamentos e sistemas de distribuição de energia de Baixa Tensão | 18/05/2026 | Modificação | Set of 2 uprights for mount. hor.support plate or 19"chassis in PLAencl.H1500mm | EN1 | CUE | 120241 | PanelSeT P Accessories | Power Products | PPUES | GENERAL PURPOSE | 3 - INDUSTRY GENERAL PURPOSE | UEA | UEA | PA | UE - FLOOR STANDING ENCLOSURES PLA IN POLYESTER. | PAUEA | 153.032 | EUR | 1 | UN | 3606480194573 | A4 | 1 | 3 | 133.5 | 7 | CM | 2.124 | 2.124 | KG | 2803.5 | CMQ | [24 empty] | 1 | UN |  | 0 | 0 | 0 |  | 0.35 | 2.124 | KG | 2.804 | DMQ | 1 | UN | 3606480194573 | 30 | 1335 | 70 | MM | 0.35 | 2.124 | KG | 2.804 | DMQ | 8302420090
18625 | Tabela de Preços de Equipamentos e sistemas de distribuição de energia de Baixa Tensão | 18/05/2026 | Modificação | Miniature circuit-breaker, Acti9 NG125N, 2P, 32 A, C curve, 25 kA (IEC 60947-2) | BT1 | RPT | 190600 | ACTI9 | Power Products | PPCFD | GENERAL PURPOSE | 2 - SMALL & MED BUILDING GENERAL PURPOSE | FTI | FTI | DI | ACTI9 PROTECTION DEVICES INDUSTRIAL | DIFTI | 227.135 | EUR | 1 | UN | 3303430186250 | B | 1 | 5.8 | 10.9 | 8.1 | CM | 475 | 475 | G | 512.082 | CMQ | [12 empty] | 36 | UN | 43303430186258 | 30 | 40 | 30 | CM | 18.139 | 475 | KG | 36000 | CMQ | 6 | UN | 13303430186257 | 0.93 | 3.58 | 1.19 | DM | 2.942 | 475 | KG | 3.962 | DMQ | 1 | UN | 3303430186250 | 0.58 | 1.09 | 0.81 | DM | 0.477 | 475 | KG | 0.512 | DMQ | 8536201090
NSYSPMP25100 | Tabela de Preços de Equipamentos e sistemas de distribuição de energia de Baixa Tensão | 18/05/2026 | Modificação | Spacial SF/SM partial mounting plate - 247x1000 mm | EN1 | CUE | 119490 | PanelSeT S FS Accessor | Power Products | PPUES | GENERAL PURPOSE | 3 - INDUSTRY GENERAL PURPOSE | UEA | UEA | EA | UE - FLOOR STANDING ENCLOSURES, SF, SM, AND SFP, IN STEEL. | EAUEA | 280.5885 | EUR | 1 | UN | 3606485132396 | C4 | 1 | 3 | 92 | 27 | CM | 5.16 | 5.16 | KG | 7452 | CMQ | 48 | UN |  | 500 | 1200 | 1000 | MM | 262.68 | 5.16 | KG | 600 | DMQ | [24 empty] | 1 | UN | 3606485132396 | 50 | 247 | 905 | MM | 5.16 | 5.16 | KG | 11.177 | DMQ | 7326909890
NSYAUPG1G | Tabela de Preços de Equipamentos e sistemas de distribuição de energia de Baixa Tensão | 18/05/2026 | Modificação | Antigraffiti or renewal painting for polyester 1kg=0,8 kg paint+0,2kg hardener | EN1 | CUE | 120241 | PanelSeT P Accessories | Power Products | PPUES | GENERAL PURPOSE | 3 - INDUSTRY GENERAL PURPOSE | UEC | UEC | EK | UE - TRANSVERSAL ACCESSORIES OF ENCLOSURES. | EKUEC | 614.565 | EUR | 1 | UN | 3606480773686 | C | 1 | 11 | 24 | 11 | CM | 1 | 1 | KG | 2904 | CMQ | [36 empty] | 1 | UN | 3606480773686 | 110 | 240 | 110 | MM | 1 | 1 | KG | 2.9 | DMQ | 8538100000
LXM32IETH | Tabela de Preços de Automação e Controlo | 18/05/2026 | Modificação | unidade de controle LXM32i - PROFINET para Lexium 32i | AC2 | ACI | 175894 | LEXIUM 32I | Discrete Automation | IDMST | PROGRAMABLE | 7 - INDUSTRY PROGRAMMABLE | AAM | AAM | DV | MOTION | DVAAM | 900.75 | EUR | 1 | UN | 3606481274205 | C | 1 | 7.3 | 23.5 | 17 | CM | 656 | 656 | G | 2916.35 | CMQ | [12 empty] | 17 | UN | 43606481274203 | 30 | 60 | 40 | CM | 11.792 | 656 | KG | 72 | DMQ | [12 empty] | 1 | UN | 3606481274205 | 73 | 230 | 170 | MM | 656 | 656 | G | 2854300 | MMQ | 8517620000
C11E4TM040B | Tabela de Preços de Equipamentos e sistemas de distribuição de energia de Baixa Tensão | 18/05/2026 | Modificação | ComPacT DISJUNTOR NSXm100E 16kA CA 4P4D 40A TMD PARAFUSO | BT4 | DBT | 181432 | COMPACT NSXM 16-160 | Power Products | PPCCB | GENERAL PURPOSE | 2 - SMALL & MED BUILDING GENERAL PURPOSE | CCN | CCN | 02 | NSXM, FUPACT, INS <= 630A | 02CCN | 452.54 | EUR | 1 | UN | 3606481989895 | C | 1 | 12 | 22 | 13 | CM | 1.6 | 1.6 | KG | 3432 | CMQ | 144 | UN | 73606481989894 | 1500 | 1200 | 800 | MM | 254490 | 1.6 | G | 1440000000 | MMQ | 6 | UN | 43606481989893 | 300 | 400 | 300 | MM | 10190 | 1.6 | G | 36000000 | MMQ | [12 empty] | 1 | UN | 3606481989895 | 12 | 22 | 13 | CM | 1.6 | 1.6 | KG | 3432 | CMQ | 8536201090
A9R83640 | Tabela de Preços de Equipamentos e sistemas de distribuição de energia de Baixa Tensão | 18/05/2026 | Modificação | Interruptor diferencial, Acti9 iID40, 1P+N, 40 A, 30 mA, tipo A-SI | BT1 | RPT | 135006 | ACTI9 | Power Products | PPCFD | GENERAL PURPOSE | 2 - SMALL & MED BUILDING GENERAL PURPOSE | FTD | FTD | DT | ACTI9 PROTECTION DEVICES TERTIARY | DTFTD | 289.16 | EUR | 1 | UN | 3606481356727 | C | 1 | 8.5 | 10 | 4 | CM | 215 | 200 | G | 340 | CMQ | 432 | UN |  | 44.4 | 120 | 80 | CM | 108.408 | 200 | KG | 426240 | CMQ | 54 | UN | 43606481356725 | 30 | 40 | 30 | CM | 12.051 | 200 | KG | 36000 | CMQ | [12 empty] | 1 | UN | 3606481356727 | 8.5 | 10 | 4 | CM | 215 | 200 | G | 340 | CMQ | 8536201090
BVX1200LI | Tabela de Preços de Equipamentos e sistemas de distribuição de energia de Baixa Tensão | 18/05/2026 | Modificação | APC Easy UPS BVX 1200VA, 230V, AVR, IEC Sockets | ITH | UAI | 180004 | MEDIUM BACK-UPS | Secure Power | SPPPP | GENERAL PURPOSE | 2 - SMALL & MED BUILDING GENERAL PURPOSE | ITH | ITH | E1 | EASY UPS 1PH | E1ITH | 158.18 | EUR | 1 | UN | 0731304404507 | C | 0 | 29.7 | 23.5 | 49.5 | CM | 8.5 | 8.5 | KG | 34548.525 | CMQ | [36 empty] | 1 | UN | 731304404507 | 29.7 | 23.5 | 49.5 | CM | 8.5 | 8.5 | KG | 34548.525 | CMQ | 8504409590
BMXFCW1003 | Tabela de Preços de Automação e Controlo | 18/05/2026 | Modificação | M340,Bornero 40P+Precable 2x20 Hilos 10m | AC1 | ACI | 141165 | MODICON X80 I/O | Discrete Automation | IDPAC | PROGRAMABLE | 7 - INDUSTRY PROGRAMMABLE | AAP | AAP | HI | AUTOMATION PLANT | HIAAP | 241.83 | EUR | 1 | UN | 3595863920192 | B | 1 | 9.5 | 25 | 25 | CM | 2.775 | 2.775 | KG | 5937.5 | CMQ | [12 empty] | 2 | UN | 43595863920190 | 15 | 40 | 30 | CM | 5.87 | 2.775 | KG | 18000 | CMQ | [12 empty] | 1 | UN | 3595863920192 | 9.5 | 25 | 25 | CM | 2.775 | 2.775 | KG | 5937.5 | CMQ | 8544429090
C10N3 | Tabela de Preços de Equipamentos e sistemas de distribuição de energia de Baixa Tensão | 18/05/2026 | Modificação | ComPacT BLOCO DE CORTE NSX100N 50kA CA 3P 100A | BT4 | DBT | 191790 | COMPACT NSX | Power Products | PPCCB | GENERAL PURPOSE | 2 - SMALL & MED BUILDING GENERAL PURPOSE | CCN | CCN | 01 | NSX | 01CCN | 331.73 | EUR | 1 | UN | 3606481999337 | C | 1 | 11.2 | 19.2 | 14 | CM | 1.44 | 1.1 | KG | 3010.56 | CMQ | 56 | UN |  | 42.5 | 120 | 80 | CM | 97.5 | 1.1 | KG | 408 | DMQ | 7 | UN | 23606481999331 | 30 | 40 | 30 | CM | 10.38 | 1.1 | KG | 36 | DMQ | [12 empty] | 1 | UN | 3606481999337 | 11.2 | 19.2 | 14 | CM | 1.431 | 1.1 | KG | 3010.56 | CMQ | 8536209090
BMI1003P17A | Tabela de Preços de Automação e Controlo | 18/05/2026 | Modificação | servo motor BMI 3-phase - keyed IP54 multiturn - 32768 p/t x 4096 t | AC2 | ACI | 175894 | LEXIUM 32I | Discrete Automation | IDMST | PROGRAMABLE | 7 - INDUSTRY PROGRAMMABLE | AAM | AAM | DV | MOTION | DVAAM | 3009.89 | EUR | 1 | UN | 3606485377704 | C | 1 | 25 | 55 | 18.6 | CM | 11 | 11 | KG | 25575 | CMQ | [12 empty] | 1 | UN |  | 30 | 60 | 40 | CM | 12.252 | 11 | KG | 72000 | CMQ | [12 empty] | 1 | UN | 3606485377704 | 250 | 550 | 186 | MM | 11000 | 11 | G | 25575000 | MMQ | 8501522089
9001KR9P35LRR | Tabela de Preços de Automação e Controlo | 18/05/2026 | Modificação | Pushbotton luz piloto 30mm | AC3 | ACI | 100301 | DIAMETER 30 | Industrial Control | IDSIG | GENERAL PURPOSE | 3 - INDUSTRY GENERAL PURPOSE | CTS | CTS | MP | PUSHBUTTONS | MPCTS | 182.41 | EUR | 1 | UN | 3389118040090 | C | 1 | 4.572 | 9.144 | 5.334 | CM | 118 | 118 | G | 222.995 | CMQ | [12 empty] | 90 | UN |  | 30 | 40 | 30 | CM | 11.333 | 118 | KG | 36000 | CMQ | [12 empty] | 1 | UN | 785901177609 | 4.9 | 5.9 | 9.4 | CM | 118 | 118 | G | 271.75 | CMQ | 8538909999
NSYTRV1502B | Tabela de Preços de Equipamentos e sistemas de distribuição de energia de Baixa Tensão | 18/05/2026 | Modificação | Borne de passagem de parafusos, 2 pontos, 150mm2, Cinzento | BT6 | DBT | 108693 | LINERGY MULTISTAND T.B | Power Products | PPLVS | GENERAL PURPOSE | 2 - SMALL & MED BUILDING GENERAL PURPOSE | LVE | LVE | L3 | LINERGY | L3LVE | 116.185 | EUR | 1 | UN | 3606482179806 | C | 10 | 4.5 | 23.5 | 8.2 | CM | 276 | 276 | G | 867.15 | CMQ | 180 | UN | 23606482179800 | 75 | 80 | 60 | CM | 69.392 | 276 | KG | 360000 | CMQ | 5 | UN |  | 9.5 | 24 | 26 | CM | 1.622 | 276 | KG | 5928 | CMQ | 5 | UN | 13606482179803 | 9.3 | 26 | 24 | CM | 1.622 | 276 | KG | 5803.2 | CMQ | 1 | UN | 3606482179806 | 4.5 | 23.5 | 8.2 | CM | 276 | 276 | G | 867.15 | CMQ | 8536901000
M9F23408 | Tabela de Preços de Equipamentos e sistemas de distribuição de energia de Baixa Tensão | 18/05/2026 | Modificação | Multi9 - Disjuntor C60SP, 4P, 8A, curva D, 10kA (UL1077), 10kA (IEC/EN 60947-2) | BT1 | RPT | 190621 | MULTI9 | Power Products | PPCFD | GENERAL PURPOSE | 2 - SMALL & MED BUILDING GENERAL PURPOSE | FTD | FTD | D9 | MULTI9 PROTECTION FOR OEM | D9FTD | 187.72 | EUR | 1 | UN | 3606481169303 | C | 1 | 7.2 | 8.5 | 7.5 | CM | 446 | 446 | G | 459 | CMQ | [12 empty] | 36 | UN | 43606481169301 | 30 | 40 | 30 | CM | 17.047 | 446 | KG | 36000 | CMQ | 3 | UN | 13606481169300 | 9 | 23 | 8 | CM | 1.38 | 446 | KG | 1656 | CMQ | 1 | UN | 3606481169303 | 7.2 | 8.5 | 7.5 | CM | 446 | 446 | G | 459 | CMQ | 8536201090
C6337E570 | Tabela de Preços de Equipamentos e sistemas de distribuição de energia de Baixa Tensão | 18/05/2026 | Modificação | ComPacT DISPARADOR NSX630 CA 3P3D 570A 7.3E | BT4 | DBT | 191790 | COMPACT NSX | Power Products | PPCCB | GENERAL PURPOSE | 2 - SMALL & MED BUILDING GENERAL PURPOSE | CCN | CCN | 01 | NSX | 01CCN | 4499.285 | EUR | 1 | UN | 3606481994240 | C | 1 | 16.8 | 24.9 | 21.4 | CM | 1.887 | 1.887 | KG | 8952.048 | CMQ | 16 | UN |  | 105 | 80 | 60 | CM | 49.18 | 1.887 | KG | 504 | DMQ | 2 | UN | 43606481994248 | 30 | 40 | 30 | CM | 4.13 | 1.887 | KG | 36 | DMQ | [12 empty] | 1 | UN | 3606481994240 | 16.8 | 24.9 | 21.4 | CM | 1.887 | 1.887 | KG | 8952.048 | CMQ | 8536309000
LV426900 | Tabela de Preços de Equipamentos e sistemas de distribuição de energia de Baixa Tensão | 18/05/2026 | Modificação | auxiliary contact (spring) SDx - 2 NO/NC for ELCB | BT4 | DBT | 181430 | COMPACT NSXM AUX. | Power Products | PPCCB | GENERAL PURPOSE | 2 - SMALL & MED BUILDING GENERAL PURPOSE | CCN | CCN | 02 | NSXM, FUPACT, INS <= 630A | 02CCN | 456.385 | EUR | 1 | UN | 3606481166692 | B | 1 | 3 | 16.6 | 9 | CM | 150 | 150 | G | 448.2 | CMQ | [12 empty] | 18 | UN | 43606481166690 | 15 | 40 | 30 | CM | 2.949 | 150 | KG | 18 | DMQ | [12 empty] | 1 | UN | 3606481166692 | 3 | 16.6 | 9 | CM | 150 | 150 | G | 448.2 | CMQ | 8536508000
ZB6ZB15B | Tabela de Preços de Automação e Controlo | 18/05/2026 | Modificação | Corpo p/ botão controlo iluminado - ø 16 - led branco incorporado 1no+1nc | AC3 | ACI | 104422 | DIAMETER 16 | Industrial Control | IDSIG | GENERAL PURPOSE | 3 - INDUSTRY GENERAL PURPOSE | CTS | CTS | MP | PUSHBUTTONS | MPCTS | 32.21 | EUR | 1 | UN | 3389110784404 | B | 1 | 2.5 | 7 | 7 | CM | 11 | 11 | G | 122.5 | CMQ | [12 empty] | 80 | UN | 43389110784402 | 15 | 40 | 15 | CM | 1.059 | 11 | KG | 9000 | CMQ | [12 empty] | 1 | UN | 3389110784404 | 0.25 | 0.7 | 0.7 | DM | 0.012 | 11 | KG | 0.123 | DMQ | 8536508000
ZB4BH43 | Tabela de Preços de Automação e Controlo | 18/05/2026 | Modificação | Cabeça de botão de pressão iluminada - ø 22 - vermelha | AC3 | ACI | 100316 | DIAMETER 22 | Industrial Control | IDSIG | GENERAL PURPOSE | 3 - INDUSTRY GENERAL PURPOSE | CTS | CTS | MP | PUSHBUTTONS | MPCTS | 45.98 | EUR | 1 | UN | 3389110890396 | B | 1 | 3.2 | 4.8 | 3.6 | CM | 29 | 29 | G | 55.296 | CMQ | [12 empty] | 100 | UN | 43389110890394 | 15 | 40 | 30 | CM | 3.267 | 29 | KG | 18 | DMQ | 5 | UN | 53389110890391 | 4.5 | 3.4 | 26.5 | CM | 150 | 29 | G | 405.45 | CMQ | 1 | UN | 3389110890396 | 3.6 | 3.2 | 4.8 | CM | 30 | 29 | G | 55.3 | CMQ | 8538909999
TM5SAO2H | Tabela de Preços de Automação e Controlo | 18/05/2026 | Modificação | Analog output module, Modicon TM5, 2O, +/-10 V/0...20 mA, 16 bits | AC1 | ACI | 131240 | TM5 I/O | Discrete Automation | IDMST | PROGRAMABLE | 7 - INDUSTRY PROGRAMMABLE | AAM | AAM | A6 | PLC ADVANCED | A6AAM | 569.73 | EUR | 1 | UN | 3595864074801 | C | 1 | 1.9 | 10.4 | 5.9 | CM | 38 | 38 | G | 116.584 | CMQ | [12 empty] | 42 | UN | 13595864074808 | 15 | 40 | 30 | CM | 1.95 | 38 | KG | 18 | DMQ | [12 empty] | 1 | UN | 3595864074801 | 1.9 | 10.4 | 5.9 | CM | 42 | 38 | G | 116.584 | CMQ | 8538909999
AF1EA3 | Tabela de Preços de Equipamentos e sistemas de distribuição de energia de Baixa Tensão | 18/05/2026 | Modificação | set of 100 slinding nuts - M3 | EN1 | CUE | 163213 | RAILS & UPRIGHTS | Power Products | PPUES | GENERAL PURPOSE | 3 - INDUSTRY GENERAL PURPOSE | UEA | UEA | EA | UE - FLOOR STANDING ENCLOSURES, SF, SM, AND SFP, IN STEEL. | EAUEA | 0.6003 | EUR | 1 | UN | 3389110573596 | C4 | 100 | 0.5 | 3 | 1 | CM | 4 | 4 | G | 1.5 | CMQ | 4000 | UN |  | 300 | 400 | 300 | MM | 20276 | 4 | G | 36 | DMQ | 2000 | UN | 43389110573594 | 15 | 40 | 30 | CM | 10215 | 4 | G | 18 | DMQ | 100 | UN | 13389110573593 | 20 | 160 | 130 | MM | 488 | 4 | G | 416 | CMQ | 100 | UN | 13389110573593 | 20 | 160 | 130 | MM | 488 | 4 | G | 416 | CMQ | 7318190090
XVMB2RAGSWSB | Tabela de Preços de Automação e Controlo | 18/05/2026 | Modificação | Banco indicador com buzzer + 3 unidades iluminadas - ø 45 mm - 24 v dc | AC3 | ACI | 135280 | TOWER LIGHT | Industrial Control | IDSIG | GENERAL PURPOSE | 3 - INDUSTRY GENERAL PURPOSE | CTS | CTS | IB | TOWER LIGHTS & BEACONS | IBCTS | 329.04 | EUR | 1 | UN | 3389119053105 | C | 1 | 7.8 | 50.4 | 8.5 | CM | 435 | 251 | G | 3341.52 | CMQ | [36 empty] | 1 | UN | 3389119053105 | 0.78 | 5.04 | 0.85 | DM | 0.435 | 251 | KG | 3.342 | DMQ | 8531807000
13186 | Tabela de Preços de Equipamentos e sistemas de distribuição de energia de Baixa Tensão | 18/05/2026 | Modificação | Mureva - Quadros para tomadas com encravamento - 2 aberturas - 1x8 módulos | BT3 | RPT | 140900 | MUREVA | Power Products | PPCFD | GENERAL PURPOSE | 2 - SMALL & MED BUILDING GENERAL PURPOSE | FTC | FTC | PI | WATERPROOF ENCLOSURES FOR INDUSTRIAL SOCKETS | PIFTC | 83.895 | EUR | 1 | UN | 3303430131861 | C | 1 | 47 | 16.8 | 25.6 | CM | 1.867 | 1.867 | KG | 20213.76 | CMQ | 42 | UN |  | 80 | 120 | 80 | CM | 90.414 | 1.867 | KG | 768 | DMQ | [24 empty] | 1 | UN | 3303430131861 | 4.7 | 1.68 | 2.56 | DM | 1.867 | 1.867 | KG | 20.214 | DMQ | 8538100000
LAD6K10M | Tabela de Preços de Automação e Controlo | 18/05/2026 | Modificação | Bloco de retenção mecânica TeSys - 24V para contactor D09…D65A/DT20…DT80A | BT2 | CUE | 187515 | TESYS DECA CONTROL ACC | Power Products | PPCTR | GENERAL PURPOSE | 3 - INDUSTRY GENERAL PURPOSE | TCC | TCC | AC | TESYS CONTROL CONTACTOR | ACTCC | 114.36 | EUR | 1 | UN | 3389110842395 | A | 1 | 4.5 | 6.5 | 5 | CM | 98 | 98 | G | 146.25 | CMQ | [12 empty] | 32 | UN | 43389110842393 | 15 | 40 | 15 | CM | 3.361 | 98 | KG | 9 | DMQ | [12 empty] | 1 | UN | 3389110842395 | 0.5 | 0.64 | 0.52 | DM | 0.098 | 98 | KG | 0.166 | DMQ | 8538909999
NSYTT8CRN | Tabela de Preços de Equipamentos e sistemas de distribuição de energia de Baixa Tensão | 18/05/2026 | Modificação | Triangular lock insert 8mm, chromed. For Spacial CRN and Thalassa PLM enclosures | EN1 | CUE | 119486 | PanelSeT S WM Accessor | Power Products | PPUES | GENERAL PURPOSE | 3 - INDUSTRY GENERAL PURPOSE | UEA | UEA | EA | UE - FLOOR STANDING ENCLOSURES, SF, SM, AND SFP, IN STEEL. | EAUEA | 17.6985 | EUR | 1 | UN | 3606480185007 | A4 | 1 | 2 | 13 | 9 | CM | 78 | 78 | G | 234 | CMQ | 2000 | UN |  | 500 | 1200 | 800 | MM | 190 | 78 | KG | 480 | DMQ | [12 empty] | 100 | UN |  | 0 | 0 | 0 |  | 8.4 | 78 | KG | 4.675 | DMQ | 1 | UN | 3606480185007 | 20 | 130 | 60 | MM | 0.084 | 78 | KG | 0.156 | DMQ | 8301600090
KSB100SF5 | Tabela de Preços de Equipamentos e sistemas de distribuição de energia de Baixa Tensão | 18/05/2026 | Modificação | TOU 100A FUSE 22X58 | BT9 | PRO | 100797 | CANALIS KS | Power Products | PPLVB | CONFIGURABLE | 4 - LARGE BUILDING CONFIGURABLE | BUS | BUS | B3 | BUSWAY (NOT LIGTHING) | B3BUS | 697.13 | EUR | 1 | UN | 3606480005862 | C | 1 | 18.4 | 44.4 | 22 | CM | 3.649 | 3.649 | KG | 17973.12 | CMQ | 25 | UN |  | 195 | 120 | 80 | CM | 100.25 | 3.649 | KG | 1872 | DMQ | [24 empty] | 1 | UN | 3606480005862 | 1.84 | 4.44 | 2.2 | DM | 3.65 | 3.649 | KG | 17.973 | DMQ | 8537109899
XAPA2100 | Tabela de Preços de Automação e Controlo | 18/05/2026 | Modificação | Estação de controlo vazia - xap-a - plástico - sem abertura | AC3 | ACI | 100375 | ENCLOSURES&SAFETY C.S. | Industrial Control | IDSIG | GENERAL PURPOSE | 3 - INDUSTRY GENERAL PURPOSE | CTS | CTS | MP | PUSHBUTTONS | MPCTS | 123.77 | EUR | 1 | UN | 3389110313161 | A | 1 | 14 | 23 | 9 | CM | 689.9 | 689.9 | G | 2898 | CMQ | 72 | UN | 73389110313160 | 75 | 80 | 60 | CM | 62.68 | 689.9 | KG | 360000 | CMQ | [24 empty] | 1 | UN | 3389110313161 | 9 | 23 | 14 | CM | 690 | 689.9 | G | 2898 | CMQ | 8538100000
8751019000 | Tabela de Preços de Soluções de Conectividade | 18/05/2026 | Modificação | Act: Elec, Mod, 2-20 VDC, NSR, 24 VAC/VDC, 1m Leads, 10 Nm, IP54, Opt SPDT | GE1 | PRO | 117133 | DAMPER ACTUATORS | Digital Energy | DBPRD | GENERAL PURPOSE | 2B- BUILDING MANAGEMENT OFFER GENERAL PURPOSE | FDB | FDB | FD | FIELD DEVICES BMS | FDFDB | 217.82 | EUR | 1 | UN | 3606489659264 | C4 | 1 | 27.2 | 8 | 13 | CM | 840 | 840 | G | 2828.8 | CMQ | [12 empty] | 4 | UN |  | 15 | 40 | 30 | CM | 3.803 | 840 | KG | 18000 | CMQ | [12 empty] | 1 | UN | 3606489659264 | 8 | 27 | 13 | CM | 837 | 840 | G | 2808 | CMQ | 8501109990
LC1DT200A6LSE | Tabela de Preços de Automação e Controlo | 18/05/2026 | Modificação | Contactor Avanzado TeSys DECA 200A 4P Control 200-500V ACDC Terminal olhal | BT2 | CUE | 187666 | TESYS KYLIN GL 115-150 | Power Products | PPCTR | GENERAL PURPOSE | 3 - INDUSTRY GENERAL PURPOSE | TCC | TCC | AC | TESYS CONTROL CONTACTOR | ACTCC | 1438.745 | EUR | 1 | UN | 3606487155997 | C | 1 | 20.9 | 19.55 | 18.45 | CM | 3.01 | 3.01 | KG | 7538.578 | CMQ | 16 | UN |  | 73.5 | 80 | 60 | CM | 62.438 | 3.01 | KG | 352.8 | DMQ | 2 | UN | 13606487155994 | 30 | 40 | 30 | CM | 6.555 | 3.01 | KG | 36 | DMQ | [12 empty] | 1 | UN | 3606487155997 | 20.9 | 19.55 | 18.45 | CM | 3.01 | 3.01 | KG | 7538.578 | CMQ | 8536490099
LV481915 | Tabela de Preços de Equipamentos e sistemas de distribuição de energia de Baixa Tensão | 18/05/2026 | Modificação | Solid neutral link, FuPacT GS, 250A, fuse type DIN 1, for internal neutral switched | BT4 | DBT | 181413 | FUPACT INF HANDLES | Power Products | PPCCB | GENERAL PURPOSE | 2 - SMALL & MED BUILDING GENERAL PURPOSE | CCN | CCN | 02 | NSXM, FUPACT, INS <= 630A | 02CCN | 148.315 | EUR | 1 | UN | 3606481713865 |  | 1 | 2.5 | 13.5 | 5 | CM | 160 | 160 | G | 168.75 | CMQ | [12 empty] | 40 | UN | 13606481713862 | 15 | 40 | 30 | CM | 6.732 | 160 | KG | 18 | DMQ | [12 empty] | 1 | UN | 3606481713865 | 2.5 | 13.5 | 5 | CM | 160 | 160 | G | 168.75 | CMQ | 8536909500
TM262L01MESE8T | Tabela de Preços de Automação e Controlo | 18/05/2026 | Modificação | Controlador lógico M262, 5ns/instrução optimizado, Ethernet | AC1 | ACI | 149955 | M262 CTRL CPU | Discrete Automation | IDMST | PROGRAMABLE | 7 - INDUSTRY PROGRAMMABLE | AAM | AAM | A6 | PLC ADVANCED | A6AAM | 1065.67 | EUR | 1 | UN | 3606482452442 | C | 1 | 14.1 | 18.9 | 14.1 | CM | 822 | 822 | G | 3757.509 | CMQ | 64 | UN |  | 73 | 80 | 60 | CM | 69.01 | 822 | KG | 350400 | CMQ | 8 | UN | 43606482452440 | 30 | 40 | 30 | CM | 7.44 | 822 | KG | 36000 | CMQ | [12 empty] | 1 | UN | 3606482452442 | 13.8 | 13.1 | 18.3 | CM | 835 | 822 | G | 3308.274 | CMQ | 8537109199
83081 | Tabela de Preços de Equipamentos e sistemas de distribuição de energia de Baixa Tensão | 18/05/2026 | Modificação | Unika interlocked socket - 16 A - 2P + E - 200...250 V AC - IP65 - wall | BT3 | RPT | 140900 | MUREVA | Power Products | PPCFD | GENERAL PURPOSE | 2 - SMALL & MED BUILDING GENERAL PURPOSE | FTC | FTC | PK | PK INDUSTRIAL PLUGS & SOCKETS | PKFTC | 75.425 | EUR | 1 | UN | 3303430830818 | B | 1 | 26.1 | 10.8 | 17.1 | CM | 1.059 | 0.96 | KG | 4820.148 | CMQ | [12 empty] | 5 | UN | 43303430830816 | 30 | 40 | 30 | CM | 5.697 | 0.96 | KG | 36000 | CMQ | [12 empty] | 1 | UN | 3303430830818 | 10.8 | 26.1 | 17.1 | CM | 1.059 | 0.96 | KG | 4820.148 | CMQ | 8536699099
SSM3A325BDR | Tabela de Preços de Automação e Controlo | 18/05/2026 | Modificação | Harmony, Solid state modular relay, 25 A, DIN rail mount, random switching, input 4…32 V DC, output 48…600 V AC | AC3 | ACI | 116187 | SOLID STATE RELAYS | Industrial Control | IDSIG | GENERAL PURPOSE | 3 - INDUSTRY GENERAL PURPOSE | ARO | ARO | RM | ELECTROMECHANICAL RELAYS | RMARO | 322.06 | EUR | 1 | UN | 3606485441726 | C | 1 | 14 | 11 | 11 | CM | 803 | 740 | G | 1694 | CMQ | [12 empty] | 5 | UN | 43606485441724 | 15 | 40 | 30 | CM | 4.362 | 740 | KG | 18 | DMQ | [12 empty] | 1 | UN | 3606485441726 | 14 | 11 | 11 | CM | 803 | 740 | G | 1694 | CMQ | 8536490099
LVS04111 | Tabela de Preços de Equipamentos e sistemas de distribuição de energia de Baixa Tensão | 18/05/2026 | Modificação | Linergy BW JdB isolado 3P 160A,L=1m | BT6 | DBT | 175684 | LINERGY IEC SYSTEMS | Power Products | PPLVS | GENERAL PURPOSE | 2 - SMALL & MED BUILDING GENERAL PURPOSE | LVE | LVE | L3 | LINERGY | L3LVE | 290.05 | EUR | 1 | UN | 3606481871794 | C | 1 | 4.5 | 112.5 | 13 | CM | 3.574 | 3.574 | KG | 6581.25 | CMQ | 18 | UN |  | 28 | 120 | 80 | CM | 72.5 | 3.574 | KG | 268.8 | DMQ | [24 empty] | 1 | UN | 3606481871794 | 4.5 | 112.5 | 13 | CM | 3.574 | 3.574 | KG | 6581.25 | CMQ | 8544499590
8751009000 | Tabela de Preços de Soluções de Conectividade | 18/05/2026 | Modificação | Act: Elec, Mod, 2-20 VDC, NSR, 24 VAC/VDC, 1m Leads, 5 Nm, IP54, Opt SPDT | GE1 | PRO | 117133 | DAMPER ACTUATORS | Digital Energy | DBPRD | GENERAL PURPOSE | 2B- BUILDING MANAGEMENT OFFER GENERAL PURPOSE | FDB | FDB | FD | FIELD DEVICES BMS | FDFDB | 187.26 | EUR | 1 | UN | 3606489659233 | C4 | 1 | 19 | 7.2 | 11.6 | CM | 520 | 520 | G | 1586.88 | CMQ | [12 empty] | 15 | UN |  | 30 | 40 | 30 | CM | 8.498 | 520 | KG | 36000 | CMQ | [12 empty] | 1 | UN | 3606489659233 | 7 | 19.5 | 11.5 | CM | 519 | 520 | G | 1569.75 | CMQ | 8501109190
MEG4367-6034 | Tabela de Preços de Equipamentos e sistemas de distribuição de energia de Baixa Tensão | 18/05/2026 | Modificação | Centro System M, para carregador USB, antracite | IS1 | RPT | 181950 | MERTEN SYSTEM D | Home Solutions | HSCWD | GENERAL PURPOSE | 1 - RESIDENTIAL GENERAL PURPOSE | CLD | CLD | 40 | CONNECTED LIVING MERTEN | 40CLD | 20.44 | EUR | 1 | UN | 4042811214203 | A | 1 | 2.3 | 7 | 7 | CM | 12 | 12 | G | 112.7 | CMQ | [12 empty] | 120 | UN | 44042811214201 | 20 | 40.2 | 31.6 | CM | 3.032 | 12 | KG | 25406.4 | CMQ | 5 | UN | 14042811214200 | 7.6 | 12.5 | 7.6 | CM | 110 | 12 | G | 722 | CMQ | 1 | UN | 4042811214203 | 2.3 | 7 | 7 | CM | 12 | 12 | G | 112.7 | CMQ | 3925901000
ZB4BP383 | Tabela de Preços de Automação e Controlo | 18/05/2026 | Modificação | Cabeça botão capuchon silicona clara verd | AC3 | ACI | 100316 | DIAMETER 22 | Industrial Control | IDSIG | GENERAL PURPOSE | 3 - INDUSTRY GENERAL PURPOSE | CTS | CTS | MP | PUSHBUTTONS | MPCTS | 20.72 | EUR | 1 | UN | 3389110109863 | C | 1 | 3.3 | 8.7 | 5.3 | CM | 36 | 36 | G | 152.163 | CMQ | [12 empty] | 50 | UN | 43389110109861 | 15 | 40 | 30 | CM | 2.255 | 36 | KG | 18 | DMQ | 5 | UN | 53389110109868 | 8.7 | 26.5 | 3.3 | CM | 180 | 36 | G | 760.82 | CMQ | 1 | UN | 3389110109863 | 3.3 | 8.7 | 5.3 | CM | 36 | 36 | G | 152.16 | CMQ | 8538909999
XD2CG1111 | Tabela de Preços de Automação e Controlo | 18/05/2026 | Modificação | complete joystick controller - Ø30 - 4 directions - 2 NO + 1 NC per direction | AC3 | ACI | 100301 | DIAMETER 30 | Industrial Control | IDSIG | GENERAL PURPOSE | 3 - INDUSTRY GENERAL PURPOSE | CTS | CTS | MP | PUSHBUTTONS | MPCTS | 1139.52 | EUR | 1 | UN | 3606486925799 | C | 1 | 13 | 18.5 | 12.5 | CM | 509 | 509 | G | 3006.25 | CMQ | [36 empty] | 1 | UN | 3389110661224 | 13 | 18.5 | 12.5 | CM | 509 | 509 | G | 3006.25 | CMQ | 8536508000
VW3S8101R30 | Tabela de Preços de Automação e Controlo | 18/05/2026 | Modificação | encoder feedback cable - between stepper drive SD3 and motor BRS3 - shielded -3m | AC2 | ACI | 138933 | STEPPER ACCESSORIES | Discrete Automation | IDMST | PROGRAMABLE | 7 - INDUSTRY PROGRAMMABLE | AAM | AAM | DV | MOTION | DVAAM | 169.17 | EUR | 1 | UN | 3389119224512 | B | 1 | 2 | 32 | 26 | CM | 398 | 398 | G | 1664 | CMQ | 100 | UN | 73389119224511 | 73.5 | 60 | 80 | CM | 52.8 | 398 | KG | 352.8 | DMQ | 9 | UN |  | 30 | 40 | 30 | CM | 4.295 | 398 | KG | 36 | DMQ | [12 empty] | 1 | UN | 3389119224512 | 0.2 | 3.2 | 2.6 | DM | 0.398 | 398 | KG | 1.664 | DMQ | 8544429090
XB7NW34M2 | Tabela de Preços de Automação e Controlo | 18/05/2026 | Modificação | Botão iluminado de led- vermelho nc 230v | AC3 | ACI | 100316 | DIAMETER 22 | Industrial Control | IDSIG | GENERAL PURPOSE | 3 - INDUSTRY GENERAL PURPOSE | CTS | CTS | MP | PUSHBUTTONS | MPCTS | 29.43 | EUR | 1 | UN | 3606480470844 | B | 10 | 3 | 6 | 3 | CM | 25 | 23 | G | 54 | CMQ | [12 empty] | 100 | UN | 43606480470842 | 15 | 40 | 15 | CM | 2805 | 23 | G | 9 | DMQ | 10 | UN | 23606480470848 | 60 | 32 | 32 | MM | 258 | 23 | G | 61440 | MMQ | 10 | UN | 23606480470848 | 60 | 32 | 32 | MM | 250 | 23 | G | 61440 | MMQ | 8536508000
MZ140-24T | Tabela de Preços de Soluções de Conectividade | 18/05/2026 | Modificação | Act: Elec, Thermo, 2Pos, SR, 24 VAC, Bipolar, 140 N, Linear, IP44 | GE1 | PRO | 191551 | ZONE VALVES AND ACT. | Digital Energy | DBPRD | GENERAL PURPOSE | 2B- BUILDING MANAGEMENT OFFER GENERAL PURPOSE | FDB | FDB | FD | FIELD DEVICES BMS | FDFDB | 41.39 | EUR | 1 | UN | 3606489660505 | C | 1 | 12.8 | 5.4 | 9.6 | CM | 180 | 180 | G | 663.552 | CMQ | [12 empty] | 50 | UN |  | 235 | 573 | 390 | MM | 9950 | 180 | G | 52.515 | DMQ | [12 empty] | 1 | UN | 3606489660505 | 5.5 | 13 | 10 | CM | 200 | 180 | G | 715 | CMQ | 8481809990
ZB4BH04 | Tabela de Preços de Automação e Controlo | 18/05/2026 | Modificação | Cabeça do botão de pressão de ø 22 - empurrar-empurrar - encastrada - vermelha | AC3 | ACI | 100316 | DIAMETER 22 | Industrial Control | IDSIG | GENERAL PURPOSE | 3 - INDUSTRY GENERAL PURPOSE | CTS | CTS | MP | PUSHBUTTONS | MPCTS | 37.36 | EUR | 1 | UN | 3389110122657 | A | 1 | 4.5 | 5.4 | 3.4 | CM | 29 | 29 | G | 82.62 | CMQ | [12 empty] | 300 | UN | 43389110122655 | 30 | 40 | 30 | CM | 9.409 | 29 | KG | 36000 | CMQ | 5 | UN |  | 4.5 | 26.5 | 3.4 | CM | 146 | 29 | G | 405.45 | CMQ | 1 | UN | 3389110122657 | 4.5 | 5.4 | 3.4 | CM | 29 | 29 | G | 82.62 | CMQ | 8538909999
MB10-24T-FLEX | Tabela de Preços de Soluções de Conectividade | 18/05/2026 | Modificação | 6 way Change Over actuator with Free wires for 24V ac/dc supply, 0...10 Vdc in/out, 2x RTD - (Used with SP90 Actuators) | GE1 | PRO | 191547 | BALL VALVES AND ACT. | Digital Energy | DBPRD | GENERAL PURPOSE | 2B- BUILDING MANAGEMENT OFFER GENERAL PURPOSE | FDB | FDB | FD | FIELD DEVICES BMS | FDFDB | 384.96 | EUR | 1 | UN | 3606489466251 | C | 1 | 16.2 | 10.2 | 12.6 | CM | 700 | 700 | G | 2082.024 | CMQ | [36 empty] | 1 | UN | 3606489466251 | 12.5 | 16 | 10 | CM | 726 | 700 | G | 2000 | CMQ | 8501109190
RXM4AB1E7 | Tabela de Preços de Automação e Controlo | 18/05/2026 | Modificação | Ligação de relé miniatura - Harmony rxm - 4 fa - 48 v ac | AC3 | ACI | 116769 | ELECTROMECA.RELAY SE | Industrial Control | IDSIG | GENERAL PURPOSE | 3 - INDUSTRY GENERAL PURPOSE | ARO | ARO | RM | ELECTROMECHANICAL RELAYS | RMARO | 13.67 | EUR | 1 | UN | 3389119403726 | A | 10 | 2.1 | 4.8 | 2.7 | CM | 35.4 | 35.4 | G | 27.216 | CMQ | 3840 | UN | 73389119403725 | 77 | 60 | 80 | CM | 170.532 | 35.4 | KG | 369.6 | DMQ | 240 | UN | 43389119403724 | 15 | 40 | 30 | CM | 10 | 35.4 | KG | 18000 | CMQ | 10 | UN | 13389119403723 | 3 | 12.5 | 10.2 | CM | 396 | 35.4 | G | 382500 | MMQ | 10 | UN | 13389119403723 | 3 | 12.1 | 10.5 | CM | 403 | 35.4 | G | 381.15 | CMQ | 8536419089
9001KN201 | Tabela de Preços de Automação e Controlo | 18/05/2026 | Modificação | Etiqueta - ø 30 - 40 x 43 mm - start | AC3 | ACI | 100301 | DIAMETER 30 | Industrial Control | IDSIG | GENERAL PURPOSE | 3 - INDUSTRY GENERAL PURPOSE | CTS | CTS | MP | PUSHBUTTONS | MPCTS | 4.57 | EUR | 1 | UN | 3389110935486 | C | 1 | 0.254 | 4.318 | 4.318 | CM | 4.536 | 4.536 | G | 4.736 | CMQ | [12 empty] | 100 | UN | 43389110935484 | 15 | 40 | 15 | CM | 625 | 4.536 | G | 9000 | CMQ | [12 empty] | 1 | UN | 785901915102 | 0.254 | 4.318 | 4.318 | CM | 4.536 | 4.536 | G | 4.736 | CMQ | 8310000000
ZB5FH063 | Tabela de Preços de Automação e Controlo | 18/05/2026 | Modificação | Cabeça de imprensa led botão flush luminosous azul | AC3 | ACI | 100316 | DIAMETER 22 | Industrial Control | IDSIG | GENERAL PURPOSE | 3 - INDUSTRY GENERAL PURPOSE | CTS | CTS | MP | PUSHBUTTONS | MPCTS | 45.23 | EUR | 1 | UN | 3606481361509 | C | 1 | 4.4 | 5.8 | 5.3 | CM | 22 | 22 | G | 135.256 | CMQ | [36 empty] | 1 | UN | 3606481361509 | 5.5 | 5.2 | 4.3 | CM | 25 | 22 | G | 122.98 | CMQ | 3926909790
R9D32220 | Tabela de Preços de Equipamentos e sistemas de distribuição de energia de Baixa Tensão | 18/05/2026 | Modificação | Resi9 - Disjuntor diferencial - 1P+N - 20A - Curva C - 30MA (IEC 61009-2-1) - 4500 (IEC 61009-2-1) - Classe A | BT1 | RPT | 137934 | RESI9 | Power Products | PPCFD | GENERAL PURPOSE | 1 - RESIDENTIAL GENERAL PURPOSE | FRV | FRV | R9 | FD RESIDENTIAL - RESI9- VIV | R9FRV | 346.2 | EUR | 1 | UN | 3606480508844 | C | 1 | 9 | 7.4 | 3.6 | CM | 190 | 190 | G | 239.76 | CMQ | [12 empty] | 60 | UN | 43606480508842 | 30 | 40 | 30 | CM | 12.113 | 190 | KG | 36 | DMQ | [12 empty] | 1 | UN | 3606480508844 | 0.9 | 0.74 | 0.36 | DM | 0.19 | 190 | KG | 0.24 | DMQ | 8536201090
ZB4BK1733 | Tabela de Preços de Automação e Controlo | 18/05/2026 | Modificação | Cabeça de interruptor selector iluminada - 3 posições - ø 22 - verde | AC3 | ACI | 100316 | DIAMETER 22 | Industrial Control | IDSIG | GENERAL PURPOSE | 3 - INDUSTRY GENERAL PURPOSE | CTS | CTS | MP | PUSHBUTTONS | MPCTS | 81.28 | EUR | 1 | UN | 3389110891089 | C | 1 | 4.8 | 3.3 | 5.2 | CM | 41 | 41 | G | 82.368 | CMQ | [12 empty] | 250 | UN | 43389110891087 | 30 | 40 | 30 | CM | 10.95 | 41 | KG | 36 | DMQ | 5 | UN | 53389110891084 | 8.6 | 3.3 | 26 | CM | 205 | 41 | G | 737.88 | CMQ | 1 | UN | 3389110891089 | 4.8 | 3.3 | 5.2 | CM | 41 | 41 | G | 82.368 | CMQ | 8538909999
ATV212WU75N4 | Tabela de Preços de Automação e Controlo | 18/05/2026 | Modificação | Variador de velocidade ATV212 - 7.5kW - 10hp - 480V - 3ph - EMC classe C2 - IP55 | AC2 | ACI | 131014 | ALTIVAR 212 | Drives | IDVSD | CONFIGURABLE | 5 - INDUSTRY CONFIGURABLE | SDS | SDS | VM | ADVANCED DRIVES & HVAC | VMSDS | 2506.69 | EUR | 1 | UN | 3606480322228 | B | 1 | 31 | 27 | 41 | CM | 10.021 | 10.021 | KG | 34317 | CMQ | 4 | UN | 73606480322227 | 73.5 | 60 | 80 | CM | 53.632 | 10.021 | KG | 352.8 | DMQ | [24 empty] | 1 | UN | 3606480322228 | 3.1 | 2.7 | 4.1 | DM | 10.158 | 10.021 | KG | 34.317 | DMQ | 8504409590
BSH0552T11F2A | Tabela de Preços de Automação e Controlo | 18/05/2026 | Modificação | AC servo motor BSH - 0.9 N.m - 6000 rpm - keyed shaft - with brake - IP50 | AC2 | ACI | 132912 | SERVO MOTORS | Discrete Automation | IDMST | PROGRAMABLE | 7 - INDUSTRY PROGRAMMABLE | AAM | AAM | DV | MOTION | DVAAM | 1221.08 | EUR | 1 | UN | 3389118159020 | C | 1 | 12.3 | 37.7 | 12.8 | CM | 1.25 | 1.25 | KG | 5935.488 | CMQ | [12 empty] | 2 | UN |  | 30 | 60 | 40 | CM | 3.652 | 1.25 | KG | 72000 | CMQ | [12 empty] | 1 | UN | 3389118159020 | 123 | 377 | 128 | MM | 1250 | 1.25 | G | 5935.49 | CMQ | 8501510090
A9N15658 | Tabela de Preços de Equipamentos e sistemas de distribuição de energia de Baixa Tensão | 18/05/2026 | Modificação | Seccionador de fusíveis Acti 9 STI - 3 pólos + N - 25 A - fusíveis 10.3 x 38 mm | BT1 | RPT | 155959 | PPCFD OLD GDP | Power Products | PPCFD | GENERAL PURPOSE | 2 - SMALL & MED BUILDING GENERAL PURPOSE | FTI | FTI | 0Y | FUSE DISCONNECTOR-STI | 0YFTI | 38.105 | EUR | 1 | UN | 3606480619595 | A | 1 | 7.5 | 8.6 | 5.4 | CM | 184 | 184 | G | 348.3 | CMQ | 384 | UN |  | 45 | 120 | 80 | CM | 93 | 184 | KG | 432000 | CMQ | 48 | UN | 43606480619593 | 30 | 40 | 30 | CM | 9.917 | 184 | KG | 36000 | CMQ | 4 | UN | 13606480619592 | 8.5 | 22.2 | 9.3 | CM | 786 | 184 | G | 1754.91 | CMQ | 1 | UN | 3606480619595 | 7.5 | 8.5 | 5.4 | CM | 184 | 184 | G | 344.25 | CMQ | 8536101090
C125S3WM | Tabela de Preços de Equipamentos e sistemas de distribuição de energia de Baixa Tensão | 18/05/2026 | Modificação | Bloco Corte NS1250NA 3P 1250 Extraivel Manual | BT8 | DBT | 133346 | COMPACT NS 630B-1600 | Power Products | PPCCB | CONFIGURABLE | 4 - LARGE BUILDING CONFIGURABLE | CCB | CCB | PL | COMPACT NS >= 630A | PLCCB | 3661.27 | EUR | 1 | UN | 3606482238534 | C | 0 | 2 | 2 | 1 | CM | 10 | 10 | G | 4 | CMQ | [36 empty] | 1 | UN | 3606482238534 | 2 | 2 | 1 | CM | 10 | 10 | G | 4 | CMQ | 8536508000
SRTL3KRM1UINC | Tabela de Preços de Equipamentos e sistemas de distribuição de energia de Baixa Tensão | 18/05/2026 | Modificação | APC Smart-UPS Ultra, 3000VA 230V 1U, com bateria de Íões de Lítio, com placa de gestão de rede incorporada | ITH | UAI | 132634 | SMART-UPS ON-LINE | Secure Power | SPBPP | GENERAL PURPOSE | 2 - SMALL & MED BUILDING GENERAL PURPOSE | ITH | ITH | I1 | OPTIMUM UPS 1PH | I1ITH | 6496.42 | EUR | 1 | UN | 0731304573562 | C | 1 | 27.8 | 76.4 | 56.4 | CM | 24.2 | 24.2 | KG | 119789.088 | CMQ | [36 empty] | 1 | UN | 731304573562 | 27.8 | 76.4 | 56.4 | CM | 24.2 | 24.2 | KG | 119789.088 | CMQ | 8504409590
C40N42D250 | Tabela de Preços de Equipamentos e sistemas de distribuição de energia de Baixa Tensão | 18/05/2026 | Modificação | ComPacT DISJUNTOR NSX400N 50kA CA 4P4D 250A 2,3 | BT4 | DBT | 191790 | COMPACT NSX | Power Products | PPCCB | GENERAL PURPOSE | 2 - SMALL & MED BUILDING GENERAL PURPOSE | CCN | CCN | 01 | NSX | 01CCN | 4190.28 | EUR | 1 | UN | 3606482002746 | C | 1 | 15 | 29.5 | 20.5 | CM | 7.393 | 7.393 | KG | 9071.25 | CMQ | [12 empty] | 2 | UN | 13606482002743 | 300 | 600 | 400 | MM | 15489 | 7.393 | G | 72000000 | MMQ | [12 empty] | 1 | UN | 3606482002746 | 15 | 29.5 | 20.5 | CM | 7.393 | 7.393 | KG | 9071.25 | CMQ | 8536209090
ABWRS507 | Tabela de Preços de Equipamentos e sistemas de distribuição de energia de Baixa Tensão | 18/05/2026 | Modificação | Quadro mural, classe II, IP44, 1300x1100x210mm | BT6 | DBT | 188310 | PrismaSeT XL | Power Products | PPCFD | GENERAL PURPOSE | 2 - SMALL & MED BUILDING GENERAL PURPOSE | PXS | PXS | 04 | PRISMASET XL | 04PXS | 950.61 | EUR | 1 | UN | 4015153850583 | C | 1 | 23 | 135 | 112 | CM | 40 | 35.425 | KG | 347760 | CMQ | 3 | UN |  | 146 | 120 | 80 | CM | 125.475 | 35.425 | KG | 1401600 | CMQ | [24 empty] | 1 | UN | 4015153850583 | 113 | 22 | 131 | CM | 37.825 | 35.425 | KG | 325666 | CMQ | 9403208000
SR3MBU01BD | Tabela de Preços de Automação e Controlo | 18/05/2026 | Modificação | Módulo de comunicação secundário de rede modbus - 24 v dc - para zelio logic | AC1 | ACI | 113806 | ZELIO 2 SMART RELAYS | Discrete Automation | IDMST | GENERAL PURPOSE | 3 - INDUSTRY GENERAL PURPOSE | ARO | ARO | RE | ELECTRONIC RELAYS | REARO | 240.28 | EUR | 1 | UN | 3389110840339 | B | 1 | 6 | 11 | 6.5 | CM | 102 | 102 | G | 429 | CMQ | [12 empty] | 48 | UN | 23389110840333 | 30 | 40 | 30 | CM | 5.54 | 102 | KG | 36 | DMQ | [12 empty] | 1 | UN | 3389110840339 | 6 | 11 | 6.5 | CM | 105 | 102 | G | 429 | CMQ | 8517620000
GS2AH540 | Tabela de Preços de Automação e Controlo | 18/05/2026 | Modificação | Manípulo para comando exterior frontal vermelho TeSys GS2 - 100-400A | BT2 | CUE | 187476 | TESYS GS FUSE SW. ACC. | Power Products | PPCTR | GENERAL PURPOSE | 3 - INDUSTRY GENERAL PURPOSE | TCS | TCS | LD | TESYS CONTROL SWITCH | LDTCS | 75.845 | EUR | 1 | UN | 3389119411585 | B | 1 | 5 | 17 | 11 | CM | 244 | 244 | G | 935 | CMQ | [12 empty] | 20 | UN | 43389119411583 | 30 | 40 | 30 | CM | 5.372 | 244 | KG | 36000 | CMQ | [12 empty] | 1 | UN | 3389119411585 | 5 | 17 | 11 | CM | 244 | 244 | G | 935 | CMQ | 3926909790
ZB5AD7 | Tabela de Preços de Automação e Controlo | 18/05/2026 | Modificação | Cabeça de interruptor selector - 3 posições - ø 22 - preta | AC3 | ACI | 100316 | DIAMETER 22 | Industrial Control | IDSIG | GENERAL PURPOSE | 3 - INDUSTRY GENERAL PURPOSE | CTS | CTS | MP | PUSHBUTTONS | MPCTS | 25.9 | EUR | 1 | UN | 3389110905250 | B | 1 | 5.3 | 5.8 | 3.4 | CM | 24 | 24 | G | 104.516 | CMQ | [12 empty] | 100 | UN | 43389110905258 | 15 | 40 | 30 | CM | 2.732 | 24 | KG | 18 | DMQ | 5 | UN | 53389110905255 | 5.7 | 26.5 | 3.4 | CM | 123 | 24 | G | 513.57 | CMQ | 1 | UN | 3389110905250 | 3.4 | 5.8 | 5.3 | CM | 24 | 24 | G | 104.52 | CMQ | 8538909999
SXWSWESUP30100 | Tabela de Preços de Soluções de Conectividade | 18/05/2026 | Modificação | Enterprise server, EcoStruxure Building Operation, upgrade from 3.X to EBO 2023, up to 100 SpaceLogic servers | GE1 | PRO | 117135 | ECOSTRUXURE BLDG OPRTN | Digital Energy | DBPRD | PROGRAMABLE | 6 - CRITICAL & SPECIALIZED BUILDING PROGRAMMABLE | BMS | BMS | HV | BMS CONTROLLERS & SYSTEMS | HVBMS | 1416.84 | EUR | 1 | UN | 3606486441664 | C | 1 | 1 | 1 | 1 | CM | 1 | 1 | G | 1 | CMQ | [36 empty] | 1 | UN | 3606486441664 | 1 | 1 | 1 | CM | 1 | 1 | G | 1 | CMQ | 0000000000
NSYCCOTHOF | Tabela de Preços de Equipamentos e sistemas de distribuição de energia de Baixa Tensão | 18/05/2026 | Modificação | ClimaSys CC - simple thermostat 250V - range of temperature 0…60°C - NO - °F | EN1 | CUE | 120274 | ClimaSysThermalControl | Power Products | PPUES | GENERAL PURPOSE | 3 - INDUSTRY GENERAL PURPOSE | UET | UET | ET | UE - THERMAL MANAGEMENT VENT, REJ. FILTER, CONTROL, RESIST. | ETUET | 73.134 | EUR | 1 | UN | 3606480152535 | A4 | 1 | 6 | 3.5 | 4 | CM | 60 | 40 | G | 84 | CMQ | 3000 | UN |  | 530 | 1200 | 1000 | MM | 180 | 40 | KG | 636 | DMQ | 100 | UN |  | 250 | 320 | 410 | MM | 6 | 40 | KG | 0.328 | DMQ | [12 empty] | 1 | UN | 3606480152535 | 40 | 60 | 50 | MM | 0.06 | 40 | KG | 0.12 | DMQ | 9032102090
NSYZZ276G | Tabela de Preços de Equipamentos e sistemas de distribuição de energia de Baixa Tensão | 18/05/2026 | Modificação | Polyester glassreinf. plinth for encl PLAZ(T)76 front opening IP44-IK10 RAL7035 | EN1 | CUE | 120241 | PanelSeT P Accessories | Power Products | PPUES | GENERAL PURPOSE | 3 - INDUSTRY GENERAL PURPOSE | UEA | UEA | PA | UE - FLOOR STANDING ENCLOSURES PLA IN POLYESTER. | PAUEA | 1318.7817 | EUR | 1 | UN | 3606480726293 | A4 | 1 | 8.5 | 120 | 42 | CM | 9.37 | 9.37 | KG | 42840 | CMQ | 20 | UN |  | 1050 | 1200 | 1000 | MM | 188 | 9.37 | KG | 1260 | DMQ | [24 empty] | 1 | UN | 3606480726293 | 90 | 800 | 460 | MM | 8.65 | 9.37 | KG | 33.12 | DMQ | 3925901000
M9V11263 | Tabela de Preços de Equipamentos e sistemas de distribuição de energia de Baixa Tensão | 18/05/2026 | Modificação | Multi9 - Bloco diferencial Vigi C60, 2P, 63A, tipo AC, instantâneo, 30mA, 230/240VAC | BT1 | RPT | 134946 | MULTI9 | Power Products | PPCFD | GENERAL PURPOSE | 2 - SMALL & MED BUILDING GENERAL PURPOSE | FTD | FTD | D9 | MULTI9 PROTECTION FOR OEM | D9FTD | 456.175 | EUR | 1 | UN | 3606480684548 | C | 1 | 8.7 | 12 | 8.7 | CM | 187 | 187 | G | 908.28 | CMQ | [12 empty] | 28 | UN | 43606480684546 | 30 | 40 | 30 | CM | 5779 | 187 | G | 36 | DMQ | [12 empty] | 1 | UN | 3606480684548 | 78 | 95 | 78 | MM | 189 | 187 | G | 577980 | MMQ | 8536201090
BMH1002P32A2A | Tabela de Preços de Automação e Controlo | 18/05/2026 | Modificação | servo motor BMH - 6.2 Nm - 6000 rpm - keyed shaft - without brake - IP65/IP67 | AC2 | ACI | 132912 | SERVO MOTORS | Discrete Automation | IDMST | PROGRAMABLE | 7 - INDUSTRY PROGRAMMABLE | AAM | AAM | DV | MOTION | DVAAM | 1641.03 | EUR | 1 | UN | 3606485195988 | C | 1 | 15.6 | 44.6 | 22.1 | CM | 5.22 | 4.92 | KG | 15376.296 | CMQ | [12 empty] | 1 | UN |  | 30 | 60 | 40 | CM | 6.372 | 4.92 | KG | 72000 | CMQ | [12 empty] | 1 | UN | 3606485195988 | 22 | 40 | 20 | CM | 5.22 | 4.92 | KG | 17600 | CMQ | 8501522089
XB6EDW4B1P | Tabela de Preços de Automação e Controlo | 18/05/2026 | Modificação | Illuminated monolithic push button, Harmony XB6E, rectangle red pushbutton Ø 16 flush springreturn 24 VDC polarised 1CO | AC3 | ACI | 104422 | DIAMETER 16 | Industrial Control | IDSIG | GENERAL PURPOSE | 3 - INDUSTRY GENERAL PURPOSE | CTS | CTS | MP | PUSHBUTTONS | MPCTS | 32.7 | EUR | 1 | UN | 3389110630848 | B | 5 | 2.5 | 9 | 4 | CM | 10 | 10 | G | 90 | CMQ | 1600 | UN |  | 75 | 80 | 60 | CM | 32.032 | 10 | KG | 360000 | CMQ | 50 | UN | 43389110630846 | 15 | 40 | 15 | CM | 751 | 10 | G | 9000 | CMQ | 5 | UN |  | 3.5 | 18.5 | 9 | CM | 60 | 10 | G | 582.75 | CMQ | 1 | UN | 3389110630848 | 2.5 | 9 | 4 | CM | 10 | 10 | G | 90 | CMQ | 8536501100
K1C003QLH | Tabela de Preços de Automação e Controlo | 18/05/2026 | Modificação | Interruptor de came 3 posições + 0 1 pólo 12a | AC3 | ACI | 100347 | Rotary CAM switch | Industrial Control | IDSIG | GENERAL PURPOSE | 3 - INDUSTRY GENERAL PURPOSE | CTS | CTS | MP | PUSHBUTTONS | MPCTS | 69.39 | EUR | 1 | UN | 3389110978735 | B | 1 | 6.5 | 11 | 6.5 | CM | 145 | 135 | G | 464.75 | CMQ | [12 empty] | 10 | UN | 43389110978733 | 15 | 40 | 15 | CM | 1.705 | 135 | KG | 9 | DMQ | [12 empty] | 1 | UN | 3389110978735 | 0.66 | 1.16 | 0.66 | DM | 0.148 | 135 | KG | 0.505 | DMQ | 8536508000
BSH0551P02A1A | Tabela de Preços de Automação e Controlo | 18/05/2026 | Modificação | AC servo motor BSH - 0.5 N.m - 4000 rpm - untapped shaft - without brake - IP50 | AC2 | ACI | 132912 | SERVO MOTORS | Discrete Automation | IDMST | PROGRAMABLE | 7 - INDUSTRY PROGRAMMABLE | AAM | AAM | DV | MOTION | DVAAM | 1346.88 | EUR | 1 | UN | 3389118198548 | C | 1 | 11.5 | 39.5 | 19 | CM | 1.6 | 1.2 | KG | 8630.75 | CMQ | [12 empty] | 2 | UN |  | 30 | 60 | 40 | CM | 4.352 | 1.2 | KG | 72000 | CMQ | [12 empty] | 1 | UN | 3389118198548 | 155 | 453 | 155 | MM | 1600 | 1.2 | G | 10883.33 | CMQ | 8501510090
NSYSFTB24 | Tabela de Preços de Equipamentos e sistemas de distribuição de energia de Baixa Tensão | 18/05/2026 | Modificação | set of 2 Spacial SF lifting bar - zinc coated - 2400 mm | EN1 | CUE | 119490 | PanelSeT S FS Accessor | Power Products | PPUES | GENERAL PURPOSE | 3 - INDUSTRY GENERAL PURPOSE | UEA | UEA | EA | UE - FLOOR STANDING ENCLOSURES, SF, SM, AND SFP, IN STEEL. | EAUEA | 3083.679 | EUR | 1 | UN | 3606485131856 | C4 | 1 | 9.5 | 289 | 12 | CM | 40 | 40 | KG | 32946 | CMQ | 1 | UN |  | 0 | 0 | 0 |  | 0 | 40 |  | 0 | [25 empty] | 1 | UN | 3606485131856 | 95 | 2890 | 120 | MM | 39.8 | 40 | KG | 32.946 | DMQ | 7326909890
TPSOTH73 | Tabela de Preços de Equipamentos e sistemas de distribuição de energia de Baixa Tensão | 18/05/2026 | Modificação | Kit de instalação rodado 180º TransferPacT tamanho 1600 A | BT4 | DBT | 189630 | TRANSFERPACT SX | Power Products | PPATS | CONFIGURABLE | 4 - LARGE BUILDING CONFIGURABLE | ATS | ATS | AT | ATS – AUTOMATIC TRANSFER SWITCH | ATATS | 106.9 | EUR | 1 | UN | 3606487186717 | C | 1 | 5 | 42 | 9 | CM | 1.614 | 1.416 | KG | 1890 | CMQ | [12 empty] | 6 | UN | 13606487186714 | 30 | 60 | 40 | CM | 9.256 | 1.416 | KG | 72000 | CMQ | [12 empty] | 1 | UN | 3606487186717 | 4.6 | 40.5 | 8.8 | CM | 1.416 | 1.416 | KG | 1639.44 | CMQ | 8536909500
ZB5AK1363 | Tabela de Preços de Automação e Controlo | 18/05/2026 | Modificação | Cabeça de interruptor selector iluminada - 3 posições - ø 22 - azul | AC3 | ACI | 100316 | DIAMETER 22 | Industrial Control | IDSIG | GENERAL PURPOSE | 3 - INDUSTRY GENERAL PURPOSE | CTS | CTS | MP | PUSHBUTTONS | MPCTS | 65.49 | EUR | 1 | UN | 3389110906141 | C | 1 | 3.5 | 5 | 4.5 | CM | 23 | 16 | G | 78.75 | CMQ | [12 empty] | 50 | UN | 43389110906149 | 15 | 40 | 30 | CM | 1.39 | 16 | KG | 18 | DMQ | [12 empty] | 1 | UN | 3389110906141 | 4.4 | 5.2 | 3.4 | CM | 23 | 16 | G | 77.792 | CMQ | 8538909999
VP220F-100CQS | Tabela de Preços de Soluções de Conectividade | 18/05/2026 | Modificação | VB: 100 mm, 2W, PI, FLG, BR, 15.2 to 38 m3/h, Glycol and Water, PIBCV, No Steam | GE1 | PRO | 191550 | PIBCV VALVE AND ACT. | Digital Energy | DBPRD | GENERAL PURPOSE | 2B- BUILDING MANAGEMENT OFFER GENERAL PURPOSE | FDB | FDB | FD | FIELD DEVICES BMS | FDFDB | 4205.23 | EUR | 1 | UN | 7332552014543 | C | 1 | 35 | 35 | 43 | CM | 59 | 57 | KG | 52675 | CMQ | [36 empty] | 1 | UN | 7332552014543 | 35 | 35 | 43 | CM | 59 | 57 | KG | 52675 | CMQ | 8481805990
SXWSWEDGUP50SD | Tabela de Preços de Soluções de Conectividade | 18/05/2026 | Modificação | Atualização do Edge Server da versão 5.x - Standard | GE1 | PRO | 117135 | ECOSTRUXURE BLDG OPRTN | Digital Energy | DBPRD | PROGRAMABLE | 6 - CRITICAL & SPECIALIZED BUILDING PROGRAMMABLE | BMS | BMS | HV | BMS CONTROLLERS & SYSTEMS | HVBMS | 184.8 | EUR | 1 | UN | 3606487130789 | C | 1 | 0 | 0 | 0 | CM | 0.01 | 0.01 | G | 0 | CMQ | [36 empty] | 1 | UN | 3606487130789 | 0 | 0 | 0 | CM | 0.01 | 0.01 | G | 0 | CMQ | 0000000000
ZB5AW183C0 | Tabela de Preços de Automação e Controlo | 18/05/2026 | Modificação | Cabeça botão luminosous saliente amarelo led cor cim | AC3 | ACI | 100316 | DIAMETER 22 | Industrial Control | IDSIG | GENERAL PURPOSE | 3 - INDUSTRY GENERAL PURPOSE | CTS | CTS | MP | PUSHBUTTONS | MPCTS | 25.79 | EUR | 1 | UN | 3606489769789 | C | 1 | 4.2 | 5.2 | 3.3 | CM | 18 | 18 | G | 72.072 | CMQ | [12 empty] | 100 | UN |  | 15 | 40 | 30 | CM | 1.8 | 18 | KG | 18000 | CMQ | 5 | UN | 53606489769784 | 4.4 | 26.5 | 3.5 | CM | 90 | 18 | G | 408.1 | CMQ | 1 | UN | 3606489769789 | 4.2 | 5.2 | 3.3 | CM | 18 | 18 | G | 72.072 | CMQ | 8538909999
BSH1002P21A2A | Tabela de Preços de Automação e Controlo | 18/05/2026 | Modificação | AC servo motor BSH - 3.4 N.m - 2500 rpm - untapped shaft - without brake - IP65 | AC2 | ACI | 132912 | SERVO MOTORS | Discrete Automation | IDMST | PROGRAMABLE | 7 - INDUSTRY PROGRAMMABLE | AAM | AAM | DV | MOTION | DVAAM | 1325.06 | EUR | 1 | UN | 3389118139282 | C | 1 | 15.4 | 40.7 | 16.3 | CM | 5.8 | 5.8 | KG | 10216.514 | CMQ | [12 empty] | 2 | UN |  | 30 | 60 | 40 | CM | 12.752 | 5.8 | KG | 72000 | CMQ | [12 empty] | 1 | UN | 3389118139282 | 154 | 407 | 163 | MM | 5800 | 5.8 | G | 10216.51 | CMQ | 8501522089
C10R36M025 | Tabela de Preços de Equipamentos e sistemas de distribuição de energia de Baixa Tensão | 18/05/2026 | Modificação | ComPacT DISJUNTOR NSX100R 200kA CA 3P 25A 6.2EM | BT4 | DBT | 191790 | COMPACT NSX | Power Products | PPCCB | GENERAL PURPOSE | 2 - SMALL & MED BUILDING GENERAL PURPOSE | CCN | CCN | 01 | NSX | 01CCN | 7884.95 | EUR | 1 | UN | 3606482001435 | C | 1 | 14 | 20 | 11 | CM | 1.94 | 1.94 | KG | 3080 | CMQ | [12 empty] | 4 | UN | 13606482001432 | 300 | 400 | 300 | MM | 7760 | 1.94 | G | 36000000 | MMQ | 1 | UN | 23606482001439 | 140 | 200 | 110 | MM | 2060 | 1.94 | G | 3080000 | MMQ | 1 | UN | 3606482001435 | 14 | 20 | 11 | CM | 1.94 | 1.94 | KG | 3080 | CMQ | 8536201090
18651 | Tabela de Preços de Equipamentos e sistemas de distribuição de energia de Baixa Tensão | 18/05/2026 | Modificação | Miniature circuit-breaker, Acti9 NG125N, 4P, 20 A, C curve, 25 kA (IEC 60947-2) | BT1 | RPT | 190600 | ACTI9 | Power Products | PPCFD | GENERAL PURPOSE | 2 - SMALL & MED BUILDING GENERAL PURPOSE | FTI | FTI | DI | ACTI9 PROTECTION DEVICES INDUSTRIAL | DIFTI | 449.945 | EUR | 1 | UN | 3303430186519 | C | 1 | 8.2 | 15.6 | 12.4 | CM | 980 | 980 | G | 1586.208 | CMQ | [12 empty] | 12 | UN | 43303430186517 | 30 | 40 | 30 | CM | 12.272 | 980 | KG | 36000 | CMQ | [12 empty] | 1 | UN | 3303430186519 | 8.2 | 15.6 | 12.4 | CM | 980 | 980 | G | 1586.208 | CMQ | 8536201090
VW3S5101R50 | Tabela de Preços de Automação e Controlo | 18/05/2026 | Modificação | Cabo de potência 4x1.5mm² - entre o motor passo-a-passo SD3 e o motor trifásico- blindado -5m | AC2 | ACI | 138933 | STEPPER ACCESSORIES | Discrete Automation | IDMST | PROGRAMABLE | 7 - INDUSTRY PROGRAMMABLE | AAM | AAM | DV | MOTION | DVAAM | 186.47 | EUR | 1 | UN | 3389119224420 | B | 1 | 5.6 | 24 | 23.8 | CM | 917 | 917 | G | 3198.72 | CMQ | 60 | UN | 73389119224429 | 75 | 80 | 60 | CM | 67.24 | 917 | KG | 352800 | CMQ | 1 | UN |  | 30 | 60 | 40 | CM | 1.617 | 917 | KG | 72 | DMQ | [12 empty] | 1 | UN | 3389119224420 | 5.6 | 24 | 23.8 | CM | 917 | 917 | G | 3198.72 | CMQ | 8544429090
A9L65201 | Tabela de Preços de Equipamentos e sistemas de distribuição de energia de Baixa Tensão | 18/05/2026 | Modificação | Descarregador de sobretensões iPRD 65r kA 350V 2P com sinalização | BT1 | RPT | 135006 | ACTI9 | Power Products | PPCFD | GENERAL PURPOSE | 2 - SMALL & MED BUILDING GENERAL PURPOSE | FTI | FTI | 69 | ACTI9 SURGE PROTECTION DEVICES | 69FTI | 1000.575 | EUR | 1 | UN | 3606480504860 | C | 1 | 7.2 | 9.2 | 4.2 | CM | 300 | 300 | G | 278.208 | CMQ | [12 empty] | 54 | UN | 43606480504868 | 30 | 40 | 30 | CM | 17.605 | 300 | KG | 36000 | CMQ | 6 | UN | 13606480504867 | 80 | 275 | 100 | MM | 1902 | 300 | G | 2200 | CMQ | 1 | UN | 3606480504860 | 70 | 90 | 45 | MM | 300 | 300 | G | 283500 | MMQ | 8536303000
PFXEXVWA | Tabela de Preços de Automação e Controlo | 18/05/2026 | Modificação | Digital single license, enable a PC to view the GP-Pro EX HMI | AC3 | ACI | 188123 | GPPRO EX | Industrial Control | IDHMI | CONFIGURABLE | 5 - INDUSTRY CONFIGURABLE | ABA | ABA | HB | HMI BASIC | HBABA | 85 | EUR | 1 | UN | 3606486367421 | C | 1 | 0 | 0 | 0 |  | 0.01 | 0.01 | KG | 0 | [37 empty] | 1 | UN | 3606486367421 | 0 | 0 | 0 | CM | 0.01 | 0.01 | KG | 0 | CMQ | 0000000000
LRD1510 | Tabela de Preços de Automação e Controlo | 18/05/2026 | Modificação | Relé de proteção térmico Tesys LRD - 4...6 A - classe 20 | BT2 | CUE | 180784 | TESYS D2 OLR SIZE 1-2 | Power Products | PPCTR | GENERAL PURPOSE | 3 - INDUSTRY GENERAL PURPOSE | TPP | TPP | GM | TESYS POWER & PROTECT | GMTPP | 202.285 | EUR | 1 | UN | 3389110146691 | B | 1 | 7.8 | 5.3 | 9.6 | CM | 225 | 225 | G | 396.864 | CMQ | [12 empty] | 25 | UN | 43389110146699 | 15 | 40 | 30 | CM | 6.155 | 225 | KG | 18 | DMQ | [12 empty] | 1 | UN | 3389110146691 | 0.78 | 0.53 | 0.96 | DM | 0.228 | 225 | KG | 0.397 | DMQ | 8536490099
18762 | Tabela de Preços de Equipamentos e sistemas de distribuição de energia de Baixa Tensão | 18/05/2026 | Modificação | Miniature circuit-breaker, Acti9 NG125L, 3P, 25 A, B curve, 50 kA (IEC 60947-2) | BT1 | RPT | 190600 | ACTI9 | Power Products | PPCFD | GENERAL PURPOSE | 2 - SMALL & MED BUILDING GENERAL PURPOSE | FTI | FTI | DI | ACTI9 PROTECTION DEVICES INDUSTRIAL | DIFTI | 618.495 | EUR | 1 | UN | 3303430187622 | C | 1 | 8.6 | 13.2 | 12.4 | CM | 758 | 758 | G | 1407.648 | CMQ | [12 empty] | 18 | UN | 43303430187620 | 30 | 40 | 30 | CM | 14.411 | 758 | KG | 36000 | CMQ | [12 empty] | 1 | UN | 3303430187622 | 86 | 132 | 124 | MM | 761 | 758 | G | 1407.65 | CMQ | 8536201090
LP5K0601BW3 | Tabela de Preços de Automação e Controlo | 18/05/2026 | Modificação | Inversor Tesys K - 3P(3 NA) - AC-3 - <= 440 V 6 A - 24 V bobina CC | BT2 | CUE | 187518 | TESYS MICRA CTR | Power Products | PPCTR | GENERAL PURPOSE | 3 - INDUSTRY GENERAL PURPOSE | TCC | TCC | AC | TESYS CONTROL CONTACTOR | ACTCC | 163.875 | EUR | 1 | UN | 3389110500622 | A | 1 | 6.5 | 6 | 9.2 | CM | 452 | 452 | G | 358.8 | CMQ | [12 empty] | 20 | UN | 43389110500620 | 15 | 40 | 30 | CM | 9.22 | 452 | KG | 18 | DMQ | [12 empty] | 1 | UN | 3389110500622 | 0.62 | 0.62 | 0.9 | DM | 0.452 | 452 | KG | 0.346 | DMQ | 8536419089
LVS01008 | Tabela de Preços de Equipamentos e sistemas de distribuição de energia de Baixa Tensão | 18/05/2026 | Modificação | 5 sinopticos negros flecha chegada | BT6 | DBT | 176130 | PRISMASET COM.ACCESS | Power Products | PPLVS | GENERAL PURPOSE | 2 - SMALL & MED BUILDING GENERAL PURPOSE | LVE | LVE | L1 | PRISMASET IP40 | L1LVE | 173.545 | EUR | 1 | UN | 3606481871558 | C | 1 | 2 | 7 | 5 | CM | 46 | 46 | G | 70 | CMQ | [12 empty] | 10 | UN | 13606481871555 | 15 | 40 | 30 | CM | 745 | 46 | G | 18 | DMQ | [12 empty] | 1 | UN | 3606481871558 | 2 | 7 | 5 | CM | 46 | 46 | G | 70 | CMQ | 3919908099
C10B6TM016 | Tabela de Preços de Equipamentos e sistemas de distribuição de energia de Baixa Tensão | 18/05/2026 | Modificação | ComPacT DISJUNTOR NSX100B 25kA CA 4P3D 16A TMD | BT4 | DBT | 191790 | COMPACT NSX | Power Products | PPCCB | GENERAL PURPOSE | 2 - SMALL & MED BUILDING GENERAL PURPOSE | CCN | CCN | 01 | NSX | 01CCN | 515.97 | EUR | 1 | UN | 3606481996299 | C | 1 | 14 | 19 | 15 | CM | 2.79 | 2.29 | KG | 3990 | CMQ | [12 empty] | 6 | UN | 13606481996296 | 300 | 400 | 300 | MM | 14410 | 2.29 | G | 36000000 | MMQ | [12 empty] | 1 | UN | 3606481996299 | 15 | 18 | 18 | CM | 2.335 | 2.29 | KG | 4860 | CMQ | 8536201090
LE1M35P706 | Tabela de Preços de Automação e Controlo | 18/05/2026 | Modificação | TeSys LE - enclosed DOL starter - 0.8...1.2 A - 230 V AC coil | BT2 | CUE | 187538 | ENCLOSED MICRA | Power Products | PPCTR | GENERAL PURPOSE | 3 - INDUSTRY GENERAL PURPOSE | TCC | TCC | AC | TESYS CONTROL CONTACTOR | ACTCC | 142.73 | EUR | 1 | UN | 3389110963038 | C | 1 | 11.6 | 8.5 | 16.5 | CM | 518 | 518 | G | 1626.9 | CMQ | [12 empty] | 6 | UN |  | 15 | 40 | 30 | CM | 3420 | 518 | G | 18 | DMQ | [12 empty] | 1 | UN | 3389110963038 | 116 | 85 | 165 | MM | 570 | 518 | G | 1626.9 | CMQ | 8537109899
MEG5210-6036 | Tabela de Preços de Equipamentos e sistemas de distribuição de energia de Baixa Tensão | 18/05/2026 | Modificação | System D, tecla para módulo de botão de pressão de 1 elemento, aço inoxidável | IS1 | RPT | 181950 | MERTEN SYSTEM D | Home Solutions | HSCWD | GENERAL PURPOSE | 1 - RESIDENTIAL GENERAL PURPOSE | CLD | CLD | 40 | CONNECTED LIVING MERTEN | 40CLD | 11.675 | EUR | 1 | UN | 4042811200428 | C | 1 | 2.2 | 7.4 | 7.4 | CM | 20 | 20 | G | 120.472 | CMQ | [12 empty] | 150 | UN | 34042811200429 | 19.8 | 40.3 | 31.3 | CM | 3.284 | 20 | KG | 24975.522 | CMQ | [12 empty] | 1 | UN | 4042811200428 | 2.2 | 7.4 | 7.4 | CM | 20 | 20 | G | 120.472 | CMQ | 8538909999
83135 | Tabela de Preços de Equipamentos e sistemas de distribuição de energia de Baixa Tensão | 18/05/2026 | Modificação | Unika interlocked socket - 16 A - 3P + E - 380...415 V AC - IP44 - wall | BT3 | RPT | 140900 | MUREVA | Power Products | PPCFD | GENERAL PURPOSE | 2 - SMALL & MED BUILDING GENERAL PURPOSE | FTC | FTC | PK | PK INDUSTRIAL PLUGS & SOCKETS | PKFTC | 131.54 | EUR | 1 | UN | 3303430831358 | C | 1 | 1.08 | 2.62 | 1.75 | CM | 1.383 | 1.383 | KG | 4.952 | CMQ | [12 empty] | 4 | UN |  | 30 | 40 | 30 | CM | 5.532 | 1.383 | KG | 36 | DMQ | [12 empty] | 1 | UN | 3303430831358 | 108 | 262 | 175 | MM | 1383 | 1.383 | G | 4951800 | MMQ | 8536699099
XVTS2ASG | Tabela de Preços de Automação e Controlo | 18/05/2026 | Modificação | Torre luminosa monolítica inteligente, Harmony Pro XVTS, Ø70mm, 15 segmentos de luz, ligação M12 IO-Link, com campainha em cinzento escuro | AC3 | ACI | 135280 | TOWER LIGHT | Industrial Control | IDSIG | GENERAL PURPOSE | 3 - INDUSTRY GENERAL PURPOSE | CTS | CTS | IB | TOWER LIGHTS & BEACONS | IBCTS | 1031.2 | EUR | 1 | UN | 3606487441632 | C | 1 | 7.5 | 41.5 | 8 | CM | 903 | 903 | G | 2490 | CMQ | 40 | UN |  | 72 | 80 | 60 | CM | 45.78 | 903 | KG | 345.6 | DMQ | 10 | UN | 13606487441639 | 30 | 60 | 40 | CM | 9.32 | 903 | KG | 72 | DMQ | [12 empty] | 1 | UN | 3606487441632 | 27.1 | 7.2 | 7.2 | CM | 856 | 903 | G | 1404.864 | CMQ | 8531807000
XPER3110D | Tabela de Preços de Automação e Controlo | 18/05/2026 | Modificação | interruptor de pedal duplo XPE-R – com tampa – metálico – laranja - 4NC+4NO | AC3 | ACI | 100387 | Foot Switches & safety | Industrial Control | IDSIG | GENERAL PURPOSE | 3 - INDUSTRY GENERAL PURPOSE | CTS | CTS | SG | SAFETY MACHINE COMPONENTS | SGCTS | 547.13 | EUR | 1 | UN | 3389110108750 | B | 1 | 30 | 60 | 40 | CM | 8.366 | 8.366 | KG | 72000 | CMQ | 4 | UN |  | 75 | 80 | 60 | CM | 41.948 | 8.366 | KG | 360000 | CMQ | 1 | UN |  | 30 | 60 | 40 | CM | 8.366 | 8.366 | KG | 72000 | CMQ | [12 empty] | 1 | UN | 3389110108750 | 30 | 60 | 40 | CM | 8.366 | 8.366 | KG | 72000 | CMQ | 8536508000
C104TM100 | Tabela de Preços de Equipamentos e sistemas de distribuição de energia de Baixa Tensão | 18/05/2026 | Modificação | ComPacT DISPARADOR NSX100 CA 4P4D 100A TMD | BT4 | DBT | 191790 | COMPACT NSX | Power Products | PPCCB | GENERAL PURPOSE | 2 - SMALL & MED BUILDING GENERAL PURPOSE | CCN | CCN | 01 | NSX | 01CCN | 291.5 | EUR | 1 | UN | 3606482000247 | C | 1 | 7 | 15 | 9.5 | CM | 500 | 500 | G | 997.5 | CMQ | [12 empty] | 23 | UN | 13606482000244 | 30 | 40 | 30 | CM | 11.923 | 500 | KG | 36 | CMQ | [12 empty] | 1 | UN | 3606482000247 | 7 | 15 | 9.5 | CM | 500 | 500 | G | 997.5 | CMQ | 8536303000
EZ9F56432 | Tabela de Preços de Equipamentos e sistemas de distribuição de energia de Baixa Tensão | 18/05/2026 | Modificação | Easy9, disjuntor 4P, 32A, curva C, 6000A (IEC/EN 60898-1) | BT1 | RPT | 190615 | EASY9 | Power Products | PPCFD | GENERAL PURPOSE | 1 - RESIDENTIAL GENERAL PURPOSE | FDR | FDR | FB | APARENTA MODULAR EASY9 TERCIARIO / 6KA & TYPE A | FBFDR | 64.69 | EUR | 1 | UN | 3606480587948 | C | 1 | 7.5 | 8.5 | 7.1 | CM | 476 | 476 | G | 452.625 | CMQ | 576 | UN | 73606480587947 | 80 | 120 | 80 | CM | 278992 | 476 | G | 768 | DMQ | 36 | UN | 43606480587946 | 30 | 40 | 30 | CM | 17136 | 476 | G | 36 | DMQ | 3 | UN | 13606480587945 | 8 | 22.8 | 8.8 | CM | 1.93 | 476 | KG | 1605.12 | CMQ | 1 | UN | 3606480587948 | 75 | 85 | 72 | MM | 476 | 476 | G | 459 | CMQ | 8536201090
LVS04428 | Tabela de Preços de Equipamentos e sistemas de distribuição de energia de Baixa Tensão | 18/05/2026 | Modificação | Ligacao P NSX250 HZ.Fixo/Rot/Tel 4P | BT6 | DBT | 175795 | PRISMASET P STRUCT | Power Products | PPLVS | GENERAL PURPOSE | 2 - SMALL & MED BUILDING GENERAL PURPOSE | LVE | LVE | L1 | PRISMASET IP40 | L1LVE | 225.14 | EUR | 1 | UN | 3606481867544 | A | 1 | 5 | 38.5 | 28 | CM | 1.488 | 1.488 | KG | 5390 | CMQ | 45 | UN |  | 38 | 120 | 80 | CM | 76 | 1.488 | KG | 364800 | CMQ | [24 empty] | 1 | UN | 3606481867544 | 5 | 38.5 | 28 | CM | 1.488 | 1.488 | KG | 5390 | CMQ | 8544429090
ATV320U75N4WS | Tabela de Preços de Automação e Controlo | 18/05/2026 | Modificação | Variador de velocidade, ATV320, 7.5 kW, 380…500 V, 3 fases, compacto | AC2 | ACI | 146897 | ALTIVAR 320 | Drives | IDVSD | CONFIGURABLE | 5 - INDUSTRY CONFIGURABLE | ADD | ADD | VS | MEDIUM DRIVES | VSADD | 2318.42 | EUR | 1 | UN | 3606489548728 | B | 1 | 75 | 80 | 60 | CM | 37 | 26.5 | KG | 360000 | CMQ | 1 | UN | 73606489548727 | 75 | 80 | 60 | CM | 37 | 26.5 | KG | 360000 | CMQ | [24 empty] | 1 | UN | 3606489548728 | 46 | 70 | 50 | CM | 26.5 | 26.5 | KG | 161000 | CMQ | 8504409590
R9XFH212 | Tabela de Preços de Equipamentos e sistemas de distribuição de energia de Baixa Tensão | 18/05/2026 | Modificação | RESI9 - Pente de ligação - 2P - 18mm - 12 módulos - 63A | BT3 | RPT | 137969 | RESI9 | Power Products | PPCFD | GENERAL PURPOSE | 1 - RESIDENTIAL GENERAL PURPOSE | FRV | FRV | R9 | FD RESIDENTIAL - RESI9- VIV | R9FRV | 21.94 | EUR | 1 | UN | 3606480515880 | C | 5 | 2.8 | 21.7 | 1.2 | CM | 67 | 67 | G | 72.912 | CMQ | [12 empty] | 40 | UN | 43606480515888 | 15 | 40 | 30 | CM | 3.591 | 67 | KG | 18000 | CMQ | 5 | UN | 13606480515887 | 5.8 | 25 | 8.5 | CM | 392 | 67 | G | 1232.5 | CMQ | 5 | UN | 13606480515887 | 58 | 250 | 85 | MM | 392 | 67 | G | 1232500 | MMQ | 8536901000
TCSECU3M3M5S4 | Tabela de Preços de Automação e Controlo | 18/05/2026 | Modificação | ConneXium Cabo Ethernet - par entrançado blindado - RJ45 2 x robusto - UL - 5 m | AC1 | ACI | 191775 | MODICON ETHERNET ACC | Discrete Automation | IDPAC | PROGRAMABLE | 7 - INDUSTRY PROGRAMMABLE | AAP | AAP | HI | AUTOMATION PLANT | HIAAP | 192.07 | EUR | 1 | UN | 3595864142982 | C | 1 | 3 | 23 | 19 | CM | 287 | 287 | G | 1311 | CMQ | [12 empty] | 10 | UN | 43595864142980 | 15 | 40 | 30 | CM | 2.935 | 287 | KG | 18 | DMQ | [12 empty] | 1 | UN | 3595864142982 | 3 | 23 | 19 | CM | 287 | 287 | G | 1311 | CMQ | 8544421000
ZB5AFDC | Tabela de Preços de Automação e Controlo | 18/05/2026 | Modificação | Cabeça botão 4a18 chave flush | AC3 | ACI | 100316 | DIAMETER 22 | Industrial Control | IDSIG | GENERAL PURPOSE | 3 - INDUSTRY GENERAL PURPOSE | CTS | CTS | MP | PUSHBUTTONS | MPCTS | 45.28 | EUR | 1 | UN | 3389110905427 | C | 1 | 3.4 | 8.7 | 5.2 | CM | 76 | 76 | G | 153.816 | CMQ | [12 empty] | 50 | UN | 43389110905425 | 15 | 40 | 30 | CM | 4.154 | 76 | KG | 18 | DMQ | [12 empty] | 1 | UN | 3389110905427 | 0.87 | 0.52 | 0.34 | DM | 0.076 | 76 | KG | 0.154 | DMQ | 8538909999
VT3337 | Tabela de Preços de Soluções de Conectividade | 18/05/2026 | Modificação | VLV BODY 2POS 3W 20MM RP | GE1 | PRO | 191551 | ZONE VALVES AND ACT. | Digital Energy | DBPRD | GENERAL PURPOSE | 2B- BUILDING MANAGEMENT OFFER GENERAL PURPOSE | FDB | FDB | FD | FIELD DEVICES BMS | FDFDB | 81.43 | EUR | 1 | UN |  | C | 1 | 9.8 | 6.2 | 8.4 | CM | 480 | 470 | G | 510.384 | CMQ | [12 empty] | 8 | UN |  | 15 | 40 | 15 | CM | 4073 | 470 | G | 9 | DMQ | [12 empty] | 1 | UN | 711426636185 | 6 | 9.5 | 8.5 | CM | 481 | 470 | G | 484.5 | CMQ | 8481809990
NU341130 | Tabela de Preços de Equipamentos e sistemas de distribuição de energia de Baixa Tensão | 18/05/2026 | Modificação | Tomada RJ45, Unica, Cat. 5E UTP, c/porta-etiqueta e aba de proteção, Alumínio | IS1 | RPT | 191664 | NEW UNICA | Home Solutions | HSSPE | GENERAL PURPOSE | 1 - RESIDENTIAL GENERAL PURPOSE | CLD | CLD | DU | CONNECTED LIVING UNICA | DUCLD | 20.205 | EUR | 1 | UN | 3606489466787 | A | 1 | 4.5 | 4.5 | 4 | CM | 17 | 17 | G | 81 | CMQ | 800 | UN | 3606489466787 | 60 | 60 | 80 | CM | 26 | 17 | KG | 288 | DMQ | 100 | UN | 43606489466785 | 30 | 40 | 30 | CM | 5.73 | 17 | KG | 36 | DMQ | 10 | UN | 13606489466784 | 6 | 26 | 14.2 | CM | 530 | 17 | G | 2215.2 | CMQ | 1 | UN | 3606489466787 | 4.5 | 4.5 | 4 | CM | 17 | 17 | G | 81 | CMQ | 8536699099
LV947441 | Tabela de Preços de Equipamentos e sistemas de distribuição de energia de Baixa Tensão | 18/05/2026 | Modificação | XF bobina de fecho, MasterPacT MTZ1 extraível com MicroLogic Active, 48VAC 50/60Hz, 48/60VDC | BT8 | DBT | 190410 | MTZ ACTIVE COILS | Power Products | PPACB | CONFIGURABLE | 4 - LARGE BUILDING CONFIGURABLE | ACB | ACB | 06 | MTZ ACTIVE OFFER | 06ACB | 302.89 | EUR | 1 | UN | 3606486826447 | C | 1 | 2 | 2 | 1 | CM | 10 | 10 | G | 4 | CMQ | [36 empty] | 1 | UN | 3606486826447 | 2 | 2 | 1 | CM | 10 | 10 | G | 4 | CMQ | 8536309000
VW3A3422 | Tabela de Preços de Automação e Controlo | 18/05/2026 | Modificação | Cartão de Encoder Analógico para Inversor de Frequência ATV340 e ATV900 | AC2 | ACI | 147862 | CARDS | Drives | IDVSD | CONFIGURABLE | 5 - INDUSTRY CONFIGURABLE | ADD | ADD | VS | MEDIUM DRIVES | VSADD | 275.72 | EUR | 1 | UN | 3606485441269 | C | 1 | 6.6 | 19 | 13 | CM | 153 | 153 | G | 1630.2 | CMQ | 128 | UN | 73606485441268 | 50 | 60 | 80 | CM | 33.532 | 153 | KG | 240000 | CMQ | 16 | UN | 13606485441266 | 30 | 40 | 30 | CM | 3.025 | 153 | KG | 36 | DMQ | [12 empty] | 1 | UN | 3606485441269 | 6.6 | 19 | 13 | CM | 151 | 153 | G | 1630.2 | CMQ | 8517620000
GV2G345 | Tabela de Preços de Automação e Controlo | 18/05/2026 | Modificação | Barramento 3P 63A 3 derivações 45mm | BT2 | CUE | 187422 | TESYS DECA FRAME 2 CB | Power Products | PPCTR | GENERAL PURPOSE | 3 - INDUSTRY GENERAL PURPOSE | TPP | TPP | GM | TESYS POWER & PROTECT | GMTPP | 21.9 | EUR | 1 | UN | 3389110556438 | A | 1 | 1 | 13.5 | 3.5 | CM | 58 | 58 | G | 47.25 | CMQ | 2560 | UN | 73389110556437 | 77 | 60 | 80 | CM | 164.18 | 58 | KG | 369.6 | DMQ | 80 | UN | 43389110556436 | 15 | 40 | 15 | CM | 4.73 | 58 | KG | 9000 | CMQ | [12 empty] | 1 | UN | 3389110556438 | 1 | 13.5 | 3.5 | CM | 58 | 58 | G | 47.25 | CMQ | 8536909500
NSYPHDZT1574P | Tabela de Preços de Equipamentos e sistemas de distribuição de energia de Baixa Tensão | 18/05/2026 | Modificação | Thalassa PHD outdoor heavy duty - enclosure H1593 W750 D420 IP55 plain door | EN1 | CUE | 143966 | PanelSeT P FS PHD | Power Products | PPUES | GENERAL PURPOSE | 3 - INDUSTRY GENERAL PURPOSE | UEA | UEA | PA | UE - FLOOR STANDING ENCLOSURES PLA IN POLYESTER. | PAUEA | 4113.142 | EUR | 1 | UN | 3606480676093 | C4 | 1 | 161 | 45 | 75 | CM | 48.15 | 48.15 | KG | 543375 | CMQ | 2 | UN | 73606480676092 | 1720 | 1200 | 1000 | MM | 128 | 48.15 | KG | 2064 | DMQ | [24 empty] | 1 | UN | 3606480676093 | 1570 | 480 | 780 | MM | 57 | 48.15 | KG | 587.808 | DMQ | 9403991090
NSYCVF165M230DG | Tabela de Preços de Equipamentos e sistemas de distribuição de energia de Baixa Tensão | 18/05/2026 | Modificação | ClimaSys CV - CSVS SmartFan 165m3/h 230V IP54 | EN1 | CUE | 120253 | ClimaSys Fan | Power Products | PPUES | GENERAL PURPOSE | 3 - INDUSTRY GENERAL PURPOSE | UET | UET | ET | UE - THERMAL MANAGEMENT VENT, REJ. FILTER, CONTROL, RESIST. | ETUET | 1433.916 | EUR | 1 | UN | 3606481369758 | C4 | 1 | 19 | 27.5 | 25 | CM | 1.528 | 1.528 | KG | 13062.5 | CMQ | 64 | UN | 73606481369757 | 950 | 1200 | 800 | MM | 127 | 1.528 | KG | 1800 | DMQ | 4 | UN | 13606481369755 | 39 | 58.5 | 25.5 | CM | 7.048 | 1.528 | KG | 58178.25 | CMQ | [12 empty] | 1 | UN | 3606481369758 | 134 | 248 | 268 | MM | 1.4 | 1.528 | KG | 8.906 | DMQ | 8414592590
REL52875 | Tabela de Preços de Equipamentos e sistemas de distribuição de energia de Baixa Tensão | 18/05/2026 | Modificação | Sensor de fibra ótica, ARC-SLM para PowerLogic série A, comprimento 25m | MT1 | MET | 191808 | SENSORS & ACCESSORIES | Digital Energy | DPMVP | CONFIGURABLE | 4B - LARGE BUILDING & ELECTRICAL INTENSIVE | MVA | MVA | FR | MV PROTECTION RELAYS AND FEEDER AUTOMATION | FRMVA | 1143.3 | EUR | 1 | UN | 3606486842836 | C | 1 | 5 | 24.5 | 21 | CM | 200 | 125 | G | 2572.5 | CMQ | [12 empty] | 8 | UN | 13606486842833 | 30 | 40 | 30 | CM | 1.982 | 125 | KG | 36 | DMQ | [12 empty] | 1 | UN | 3606486842836 | 5 | 24.5 | 21 | CM | 200 | 125 | G | 2572.5 | CMQ | 9027500000
33512 | Tabela de Preços de Equipamentos e sistemas de distribuição de energia de Baixa Tensão | 18/05/2026 | Modificação | disparador Micrologic 5.0A NS fixo | BT8 | DBT | 181460 | NS 630B-3200 TU & ACC | Power Products | PPCCB | CONFIGURABLE | 4 - LARGE BUILDING CONFIGURABLE | CCB | CCB | PL | COMPACT NS >= 630A | PLCCB | 5688.82 | EUR | 1 | UN | 3303430335122 | C | 1 | 6.7 | 21.6 | 7.9 | CM | 268 | 220 | G | 1143.288 | CMQ | [36 empty] | 1 | UN | 3303430335122 | 6.7 | 21.6 | 7.9 | CM | 268 | 220 | G | 1143.29 | CMQ | 8536303000
PFXGP6B40AI | Tabela de Preços de Automação e Controlo | 18/05/2026 | Modificação | Caixa DIN, Pro-face GP6000 Advanced, modular, 2xCOM, 2xETH, 2xUSB A, 1xUSB C, 1xUSB micro B, 1xSDXC, AC | AC3 | ACI | 190356 | GP6000 ADVANCED PANEL | Industrial Control | IDHMI | PROGRAMABLE | 7 - INDUSTRY PROGRAMMABLE | AAM | AAM | HA | HMI ADVANCED | HAAAM | 1006.66 | EUR | 1 | UN | 3606486834077 | C | 1 | 16 | 26.4 | 23 | CM | 2.2 | 2.2 | KG | 9715.2 | CMQ | [12 empty] | 2 | UN | 13606486834074 | 30 | 60 | 40 | CM | 5.16 | 2.2 | KG | 72 | DMQ | [12 empty] | 1 | UN | 3606486834077 | 16 | 26.4 | 23 | CM | 2.2 | 2.2 | KG | 9715.2 | CMQ | 8537109199
C125S4NAFM | Tabela de Preços de Equipamentos e sistemas de distribuição de energia de Baixa Tensão | 18/05/2026 | Modificação | NS1250NA 4P 1250A Fixo Manual NA | BT8 | DBT | 133346 | COMPACT NS 630B-1600 | Power Products | PPCCB | CONFIGURABLE | 4 - LARGE BUILDING CONFIGURABLE | CCB | CCB | PL | COMPACT NS >= 630A | PLCCB | 5440.845 | EUR | 1 | UN | 3606482101012 | A | 1 | 30 | 60 | 40 | CM | 15.311 | 15.311 | KG | 72000 | CMQ | [12 empty] | 1 | UN | 3606482101012 | 30 | 60 | 40 | CM | 15.311 | 15.311 | KG | 72000 | CMQ | [12 empty] | 1 | UN | 3606482101012 | 30 | 60 | 40 | CM | 15.934 | 15.311 | KG | 72000 | CMQ | 8536508000
LV848345 | Tabela de Preços de Equipamentos e sistemas de distribuição de energia de Baixa Tensão | 18/05/2026 | Modificação | Circuit breaker Masterpact MTZ3 50H1 - 5000 A - 4P drawout - w/o Micrologic | BT8 | DBT | 145820 | MASTERPACT MTZ2-3 IEC | Power Products | PPACB | CONFIGURABLE | 4 - LARGE BUILDING CONFIGURABLE | ACB | ACB | PR | AIR CIRCUIT BREAKERS | PRACB | 68177.055 | EUR | 1 | UN | 3606480824210 | C | 1 | 60 | 120 | 50 | CM | 144.325 | 61.325 | KG | 360000 | CMQ | [36 empty] | 1 | UN | 3606480824210 | 6 | 12 | 5 | DM | 144.325 | 61.325 | KG | 360 | DMQ | 8536209090
PKE16M735 | Tabela de Preços de Equipamentos e sistemas de distribuição de energia de Baixa Tensão | 18/05/2026 | Modificação | PratiKa wander plug - straight - 16 A - 3P + N + E - 380...415 V AC - IP67 | BT3 | RPT | 140900 | MUREVA | Power Products | PPCFD | GENERAL PURPOSE | 2 - SMALL & MED BUILDING GENERAL PURPOSE | FTC | FTC | PK | PK INDUSTRIAL PLUGS & SOCKETS | PKFTC | 16.21 | EUR | 1 | UN | 3303432032401 | A | 1 | 8.7 | 15.6 | 8.8 | CM | 219.6 | 210 | G | 1194.336 | CMQ | [12 empty] | 20 | UN | 43303432032409 | 30 | 40 | 30 | CM | 4.792 | 210 | KG | 36 | CMQ | 10 | UN | 23303432032405 | 17.8 | 27 | 26.6 | CM | 2.335 | 210 | KG | 12.784 | CMQ | 1 | UN | 3303432032401 | 8.7 | 15.6 | 8.8 | CM | 219.6 | 210 | G | 1194.336 | CMQ | 8536699099
BMH1401P16F2A | Tabela de Preços de Automação e Controlo | 18/05/2026 | Modificação | servo motor BMH - 10.3 Nm - 4000 rpm - keyed shaft - with brake - IP54 | AC2 | ACI | 132912 | SERVO MOTORS | Discrete Automation | IDMST | PROGRAMABLE | 7 - INDUSTRY PROGRAMMABLE | AAM | AAM | DV | MOTION | DVAAM | 1801.55 | EUR | 1 | UN | 3606485198521 | C | 1 | 26 | 60 | 20 | CM | 10.6 | 10.3 | KG | 31200 | CMQ | [12 empty] | 1 | UN |  | 30 | 60 | 40 | CM | 11.752 | 10.3 | KG | 72000 | CMQ | [12 empty] | 1 | UN | 3606485198521 | 260 | 600 | 200 | MM | 10600 | 10.3 | G | 31200 | CMQ | 8501522089
A9R37463 | Tabela de Preços de Equipamentos e sistemas de distribuição de energia de Baixa Tensão | 18/05/2026 | Modificação | Acti9 iID - Interruptor diferencial - 4P - 63A - 500mA - Seletivo - Classe A-SI | BT1 | RPT | 135006 | ACTI9 | Power Products | PPCFD | GENERAL PURPOSE | 2 - SMALL & MED BUILDING GENERAL PURPOSE | FTD | FTD | DT | ACTI9 PROTECTION DEVICES TERTIARY | DTFTD | 391.76 | EUR | 1 | UN | 3606480089701 | A | 1 | 7.5 | 9.7 | 8.2 | CM | 356 | 356 | G | 596.55 | CMQ | 216 | UN |  | 45 | 120 | 80 | CM | 80.792 | 356 | KG | 432000 | CMQ | 27 | UN | 43606480089709 | 30 | 40 | 30 | CM | 10.099 | 356 | KG | 36000 | CMQ | [12 empty] | 1 | UN | 3606480089701 | 7.5 | 9.7 | 8.2 | CM | 356 | 356 | G | 596.55 | CMQ | 8536201090
LVS04416 | Tabela de Preços de Equipamentos e sistemas de distribuição de energia de Baixa Tensão | 18/05/2026 | Modificação | Linergy FC NSXm Vigi com Ligacao | BT6 | DBT | 175684 | LINERGY IEC SYSTEMS | Power Products | PPLVS | GENERAL PURPOSE | 2 - SMALL & MED BUILDING GENERAL PURPOSE | LVE | LVE | L3 | LINERGY | L3LVE | 1001.16 | EUR | 1 | UN | 3606481866509 | C | 1 | 15 | 49 | 25 | CM | 5.632 | 5.632 | KG | 18375 | CMQ | 21 | UN |  | 580 | 1200 | 800 | MM | 128000 | 5.632 | G | 556800000 | MMQ | [24 empty] | 1 | UN | 3606481866509 | 15 | 49 | 25 | CM | 5.632 | 5.632 | KG | 18375 | CMQ | 8544429090
XALD112E | Tabela de Preços de Automação e Controlo | 18/05/2026 | Modificação | estação de controlo XAL-D – função Iniciar ou Parar - 1 NA + 1 NF "O" | AC3 | ACI | 100364 | CONTROL STATIONS | Industrial Control | IDSIG | GENERAL PURPOSE | 3 - INDUSTRY GENERAL PURPOSE | CTS | CTS | MP | PUSHBUTTONS | MPCTS | 74.39 | EUR | 1 | UN | 3389110113266 | C | 1 | 7 | 9.5 | 7 | CM | 146.7 | 146.7 | G | 465.5 | CMQ | [12 empty] | 48 | UN | 43389110113264 | 30 | 40 | 30 | CM | 7.449 | 146.7 | KG | 36 | DMQ | [12 empty] | 1 | UN | 3389110113266 | 7 | 9.7 | 7.1 | CM | 148 | 146.7 | G | 482.09 | CMQ | 8536508000
EMS59201 | Tabela de Preços de Equipamentos e sistemas de distribuição de energia de Baixa Tensão | 18/05/2026 | Modificação | Easergy SC150 CT-LPVT/VT: Controlador de chave - 1/5 A - sensores LPVT/VT | MT1 | MET | 142175 | SECONDARY DISTRIBUTION | Digital Energy | DPMVP | CONFIGURABLE | 4B - LARGE BUILDING & ELECTRICAL INTENSIVE | MVA | MVA | FR | MV PROTECTION RELAYS AND FEEDER AUTOMATION | FRMVA | 1298 | EUR | 1 | UN | 3606480802935 | B | 1 | 8 | 19.8 | 19 | CM | 650 | 515 | G | 3009.6 | CMQ | [12 empty] | 8 | UN |  | 30 | 40 | 30 | CM | 5.61 | 515 | KG | 36 | DMQ | [12 empty] | 1 | UN | 3606480802935 | 8 | 19.8 | 19 | CM | 650 | 515 | G | 3009.6 | CMQ | 8537109199
DXN5017S | Tabela de Preços de Equipamentos e sistemas de distribuição de energia de Baixa Tensão | 18/05/2026 | Modificação | Adaptador, Dexson, para mecanismos, universal | IS3 | RPT | 181742 | DEXSON | Home Solutions | HSCWD | GENERAL PURPOSE | 1 - RESIDENTIAL GENERAL PURPOSE | CLR | CLR | RS | CONNECTED LIVING - RESIDENTIAL | RSCLR | 2.215 | EUR | 1 | UN | 7702496034950 | A | 1 | 1.8 | 7.6 | 7.1 | CM | 13 | 13 | G | 97.128 | CMQ | 3840 | UN | 17702496034957 | 80 | 120 | 80 | CM | 70.688 | 13 | KG | 768000 | CMQ | 240 | UN | 27702496034954 | 36.5 | 38.5 | 30.5 | CM | 3.668 | 13 | KG | 42860.13 | CMQ | 10 | UN | 37702496034951 | 8 | 23 | 18 | CM | 133 | 13 | G | 3312 | CMQ | 10 | UN | 37702496034951 | 8 | 23 | 18 | CM | 133 | 13 | G | 3312 | CMQ | 3925902000
9001KR9RH13 | Tabela de Preços de Automação e Controlo | 18/05/2026 | Modificação | Botão pressão ø30 - cabeça cog. ø41mm - vermelho - 2 pos. - empurrar-puxar - 1c/o | AC3 | ACI | 100301 | DIAMETER 30 | Industrial Control | IDSIG | GENERAL PURPOSE | 3 - INDUSTRY GENERAL PURPOSE | CTS | CTS | MP | PUSHBUTTONS | MPCTS | 108.32 | EUR | 1 | UN | 3389118040007 | C | 1 | 9.144 | 6.096 | 5.08 | CM | 145.15 | 145.15 | G | 283.168 | CMQ | [12 empty] | 24 | UN | 10785901821097 | 15 | 40 | 15 | CM | 3.777 | 145.15 | KG | 9000 | CMQ | [12 empty] | 1 | UN | 785901821090 | 0.55 | 0.92 | 0.47 | DM | 0.148 | 145.15 | KG | 0.238 | DMQ | 8536508000
BMH0701P11F2A | Tabela de Preços de Automação e Controlo | 18/05/2026 | Modificação | servo motor BMH - 1.2 Nm - 8000 rpm - keyed shaft - with brake - IP54 | AC2 | ACI | 132912 | SERVO MOTORS | Discrete Automation | IDMST | PROGRAMABLE | 7 - INDUSTRY PROGRAMMABLE | AAM | AAM | DV | MOTION | DVAAM | 1243.07 | EUR | 1 | UN | 3606485198842 | C | 1 | 11.8 | 37.8 | 17.5 | CM | 1.8 | 1.6 | KG | 7805.7 | CMQ | [12 empty] | 4 | UN |  | 30 | 60 | 40 | CM | 8.352 | 1.6 | KG | 72000 | CMQ | [12 empty] | 1 | UN | 3606485198842 | 110 | 400 | 200 | MM | 1800 | 1.6 | G | 8800 | CMQ | 8501510090
LVS04638 | Tabela de Preços de Equipamentos e sistemas de distribuição de energia de Baixa Tensão | 18/05/2026 | Modificação | Linergy BS Lig. 4000A BS 10mm HZ-LGY | BT6 | DBT | 175684 | LINERGY IEC SYSTEMS | Power Products | PPLVS | GENERAL PURPOSE | 2 - SMALL & MED BUILDING GENERAL PURPOSE | LVE | LVE | L3 | LINERGY | L3LVE | 244.315 | EUR | 1 | UN | 3606481866783 | C | 1 | 4.5 | 16.7 | 10 | CM | 1.483 | 1.483 | KG | 751.5 | CMQ | 48 | UN |  | 28 | 120 | 80 | CM | 84.5 | 1.483 | KG | 268800 | CMQ | 6 | UN | 13606481866780 | 15 | 40 | 30 | CM | 9.113 | 1.483 | KG | 18000 | CMQ | [12 empty] | 1 | UN | 3606481866783 | 4.5 | 16.7 | 10 | CM | 1.484 | 1.483 | KG | 751.5 | CMQ | 7419809098
SYA8K16I | Tabela de Preços de Equipamentos e sistemas de distribuição de energia de Baixa Tensão | 18/05/2026 | Modificação | Symmetra LX 8kVA Escalável 16kVA da APC N+1 para Torre, 220/230/240V ou 480/400/415V | ITH | UAI | 132637 | SYMMETRA (1PHASE) | Secure Power | SPBPP | GENERAL PURPOSE | 2 - SMALL & MED BUILDING GENERAL PURPOSE | ITH | ITH | I1 | OPTIMUM UPS 1PH | I1ITH | 14716.2 | EUR | 1 | UN | 0731304221555 | C | 1 | 118.1 | 59.9 | 99.7 | CM | 236.82 | 236.82 | KG | 705.297 | DMQ | 1 | UN | 731304221555 | 144 | 120 | 80 | CM | 248.322 | 236.82 | KG | 1382.4 | DMQ | [24 empty] | 1 | UN | 731304221555 | 118.1 | 59.9 | 99.7 | CM | 236.82 | 236.82 | KG | 705296.743 | CMQ | 8504409590
LC1E0910N5 | Tabela de Preços de Equipamentos e sistemas de distribuição de energia de Baixa Tensão | 18/05/2026 | Modificação | Contactor, Easy TeSys Control, LC1E, 3P (3NO), AC-3/AC-3e, <=440 V, 9 A, bobina de 415 V CA, 50 Hz, contacto auxiliar 1NO | BT2 | CUE | 133672 | EASY TESYS TVS CTR | Power Products | PPCTR | GENERAL PURPOSE | 2 - SMALL & MED BUILDING GENERAL PURPOSE | TEE | TEE | LC | TESYS EASY & SPECIAL | LCTEE | 59.69 | EUR | 1 | UN | 3606480361104 | C | 1 | 5 | 8.8 | 7.6 | CM | 350 | 350 | G | 334.4 | CMQ | [12 empty] | 36 | UN | 43606480361102 | 15 | 40 | 30 | CM | 13.12 | 350 | KG | 18 | DMQ | [12 empty] | 1 | UN | 3606480361104 | 5 | 8.8 | 7.6 | CM | 350 | 350 | G | 334.4 | CMQ | 8536490099
LV847961SP | Tabela de Preços de Equipamentos e sistemas de distribuição de energia de Baixa Tensão | 18/05/2026 | Modificação | Front top or bottom connection - for MTZ2/NW 08-16 - 4P drawout - spare part | BT8 | DBT | 180971 | MASTERPACT MTZ CONNECT | Power Products | PPACB | CONFIGURABLE | 4 - LARGE BUILDING CONFIGURABLE | ACB | ACB | PR | AIR CIRCUIT BREAKERS | PRACB | 757.38 | EUR | 1 | UN | 3606481187345 | C | 1 | 6.3 | 26.7 | 18.2 | CM | 3.162 | 3.162 | KG | 3061.422 | CMQ | [12 empty] | 2 | UN | 43606481187343 | 15 | 40 | 30 | CM | 6.581 | 3.162 | KG | 18 | DMQ | [12 empty] | 1 | UN | 3606481187345 | 6.3 | 26.7 | 18.2 | CM | 3.162 | 3.162 | KG | 3061.422 | CMQ | 8536909500
NU345430 | Tabela de Preços de Equipamentos e sistemas de distribuição de energia de Baixa Tensão | 18/05/2026 | Modificação | Tomada R-TV/SAT derivação única, Unica, Alumínio | IS1 | RPT | 191664 | NEW UNICA | Home Solutions | HSSPE | GENERAL PURPOSE | 1 - RESIDENTIAL GENERAL PURPOSE | CLD | CLD | DU | CONNECTED LIVING UNICA | DUCLD | 32.525 | EUR | 1 | UN | 3606489467333 | C | 1 | 3.5 | 4.5 | 4.5 | CM | 64 | 64 | G | 70.875 | CMQ | 640 | UN | 73606489467332 | 77 | 60 | 80 | CM | 62.388 | 64 | KG | 369600 | CMQ | 20 | UN | 43606489467331 | 15 | 40 | 15 | CM | 1.666 | 64 | KG | 9000 | CMQ | 10 | UN | 13606489467330 | 5.6 | 26 | 14 | CM | 722 | 64 | G | 2038.4 | CMQ | 1 | UN | 3606489467333 | 3.5 | 4.5 | 4.5 | CM | 64 | 64 | G | 70.875 | CMQ | 8536691000
LC1D38BNE | Tabela de Preços de Automação e Controlo | 18/05/2026 | Modificação | TeSys D contactor 3P 38A AC-3 up to 440V coil 24-60V AC/DC | BT2 | CUE | 187516 | TESYS DECA CONT. <115A | Power Products | PPCTR | GENERAL PURPOSE | 3 - INDUSTRY GENERAL PURPOSE | TCC | TCC | AC | TESYS CONTROL CONTACTOR | ACTCC | 331.735 | EUR | 1 | UN | 3606480987786 | B | 1 | 5.2 | 11.2 | 9.2 | CM | 458 | 458 | G | 535.808 | CMQ | 240 | UN | 73606480987785 | 50 | 60 | 80 | CM | 127.86 | 458 | KG | 240 | DMQ | 15 | UN | 43606480987784 | 15 | 40 | 30 | CM | 7.174 | 458 | KG | 18 | DMQ | [12 empty] | 1 | UN | 3606480987786 | 0.5 | 1.12 | 0.89 | DM | 0.467 | 458 | KG | 0.498 | DMQ | 8536419089
LV848107 | Tabela de Preços de Equipamentos e sistemas de distribuição de energia de Baixa Tensão | 18/05/2026 | Modificação | Circuit breaker Masterpact MTZ3 40H2 - 4000 A - 3P fixed - w/o Micrologic | BT8 | DBT | 145820 | MASTERPACT MTZ2-3 IEC | Power Products | PPACB | CONFIGURABLE | 4 - LARGE BUILDING CONFIGURABLE | ACB | ACB | PR | AIR CIRCUIT BREAKERS | PRACB | 50907.03 | EUR | 1 | UN | 3606480823961 | C | 1 | 75 | 120 | 75 | CM | 133.41 | 133.41 | KG | 675000 | CMQ | [36 empty] | 1 | UN | 3606480823961 | 7.5 | 12 | 7.5 | DM | 133.41 | 133.41 | KG | 675 | DMQ | 8536209090
ZB4BA44 | Tabela de Preços de Automação e Controlo | 18/05/2026 | Modificação | cab. red. p/ b. press. Ø22 - retorno por mola -encastrada - vermelha - s/ id. | AC3 | ACI | 100316 | DIAMETER 22 | Industrial Control | IDSIG | GENERAL PURPOSE | 3 - INDUSTRY GENERAL PURPOSE | CTS | CTS | MP | PUSHBUTTONS | MPCTS | 27.94 | EUR | 1 | UN | 3389110079128 | C | 1 | 3.5 | 5.3 | 4.6 | CM | 34 | 34 | G | 85.33 | CMQ | [36 empty] | 1 | UN | 3389110079128 | 4.5 | 5.4 | 3.4 | CM | 28 | 34 | G | 82.62 | CMQ | 8538909999
A9S70680 | Tabela de Preços de Equipamentos e sistemas de distribuição de energia de Baixa Tensão | 18/05/2026 | Modificação | iSW-NA - 1P + N - 80 A | BT1 | RPT | 190600 | ACTI9 | Power Products | PPCFD | GENERAL PURPOSE | 2 - SMALL & MED BUILDING GENERAL PURPOSE | FTI | FTI | DI | ACTI9 PROTECTION DEVICES INDUSTRIAL | DIFTI | 163.41 | EUR | 1 | UN | 3606480098925 | C | 1 | 7.5 | 10 | 8 | CM | 184 | 184 | G | 600 | CMQ | [12 empty] | 54 | UN | 43606480098923 | 30 | 40 | 30 | CM | 10.423 | 184 | KG | 36000 | CMQ | [12 empty] | 1 | UN | 3606480098925 | 0.75 | 1 | 0.8 | DM | 0.184 | 184 | KG | 0.6 | DMQ | 8536508000
STBXMP1100 | Tabela de Preços de Automação e Controlo | 18/05/2026 | Modificação | Modicon STB - terminação de barramento | AC1 | ACI | 112980 | MODICON STB I/O | Discrete Automation | IDPAC | PROGRAMABLE | 7 - INDUSTRY PROGRAMMABLE | AAP | AAP | HI | AUTOMATION PLANT | HIAAP | 47.59 | EUR | 1 | UN | 3595862053655 | C | 1 | 1.7 | 13 | 6.5 | CM | 21 | 21 | G | 143.65 | CMQ | [12 empty] | 42 | UN | 23595862053659 | 15 | 40 | 30 | CM | 1.337 | 21 | KG | 18 | DMQ | [12 empty] | 1 | UN | 3595862053655 | 1.7 | 13 | 6.5 | CM | 21 | 21 | G | 143.65 | CMQ | 8536909500
VW3L30010R100 | Tabela de Preços de Automação e Controlo | 18/05/2026 | Modificação | Cabo para STO função de segurança - 10m - 1 conector fêmea - M8 | AC2 | ACI | 138936 | INEGRATED ACCESS | Discrete Automation | IDMST | PROGRAMABLE | 7 - INDUSTRY PROGRAMMABLE | AAM | AAM | DV | MOTION | DVAAM | 229.55 | EUR | 1 | UN | 3389118367647 | B | 1 | 3.1 | 35.2 | 29.1 | CM | 326 | 288 | G | 3175.392 | CMQ | [12 empty] | 15 | UN | 43389118367645 | 30 | 60 | 40 | CM | 5.67 | 288 | KG | 72 | DMQ | [12 empty] | 1 | UN | 3389118367647 | 3.1 | 35.2 | 29.1 | CM | 304 | 288 | G | 3175.392 | CMQ | 8544429090
XB5EV57K4 | Tabela de Preços de Automação e Controlo | 18/05/2026 | Modificação | Lâmpada indicadora de tensão trifásica | AC3 | ACI | 100316 | DIAMETER 22 | Industrial Control | IDSIG | GENERAL PURPOSE | 3 - INDUSTRY GENERAL PURPOSE | CTS | CTS | MP | PUSHBUTTONS | MPCTS | 286.04 | EUR | 1 | UN | 3606481194183 | A | 1 | 4.2 | 8.1 | 4.2 | CM | 69 | 69 | G | 142.884 | CMQ | [12 empty] | 50 | UN | 43606481194181 | 15 | 40 | 15 | CM | 3.359 | 69 | KG | 9000 | CMQ | [12 empty] | 1 | UN | 3606481194183 | 3.5 | 7.5 | 3.5 | CM | 63 | 69 | G | 147.6 | CMQ | 8531807000
ATV320U06M2C412 | Tabela de Preços de Automação e Controlo | 18/05/2026 | Modificação | Variador de velocidade, Altivar Solar, 0,55kW, 200 a 240V, 1 fase, compacto | AC2 | ACI | 146897 | ALTIVAR 320 | Drives | IDVSD | CONFIGURABLE | 5 - INDUSTRY CONFIGURABLE | ADD | ADD | VS | MEDIUM DRIVES | VSADD | 403.78 | EUR | 1 | UN | 3606486835746 | C | 1 | 11.5 | 19 | 18.7 | CM | 1.339 | 1.339 | KG | 4085.95 | CMQ | 45 | UN | 13606486835743 | 75 | 80 | 60 | CM | 73.255 | 1.339 | KG | 360 | DMQ | [24 empty] | 1 | UN | 3606486835746 | 11.5 | 19 | 18.7 | CM | 1.339 | 1.339 | KG | 4085.95 | CMQ | 8504409590
C080H4WM | Tabela de Preços de Equipamentos e sistemas de distribuição de energia de Baixa Tensão | 18/05/2026 | Modificação | Bloco Corte NS800H 4P 800 Extraivel Manual | BT8 | DBT | 133346 | COMPACT NS 630B-1600 | Power Products | PPCCB | CONFIGURABLE | 4 - LARGE BUILDING CONFIGURABLE | CCB | CCB | PL | COMPACT NS >= 630A | PLCCB | 6085.405 | EUR | 1 | UN | 3606482238220 | C | 0 | 2 | 2 | 1 | CM | 10 | 10 | G | 4 | CMQ | [36 empty] | 1 | UN | 3606482238220 | 2 | 2 | 1 | CM | 10 | 10 | G | 4 | CMQ | 8536209090
NSYCRN68300T | Tabela de Preços de Equipamentos e sistemas de distribuição de energia de Baixa Tensão | 18/05/2026 | Modificação | Spacial CRN tspt door w/o mount.plate. H600xW800xD300 IP66 IK08 RAL7035.. | EN1 | CUE | 119457 | PanelSeT S WM CRN | Power Products | PPUES | GENERAL PURPOSE | 3 - INDUSTRY GENERAL PURPOSE | UEC | UEC | EC | UE-STEEL WALL MOUNT. ENCLOSURE, CRN, S3D, CM AND CABLE GLAND | ECUEC | 955.927 | EUR | 1 | UN | 3606480211928 | A4 | 1 | 32 | 81.5 | 61.5 | CM | 21 | 21 | KG | 160392 | CMQ | 12 | UN |  | 2020 | 1200 | 1000 | MM | 267 | 21 | KG | 2424 | DMQ | [12 empty] | 1 | UN | 3606480211928 | 0 | 0 | 0 |  | 21 | 21 | KG | 162.688 | DMQ | 1 | UN | 3606480211928 | 620 | 320 | 820 | MM | 21 | 21 | KG | 162.688 | DMQ | 9403208000
NSYSMNPB | Tabela de Preços de Equipamentos e sistemas de distribuição de energia de Baixa Tensão | 18/05/2026 | Modificação | Suportes para montagem da placa, PanelSeT SM, para invólucro elétrico, conjunto de 4 | EN1 | CUE | 119490 | PanelSeT S FS Accessor | Power Products | PPUES | GENERAL PURPOSE | 3 - INDUSTRY GENERAL PURPOSE | UEA | UEA | EA | UE - FLOOR STANDING ENCLOSURES, SF, SM, AND SFP, IN STEEL. | EAUEA | 78.867 | EUR | 1 | UN | 3606487542735 | C | 1 | 6.4 | 11.4 | 19.4 | CM | 792 | 792 | G | 1415.424 | CMQ | 100 | UN |  | 410 | 1200 | 1000 | MM | 80 | 792 | KG | 492 | DMQ | 1 | UN |  | 90 | 132 | 110 | MM | 0.792 | 792 | KG | 1.307 | DMQ | 1 | UN |  | 90 | 132 | 110 | MM | 0.792 | 792 | KG | 1.307 | DMQ | 1 | UN |  | 90 | 132 | 110 | MM | 0.792 | 792 | KG | 1.307 | DMQ | 8302420090
C125H32EFM | Tabela de Preços de Equipamentos e sistemas de distribuição de energia de Baixa Tensão | 18/05/2026 | Modificação | NS1250H 70kA 3P 1250A Fixo Manual 2.0E | BT8 | DBT | 133346 | COMPACT NS 630B-1600 | Power Products | PPCCB | CONFIGURABLE | 4 - LARGE BUILDING CONFIGURABLE | CCB | CCB | PL | COMPACT NS >= 630A | PLCCB | 10143.17 | EUR | 1 | UN | 3606482100602 | C | 1 | 37 | 23 | 39.5 | CM | 12.149 | 12.149 | KG | 33614.5 | CMQ | 4 | UN |  | 45 | 120 | 80 | CM | 63.196 | 12.149 | KG | 432000 | CMQ | 1 | UN |  | 30 | 60 | 40 | CM | 12.149 | 12.149 | KG | 72000 | CMQ | [12 empty] | 1 | UN | 3606482100602 | 37 | 23 | 39.5 | CM | 12.149 | 12.149 | KG | 33614.5 | CMQ | 8536209090
LA1DX20 | Tabela de Preços de Automação e Controlo | 18/05/2026 | Modificação | TeSys D - bloco contactos auxiliares - 2 NA - terminais de parafusos | BT2 | CUE | 188224 | DECA D2 CONTROL WW ACC | Power Products | PPCTR | GENERAL PURPOSE | 3 - INDUSTRY GENERAL PURPOSE | TCC | TCC | AC | TESYS CONTROL CONTACTOR | ACTCC | 141.41 | EUR | 1 | UN | 3389110236507 | B | 1 | 5.2 | 4.8 | 4 | CM | 52 | 52 | G | 99.84 | CMQ | [12 empty] | 80 | UN | 43389110236505 | 15 | 40 | 30 | CM | 4.631 | 52 | KG | 18 | DMQ | 10 | UN | 53389110236502 | 5 | 26.5 | 8.5 | CM | 522 | 52 | G | 1126.25 | CMQ | 1 | UN | 3389110236507 | 5.2 | 4.8 | 4 | CM | 53 | 52 | G | 99.84 | CMQ | 8536508000
XVR3M03S | Tabela de Preços de Automação e Controlo | 18/05/2026 | Modificação | Baliza giratoria , 100 mm, verde, con buzzer 70…90 db, 100...230 v ac | AC3 | ACI | 135281 | Beacon | Industrial Control | IDSIG | GENERAL PURPOSE | 3 - INDUSTRY GENERAL PURPOSE | CTS | CTS | IB | TOWER LIGHTS & BEACONS | IBCTS | 353.21 | EUR | 1 | UN | 3606480611889 | B | 1 | 18 | 13.5 | 13.5 | CM | 679 | 538 | G | 3280.5 | CMQ | [12 empty] | 8 | UN | 43606480611887 | 30 | 60 | 40 | CM | 6.684 | 538 | KG | 72 | DMQ | [12 empty] | 1 | UN | 3606480611889 | 18 | 13.5 | 13.5 | CM | 679 | 538 | G | 3280.5 | CMQ | 8531804090
82145 | Tabela de Preços de Equipamentos e sistemas de distribuição de energia de Baixa Tensão | 18/05/2026 | Modificação | Unika interlocked socket - 32 A - 2P + E - 380...415 V AC - IP44 - panel | BT3 | RPT | 140900 | MUREVA | Power Products | PPCFD | GENERAL PURPOSE | 2 - SMALL & MED BUILDING GENERAL PURPOSE | FTC | FTC | PK | PK INDUSTRIAL PLUGS & SOCKETS | PKFTC | 122.705 | EUR | 1 | UN | 3303430821458 | C | 1 | 0.1 | 0.2 | 0.1 | CM | 790 | 790 | G | 0.002 | CMQ | [36 empty] | 1 | UN | 3303430821458 | 0.1 | 0.2 | 0.1 | CM | 790 | 790 | G | 0.002 | CMQ | 8536699099
NSYSFN20380ED | Tabela de Preços de Equipamentos e sistemas de distribuição de energia de Baixa Tensão | 18/05/2026 | Modificação | Armário elétrico modular de montagem no chão, PrismaSeT HD, aço descarbonizado, 2000x300x800mm, IP55, RAL9003 | EN1 | CUE | 163210 | PanelSeT S FS ElecDist | Power Products | PPUES | GENERAL PURPOSE | 3 - INDUSTRY GENERAL PURPOSE | UEP | UEP | FS | UE - FLOOR STANDING STEEL SFN ENCLOSURES. | FSUEP | 2060.044 | EUR | 1 | UN | 3606486104781 | C | 0 | 213 | 39 | 85 | CM | 60.6 | 60.6 | KG | 706095 | CMQ | 1 | UN |  | 215 | 40 | 85 | CM | 60.6 | 60.6 | KG | 0.731 | MTQ | [24 empty] | 1 | UN |  | 215 | 40 | 85 | CM | 60.6 | 60.6 | KG | 663.495 | DMQ | 9403208000
A9N26909 | Tabela de Preços de Equipamentos e sistemas de distribuição de energia de Baixa Tensão | 18/05/2026 | Modificação | C120/C60H-DC - CONTACTO COMUTAVEL OF+SD-OF 0,1-6A | BT1 | RPT | 135006 | ACTI9 | Power Products | PPCFD | GENERAL PURPOSE | 2 - SMALL & MED BUILDING GENERAL PURPOSE | FTI | FTI | DI | ACTI9 PROTECTION DEVICES INDUSTRIAL | DIFTI | 63.335 | EUR | 1 | UN | 3606486351796 | A | 1 | 2.8 | 9.2 | 7.5 | CM | 45 | 45 | G | 193.2 | CMQ | 864 | UN |  | 45 | 120 | 80 | CM | 57.424 | 45 | KG | 432000 | CMQ | 108 | UN | 23606486351790 | 30 | 40 | 30 | CM | 5.915 | 45 | KG | 36 | CMQ | 12 | UN | 13606486351793 | 8.5 | 23.5 | 10 | CM | 588 | 45 | G | 2287.6 | CMQ | 1 | UN | 3606486351796 | 2.8 | 9.2 | 7.5 | CM | 45 | 45 | G | 163.68 | CMQ | 8536508000
LV429253 | Tabela de Preços de Equipamentos e sistemas de distribuição de energia de Baixa Tensão | 18/05/2026 | Modificação | 3 terminais para cabos de cobre 150mm2 + separador de fases (NSX100/250 INV/INS) | BT4 | DBT | 191790 | COMPACT NSX | Power Products | PPCCB | GENERAL PURPOSE | 2 - SMALL & MED BUILDING GENERAL PURPOSE | CCN | CCN | 01 | NSX | 01CCN | 63.21 | EUR | 1 | UN | 3606480019425 | C | 1 | 3 | 18.5 | 13 | CM | 262 | 262 | G | 721.5 | CMQ | [12 empty] | 24 | UN | 43606480019423 | 30 | 40 | 30 | CM | 7.151 | 262 | KG | 36 | DMQ | 12 | UN | 13606480019422 | 1.1 | 1.9 | 1.35 | DM | 3.332 | 262 | KG | 2.822 | DMQ | 1 | UN | 3606480019425 | 0.3 | 1.85 | 1.3 | DM | 0.262 | 262 | KG | 0.722 | DMQ | 8536901000
STBDDI3725KC | Tabela de Preços de Automação e Controlo | 18/05/2026 | Modificação | Kit de entrada digital básico STB – 24 V CC - 16 E | AC1 | ACI | 112980 | MODICON STB I/O | Discrete Automation | IDPAC | PROGRAMABLE | 7 - INDUSTRY PROGRAMMABLE | AAP | AAP | HI | AUTOMATION PLANT | HIAAP | 243.72 | EUR | 1 | UN | 3595863932980 | A | 1 | 3.5 | 13 | 8 | CM | 194 | 86 | G | 364 | CMQ | 320 | UN |  | 75 | 80 | 60 | CM | 78.96 | 86 | KG | 360000 | CMQ | 20 | UN | 13595863932987 | 15 | 40 | 30 | CM | 4.4 | 86 | KG | 18 | DMQ | [12 empty] | 1 | UN | 3595863932980 | 3.5 | 13 | 8 | CM | 194 | 86 | G | 364 | CMQ | 8538909999
XD2CL1010 | Tabela de Preços de Automação e Controlo | 18/05/2026 | Modificação | Manipulador | AC3 | ACI | 100301 | DIAMETER 30 | Industrial Control | IDSIG | GENERAL PURPOSE | 3 - INDUSTRY GENERAL PURPOSE | CTS | CTS | MP | PUSHBUTTONS | MPCTS | 257.34 | EUR | 1 | UN | 3389110317565 | B | 1 | 9.8 | 16.5 | 10 | CM | 296 | 296 | G | 1617 | CMQ | [12 empty] | 10 | UN | 43389110317563 | 30 | 40 | 30 | CM | 3.44 | 296 | KG | 36 | DMQ | [12 empty] | 1 | UN | 3389110317565 | 0.98 | 1.65 | 1 | DM | 0.301 | 296 | KG | 1.617 | DMQ | 8536508000
NSYSTMP2260 | Tabela de Preços de Equipamentos e sistemas de distribuição de energia de Baixa Tensão | 18/05/2026 | Modificação | Spacial SF/SM perforated mounting plate - 600 mm | EN1 | CUE | 119490 | PanelSeT S FS Accessor | Power Products | PPUES | GENERAL PURPOSE | 3 - INDUSTRY GENERAL PURPOSE | UEA | UEA | EA | UE - FLOOR STANDING ENCLOSURES, SF, SM, AND SFP, IN STEEL. | EAUEA | 136.62 | EUR | 1 | UN | 3606485133119 | C4 | 1 | 2.8 | 51 | 22.5 | CM | 1.33 | 1.33 | KG | 3213 | CMQ | 48 | UN |  | 450 | 1200 | 1000 | MM | 104.48 | 1.33 | KG | 1248 | DMQ | [24 empty] | 1 | UN | 3606485133119 | 25 | 225 | 510 | MM | 1.22 | 1.33 | KG | 2.869 | DMQ | 7326909890
C50F4TM500D3 | Tabela de Preços de Equipamentos e sistemas de distribuição de energia de Baixa Tensão | 18/05/2026 | Modificação | NSX500 DC EP 500A 4P TMD | BT4 | DBT | 187739 | COMPACT NSX China Hub | Power Products | PPCCB | GENERAL PURPOSE | 2 - SMALL & MED BUILDING GENERAL PURPOSE | CCN | CCN | 01 | NSX | 01CCN | 5317.035 | EUR | 1 | UN | 3606481988645 | C | 1 | 15 | 30 | 20 | CM | 8.13 | 8.13 | KG | 9000 | CMQ | 8 | UN | 43606481988643 | 750 | 800 | 600 | MM | 74340 | 8.13 | G | 360000000 | MMQ | 1 | UN | 33606481988646 | 300 | 400 | 300 | MM | 8571 | 8.13 | G | 36000000 | MMQ | [12 empty] | 1 | UN | 3606481988645 | 15 | 30 | 20 | CM | 8.13 | 8.13 | KG | 9000 | CMQ | 8536209090
50420 | Tabela de Preços de Equipamentos e sistemas de distribuição de energia de Baixa Tensão | 18/05/2026 | Modificação | split toroid OA type, for Vigirex and Vigilhom, TOA80, inner diameter 80 mm, rated current 160 A | BT4 | DBT | 181407 | VIGIREX TOROIDS | Power Products | PPCCB | GENERAL PURPOSE | 2 - SMALL & MED BUILDING GENERAL PURPOSE | CCN | CCN | 01 | NSX | 01CCN | 1454.39 | EUR | 1 | UN | 3606485433790 | B | 1 | 5.2 | 20.2 | 17.8 | CM | 982 | 850 | G | 1869.712 | CMQ | [12 empty] | 12 | UN | 43606485433798 | 30 | 40 | 30 | CM | 12.25 | 850 | KG | 36 | DMQ | [12 empty] | 1 | UN | 3606485433790 | 0.38 | 2.15 | 1.71 | DM | 0.942 | 850 | KG | 1.397 | DMQ | 8504318090
KBB40ED22305W | Tabela de Preços de Equipamentos e sistemas de distribuição de energia de Baixa Tensão | 18/05/2026 | Modificação | Straight length, Canalis KBB, 40 A, 2 circuits L+N+PE, 5 tap-off units, 3 m, white | BT9 | PRO | 106572 | CANALIS KB | Power Products | PPLVB | GENERAL PURPOSE | 2 - SMALL & MED BUILDING GENERAL PURPOSE | LBW | LBW | B1 | LIGHT BUSWAY | B1LBW | 334.2 | EUR | 1 | UN | 3606480001512 | C | 1 | 5 | 310 | 6 | CM | 5 | 5 | KG | 9300 | CMQ | 72 | UN | 73606480001511 | 51 | 64 | 320 | CM | 387 | 5 | KG | 1044.48 | DMQ | [12 empty] | 6 | UN | 13606480001519 | 13 | 315 | 16 | CM | 31 | 5 | KG | 65312 | CMQ | 1 | UN | 3606480001512 | 5.1 | 310 | 6 | CM | 5 | 5 | KG | 9486 | CMQ | 8536900100
XARS8L12W | Tabela de Preços de Automação e Controlo | 18/05/2026 | Modificação | Remoto zart8l + base zarb12w | AC3 | ACI | 100369 | PENDANT STATIONS | Industrial Control | IDSIG | GENERAL PURPOSE | 3 - INDUSTRY GENERAL PURPOSE | CTS | CTS | EM | CONTROL STATIONS | EMCTS | 2206.28 | EUR | 1 | UN | 3606480610295 | C | 1 | 20 | 31 | 29 | CM | 2.352 | 2.352 | KG | 17980 | CMQ | 8 | UN | 73606480610294 | 77 | 60 | 80 | CM | 32.548 | 2.352 | KG | 369.6 | DMQ | 2 | UN | 43606480610293 | 30 | 60 | 40 | CM | 5.497 | 2.352 | KG | 72 | DMQ | [12 empty] | 1 | UN | 3606480610295 | 20 | 31 | 29 | CM | 2.428 | 2.352 | KG | 17980 | CMQ | 8537109899
M9F22408 | Tabela de Preços de Equipamentos e sistemas de distribuição de energia de Baixa Tensão | 18/05/2026 | Modificação | Multi9 - Disjuntor C60SP, 4P, 8A, curva C, 10kA (UL1077), 10kA (IEC/EN 60947-2) | BT1 | RPT | 190621 | MULTI9 | Power Products | PPCFD | GENERAL PURPOSE | 2 - SMALL & MED BUILDING GENERAL PURPOSE | FTD | FTD | D9 | MULTI9 PROTECTION FOR OEM | D9FTD | 260.53 | EUR | 1 | UN | 3606481168696 | C | 1 | 7.5 | 8.5 | 7.2 | CM | 446 | 446 | G | 459 | CMQ | [12 empty] | 18 | UN | 43606481168694 | 30 | 40 | 30 | CM | 8.785 | 446 | KG | 36 | DMQ | 3 | UN | 13606481168693 | 0.8 | 2.26 | 0.82 | DM | 1.383 | 446 | KG | 1.483 | DMQ | 1 | UN | 3606481168696 | 0.75 | 0.85 | 0.72 | DM | 0.446 | 446 | KG | 0.459 | DMQ | 8536201090
VW3A9804 | Tabela de Preços de Automação e Controlo | 18/05/2026 | Modificação | Placa para montagem em calha DIN simétrica - para variador de velocidade | AC2 | ACI | 147867 | OTHER OPTIONS | Drives | IDVSD | CONFIGURABLE | 5 - INDUSTRY CONFIGURABLE | ADD | ADD | VS | MEDIUM DRIVES | VSADD | 84.33 | EUR | 1 | UN | 3606480074851 | B | 1 | 7.4 | 23 | 17.4 | CM | 304 | 304 | G | 2961.48 | CMQ | 60 | UN | 73606480074850 | 73.5 | 60 | 80 | CM | 31900 | 304 | G | 352.8 | DMQ | 2 | UN |  | 15 | 40 | 30 | CM | 1035 | 304 | G | 18 | DMQ | [12 empty] | 1 | UN | 3606480074851 | 72 | 230 | 171 | MM | 315 | 304 | G | 2831.76 | CMQ | 7326909890
XB6EAV4BP | Tabela de Preços de Automação e Controlo | 18/05/2026 | Modificação | Piloto rodada ø16 luz - ip65 - vermelho - integrante led 24vdcpolarised - conector | AC3 | ACI | 104422 | DIAMETER 16 | Industrial Control | IDSIG | GENERAL PURPOSE | 3 - INDUSTRY GENERAL PURPOSE | CTS | CTS | MP | PUSHBUTTONS | MPCTS | 17.69 | EUR | 1 | UN | 3389110624748 | B | 5 | 3 | 8 | 9.5 | CM | 10 | 6 | G | 228 | CMQ | [12 empty] | 50 | UN | 43389110624746 | 15 | 40 | 15 | CM | 776 | 6 | G | 9000 | CMQ | 5 | UN | 23389110624742 | 30 | 200 | 95 | MM | 54 | 6 | G | 570 | CMQ | 5 | UN | 23389110624742 | 3 | 20 | 9.5 | CM | 54 | 6 | G | 570 | CMQ | 8531807000
XACA12 | Tabela de Preços de Automação e Controlo | 18/05/2026 | Modificação | Boton pendente vazia p/ circ auxil c/ 12 furos ø 22mm | AC3 | ACI | 100369 | PENDANT STATIONS | Industrial Control | IDSIG | GENERAL PURPOSE | 3 - INDUSTRY GENERAL PURPOSE | CTS | CTS | EM | CONTROL STATIONS | EMCTS | 209.51 | EUR | 1 | UN | 3389110645088 | A | 1 | 9.2 | 74 | 9.5 | CM | 1.153 | 1.153 | KG | 6467.6 | CMQ | 30 | UN | 73389110645087 | 75 | 80 | 60 | CM | 47.59 | 1.153 | KG | 360000 | CMQ | [24 empty] | 1 | UN | 3389110645088 | 0.92 | 7.4 | 0.95 | DM | 1.153 | 1.153 | KG | 6.468 | DMQ | 8538100000
C254200D1S | Tabela de Preços de Equipamentos e sistemas de distribuição de energia de Baixa Tensão | 18/05/2026 | Modificação | ComPacT INTERRUPTOR NSX250NA DCPV 4P 200A | BT4 | DBT | 191790 | COMPACT NSX | Power Products | PPCCB | GENERAL PURPOSE | 2 - SMALL & MED BUILDING GENERAL PURPOSE | CCN | CCN | 01 | NSX | 01CCN | 1793.1 | EUR | 1 | UN | 3606482003651 | C | 1 | 13.5 | 19 | 14.5 | CM | 2.606 | 2.606 | KG | 3719.25 | CMQ | [36 empty] | 1 | UN | 3606482003651 | 13.5 | 19 | 14.5 | CM | 2.606 | 2.606 | KG | 3719.25 | CMQ | 8536508000
LV533837 | Tabela de Preços de Equipamentos e sistemas de distribuição de energia de Baixa Tensão | 18/05/2026 | Modificação | motor-mechanism - COM MCH Ext - 24..30 V DC - drawout | BT8 | DBT | 133346 | COMPACT NS 630B-1600 | Power Products | PPCCB | CONFIGURABLE | 4 - LARGE BUILDING CONFIGURABLE | CCB | CCB | PL | COMPACT NS >= 630A | PLCCB | 1455.025 | EUR | 1 | UN | 3606489704315 | C | 1 | 5.5 | 10.5 | 8 | CM | 410 | 410 | G | 462 | CMQ | [48 empty] | 8538909999
XBTZG65 | Tabela de Preços de Automação e Controlo | 18/05/2026 | Modificação | Pelicula de protecção para XBTGT53X0 - 5 unidades | AC3 | ACI | 190353 | SE OP ACCESSORIES | Industrial Control | IDHMI | CONFIGURABLE | 5 - INDUSTRY CONFIGURABLE | ABA | ABA | HB | HMI BASIC | HBABA | 98.34 | EUR | 1 | UN | 3595863885392 | B | 1 | 0.3 | 26 | 20.5 | CM | 142 | 142 | G | 159.9 | CMQ | [12 empty] | 34 | UN |  | 15 | 40 | 30 | CM | 5487 | 142 | G | 18 | DMQ | [12 empty] | 1 | UN | 3595863885392 | 0.3 | 20.5 | 26 | CM | 150 | 142 | G | 159.9 | CMQ | 4016930090
LV848500 | Tabela de Preços de Equipamentos e sistemas de distribuição de energia de Baixa Tensão | 18/05/2026 | Modificação | Micrologic 6.0 X control unit - for drawout Masterpact MTZ2/MTZ3 | BT8 | DBT | 145823 | MASTERPACT MTZ CU | Power Products | PPACB | CONFIGURABLE | 4 - LARGE BUILDING CONFIGURABLE | ACB | ACB | PR | AIR CIRCUIT BREAKERS | PRACB | 5318.81 | EUR | 1 | UN | 3606480811333 | C | 1 | 6.8 | 21.5 | 8 | CM | 369 | 323 | G | 1169.6 | CMQ | [36 empty] | 1 | UN | 3606480811333 | 68 | 215 | 80 | MM | 369 | 323 | G | 1169.6 | CMQ | 8536309000
A9R22463 | Tabela de Preços de Equipamentos e sistemas de distribuição de energia de Baixa Tensão | 18/05/2026 | Modificação | Acti9 iID - Interruptor diferencial - 4P - 63A - 100mA - Classe A | BT1 | RPT | 135006 | ACTI9 | Power Products | PPCFD | GENERAL PURPOSE | 2 - SMALL & MED BUILDING GENERAL PURPOSE | FTD | FTD | DT | ACTI9 PROTECTION DEVICES TERTIARY | DTFTD | 340.19 | EUR | 1 | UN | 3606480374562 | C | 1 | 8.5 | 10 | 7.5 | CM | 370 | 370 | G | 637.5 | CMQ | [12 empty] | 27 | UN | 43606480374560 | 30 | 40 | 30 | CM | 10.207 | 370 | KG | 36000 | CMQ | [12 empty] | 1 | UN | 3606480374562 | 8.5 | 10 | 7.5 | CM | 360 | 370 | G | 637.5 | CMQ | 8536201090
LC1K1610V7 | Tabela de Preços de Automação e Controlo | 18/05/2026 | Modificação | Contactor TeSys K - 3P(3 NA) - AC-3 - <= 440 V 16 A - 400 V bobina CA | BT2 | CUE | 187518 | TESYS MICRA CTR | Power Products | PPCTR | GENERAL PURPOSE | 3 - INDUSTRY GENERAL PURPOSE | TCC | TCC | AC | TESYS CONTROL CONTACTOR | ACTCC | 91.425 | EUR | 1 | UN | 3389118021662 | C | 1 | 4.5 | 6.5 | 6 | CM | 178 | 178 | G | 175.5 | CMQ | [12 empty] | 50 | UN | 43389118021660 | 15 | 40 | 30 | CM | 9355 | 178 | KG | 0.018 | MTQ | 10 | UN | 53389118021667 | 6.2 | 24 | 13.2 | CM | 1800 | 178 | KG | 1.964 | DMQ | 1 | UN | 3389118021662 | 4.8 | 6.6 | 6.2 | CM | 178 | 178 | G | 196.42 | CMQ | 8536490099
LC1D115004V7 | Tabela de Preços de Automação e Controlo | 18/05/2026 | Modificação | Contactor Tesys D - 4P(4 NA) - AC-1 - <= 440 V 200 A - 400 V CA 50/60 Hz bob | BT2 | CUE | 188225 | DECA CTR >=115A | Power Products | PPCTR | GENERAL PURPOSE | 3 - INDUSTRY GENERAL PURPOSE | TCC | TCC | AC | TESYS CONTROL CONTACTOR | ACTCC | 1227.575 | EUR | 1 | UN | 3389110178159 | C | 1 | 16.8 | 18.5 | 21.2 | CM | 2.77 | 2.77 | KG | 6588.96 | CMQ | [12 empty] | 2 | UN |  | 30 | 40 | 30 | CM | 6.027 | 2.77 | KG | 36 | DMQ | [12 empty] | 1 | UN | 3389110178159 | 16.8 | 18.5 | 21.2 | CM | 2.77 | 2.77 | KG | 6588.96 | CMQ | 8536490099
ZB4BK1513 | Tabela de Preços de Automação e Controlo | 18/05/2026 | Modificação | Cabeça de interruptor selector iluminada - 3 posições - ø 22 - branca | AC3 | ACI | 100316 | DIAMETER 22 | Industrial Control | IDSIG | GENERAL PURPOSE | 3 - INDUSTRY GENERAL PURPOSE | CTS | CTS | MP | PUSHBUTTONS | MPCTS | 36.97 | EUR | 1 | UN | 3389110890877 | A | 1 | 3.5 | 5.5 | 5.4 | CM | 40 | 40 | G | 103.95 | CMQ | [12 empty] | 100 | UN | 43389110890875 | 15 | 40 | 30 | CM | 4.359 | 40 | KG | 18000 | CMQ | [12 empty] | 1 | UN | 3389110890877 | 3.5 | 5.5 | 5.4 | CM | 40 | 40 | G | 103.95 | CMQ | 8538909999
TA25D3S2504TPE | Tabela de Preços de Equipamentos e sistemas de distribuição de energia de Baixa Tensão | 18/05/2026 | Modificação | TransferPacT Automatic, 250A, 400V, 3P, tamanho 250A | BT4 | DBT | 189630 | TRANSFERPACT SX | Power Products | PPATS | CONFIGURABLE | 4 - LARGE BUILDING CONFIGURABLE | ATS | ATS | AT | ATS – AUTOMATIC TRANSFER SWITCH | ATATS | 3013.99 | EUR | 1 | UN | 3606485953175 | C | 1 | 72 | 80 | 60 | CM | 26.999 | 12.95 | KG | 345600 | CMQ | 1 | UN |  | 72 | 80 | 60 | CM | 27 | 12.95 | KG | 345600 | CMQ | [24 empty] | 1 | UN | 3606485953175 | 73.5 | 80 | 60 | DM | 26.999 | 12.95 | KG | 352.8 | DMQ | 8536508000
M9F17101 | Tabela de Preços de Equipamentos e sistemas de distribuição de energia de Baixa Tensão | 18/05/2026 | Modificação | Multi9 - Disjuntor C60L, 1P, 1A, curva C, 25kA (IEC/EN 60947-2) | BT1 | RPT | 190621 | MULTI9 | Power Products | PPCFD | GENERAL PURPOSE | 2 - SMALL & MED BUILDING GENERAL PURPOSE | FTD | FTD | D9 | MULTI9 PROTECTION FOR OEM | D9FTD | 100.61 | EUR | 1 | UN | 3606480577901 | C | 1 | 7 | 8.5 | 1.8 | CM | 110 | 108 | G | 107.1 | CMQ | [12 empty] | 144 | UN | 43606480577909 | 30 | 40 | 30 | CM | 16807 | 108 | G | 36 | DMQ | 12 | UN | 13606480577908 | 80 | 225 | 90 | MM | 1360 | 108 | G | 1620 | CMQ | 1 | UN | 3606480577901 | 70 | 85 | 18 | MM | 110 | 108 | G | 107100 | MMQ | 8536201090
NSYMP184 | Tabela de Preços de Equipamentos e sistemas de distribuição de energia de Baixa Tensão | 18/05/2026 | Modificação | Spacial - Placa de montajem galvanizada 1800x400 | EN1 | CUE | 119490 | PanelSeT S FS Accessor | Power Products | PPUES | GENERAL PURPOSE | 3 - INDUSTRY GENERAL PURPOSE | UEA | UEA | EA | UE - FLOOR STANDING ENCLOSURES, SF, SM, AND SFP, IN STEEL. | EAUEA | 308.9475 | EUR | 1 | UN | 3606489807665 | A4 | 1 | 4 | 171 | 31 | CM | 13 | 13 | KG | 21204 | CMQ | 20 | UN |  | 555 | 2000 | 1200 | MM | 280 | 13 | KG | 1332 | DMQ | 1 | UN |  | 1710 | 310 | 40 | MM | 13.29 | 13 | KG | 21.204 | DMQ | 1 | UN |  | 1710 | 310 | 40 | MM | 13.29 | 13 | KG | 21.204 | DMQ | 1 | UN |  | 1710 | 310 | 40 | MM | 13.29 | 13 | KG | 21.204 | DMQ | 8538100000
NU986530 | Tabela de Preços de Equipamentos e sistemas de distribuição de energia de Baixa Tensão | 18/05/2026 | Modificação | Nova Unica - Tampa cega 1 mód. - Alumínio | IS1 | RPT | 181958 | NEW UNICA | Home Solutions | HSCWD | GENERAL PURPOSE | 1 - RESIDENTIAL GENERAL PURPOSE | CLD | CLD | DU | CONNECTED LIVING UNICA | DUCLD | 5.055 | EUR | 1 | UN | 3606489459185 | A | 1 | 2.2 | 4.5 | 2.2 | CM | 5 | 5 | G | 21.78 | CMQ | 1280 | UN | 3606489459185 | 80 | 60 | 80 | CM | 23.665 | 5 | KG | 384 | DMQ | 160 | UN | 43606489459183 | 30 | 40 | 30 | CM | 1.944 | 5 | KG | 36 | DMQ | 20 | UN | 13606489459182 | 13 | 18.5 | 12.3 | CM | 188 | 5 | G | 2958.15 | CMQ | 1 | UN | 3606489459185 | 2.2 | 4.5 | 2.2 | CM | 5 | 5 | G | 21.78 | CMQ | 3925901000
VLVAF8P03534AB | Tabela de Preços de Equipamentos e sistemas de distribuição de energia de Baixa Tensão | 18/05/2026 | Modificação | Auto 700kvar DR3,8 xxB 400V 50Hz do banco do Condensador de VarSet | BTA | PRO | 136396 | PFC EQUIPMENT | Digital Energy | DPLVP | CONFIGURABLE | 4 - LARGE BUILDING CONFIGURABLE | APQ | APQ | RB | POWER FACTOR CORRECTION | RBAPQ | 47360.705 | EUR | 1 | UN | 3606480610097 | C | 1 | 230 | 156 | 160 | CM | 1972 | 1972 | KG | 5740800 | CMQ | 1 | UN |  | 23 | 15.6 | 16 | CM | 1972 | 1972 | KG | 5740.8 | DMQ | [24 empty] | 1 | UN | 3606480610097 | 230 | 156 | 160 | CM | 1972 | 1972 | KG | 5740.8 | DMQ | 8537109199
KBB25ED22305W | Tabela de Preços de Equipamentos e sistemas de distribuição de energia de Baixa Tensão | 18/05/2026 | Modificação | Straight length, Canalis KBB, 25 A, 2 circuits L+N+PE, 5 tap-off units, 3 m, white | BT9 | PRO | 106572 | CANALIS KB | Power Products | PPLVB | GENERAL PURPOSE | 2 - SMALL & MED BUILDING GENERAL PURPOSE | LBW | LBW | B1 | LIGHT BUSWAY | B1LBW | 296.88 | EUR | 1 | UN | 3606480000713 | B | 1 | 5 | 310 | 6 | CM | 5 | 5 | KG | 9300 | CMQ | 72 | UN | 73606480000712 | 51 | 320 | 65 | CM | 363 | 5 | KG | 1044.48 | CMQ | [12 empty] | 6 | UN | 13606480000710 | 13 | 315 | 16 | CM | 30 | 5 | KG | 65.312 | CMQ | 1 | UN | 3606480000713 | 5 | 310 | 6 | CM | 5 | 5 | KG | 9300 | CMQ | 8536900100
NU942018 | Tabela de Preços de Equipamentos e sistemas de distribuição de energia de Baixa Tensão | 18/05/2026 | Modificação | Nova Unica - Centro duplo RJ45 2 mód. - Branco | IS3 | RPT | 191664 | NEW UNICA | Home Solutions | HSSPE | GENERAL PURPOSE | 1 - RESIDENTIAL GENERAL PURPOSE | CLD | CLD | DU | CONNECTED LIVING UNICA | DUCLD | 18.01 | EUR | 1 | UN | 3606489467692 |  | 1 | 2.5 | 4.5 | 4.5 | CM | 14 | 14 | G | 50.625 | CMQ | 800 | UN | 73606489467691 | 77 | 60 | 80 | CM | 31.3 | 14 | KG | 369600 | CMQ | 50 | UN | 43606489467690 | 15 | 40 | 30 | CM | 1.346 | 14 | KG | 18 | DMQ | 10 | UN | 13606489467699 | 5.7 | 26.2 | 14 | CM | 212 | 14 | G | 2090.76 | CMQ | 1 | UN | 3606489467692 | 2.5 | 4.5 | 4.5 | CM | 14 | 14 | G | 50.625 | CMQ | 8536699099
SRVL6KRILRK | Tabela de Preços de Equipamentos e sistemas de distribuição de energia de Baixa Tensão | 18/05/2026 | Modificação | APC Easy UPS On-Line, 6kVA/6kW, iões de lítio, Rack/Tower 5U, 230V, 1 tomada com fio rígido (1P+N+E), ranhura para cartão inteligente, autonomia alargada, com kit de calhas | ITH | UAI | 179991 | MEDIUM EASY UPS ONLINE | Secure Power | SPBPP | GENERAL PURPOSE | 2 - SMALL & MED BUILDING GENERAL PURPOSE | ITH | ITH | E1 | EASY UPS 1PH | E1ITH | 11377.55 | EUR | 1 | UN |  | C | 1 | 65.2 | 80 | 60 | CM | 85.9 | 85.9 | KG | 312960 | CMQ | [36 empty] | 1 | UN | 731304436812 | 65.2 | 80 | 60 | CM | 85.9 | 85.9 | KG | 312960 | CMQ | 8504409590
XVZ800 | Tabela de Preços de Automação e Controlo | 18/05/2026 | Modificação | Acessório de Montagem Universal, Harmony XV4XV6XVB7 Baliza Luminosa Modular, Alu 25 mm Polo 800 mm, Prateado | AC3 | ACI | 135280 | TOWER LIGHT | Industrial Control | IDSIG | GENERAL PURPOSE | 3 - INDUSTRY GENERAL PURPOSE | CTS | CTS | IB | TOWER LIGHTS & BEACONS | IBCTS | 54 | EUR | 1 | UN | 3606487130543 | C | 1 | 3.1 | 81 | 3.1 | CM | 378 | 378 | G | 778.41 | CMQ | 288 | UN |  | 72 | 120 | 80 | CM | 119.664 | 378 | KG | 691200 | CMQ | 24 | UN | 13606487130540 | 12 | 83 | 30 | CM | 9.972 | 378 | KG | 29880 | CMQ | [12 empty] | 1 | UN | 3606487130543 | 3.1 | 81 | 3.1 | CM | 378 | 378 | G | 778.41 | CMQ | 7608208990
NSYPLAZ12123G | Tabela de Preços de Equipamentos e sistemas de distribuição de energia de Baixa Tensão | 18/05/2026 | Modificação | Floor standing encl.polyester vers.PLAZ w/plinth open bottom 1250x1250x320 IP54 | EN1 | CUE | 108763 | PanelSeT P FS PLA | Power Products | PPUES | GENERAL PURPOSE | 3 - INDUSTRY GENERAL PURPOSE | UEA | UEA | PA | UE - FLOOR STANDING ENCLOSURES PLA IN POLYESTER. | PAUEA | 2527.3682 | EUR | 1 | UN | 3606480775659 | A4 | 1 | 38 | 132 | 131 | CM | 59 | 59 | KG | 657096 | CMQ | 2 | UN |  | 1415 | 1300 | 1000 | MM | 137 | 59 | KG | 1839.5 | DMQ | [24 empty] | 1 | UN | 3606480775659 | 1290 | 380 | 1280 | MM | 58.561 | 59 | KG | 627.456 | DMQ | 9403700000
ZBY9620 | Tabela de Preços de Automação e Controlo | 18/05/2026 | Modificação | Label "prisão di emergência genza" 3d | AC3 | ACI | 100316 | DIAMETER 22 | Industrial Control | IDSIG | GENERAL PURPOSE | 3 - INDUSTRY GENERAL PURPOSE | CTS | CTS | MP | PUSHBUTTONS | MPCTS | 10.92 | EUR | 1 | UN | 3606480561306 | B | 5 | 0.56 | 6 | 6 | CM | 9 | 9 | G | 20.16 | CMQ | [12 empty] | 135 | UN | 43606480561304 | 15 | 40 | 30 | CM | 1.614 | 9 | KG | 18000 | CMQ | 5 | UN | 23606480561300 | 3 | 11.5 | 10.5 | CM | 48 | 9 | G | 362.25 | CMQ | 5 | UN | 23606480561300 | 3 | 11.5 | 10.5 | CM | 48 | 9 | G | 362.25 | CMQ | 3925908000
BMXDAO1615H | Tabela de Preços de Automação e Controlo | 18/05/2026 | Modificação | CC,M340,16 SD,Triac,240vAC (20P) | AC1 | ACI | 141165 | MODICON X80 I/O | Discrete Automation | IDPAC | PROGRAMABLE | 7 - INDUSTRY PROGRAMMABLE | AAP | AAP | HI | AUTOMATION PLANT | HIAAP | 709.85 | EUR | 1 | UN | 3606489485054 | C | 1 | 5.6 | 26.2 | 18 | CM | 410 | 264 | G | 2640.96 | CMQ | [12 empty] | 8 | UN | 13606489485051 | 30 | 40 | 30 | CM | 3.4 | 264 | KG | 36 | DMQ | [12 empty] | 1 | UN | 3606489485054 | 8.6 | 13.1 | 3.2 | CM | 399 | 264 | G | 360.512 | CMQ | 8538909999
ZB4BW0B13 | Tabela de Preços de Automação e Controlo | 18/05/2026 | Modificação | Corpo/contacto completo e bloco luminoso, Harmony XB4, metal, branco, LED universal, corpo/colar de fixação, 2NO, 24V AC/DC | AC3 | ACI | 100316 | DIAMETER 22 | Industrial Control | IDSIG | GENERAL PURPOSE | 3 - INDUSTRY GENERAL PURPOSE | CTS | CTS | MP | PUSHBUTTONS | MPCTS | 35.23 | EUR | 1 | UN | 3389110893106 | B | 1 | 4.5 | 5.4 | 3.5 | CM | 70 | 70 | G | 85.05 | CMQ | [12 empty] | 150 | UN | 43389110893104 | 30 | 40 | 30 | CM | 10.989 | 70 | KG | 36 | DMQ | 5 | UN | 53389110893101 | 4.5 | 26.5 | 3.4 | CM | 350 | 70 | G | 405450 | MMQ | 1 | UN | 3389110893106 | 4.5 | 5.4 | 3.5 | CM | 70 | 70 | G | 85.05 | CMQ | 8536501100
ZB5AHCUST06 | Tabela de Preços de Automação e Controlo | 18/05/2026 | Modificação | Botão de pressão branco cabeça cinzenta de pulsação dupla | AC3 | ACI | 100316 | DIAMETER 22 | Industrial Control | IDSIG | GENERAL PURPOSE | 3 - INDUSTRY GENERAL PURPOSE | CTS | CTS | MP | PUSHBUTTONS | MPCTS | 39.98 | EUR | 1 | UN | 3606481821683 | C | 1 | 4.2 | 5.2 | 3.3 | CM | 18 | 18 | G | 72.072 | CMQ | [36 empty] | 1 | UN | 3606481821683 | 4.2 | 5.2 | 3.3 | CM | 18 | 18 | G | 72.072 | CMQ | 8536508000
LP2K0601BD | Tabela de Preços de Automação e Controlo | 18/05/2026 | Modificação | Inversor Tesys K - 3P(3 NA) - AC-3 - <= 440 V 6 A - 24 V bobina CC | BT2 | CUE | 187518 | TESYS MICRA CTR | Power Products | PPCTR | GENERAL PURPOSE | 3 - INDUSTRY GENERAL PURPOSE | TCC | TCC | AC | TESYS CONTROL CONTACTOR | ACTCC | 162.345 | EUR | 1 | UN | 3389110429404 | A | 1 | 6 | 9.2 | 6.5 | CM | 447 | 447 | G | 358.8 | CMQ | [12 empty] | 20 | UN | 43389110429402 | 15 | 40 | 30 | CM | 9.455 | 447 | KG | 18 | DMQ | [12 empty] | 1 | UN | 3389110429404 | 0.62 | 0.84 | 0.62 | DM | 0.45 | 447 | KG | 0.323 | DMQ | 8536490099
NSYECAV440 | Tabela de Preços de Equipamentos e sistemas de distribuição de energia de Baixa Tensão | 18/05/2026 | Modificação | Actassi - blanking plate with ventilation louvres | EN1 | CUE | 186906 | Actassi S Accessories | Power Products | PPUES | GENERAL PURPOSE | 2 - SMALL & MED BUILDING GENERAL PURPOSE | ISM | ISM | RA | EU R&A | RAISM | 60.585 | EUR | 1 | UN | 3606480148958 | A | 1 | 2 | 44 | 16 | CM | 608 | 608 | G | 1408 | CMQ | 100 | UN | 73606480148957 | 2.5 | 12 | 10 | DM | 71 | 608 | KG | 300 | DMQ | [24 empty] | 1 | UN | 3606480148958 | 4.4 | 0.2 | 1.65 | DM | 0.64 | 608 | KG | 1.452 | DMQ | 7326909890
ATS01N125FT | Tabela de Preços de Automação e Controlo | 18/05/2026 | Modificação | Arrancador suave para motores assíncronos - ATS01 - 25A - 110..480V – 2,2..11 kW | AC2 | ACI | 116694 | ALTISTART 01 | Drives | IDVSD | GENERAL PURPOSE | 3 - INDUSTRY GENERAL PURPOSE | BDS | BDS | VN | BASIC DRIVES & SOFT STARTERS | VNBDS | 366.91 | EUR | 1 | UN | 3389119200455 | A | 1 | 5.2 | 17.5 | 15.5 | CM | 407 | 407 | G | 1410.5 | CMQ | 112 | UN | 73389119200454 | 77 | 60 | 80 | CM | 61.468 | 407 | KG | 369.6 | DMQ | 14 | UN | 23389119200459 | 30 | 40 | 30 | CM | 6.333 | 407 | KG | 36000 | CMQ | [12 empty] | 1 | UN | 3389119200455 | 5.2 | 17.5 | 15.5 | CM | 413 | 407 | G | 1.411 | CMQ | 8537109899
A9Q11425 | Tabela de Preços de Equipamentos e sistemas de distribuição de energia de Baixa Tensão | 18/05/2026 | Modificação | Acti9 Vigi iC60 - Bloco diferencial - 4P - 25A - 30mA - Classe AC | BT1 | RPT | 135006 | ACTI9 | Power Products | PPCFD | GENERAL PURPOSE | 2 - SMALL & MED BUILDING GENERAL PURPOSE | FTI | FTI | DI | ACTI9 PROTECTION DEVICES INDUSTRIAL | DIFTI | 341.2 | EUR | 1 | UN | 3606480393495 | A | 1 | 8.6 | 14.6 | 12 | CM | 238 | 238 | G | 1506.72 | CMQ | [12 empty] | 15 | UN | 43606480393493 | 30 | 40 | 30 | CM | 4.058 | 238 | KG | 36000 | CMQ | [12 empty] | 1 | UN | 3606480393495 | 8.6 | 14.6 | 12 | CM | 238 | 238 | G | 1506.72 | CMQ | 8536201090
LVS03294 | Tabela de Preços de Equipamentos e sistemas de distribuição de energia de Baixa Tensão | 18/05/2026 | Modificação | Espelho G NSX250 HZ. Fixo.Man. L850 4M | BT6 | DBT | 118897 | PRISMASET G | Power Products | PPLVS | GENERAL PURPOSE | 2 - SMALL & MED BUILDING GENERAL PURPOSE | LVE | LVE | L1 | PRISMASET IP40 | L1LVE | 93.28 | EUR | 1 | UN | 3606481871992 | A | 1 | 3 | 75 | 20 | CM | 1.402 | 1.402 | KG | 4500 | CMQ | 60 | UN |  | 34 | 120 | 80 | CM | 99.5 | 1.402 | KG | 326400 | CMQ | 6 | UN | 13606481871999 | 11 | 75.5 | 22 | CM | 8.773 | 1.402 | KG | 18271 | CMQ | [12 empty] | 1 | UN | 3606481871992 | 3 | 75 | 20 | CM | 1.5 | 1.402 | KG | 4500 | CMQ | 7326909890
NSYMSC202 | Tabela de Preços de Equipamentos e sistemas de distribuição de energia de Baixa Tensão | 18/05/2026 | Modificação | Spacial SFM side partitions - compartmentalised application - ext 200 mm | EN1 | CUE | 163210 | PanelSeT S FS ElecDist | Power Products | PPUES | GENERAL PURPOSE | 3 - INDUSTRY GENERAL PURPOSE | UEA | UEA | EA | UE - FLOOR STANDING ENCLOSURES, SF, SM, AND SFP, IN STEEL. | EAUEA | 381.501 | EUR | 1 | UN | 3606480850356 | C | 1 | 3.5 | 203 | 26 | CM | 9.91 | 9.91 | KG | 18473 | CMQ | 40 | UN | 73606480850355 | 560 | 1200 | 2030 | MM | 431.4 | 9.91 | KG | 1364.16 | DMQ | [24 empty] | 1 | UN | 3606480850356 | 2030 | 35 | 260 | MM | 9.91 | 9.91 | KG | 18.473 | DMQ | 7326909890
C254MG200 | Tabela de Preços de Equipamentos e sistemas de distribuição de energia de Baixa Tensão | 18/05/2026 | Modificação | ComPacT DISPARADOR NSX250 CA 4P4D 200A TMG | BT4 | DBT | 191790 | COMPACT NSX | Power Products | PPCCB | GENERAL PURPOSE | 2 - SMALL & MED BUILDING GENERAL PURPOSE | CCN | CCN | 01 | NSX | 01CCN | 1258.98 | EUR | 1 | UN | 3606482000759 | C | 1 | 16 | 16 | 10 | CM | 1.2 | 1.2 | KG | 2560 | CMQ | 384 | UN | 73606482000758 | 1500 | 1200 | 800 | MM | 460800 | 1.2 | G | 1440000000 | MMQ | [12 empty] | 32 | UN | 43606482000757 | 320 | 410 | 300 | MM | 38400 | 1.2 | G | 39360000 | MMQ | 1 | UN | 3606482000759 | 16 | 16 | 10 | CM | 1.2 | 1.2 | KG | 2560 | CMQ | 8536309000
NSYPMR155 | Tabela de Preços de Equipamentos e sistemas de distribuição de energia de Baixa Tensão | 18/05/2026 | Modificação | Telequick mounting plate for PLA enclosure H1500xW500mm | EN1 | CUE | 120241 | PanelSeT P Accessories | Power Products | PPUES | GENERAL PURPOSE | 3 - INDUSTRY GENERAL PURPOSE | UEA | UEA | PA | UE - FLOOR STANDING ENCLOSURES PLA IN POLYESTER. | PAUEA | 313.0847 | EUR | 1 | UN | 3606480194351 | A4 | 1 | 1.5 | 137 | 37.5 | CM | 3.86 | 3.86 | KG | 7706.25 | CMQ | 144 | UN | 73606480194350 | 500 | 1200 | 2000 | MM | 644 | 3.86 | KG | 1200 | DMQ | [12 empty] | 1 | UN |  | 0 | 0 | 0 |  | 0 | 3.86 |  | 0 |  | 1 | UN | 3606480194351 | 2 | 1370 | 376 | MM | 3.86 | 3.86 | KG | 1.089 | DMQ | 7326909890
C25S4 | Tabela de Preços de Equipamentos e sistemas de distribuição de energia de Baixa Tensão | 18/05/2026 | Modificação | ComPacT BLOCO DE CORTE NSX250S 100kA CA 4P 250A | BT4 | DBT | 191790 | COMPACT NSX | Power Products | PPCCB | GENERAL PURPOSE | 2 - SMALL & MED BUILDING GENERAL PURPOSE | CCN | CCN | 01 | NSX | 01CCN | 2001.44 | EUR | 1 | UN | 3606481999900 | C | 1 | 14 | 19 | 14 | CM | 2.136 | 2.136 | KG | 3724 | CMQ | 48 | UN | 73606481999909 | 150 | 120 | 80 | CM | 102.912 | 2.136 | KG | 1440 | DMQ | 6 | UN | 23606481999904 | 30 | 40 | 30 | CM | 13.566 | 2.136 | KG | 36 | DMQ | [12 empty] | 1 | UN | 3606481999900 | 14 | 19 | 14 | CM | 2.136 | 2.136 | KG | 3724 | CMQ | 8536209090
LC1D326FD | Tabela de Preços de Automação e Controlo | 18/05/2026 | Modificação | Contactor Tesys D - 3P(3 NA) - AC-3 - <= 440 V 32 A - 110 V CC bobina | BT2 | CUE | 187516 | TESYS DECA CONT. <115A | Power Products | PPCTR | GENERAL PURPOSE | 3 - INDUSTRY GENERAL PURPOSE | TCC | TCC | AC | TESYS CONTROL CONTACTOR | ACTCC | 297.73 | EUR | 1 | UN | 3389110808001 | C | 1 | 5.8 | 11.8 | 9.7 | CM | 584 | 584 | G | 663.868 | CMQ | [36 empty] | 1 | UN | 3389110808001 | 109 | 54 | 90 | MM | 544 | 584 | G | 529740 | MMQ | 8536490099
XB6ECW6B2P | Tabela de Preços de Automação e Controlo | 18/05/2026 | Modificação | Illuminated monolithic push button, Harmony XB6E, square blue pushbutton Ø 16 flush spring return 24 VDC polarised 2CO | AC3 | ACI | 104422 | DIAMETER 16 | Industrial Control | IDSIG | GENERAL PURPOSE | 3 - INDUSTRY GENERAL PURPOSE | CTS | CTS | MP | PUSHBUTTONS | MPCTS | 38.68 | EUR | 1 | UN | 3389110627770 | B | 5 | 3 | 10 | 9 | CM | 12 | 12 | G | 270 | CMQ | [12 empty] | 50 | UN | 43389110627778 | 15 | 40 | 15 | CM | 894 | 12 | G | 9000 | CMQ | 5 | UN | 23389110627774 | 3 | 20 | 9 | CM | 62 | 12 | G | 540 | CMQ | 5 | UN | 23389110627774 | 3 | 20 | 9 | CM | 62 | 12 | G | 540 | CMQ | 8536501100
18657 | Tabela de Preços de Equipamentos e sistemas de distribuição de energia de Baixa Tensão | 18/05/2026 | Modificação | Miniature circuit-breaker, Acti9 NG125N, 4P, 80 A, C curve, 25 kA (IEC 60947-2) | BT1 | RPT | 190600 | ACTI9 | Power Products | PPCFD | GENERAL PURPOSE | 2 - SMALL & MED BUILDING GENERAL PURPOSE | FTI | FTI | DI | ACTI9 PROTECTION DEVICES INDUSTRIAL | DIFTI | 913.92 | EUR | 1 | UN | 3303430186571 | A | 1 | 8.4 | 15.4 | 12.2 | CM | 1.05 | 1.05 | KG | 1578.192 | CMQ | [12 empty] | 12 | UN | 43303430186579 | 30 | 40 | 30 | CM | 13.087 | 1.05 | KG | 36000 | CMQ | [12 empty] | 1 | UN | 3303430186571 | 8.4 | 15.4 | 12.2 | CM | 1.05 | 1.05 | KG | 1578.192 | CMQ | 8536209090
LV847506 | Tabela de Preços de Equipamentos e sistemas de distribuição de energia de Baixa Tensão | 18/05/2026 | Modificação | PTE voltage measurement input - for MTZ1/2 - fixed | BT8 | DBT | 145825 | MASTERPACT MTZ AUX. | Power Products | PPACB | CONFIGURABLE | 4 - LARGE BUILDING CONFIGURABLE | ACB | ACB | PR | AIR CIRCUIT BREAKERS | PRACB | 374.25 | EUR | 1 | UN | 3606480806612 | C | 1 | 1.5 | 23 | 22 | CM | 193 | 39 | G | 759 | CMQ | [36 empty] | 1 | UN | 3606480806612 | 15 | 230 | 220 | MM | 193 | 39 | G | 0.759 | DMQ | 8538909999
LV839483 | Tabela de Preços de Equipamentos e sistemas de distribuição de energia de Baixa Tensão | 18/05/2026 | Modificação | Chassis terminal blocks for M2C-ESM + 8 OF contacts - MTZ2/3 | BT8 | DBT | 145825 | MASTERPACT MTZ AUX. | Power Products | PPACB | CONFIGURABLE | 4 - LARGE BUILDING CONFIGURABLE | ACB | ACB | PR | AIR CIRCUIT BREAKERS | PRACB | 267.265 | EUR | 1 | UN | 3606489602949 | C | 1 | 0.1 | 0.1 | 0.1 | CM | 10 | 10 | G | 0.001 | CMQ | [36 empty] | 1 | UN | 3606489602949 | 1 | 1 | 1 | MM | 10 | 10 | G | 0.001 | CMQ | 8536901000
LV833756 | Tabela de Preços de Equipamentos e sistemas de distribuição de energia de Baixa Tensão | 18/05/2026 | Modificação | Low-level disconnected position contact CD - for MTZ | BT8 | DBT | 145825 | MASTERPACT MTZ AUX. | Power Products | PPACB | CONFIGURABLE | 4 - LARGE BUILDING CONFIGURABLE | ACB | ACB | PR | AIR CIRCUIT BREAKERS | PRACB | 159.55 | EUR | 1 | UN | 3606480803727 | C | 1 | 1 | 5 | 5 | CM | 1.012 | 1.012 | KG | 25 | CMQ | [36 empty] | 1 | UN | 3606480803727 | 0.1 | 0.5 | 0.5 | DM | 1.012 | 1.012 | KG | 0.025 | DMQ | 8536508000
VW3M8502R15 | Tabela de Preços de Automação e Controlo | 18/05/2026 | Modificação | daisy chain connection or pulse control, 1.5 m | AC2 | ACI | 138931 | SERVO DRIVE ACCESS | Discrete Automation | IDMST | PROGRAMABLE | 7 - INDUSTRY PROGRAMMABLE | AAM | AAM | DV | MOTION | DVAAM | 43.86 | EUR | 1 | UN | 3606480166815 | C | 1 | 5 | 43 | 30 | CM | 72 | 62 | G | 6450 | CMQ | [12 empty] | 15 | UN |  | 15 | 40 | 30 | CM | 1535 | 62 | G | 18 | DMQ | [12 empty] | 1 | UN | 3606480166815 | 50 | 430 | 300 | MM | 72 | 62 | G | 6450 | CMQ | 8544429090
A9L40102 | Tabela de Preços de Equipamentos e sistemas de distribuição de energia de Baixa Tensão | 18/05/2026 | Modificação | CARTUCHO DE REPOSICAO PARA PROTETOR DE SURTO ACTI9 IPRD C40340 A9L40102 | BT1 | RPT | 135006 | ACTI9 | Power Products | PPCFD | GENERAL PURPOSE | 2 - SMALL & MED BUILDING GENERAL PURPOSE | FTI | FTI | 69 | ACTI9 SURGE PROTECTION DEVICES | 69FTI | 146.915 | EUR | 1 | UN | 3606480506604 | C | 1 | 2.2 | 9.4 | 7.4 | CM | 72 | 72 | G | 153.032 | CMQ | [12 empty] | 108 | UN | 43606480506602 | 30 | 40 | 30 | CM | 8.87 | 72 | KG | 36 | DMQ | 12 | UN | 13606480506601 | 8 | 28 | 10 | CM | 992 | 72 | G | 2240 | CMQ | 1 | UN | 3606480506604 | 2.2 | 9.4 | 7.4 | CM | 76 | 72 | G | 153.032 | CMQ | 8536309000
ZB5AA26C0 | Tabela de Preços de Automação e Controlo | 18/05/2026 | Modificação | Branco cabeça botão rebajado cor cim | AC3 | ACI | 100316 | DIAMETER 22 | Industrial Control | IDSIG | GENERAL PURPOSE | 3 - INDUSTRY GENERAL PURPOSE | CTS | CTS | MP | PUSHBUTTONS | MPCTS | 32.33 | EUR | 1 | UN | 3606489762063 | C | 1 | 4.2 | 5.2 | 3.3 | CM | 18 | 18 | G | 72.072 | CMQ | [36 empty] | 1 | UN | 3606489762063 | 4.2 | 5.2 | 3.3 | CM | 18 | 18 | G | 72.072 | CMQ | 8538909999
CCT592012 | Tabela de Preços de Equipamentos e sistemas de distribuição de energia de Baixa Tensão | 18/05/2026 | Modificação | Wiser - Sensor de inundação | BT3 | RPT | 182048 | WISER | Home Solutions | HSCOS | CONFIGURABLE | 4C - CONNECTED LIVING SYSTEM FOR RESIDENTIAL & COMMERCIAL | WYS | WYS | HW | WISER SYSTEM | HWWYS | 63.82 | EUR | 1 | UN | 3606482046856 | C | 1 | 5 | 8 | 8 | CM | 105 | 105 | G | 320 | CMQ | [12 empty] | 35 | UN | 13606482046853 | 15 | 40 | 30 | CM | 4.089 | 105 | KG | 18000 | CMQ | [12 empty] | 1 | UN | 3606482046856 | 5 | 8 | 8 | CM | 105 | 105 | G | 320 | CMQ | 8531807000
LV833617 | Tabela de Preços de Equipamentos e sistemas de distribuição de energia de Baixa Tensão | 18/05/2026 | Modificação | Rear bottom connection - horizontal - for MTZ1 06-16 - 4P fixed | BT8 | DBT | 180971 | MASTERPACT MTZ CONNECT | Power Products | PPACB | CONFIGURABLE | 4 - LARGE BUILDING CONFIGURABLE | ACB | ACB | PR | AIR CIRCUIT BREAKERS | PRACB | 706.27 | EUR | 1 | UN | 3606480811616 | C | 1 | 2 | 28 | 8.7 | CM | 2.684 | 2.684 | KG | 487.2 | CMQ | [36 empty] | 1 | UN | 3606480811616 | 0.2 | 2.8 | 0.87 | DM | 2.684 | 2.684 | KG | 0.487 | DMQ | 8536909500
PFXGP6300TAD | Tabela de Preços de Automação e Controlo | 18/05/2026 | Modificação | Tela de painel de toque, Proface GP6000, 5,7 polegadas, VGA, Tudo em um, Único analógico, 2xCOM, 2xETH, USB A, USB micro B, SD, DC | AC3 | ACI | 187844 | GP6000 STANDARD PANEL | Industrial Control | IDHMI | PROGRAMABLE | 7 - INDUSTRY PROGRAMMABLE | AAM | AAM | HA | HMI ADVANCED | HAAAM | 1117 | EUR | 1 | UN | 3606486979624 | C | 7 | 12.2 | 22.7 | 27.2 | CM | 1.24 | 1.24 | KG | 7532.768 | CMQ | [12 empty] | 7 | UN | 13606486979621 | 30 | 60 | 40 | CM | 9.6 | 1.24 | KG | 72000 | CMQ | [12 empty] | 1 | UN | 3606486979624 | 11.6 | 26.3 | 22 | CM | 1.2 | 1.24 | KG | 6711.76 | CMQ | 8537109199
LVS04713 | Tabela de Preços de Equipamentos e sistemas de distribuição de energia de Baixa Tensão | 18/05/2026 | Modificação | Ligacao Canalis KT NS/MTZ1 1600 3P | BT6 | DBT | 175795 | PRISMASET P STRUCT | Power Products | PPLVS | GENERAL PURPOSE | 2 - SMALL & MED BUILDING GENERAL PURPOSE | LVE | LVE | L1 | PRISMASET IP40 | L1LVE | 521.965 | EUR | 1 | UN | 3606481884718 | C | 1 | 8 | 16 | 11 | CM | 3.902 | 3.902 | KG | 1408 | CMQ | [12 empty] | 2 | UN | 13606481884715 | 15 | 40 | 30 | CM | 8.101 | 3.902 | KG | 18 | DMQ | [12 empty] | 1 | UN | 3606481884718 | 8 | 16 | 11 | CM | 3.902 | 3.902 | KG | 1408 | CMQ | 8536900100
LV848261 | Tabela de Preços de Equipamentos e sistemas de distribuição de energia de Baixa Tensão | 18/05/2026 | Modificação | Circuit breaker Masterpact MTZ2 12L1 - 1250 A - 3P drawout - w/o Micrologic | BT8 | DBT | 145820 | MASTERPACT MTZ2-3 IEC | Power Products | PPACB | CONFIGURABLE | 4 - LARGE BUILDING CONFIGURABLE | ACB | ACB | PR | AIR CIRCUIT BREAKERS | PRACB | 14604.855 | EUR | 1 | UN | 3606480806971 | C | 1 | 29.5 | 37.5 | 30.5 | CM | 49.682 | 49.682 | KG | 33740.625 | CMQ | [36 empty] | 1 | UN | 3606480806971 | 3.05 | 3.75 | 2.95 | DM | 49.682 | 49.682 | KG | 33.741 | DMQ | 8536209090
9001KR9R | Tabela de Preços de Automação e Controlo | 18/05/2026 | Modificação | 30MM PUSH-PULL OPERATOR RED KNOB | AC3 | ACI | 100301 | DIAMETER 30 | Industrial Control | IDSIG | GENERAL PURPOSE | 3 - INDUSTRY GENERAL PURPOSE | CTS | CTS | MP | PUSHBUTTONS | MPCTS | 94.32 | EUR | 1 | UN | 3389118040069 | C | 1 | 4.826 | 9.398 | 5.588 | CM | 113.4 | 113.4 | G | 253.442 | CMQ | [12 empty] | 24 | UN | 10785901320125 | 15 | 40 | 15 | CM | 3.033 | 113.4 | KG | 9000 | CMQ | [12 empty] | 1 | UN | 785901320128 | 4.826 | 9.398 | 5.588 | CM | 113.398 | 113.4 | G | 253.442 | CMQ | 8538909999
82146 | Tabela de Preços de Equipamentos e sistemas de distribuição de energia de Baixa Tensão | 18/05/2026 | Modificação | Unika interlocked socket - 32 A - 3P + E - 380...415 V AC - IP44 - panel | BT3 | RPT | 140900 | MUREVA | Power Products | PPCFD | GENERAL PURPOSE | 2 - SMALL & MED BUILDING GENERAL PURPOSE | FTC | FTC | PK | PK INDUSTRIAL PLUGS & SOCKETS | PKFTC | 145.92 | EUR | 1 | UN | 3303430821465 | C | 1 | 26.3 | 10.7 | 16.8 | CM | 854 | 854 | G | 4727.688 | CMQ | [36 empty] | 1 | UN | 3303430821465 | 16.8 | 10.7 | 26.3 | CM | 854 | 854 | G | 4727.688 | CMQ | 8536699099
KAC1H48 | Tabela de Preços de Automação e Controlo | 18/05/2026 | Modificação | operating head 45 x 45 mm - black color - black handle - 2 - 0 - 1 | AC3 | ACI | 100347 | Rotary CAM switch | Industrial Control | IDSIG | GENERAL PURPOSE | 3 - INDUSTRY GENERAL PURPOSE | CTS | CTS | MP | PUSHBUTTONS | MPCTS | 22.27 | EUR | 1 | UN | 3389110980523 | B | 1 | 6.5 | 8 | 6.5 | CM | 58 | 58 | G | 338 | CMQ | [12 empty] | 16 | UN | 43389110980521 | 15 | 40 | 15 | CM | 1.153 | 58 | KG | 9 | DMQ | [12 empty] | 1 | UN | 3389110980523 | 0.8 | 0.65 | 0.65 | DM | 0.058 | 58 | KG | 0.338 | DMQ | 8538909999
LV948429 | Tabela de Preços de Equipamentos e sistemas de distribuição de energia de Baixa Tensão | 18/05/2026 | Modificação | MTZ2 16 H2 - 1600 A - 4P extraível - N Direita | BT8 | DBT | 190406 | MTZ2-3 ACTIVE IEC | Power Products | PPACB | CONFIGURABLE | 4 - LARGE BUILDING CONFIGURABLE | ACB | ACB | 06 | MTZ ACTIVE OFFER | 06ACB | 27515.645 | EUR | 1 | UN | 3606486813898 | C | 1 | 2 | 2 | 1 | CM | 10 | 10 | G | 4 | CMQ | [36 empty] | 1 | UN | 3606486813898 | 2 | 2 | 1 | CM | 10 | 10 | G | 4 | CMQ | 8536209090
ILE1F661PC1A2 | Tabela de Preços de Automação e Controlo | 18/05/2026 | Modificação | brushless dc motor 24..36 V - CANopen DS301 interface - L = 174 mm - 38:1 | AC2 | ACI | 175902 | ILE DC BRUSHL. SYSTEMS | Discrete Automation | IDMST | PROGRAMABLE | 7 - INDUSTRY PROGRAMMABLE | AAM | AAM | DV | MOTION | DVAAM | 1180.42 | EUR | 1 | UN | 3389119222419 | C | 1 | 8 | 35.5 | 18.5 | CM | 2.25 | 1.85 | KG | 5254 | CMQ | [12 empty] | 6 | UN |  | 30 | 60 | 40 | CM | 14652 | 1.85 | G | 72 | DMQ | [12 empty] | 1 | UN | 3389119222419 | 80 | 355 | 185 | MM | 2250 | 1.85 | G | 5254 | CMQ | 8501310099
LC1D25GD | Tabela de Preços de Automação e Controlo | 18/05/2026 | Modificação | Contactor Tesys D - 3P(3 NA) - AC-3 - <= 440 V 25 A - 125 V CC bobina | BT2 | CUE | 187516 | TESYS DECA CONT. <115A | Power Products | PPCTR | GENERAL PURPOSE | 3 - INDUSTRY GENERAL PURPOSE | TCC | TCC | AC | TESYS CONTROL CONTACTOR | ACTCC | 262.4 | EUR | 1 | UN | 3389110356557 | B | 1 | 5 | 11.2 | 9.2 | CM | 585 | 585 | G | 515.2 | CMQ | [12 empty] | 15 | UN | 43389110356555 | 15 | 40 | 30 | CM | 9.23 | 585 | KG | 18 | DMQ | [12 empty] | 1 | UN | 3389110356557 | 0.55 | 1.1 | 0.9 | DM | 0.585 | 585 | KG | 0.545 | DMQ | 8536490099
9001KN205 | Tabela de Preços de Automação e Controlo | 18/05/2026 | Modificação | Etiqueta - ø 30 - 40 x 43 mm - emergency stop | AC3 | ACI | 100301 | DIAMETER 30 | Industrial Control | IDSIG | GENERAL PURPOSE | 3 - INDUSTRY GENERAL PURPOSE | CTS | CTS | MP | PUSHBUTTONS | MPCTS | 4.57 | EUR | 1 | UN | 3389110946291 | C | 1 | 1 | 4.4 | 4.1 | CM | 4.5 | 4.5 | G | 18.04 | CMQ | [12 empty] | 100 | UN | 43389110946299 | 15 | 40 | 15 | CM | 625 | 4.5 | G | 9000 | CMQ | [12 empty] | 1 | UN | 785901915201 | 0.254 | 4.318 | 4.064 | CM | 4.536 | 4.5 | G | 4.457 | CMQ | 8310000000
A9K17425 | Tabela de Preços de Equipamentos e sistemas de distribuição de energia de Baixa Tensão | 18/05/2026 | Modificação | Acti9 iK60N - Disjuntor - 4P - 25A - Curva C - 6000A (IEC 60898-1) | BT1 | RPT | 190600 | ACTI9 | Power Products | PPCFD | GENERAL PURPOSE | 2 - SMALL & MED BUILDING GENERAL PURPOSE | FTD | FTD | DG | ACTI9 PROTECTION DEVICES IK60 & ID-K 3/4P | DGFTD | 103.78 | EUR | 1 | UN | 3606480390920 | A | 1 | 6.8 | 8.8 | 7.2 | CM | 406 | 406 | G | 430.848 | CMQ | [12 empty] | 33 | UN | 43606480390928 | 30 | 40 | 30 | CM | 14.479 | 406 | KG | 36000 | CMQ | 3 | UN | 13606480390927 | 10 | 22 | 10 | CM | 1.272 | 406 | KG | 2200 | CMQ | 1 | UN | 3606480390920 | 6.8 | 8.8 | 7.2 | CM | 406 | 406 | G | 430.848 | CMQ | 8536201090
LV847445 | Tabela de Preços de Equipamentos e sistemas de distribuição de energia de Baixa Tensão | 18/05/2026 | Modificação | XF closing voltage release - 380/480 V AC - for MTZ1 drawout | BT8 | DBT | 180968 | MASTERPACT MTZ COILS | Power Products | PPACB | CONFIGURABLE | 4 - LARGE BUILDING CONFIGURABLE | ACB | ACB | PR | AIR CIRCUIT BREAKERS | PRACB | 405.54 | EUR | 1 | UN | 3606480815553 | C | 1 | 3.5 | 8.3 | 6.1 | CM | 1.163 | 1.163 | KG | 177.205 | CMQ | [36 empty] | 1 | UN | 3606480815553 | 35 | 83 | 61 | MM | 1163 | 1.163 | G | 177205 | MMQ | 8538909999
LVS04636 | Tabela de Preços de Equipamentos e sistemas de distribuição de energia de Baixa Tensão | 18/05/2026 | Modificação | Linergy BS Lig. 1600A BS 10mm HZ-LGY | BT6 | DBT | 175684 | LINERGY IEC SYSTEMS | Power Products | PPLVS | GENERAL PURPOSE | 2 - SMALL & MED BUILDING GENERAL PURPOSE | LVE | LVE | L3 | LINERGY | L3LVE | 161.605 | EUR | 1 | UN | 3606481868053 | A | 1 | 4.5 | 10 | 10 | CM | 1.143 | 1.143 | KG | 450 | CMQ | 192 | UN |  | 56 | 120 | 80 | CM | 239 | 1.143 | KG | 537600 | CMQ | 8 | UN | 13606481868050 | 15 | 40 | 30 | CM | 9.414 | 1.143 | KG | 18 | DMQ | [12 empty] | 1 | UN | 3606481868053 | 4.5 | 10 | 10 | CM | 1.143 | 1.143 | KG | 450 | CMQ | 8536909500
C4031M320 | Tabela de Preços de Equipamentos e sistemas de distribuição de energia de Baixa Tensão | 18/05/2026 | Modificação | ComPacT DISPARADOR NSX400 CA 3P3D 320A 1.3M | BT4 | DBT | 191790 | COMPACT NSX | Power Products | PPCCB | GENERAL PURPOSE | 2 - SMALL & MED BUILDING GENERAL PURPOSE | CCN | CCN | 01 | NSX | 01CCN | 797.925 | EUR | 1 | UN | 3606482003088 | C | 1 | 14 | 21.5 | 17.5 | CM | 1.358 | 1.358 | KG | 5267.5 | CMQ | [12 empty] | 4 | UN | 43606482003086 | 30 | 40 | 30 | CM | 6.074 | 1.358 | KG | 36000 | CMQ | [12 empty] | 1 | UN | 3606482003088 | 14 | 21.5 | 17.5 | CM | 1.402 | 1.358 | KG | 5267.5 | CMQ | 8536309000
MTN6805-0008 | Tabela de Preços de Equipamentos e sistemas de distribuição de energia de Baixa Tensão | 18/05/2026 | Modificação | Spacelogic KNX Extensão Atuador Binário/Estores 8 C 10AX/16AC2 | IS5 | RPT | 182099 | SPACELOGIC KNX | Home Solutions | HSCOS | CONFIGURABLE | 4C - CONNECTED LIVING SYSTEM FOR RESIDENTIAL & COMMERCIAL | KCL | KCL | KN | KNX & C-BUS & LON | KNKCL | 294.54 | EUR | 1 | UN | 3606481816979 | A | 1 | 7.7 | 15.7 | 12.4 | CM | 369 | 369 | G | 1499.036 | CMQ | [12 empty] | 24 | UN | 13606481816976 | 30 | 60 | 40 | CM | 9.596 | 369 | KG | 72000 | CMQ | [12 empty] | 1 | UN | 3606481816979 | 7.7 | 15.7 | 12.4 | CM | 369 | 369 | G | 1499.036 | CMQ | 8537109899
RM35JA32MT | Tabela de Preços de Automação e Controlo | 18/05/2026 | Modificação | Harmony, Modular 1-phase current control relay, 8 A, 2 CO, 150 mA…15 A, 380…415 V AC | AC3 | ACI | 104947 | CONTROL RELAYS | Industrial Control | IDSIG | GENERAL PURPOSE | 3 - INDUSTRY GENERAL PURPOSE | ARO | ARO | RE | ELECTRONIC RELAYS | REARO | 249.97 | EUR | 1 | UN | 3606480792311 | C | 1 | 7.8 | 9.5 | 4.5 | CM | 129 | 120 | G | 333.45 | CMQ | [12 empty] | 32 | UN | 43606480792319 | 15 | 40 | 30 | CM | 4.583 | 120 | KG | 18000 | CMQ | [12 empty] | 1 | UN | 3606480792311 | 7.8 | 9.5 | 4.5 | CM | 129 | 120 | G | 333.45 | CMQ | 8536490099
SXWSWSCEXT0030 | Tabela de Preços de Soluções de Conectividade | 18/05/2026 | Modificação | Extension, EcoStruxure Building Operation, oracle Opera PMS | GE1 | PRO | 117135 | ECOSTRUXURE BLDG OPRTN | Digital Energy | DBPRD | PROGRAMABLE | 6 - CRITICAL & SPECIALIZED BUILDING PROGRAMMABLE | BMS | BMS | HV | BMS CONTROLLERS & SYSTEMS | HVBMS | 2367.2 | EUR | 1 | UN | 3606485868929 | C | 1 | 1 | 1 | 1 | CM | 1 | 1 | G | 1 | CMQ | [36 empty] | 1 | UN | 3606485868929 | 1 | 1 | 1 | CM | 1 | 1 | G | 1 | CMQ | 0000000000
LA9GRD10 | Tabela de Preços de Automação e Controlo | 18/05/2026 | Modificação | Módulo de diagnóstico remoto para desgaste de contacto TeSys G-NO | BT2 | CUE | 187524 | GIGA GL ACC =115 | Power Products | PPCTR | GENERAL PURPOSE | 3 - INDUSTRY GENERAL PURPOSE | TAC | TAC | LB | TESYS ACTIVE & CONTROL | LBTAC | 185.13 | EUR | 1 | UN | 3606481047922 | C | 1 | 6 | 8.3 | 6 | CM | 91 | 91 | G | 298.8 | CMQ | [12 empty] | 32 | UN | 13606481047929 | 15 | 40 | 30 | CM | 3.316 | 91 | KG | 18 | DMQ | [12 empty] | 1 | UN | 3606481047922 | 6 | 8.3 | 6 | CM | 91 | 91 | G | 298.8 | CMQ | 8536508000
ABL8BUF24400 | Tabela de Preços de Automação e Controlo | 18/05/2026 | Modificação | Módulo tampão - 24..28.8 v dc - 40 a - para fontes de alimentação reguladas comutadas | AC1 | ACI | 129547 | FUNCTIONAL MODULES | Discrete Automation | IDMST | GENERAL PURPOSE | 3 - INDUSTRY GENERAL PURPOSE | APS | APS | FI | AUTOMATION POWERSUPLIES OFFER | FIAPS | 462.73 | EUR | 1 | UN | 3389119406819 | B | 1 | 11.5 | 18.2 | 17 | CM | 1.401 | 1.2 | KG | 3558.1 | CMQ | 60 | UN | 73389119406818 | 73.5 | 60 | 80 | CM | 97.06 | 1.2 | KG | 352.8 | DMQ | [24 empty] | 1 | UN | 3389119406819 | 1.15 | 1.82 | 1.7 | DM | 1.401 | 1.2 | KG | 3.558 | DMQ | 8538909999
A9N61521 | Tabela de Preços de Equipamentos e sistemas de distribuição de energia de Baixa Tensão | 18/05/2026 | Modificação | miniature circuit breaker - C60H - 2 poles - 1 A - C curve | BT1 | RPT | 190600 | ACTI9 | Power Products | PPCFD | GENERAL PURPOSE | 2 - SMALL & MED BUILDING GENERAL PURPOSE | FTI | FTI | DI | ACTI9 PROTECTION DEVICES INDUSTRIAL | DIFTI | 189.86 | EUR | 1 | UN | 3606480424212 | A | 1 | 7.5 | 8.5 | 3.6 | CM | 230 | 230 | G | 229.5 | CMQ | 576 | UN | 73606480424211 | 50 | 120 | 80 | CM | 149.72 | 230 | KG | 480 | DMQ | 72 | UN | 43606480424210 | 30 | 40 | 30 | CM | 17.215 | 230 | KG | 36000 | CMQ | 6 | UN | 13606480424219 | 8 | 22 | 9 | CM | 1.394 | 230 | KG | 1584 | CMQ | 1 | UN | 3606480424212 | 7.5 | 8.5 | 3.6 | CM | 230 | 230 | G | 229.5 | CMQ | 8536201090
LV948247 | Tabela de Preços de Equipamentos e sistemas de distribuição de energia de Baixa Tensão | 18/05/2026 | Modificação | O disjuntor, MasterPacT MTZ2 10L1, com MicroLogic Active, 1000A, 150kA/440VAC 50/60Hz (Icu), 3P, extração | BT8 | DBT | 190406 | MTZ2-3 ACTIVE IEC | Power Products | PPACB | CONFIGURABLE | 4 - LARGE BUILDING CONFIGURABLE | ACB | ACB | 06 | MTZ ACTIVE OFFER | 06ACB | 14385.835 | EUR | 1 | UN | 3606486813157 | C | 0 | 75 | 80 | 60 | CM | 85.63 | 85.63 | KG | 360000 | CMQ | [36 empty] | 1 | UN | 3606486813157 | 75 | 80 | 60 | CM | 85.63 | 85.63 | KG | 360 | DMQ | 8536209090
STBXMP5600 | Tabela de Preços de Automação e Controlo | 18/05/2026 | Modificação | Modicon STB - kit de fusíveis PDM - para Módulo de E/S - 5 fusíveis de 10 A | AC1 | ACI | 112980 | MODICON STB I/O | Discrete Automation | IDPAC | PROGRAMABLE | 7 - INDUSTRY PROGRAMMABLE | AAP | AAP | HI | AUTOMATION PLANT | HIAAP | 72.08 | EUR | 1 | UN | 3595862064415 | B | 1 | 1.5 | 13 | 12 | CM | 23 | 23 | G | 234 | CMQ | [12 empty] | 60 | UN |  | 15 | 40 | 15 | CM | 1664 | 23 | G | 9 | DMQ | [12 empty] | 1 | UN | 3595862064415 | 15 | 130 | 120 | MM | 23 | 23 | G | 234 | CMQ | 8536101090
M9F11440 | Tabela de Preços de Equipamentos e sistemas de distribuição de energia de Baixa Tensão | 18/05/2026 | Modificação | Multi9 - Disjuntor C60N, 4P, 40A, curva C, 10kA (IEC/EN 60947-2) | BT1 | RPT | 190621 | MULTI9 | Power Products | PPCFD | GENERAL PURPOSE | 2 - SMALL & MED BUILDING GENERAL PURPOSE | FTD | FTD | D9 | MULTI9 PROTECTION FOR OEM | D9FTD | 154.77 | EUR | 1 | UN | 3606480576553 | B | 1 | 7.5 | 8.5 | 7.2 | CM | 475 | 475 | G | 459 | CMQ | [12 empty] | 36 | UN | 43606480576551 | 30 | 40 | 30 | CM | 18.02 | 475 | KG | 36 | DMQ | 3 | UN | 13606480576550 | 0.78 | 2.25 | 0.9 | DM | 1.475 | 475 | KG | 1.58 | DMQ | 1 | UN | 3606480576553 | 0.75 | 0.85 | 0.72 | DM | 0.476 | 475 | KG | 0.459 | DMQ | 8536201090
5127040000 | Tabela de Preços de Soluções de Conectividade | 18/05/2026 | Modificação | Frost Thermostat: STT900, 0.6 m (2 ft) Capillary, Automatic, Air | GE1 | PRO | 181672 | LIVING SPACE THERMSTAT | Digital Energy | DBPRD | GENERAL PURPOSE | 2B- BUILDING MANAGEMENT OFFER GENERAL PURPOSE | FDB | FDB | FD | FIELD DEVICES BMS | FDFDB | 190.32 | EUR | 1 | UN | 7332552012662 | C | 1 | 15.4 | 9.6 | 14 | CM | 480 | 480 | G | 2069.76 | CMQ | [36 empty] | 1 | UN | 7332552012662 | 13.5 | 20 | 9 | CM | 482 | 480 | G | 2430 | CMQ | 9032108090
LA5F780803 | Tabela de Preços de Automação e Controlo | 18/05/2026 | Modificação | TeSys F - main contact set - 3P | BT2 | CUE | 174568 | TESYS F ACCS >=115A | Power Products | PPCTR | GENERAL PURPOSE | 3 - INDUSTRY GENERAL PURPOSE | TCC | TCC | AC | TESYS CONTROL CONTACTOR | ACTCC | 5409.1 | EUR | 1 | UN | 3389110226348 | C | 1 | 9 | 33 | 15.5 | CM | 5.425 | 5.425 | KG | 4603.5 | CMQ | [12 empty] | 1 | UN |  | 15 | 40 | 15 | CM | 5650 | 5.425 | G | 9 | DMQ | [12 empty] | 1 | UN | 3389110226348 | 90 | 330 | 155 | MM | 5425 | 5.425 | G | 4603.5 | CMQ | 8536508000
C10M1TM030 | Tabela de Preços de Equipamentos e sistemas de distribuição de energia de Baixa Tensão | 18/05/2026 | Modificação | ComPacT DISJUNTOR NSX100M 40kA CA-CC 1P 30A TMD | BT4 | DBT | 191790 | COMPACT NSX | Power Products | PPCCB | GENERAL PURPOSE | 2 - SMALL & MED BUILDING GENERAL PURPOSE | CCN | CCN | 01 | NSX | 01CCN | 1147.615 | EUR | 1 | UN | 3606481995759 | C | 1 | 4.2 | 17.5 | 13 | CM | 739 | 739 | G | 955.5 | CMQ | [12 empty] | 15 | UN | 13606481995756 | 300 | 400 | 300 | MM | 12 | 739 | KG | 36000000 | MMQ | [12 empty] | 1 | UN | 3606481995759 | 5 | 18 | 13 | CM | 740 | 739 | G | 1170 | CMQ | 8536201090
LAD4V3U | Tabela de Preços de Automação e Controlo | 18/05/2026 | Modificação | módulo antiparasita - TeSys D - varistância 110/250V CA/CC D40A-D65A/DT60A/DT80A | BT2 | CUE | 187515 | TESYS DECA CONTROL ACC | Power Products | PPCTR | GENERAL PURPOSE | 3 - INDUSTRY GENERAL PURPOSE | TCC | TCC | AC | TESYS CONTROL CONTACTOR | ACTCC | 18.895 | EUR | 1 | UN | 3389119410229 | B | 1 | 2 | 6 | 2 | CM | 17 | 17 | G | 24 | CMQ | [12 empty] | 100 | UN | 43389119410227 | 15 | 40 | 15 | CM | 2.07 | 17 | KG | 9000 | CMQ | 10 | UN | 13389119410226 | 6.2 | 12 | 7.5 | CM | 195 | 17 | G | 558 | CMQ | 1 | UN | 3389119410229 | 2 | 2 | 6 | CM | 19 | 17 | G | 24 | CMQ | 8536301000
LVSXT424 | Tabela de Preços de Equipamentos e sistemas de distribuição de energia de Baixa Tensão | 18/05/2026 | Modificação | PrismaSet XS Quadro Saliente 4 filas 24 módulos 1 TB | BT3 | RPT | 140892 | ACTI9 | Power Products | PPCFD | GENERAL PURPOSE | 2 - SMALL & MED BUILDING GENERAL PURPOSE | FTC | FTC | CO | MODULAR ENCLOSURES | COFTC | 386.61 | EUR | 1 | UN | 3606481073006 | A | 1 | 15.5 | 84.5 | 63.5 | CM | 10.092 | 10.092 | KG | 83169.125 | CMQ | 5 | UN |  | 91 | 120 | 80 | CM | 66 | 10.092 | KG | 873600 | CMQ | [24 empty] | 1 | UN | 3606481073006 | 15.5 | 84.5 | 63.5 | CM | 10.092 | 10.092 | KG | 83.169 | DMQ | 8538100000
A9E18321 | Tabela de Preços de Equipamentos e sistemas de distribuição de energia de Baixa Tensão | 18/05/2026 | Modificação | Sinalizador luminoso simples Acti9 iIL - Verde - 110-230 V ca | BT1 | RPT | 135006 | ACTI9 | Power Products | PPCFD | GENERAL PURPOSE | 2 - SMALL & MED BUILDING GENERAL PURPOSE | FTI | FTI | DI | ACTI9 PROTECTION DEVICES INDUSTRIAL | DIFTI | 13.81 | EUR | 1 | UN | 3606480088339 | A | 1 | 8.5 | 8 | 2 | CM | 38 | 38 | G | 136 | CMQ | 864 | UN |  | 45 | 120 | 80 | CM | 53.104 | 38 | KG | 432000 | CMQ | 108 | UN | 43606480088337 | 30 | 40 | 30 | CM | 5.138 | 38 | KG | 36000 | CMQ | 12 | UN | 13606480088336 | 8 | 23.5 | 10 | CM | 524 | 38 | G | 1880 | CMQ | 1 | UN | 3606480088339 | 2 | 9 | 6.5 | CM | 39 | 38 | G | 117 | CMQ | 8531807000
LV533689 | Tabela de Preços de Equipamentos e sistemas de distribuição de energia de Baixa Tensão | 18/05/2026 | Modificação | motor-mechanism - MCH Ext - 380..415 V AC - fixed | BT8 | DBT | 133346 | COMPACT NS 630B-1600 | Power Products | PPCCB | CONFIGURABLE | 4 - LARGE BUILDING CONFIGURABLE | CCB | CCB | PL | COMPACT NS >= 630A | PLCCB | 1455.025 | EUR | 1 | UN | 3606489704070 | C | 1 | 5.5 | 10.5 | 8 | CM | 410 | 410 | G | 462 | CMQ | [36 empty] | 1 | UN |  | 0 | 0 | 0 |  | 0 | 410 |  | 0 |  | 8538909999
GS2F4 | Tabela de Preços de Automação e Controlo | 18/05/2026 | Modificação | interruptor seccionador para fusíveis TeSys GS2F - 4P 50A 14x51 | BT2 | CUE | 180780 | TESYS GS FUSE SWITCH | Power Products | PPCTR | GENERAL PURPOSE | 3 - INDUSTRY GENERAL PURPOSE | TCS | TCS | LD | TESYS CONTROL SWITCH | LDTCS | 302.09 | EUR | 1 | UN | 3389119410779 | B | 1 | 12.6 | 17.5 | 10.7 | CM | 1.296 | 1.296 | KG | 2359.35 | CMQ | [12 empty] | 10 | UN | 43389119410777 | 30 | 40 | 30 | CM | 13.433 | 1.296 | KG | 36 | DMQ | [12 empty] | 1 | UN | 3389119410779 | 1.25 | 1.78 | 1.07 | DM | 1.272 | 1.296 | KG | 2.381 | DMQ | 8536508000
NSYPIN43 | Tabela de Preços de Equipamentos e sistemas de distribuição de energia de Baixa Tensão | 18/05/2026 | Modificação | Internal door for Spacial WM encl. H400xW300 steel, RAL7035.Adjustable in depth | EN1 | CUE | 119486 | PanelSeT S WM Accessor | Power Products | PPUES | GENERAL PURPOSE | 3 - INDUSTRY GENERAL PURPOSE | UEC | UEC | EC | UE-STEEL WALL MOUNT. ENCLOSURE, CRN, S3D, CM AND CABLE GLAND | ECUEC | 178.234 | EUR | 1 | UN | 3606480168574 | A4 | 1 | 39 | 4.5 | 26.5 | CM | 1.644 | 1.644 | KG | 4650.75 | CMQ | 100 | UN |  | 720 | 1200 | 1000 | MM | 103.9 | 1.644 | KG | 864 | DMQ | [12 empty] | 1 | UN |  | 0 | 0 | 0 |  | 1.893 | 1.644 | KG | 5.101 | DMQ | 1 | UN | 3606480168574 | 50 | 390 | 265 | MM | 1.6 | 1.644 | KG | 5.168 | DMQ | 7326909890
PKN61B | Tabela de Preços de Equipamentos e sistemas de distribuição de energia de Baixa Tensão | 18/05/2026 | Modificação | PratiKa socket - blue - 2P + E - 10/16 A - 250 V - French - IP54 - flush - back | BT3 | RPT | 140900 | MUREVA | Power Products | PPCFD | GENERAL PURPOSE | 2 - SMALL & MED BUILDING GENERAL PURPOSE | FTC | FTC | PK | PK INDUSTRIAL PLUGS & SOCKETS | PKFTC | 11.805 | EUR | 1 | UN | 3303432320034 | B | 1 | 3 | 8.6 | 6.5 | CM | 52.4 | 52.4 | G | 167.7 | CMQ | [12 empty] | 60 | UN | 43303432320032 | 30 | 40 | 30 | CM | 3.544 | 52.4 | KG | 36000 | CMQ | 20 | UN | 23303432320038 | 14 | 19 | 28.5 | CM | 1.178 | 52.4 | KG | 7581 | CMQ | 1 | UN | 3303432320034 | 3 | 8.6 | 6.5 | CM | 52.4 | 52.4 | G | 167.7 | CMQ | 8536699099
NSYPLM64VG | Tabela de Preços de Equipamentos e sistemas de distribuição de energia de Baixa Tensão | 18/05/2026 | Modificação | wall-mounting enclosure polyester monobloc IP66 H647xW436xD250mm 3points lock | EN1 | CUE | 120227 | PanelSeT P WM PLM | Power Products | PPUES | GENERAL PURPOSE | 3 - INDUSTRY GENERAL PURPOSE | UEC | UEC | PM | UE - WALL MOUNTING ENCLOSURE PLM IN POLYESTER. | PMUEC | 574.872 | EUR | 1 | UN | 3606480776687 | A4 | 1 | 28 | 71 | 46 | CM | 10.896 | 10.896 | KG | 91448 | CMQ | 10 | UN |  | 1050 | 1200 | 1000 | MM | 121.96 | 10.896 | KG | 1260 | DMQ | [12 empty] | 1 | UN |  | 0 | 0 | 0 |  | 11.5 | 10.896 | KG | 84.15 | DMQ | 1 | UN | 3606480776687 | 280 | 710 | 460 | MM | 10.896 | 10.896 | KG | 91.448 | DMQ | 9403700000
BMH1401P21A1A | Tabela de Preços de Automação e Controlo | 18/05/2026 | Modificação | servo motor BMH - 10.3 Nm - 4000 rpm - untapped shaft - without brake- IP65/IP67 | AC2 | ACI | 132912 | SERVO MOTORS | Discrete Automation | IDMST | PROGRAMABLE | 7 - INDUSTRY PROGRAMMABLE | AAM | AAM | DV | MOTION | DVAAM | 1769.07 | EUR | 1 | UN | 3606485201146 | C | 1 | 26 | 60 | 20 | CM | 8.3 | 8 | KG | 31200 | CMQ | [12 empty] | 1 | UN |  | 30 | 60 | 40 | CM | 9.452 | 8 | KG | 72000 | CMQ | [12 empty] | 1 | UN | 3606485201146 | 260 | 600 | 200 | MM | 8300 | 8 | G | 31200 | CMQ | 8501522089
XB4BJ53 | Tabela de Preços de Automação e Controlo | 18/05/2026 | Modificação | Selector 3 posições na + na maneta larga | AC3 | ACI | 100316 | DIAMETER 22 | Industrial Control | IDSIG | GENERAL PURPOSE | 3 - INDUSTRY GENERAL PURPOSE | CTS | CTS | MP | PUSHBUTTONS | MPCTS | 53.83 | EUR | 1 | UN | 3389110887129 | A | 1 | 3.7 | 9.3 | 5.4 | CM | 104 | 104 | G | 185.814 | CMQ | 800 | UN | 73389110887128 | 75 | 80 | 60 | CM | 97.724 | 104 | KG | 360000 | CMQ | 100 | UN | 43389110887127 | 30 | 40 | 30 | CM | 10.94 | 104 | KG | 36000 | CMQ | 5 | UN |  | 9 | 26.5 | 3.4 | CM | 522 | 104 | G | 889.5 | CMQ | 1 | UN | 3389110887129 | 3.7 | 9.3 | 5.4 | CM | 104 | 104 | G | 185.814 | CMQ | 8536508000
XAWF178EX | Tabela de Preços de Automação e Controlo | 18/05/2026 | Modificação | Estação de controlo - xaw-f - de metal - um nc nc + 1 - rede de - paragem de emergência | AC3 | ACI | 100375 | ENCLOSURES&SAFETY C.S. | Industrial Control | IDSIG | GENERAL PURPOSE | 3 - INDUSTRY GENERAL PURPOSE | CTS | CTS | MP | PUSHBUTTONS | MPCTS | 443.33 | EUR | 1 | UN | 3389118214316 | A | 1 | 9 | 23 | 9.5 | CM | 885 | 845 | G | 1966.5 | CMQ | 32 | UN |  | 45 | 120 | 80 | CM | 46.72 | 845 | KG | 432 | DMQ | 1 | UN |  | 15 | 40 | 15 | CM | 1.085 | 845 | KG | 9000 | CMQ | [12 empty] | 1 | UN | 3606480620201 | 10 | 23 | 10 | CM | 922 | 845 | G | 2300 | CMQ | 8537109899
MCSESM053F1CU0 | Tabela de Preços de Automação e Controlo | 18/05/2026 | Modificação | Modicon Managed Switch - 4 portos para cobre + 1 port para fibra óptica multimodo | AC1 | ACI | 110562 | MODICON SWITCH | Discrete Automation | IDPAC | PROGRAMABLE | 7 - INDUSTRY PROGRAMMABLE | AAP | AAP | HI | AUTOMATION PLANT | HIAAP | 777.98 | EUR | 1 | UN | 3606481463265 | C | 1 | 16 | 24 | 6 | CM | 527 | 527 | G | 2304 | CMQ | [12 empty] | 8 | UN |  | 30 | 40 | 30 | CM | 4.704 | 527 | KG | 36000 | CMQ | [12 empty] | 1 | UN | 3606481463265 | 16 | 24 | 6 | CM | 527 | 527 | G | 2304 | CMQ | 8517620000
13598 | Tabela de Preços de Equipamentos e sistemas de distribuição de energia de Baixa Tensão | 18/05/2026 | Modificação | Mureva - Suporte de terminais para quadro plots - 18 módulos | BT3 | RPT | 140900 | MUREVA | Power Products | PPCFD | GENERAL PURPOSE | 2 - SMALL & MED BUILDING GENERAL PURPOSE | FTC | FTC | CO | MODULAR ENCLOSURES | COFTC | 7.445 | EUR | 1 | UN | 3303430135982 | C | 1 | 2 | 41 | 1.5 | CM | 90 | 90 | G | 123 | CMQ | [12 empty] | 120 | UN | 43303430135980 | 30 | 60 | 40 | CM | 12.632 | 90 | KG | 72000 | CMQ | 30 | UN | 23303430135986 | 1.4 | 4.85 | 1.45 | DM | 2.845 | 90 | KG | 9.846 | DMQ | 1 | UN | 3303430135982 | 0.2 | 4.1 | 0.15 | DM | 0.09 | 90 | KG | 0.123 | DMQ | 8538909999
PKF16G434 | Tabela de Preços de Equipamentos e sistemas de distribuição de energia de Baixa Tensão | 18/05/2026 | Modificação | PratiKa socket - screw - straight - 16A - 3P + E - 380...415 V AC - panel | BT3 | RPT | 140900 | MUREVA | Power Products | PPCFD | GENERAL PURPOSE | 2 - SMALL & MED BUILDING GENERAL PURPOSE | FTC | FTC | PK | PK INDUSTRIAL PLUGS & SOCKETS | PKFTC | 12.29 | EUR | 1 | UN | 3303432033996 | C | 1 | 8 | 7 | 9 | CM | 140 | 140 | G | 504 | CMQ | [12 empty] | 30 | UN | 43303432033994 | 30 | 40 | 30 | CM | 5.324 | 140 | KG | 36 | DMQ | 10 | UN | 23303432033990 | 1.2 | 2.7 | 2.7 | DM | 1.537 | 140 | KG | 8.748 | DMQ | 1 | UN | 3303432033996 | 0.8 | 0.7 | 0.9 | DM | 0.14 | 140 | KG | 0.504 | DMQ | 8536699099
LV454443 | Tabela de Preços de Equipamentos e sistemas de distribuição de energia de Baixa Tensão | 18/05/2026 | Modificação | Módulo de alimentação externa 110-130Vca | BT8 | DBT | 180976 | MASTERPACT NT-NW ACC. | Power Products | PPACB | CONFIGURABLE | 4 - LARGE BUILDING CONFIGURABLE | ACB | ACB | PR | AIR CIRCUIT BREAKERS | PRACB | 521.85 | EUR | 1 | UN | 3606481190956 | C | 1 | 7.5 | 12.6 | 11.3 | CM | 384 | 384 | G | 1067.85 | CMQ | [12 empty] | 23 | UN | 13606481190953 | 30 | 40 | 30 | CM | 9.062 | 384 | KG | 36000 | CMQ | [12 empty] | 1 | UN | 3606481190956 | 7.5 | 12.6 | 11.3 | CM | 384 | 384 | G | 1067.85 | CMQ | 8504409590
LVR07125A40T | Tabela de Preços de Equipamentos e sistemas de distribuição de energia de Baixa Tensão | 18/05/2026 | Modificação | Anti Harmonic detuned reactor 12.5kvar 190Hz (3.8) 7% 50Hz 400V | BTA | PRO | 108145 | PFC COMPONENTS | Digital Energy | DPLVP | CONFIGURABLE | 4 - LARGE BUILDING CONFIGURABLE | APQ | APQ | RB | POWER FACTOR CORRECTION | RBAPQ | 493.185 | EUR | 1 | UN | 3606480541520 | C | 1 | 24.2 | 30.5 | 29.2 | CM | 10.186 | 10.186 | KG | 21552.52 | CMQ | 12 | UN |  | 80 | 120 | 80 | CM | 136.488 | 10.186 | KG | 768 | DMQ | [24 empty] | 1 | UN | 3606480541520 | 2.45 | 3.05 | 2.9 | DM | 10.374 | 10.186 | KG | 21.67 | DMQ | 8504500000
NSYTJPLA104G | Tabela de Preços de Equipamentos e sistemas de distribuição de energia de Baixa Tensão | 18/05/2026 | Modificação | Polyester canopy for PLA enclosure W1000xD420 mm | EN1 | CUE | 120241 | PanelSeT P Accessories | Power Products | PPUES | GENERAL PURPOSE | 3 - INDUSTRY GENERAL PURPOSE | UEA | UEA | PA | UE - FLOOR STANDING ENCLOSURES PLA IN POLYESTER. | PAUEA | 144.485 | EUR | 1 | UN | 3606480777363 | A4 | 1 | 6 | 105 | 44.5 | CM | 4.254 | 4.254 | KG | 28035 | CMQ | 50 | UN |  | 0 | 0 | 0 | MM | 0 | 4.254 | G | 0 | MMQ | [12 empty] | 1 | UN |  | 0 | 0 | 0 |  | 5 | 4.254 | KG | 22.076 | DMQ | 1 | UN | 3606480777363 | 50 | 1015 | 435 | MM | 5 | 4.254 | KG | 22.076 | DMQ | 3926909790
NSYFXMNWT60FW | Tabela de Preços de Equipamentos e sistemas de distribuição de energia de Baixa Tensão | 18/05/2026 | Modificação | Spacial SF - mounting plate W600 for NT/MTZ1 withdraw. - NW/MTZ2 fixed/withdraw. | EN1 | CUE | 132527 | Electrical Distributio | Power Products | PPUES | GENERAL PURPOSE | 3 - INDUSTRY GENERAL PURPOSE | UEA | UEA | EA | UE - FLOOR STANDING ENCLOSURES, SF, SM, AND SFP, IN STEEL. | EAUEA | 295.596 | EUR | 1 | UN | 3606489421342 | C | 1 | 58 | 7.5 | 24.5 | CM | 4.452 | 4.452 | KG | 10657.5 | CMQ | 20 | UN |  | 480 | 1200 | 1000 | MM | 101.04 | 4.452 | KG | 576 | DMQ | [24 empty] | 1 | UN | 3606489421342 | 580 | 75 | 245 | MM | 4.452 | 4.452 | KG | 10.658 | DMQ | 8538100000
NSYCEW2K5 | Tabela de Preços de Equipamentos e sistemas de distribuição de energia de Baixa Tensão | 18/05/2026 | Modificação | ClimaSys Exchanger air-water 2500W sides of enclosure | EN1 | CUE | 120248 | ClimaSys Exchanger | Power Products | PPUES | GENERAL PURPOSE | 3 - INDUSTRY GENERAL PURPOSE | UEA | UEA | EH | UE - COOLING UNITS, AND AIR&WATER EXCHANGERS. | EHUEA | 5410.182 | EUR | 1 | UN | 3606480620720 | C4 | 1 | 21.5 | 100 | 45 | CM | 20 | 20 | KG | 96750 | CMQ | 7 | UN | 73606480620729 | 1170 | 1200 | 800 | MM | 165 | 20 | KG | 1123.2 | DMQ | [24 empty] | 1 | UN | 3606480620720 | 901 | 398 | 163 | MM | 19 | 20 | KG | 58.451 | DMQ | 8419508090
METSECTR90500U | Tabela de Preços de Equipamentos e sistemas de distribuição de energia de Baixa Tensão | 18/05/2026 | Modificação | TI Rogowski 900mm bobina UL2808 5000A | BT7 | DBT | 174405 | METERS & GW OLD GDP | Digital Energy | DPLVP | GENERAL PURPOSE | 2 - SMALL & MED BUILDING GENERAL PURPOSE | EMM | EMM | PW | METERS, INSULATION MONITORING & ENERGY SERVERS | PWEMM | 368.08 | EUR | 1 | UN | 3606487157366 | C | 1 | 4 | 20 | 20 | CM | 196 | 175 | G | 1600 | CMQ | 600 | UN |  | 108 | 120 | 80 | CM | 152.92 | 175 | KG | 1036800 | CMQ | 25 | UN | 13606487157363 | 30 | 40 | 30 | CM | 5.39 | 175 | KG | 36000 | CMQ | [12 empty] | 1 | UN | 3606487157366 | 4 | 20 | 20 | CM | 196 | 175 | G | 1600 | CMQ | 8504312990
VLVAW3N03512AA | Tabela de Preços de Equipamentos e sistemas de distribuição de energia de Baixa Tensão | 18/05/2026 | Modificação | Banco de Condensadores VarSet Auto 200kvar com entrada BAT xxB 400V 50Hz | BTA | PRO | 136396 | PFC EQUIPMENT | Digital Energy | DPLVP | CONFIGURABLE | 4 - LARGE BUILDING CONFIGURABLE | APQ | APQ | RB | POWER FACTOR CORRECTION | RBAPQ | 10148.725 | EUR | 1 | UN | 3606480594519 | C | 1 | 80 | 134 | 120 | CM | 144.999 | 144.999 | KG | 1286400 | CMQ | 1 | UN | 3606480594519 | 134 | 120 | 80 | CM | 145 | 144.999 | KG | 1286400 | CMQ | [24 empty] | 1 | UN | 3606480594519 | 13.4 | 12 | 8 | DM | 145 | 144.999 | KG | 1286.4 | DMQ | 8537109199
LA9D6567 | Tabela de Preços de Automação e Controlo | 18/05/2026 | Modificação | Tomadas de comando num pólo TeSys D - D40...D65 | BT2 | CUE | 187513 | DECA D2 CONTROL | Power Products | PPCTR | GENERAL PURPOSE | 3 - INDUSTRY GENERAL PURPOSE | TCC | TCC | AC | TESYS CONTROL CONTACTOR | ACTCC | 4.84 | EUR | 1 | UN | 3389110055573 | B | 10 | 1.5 | 3.5 | 3 | CM | 7 | 7 | G | 15.75 | CMQ | [12 empty] | 300 | UN | 43389110055571 | 15 | 40 | 15 | CM | 2.567 | 7 | KG | 9000 | CMQ | 10 | UN | 13389110055570 | 40 | 100 | 20 | MM | 72 | 7 | G | 80 | CMQ | 10 | UN | 13389110055570 | 40 | 100 | 20 | MM | 72 | 7 | G | 80 | CMQ | 8538909999
K1T10 | Tabela de Preços de Automação e Controlo | 18/05/2026 | Modificação | k1 contact block | AC3 | ACI | 100347 | Rotary CAM switch | Industrial Control | IDSIG | GENERAL PURPOSE | 3 - INDUSTRY GENERAL PURPOSE | CTS | CTS | MP | PUSHBUTTONS | MPCTS | 48.22 | EUR | 1 | UN | 3389110442144 | C | 1 | 11 | 6.5 | 6.5 | CM | 178 | 178 | G | 464.75 | CMQ | [12 empty] | 10 | UN |  | 15 | 40 | 15 | CM | 2005 | 178 | G | 9 | DMQ | [12 empty] | 1 | UN | 3389110442144 | 110 | 65 | 65 | MM | 178 | 178 | G | 464750 | MMQ | 8536508000
4131130 | Tabela de Preços de Equipamentos e sistemas de distribuição de energia de Baixa Tensão | 18/05/2026 | Modificação | Floor feeder 25-100 mm | IS3 | RPT | 181889 | OTHER RANGES | Home Solutions | HSCWD | GENERAL PURPOSE | 1 - RESIDENTIAL GENERAL PURPOSE | CLR | CLR | RS | CONNECTED LIVING - RESIDENTIAL | RSCLR | 12.39 | EUR | 1 | UN | 8428031063740 | A | 16 | 2.5 | 200 | 9.9 | CM | 581 | 581 | G | 4950 | CMQ | 432 | UN | 78428031063749 | 60 | 120 | 200 | CM | 250.992 | 581 | KG | 1440 | DMQ | [12 empty] | 16 | UN | 18428031063747 | 9 | 200 | 21 | CM | 9.31 | 581 | KG | 37800 | CMQ | 16 | UN | 18428031063747 | 9 | 200 | 21 | CM | 9.31 | 581 | KG | 37800 | CMQ | 3925902000
5123074010 | Tabela de Preços de Soluções de Conectividade | 18/05/2026 | Modificação | STD500 - duct temperature sensor - Continuum | GE1 | PRO | 179535 | SENSORS - PLANT ROOM | Digital Energy | DBPRD | GENERAL PURPOSE | 2B- BUILDING MANAGEMENT OFFER GENERAL PURPOSE | FDB | FDB | FD | FIELD DEVICES BMS | FDFDB | 43.38 | EUR | 1 | UN | 7332552012013 | C4 | 1 | 7 | 10 | 29 | CM | 206 | 120 | G | 2030 | CMQ | 378 | UN | 7332552012013 | 130 | 120 | 80 | CM | 128 | 120 | KG | 1248000 | CMQ | [24 empty] | 1 | UN | 7332552012013 | 7.2 | 28.4 | 9.7 | CM | 199 | 120 | G | 1983.456 | CMQ | 9025190090
GB2CD05 | Tabela de Preços de Automação e Controlo | 18/05/2026 | Modificação | disjuntor TeSys para circuitos de comando - GB2-CD – 0,5 A - 1 pólo+N - 1d | BT2 | CUE | 147739 | TESYS GB2 CONT CIRC CB | Power Products | PPCTR | GENERAL PURPOSE | 3 - INDUSTRY GENERAL PURPOSE | TPP | TPP | GM | TESYS POWER & PROTECT | GMTPP | 78.725 | EUR | 1 | UN | 3389110214710 | B | 6 | 1.5 | 7.5 | 7 | CM | 60 | 60 | G | 78.75 | CMQ | [12 empty] | 72 | UN | 43389110214718 | 15 | 40 | 30 | CM | 4.848 | 60 | KG | 18000 | CMQ | 6 | UN | 13389110214717 | 9.5 | 9.5 | 10.5 | CM | 379 | 60 | G | 947.625 | CMQ | 6 | UN | 13389110214717 | 9.5 | 9.5 | 10.5 | CM | 379 | 60 | G | 947.625 | CMQ | 8536201090
LTMR27DBD | Tabela de Preços de Automação e Controlo | 18/05/2026 | Modificação | Controlador LTMR TeSys T DeviceNet 1,35-27A 24VCC | BT2 | CUE | 180774 | TESYS T MOTOR MGT SYS | Power Products | PPCTR | GENERAL PURPOSE | 3 - INDUSTRY GENERAL PURPOSE | TAP | TAP | EQ | TESYS ACTIVE & PROTECT | EQTAP | 1272.67 | EUR | 1 | UN | 3389119404761 | B | 1 | 7.1 | 13.6 | 10 | CM | 504 | 504 | G | 965.6 | CMQ | [12 empty] | 10 | UN | 13389119404768 | 15 | 40 | 30 | CM | 5.404 | 504 | KG | 18 | DMQ | [12 empty] | 1 | UN | 3389119404761 | 71 | 136 | 100 | MM | 504 | 504 | G | 965600 | MMQ | 8537109199
ZB5FD406C0 | Tabela de Preços de Automação e Controlo | 18/05/2026 | Modificação | Cabeça selector flush azul 2 posições retorn esquerda c | AC3 | ACI | 100316 | DIAMETER 22 | Industrial Control | IDSIG | GENERAL PURPOSE | 3 - INDUSTRY GENERAL PURPOSE | CTS | CTS | MP | PUSHBUTTONS | MPCTS | 28.15 | EUR | 1 | UN | 3606489771744 | C | 1 | 5.45 | 5.2 | 4.3 | CM | 22 | 22 | G | 121.862 | CMQ | [12 empty] | 80 | UN |  | 15 | 40 | 30 | CM | 2.075 | 22 | KG | 18000 | CMQ | [12 empty] | 1 | UN | 3606489771744 | 5.5 | 5.2 | 4.3 | CM | 0.022 | 22 | KG | 122.98 | CMQ | 8538909999
LVS04408 | Tabela de Preços de Equipamentos e sistemas de distribuição de energia de Baixa Tensão | 18/05/2026 | Modificação | Linergy FC 4P sem Ligacao a JdB | BT6 | DBT | 175684 | LINERGY IEC SYSTEMS | Power Products | PPLVS | GENERAL PURPOSE | 2 - SMALL & MED BUILDING GENERAL PURPOSE | LVE | LVE | L3 | LINERGY | L3LVE | 633.14 | EUR | 1 | UN | 3606481870681 | C | 1 | 15 | 46 | 24.5 | CM | 4.488 | 4.488 | KG | 16905 | CMQ | 42 | UN |  | 103 | 120 | 80 | CM | 200 | 4.488 | KG | 988.8 | DMQ | [24 empty] | 1 | UN | 3606481870681 | 15 | 46 | 24.5 | CM | 4.488 | 4.488 | KG | 16905 | CMQ | 8544429090
XV6C58 | Tabela de Preços de Automação e Controlo | 18/05/2026 | Modificação | Módulo luminoso para Harmony XV6, Ø60 mm, amarelo, piscante | AC3 | ACI | 135280 | TOWER LIGHT | Industrial Control | IDSIG | GENERAL PURPOSE | 3 - INDUSTRY GENERAL PURPOSE | CTS | CTS | IB | TOWER LIGHTS & BEACONS | IBCTS | 125.3 | EUR | 1 | UN | 3606487129974 | C | 1 | 6.858 | 7.62 | 7.366 | CM | 68.039 | 68.039 | G | 384.932 | CMQ | [12 empty] | 30 | UN | 13606487129971 | 15 | 40 | 30 | CM | 2.355 | 68.039 | KG | 18 | DMQ | [12 empty] | 1 | UN | 3606487129974 | 6.5 | 7.25 | 7.25 | CM | 68 | 68.039 | G | 341.656 | CMQ | 8531807000
TM7BAI4TLA | Tabela de Preços de Automação e Controlo | 18/05/2026 | Modificação | Analog I/O expansion block, Modicon TM7, IP67, 4 RTD inputs, M12 connector | AC1 | ACI | 131243 | TM7 I/O | Discrete Automation | IDMST | PROGRAMABLE | 7 - INDUSTRY PROGRAMMABLE | AAM | AAM | A6 | PLC ADVANCED | A6AAM | 667.94 | EUR | 1 | UN | 3595864093147 | C | 1 | 5 | 10.3 | 5.9 | CM | 217 | 217 | G | 303.85 | CMQ | [12 empty] | 24 | UN | 13595864093144 | 150 | 400 | 300 | MM | 5846 | 217 | G | 18000000 | MMQ | [12 empty] | 1 | UN | 3595864093147 | 58 | 103 | 49 | MM | 228 | 217 | G | 292726 | MMQ | 8536909500
LR97D07B | Tabela de Preços de Automação e Controlo | 18/05/2026 | Modificação | Relé electrónico 1,2/7A 24VCA/CC | BT2 | CUE | 107932 | TESYS DECA GL OLR â‰¤80A | Power Products | PPCTR | GENERAL PURPOSE | 3 - INDUSTRY GENERAL PURPOSE | TPP | TPP | GM | TESYS POWER & PROTECT | GMTPP | 151.31 | EUR | 1 | UN | 3389110575811 | B | 1 | 5.3 | 7.6 | 7.2 | CM | 184.4 | 172 | G | 290.016 | CMQ | [12 empty] | 24 | UN | 43389110575819 | 15 | 40 | 30 | CM | 4.676 | 172 | KG | 18 | DMQ | [12 empty] | 1 | UN | 3389110575811 | 0.53 | 0.77 | 0.72 | DM | 0.177 | 172 | KG | 0.294 | DMQ | 8536419089
ZBYP2103 | Tabela de Preços de Automação e Controlo | 18/05/2026 | Modificação | Placa inscrição 30x40mm "marche" | AC3 | ACI | 100316 | DIAMETER 22 | Industrial Control | IDSIG | GENERAL PURPOSE | 3 - INDUSTRY GENERAL PURPOSE | CTS | CTS | MP | PUSHBUTTONS | MPCTS | 5.74 | EUR | 1 | UN | 3606489756048 | C | 1 | 11 | 15 | 0.1 | CM | 1 | 1 | G | 16.5 | CMQ | [36 empty] | 1 | UN | 3606489756048 | 0.1 | 15 | 11 | CM | 1 | 1 | G | 16.5 | CMQ | 3926909790
C11F4TM016L | Tabela de Preços de Equipamentos e sistemas de distribuição de energia de Baixa Tensão | 18/05/2026 | Modificação | ComPacT DISJUNTOR NSXm100F 36kA CA 4P4D 16A TMD ELINK | BT4 | DBT | 181432 | COMPACT NSXM 16-160 | Power Products | PPCCB | GENERAL PURPOSE | 2 - SMALL & MED BUILDING GENERAL PURPOSE | CCN | CCN | 02 | NSXM, FUPACT, INS <= 630A | 02CCN | 503.96 | EUR | 1 | UN | 3606481990761 | C | 1 | 12 | 22 | 13 | CM | 1.6 | 1.6 | KG | 3432 | CMQ | 144 | UN | 73606481990760 | 1500 | 1200 | 800 | MM | 254490 | 1.6 | G | 1440000000 | MMQ | 6 | UN | 43606481990769 | 300 | 400 | 300 | MM | 10190 | 1.6 | G | 36000000 | MMQ | [12 empty] | 1 | UN | 3606481990761 | 12 | 22 | 13 | CM | 1.6 | 1.6 | KG | 3432 | CMQ | 8536201090
C1036E100 | Tabela de Preços de Equipamentos e sistemas de distribuição de energia de Baixa Tensão | 18/05/2026 | Modificação | ComPacT DISPARADOR NSX100 CA 3P3D 100A 6.2E | BT4 | DBT | 191790 | COMPACT NSX | Power Products | PPCCB | GENERAL PURPOSE | 2 - SMALL & MED BUILDING GENERAL PURPOSE | CCN | CCN | 01 | NSX | 01CCN | 1322.265 | EUR | 1 | UN | 3606481999719 | C | 1 | 9.5 | 15 | 11 | CM | 562 | 562 | G | 1567.5 | CMQ | [12 empty] | 11 | UN | 13606481999716 | 300 | 400 | 300 | MM | 6746 | 562 | G | 36000000 | MMQ | [12 empty] | 1 | UN | 3606481999719 | 9.5 | 15.2 | 11 | CM | 572 | 562 | G | 1588.4 | CMQ | 8536303000
BSH0553T12A2A | Tabela de Preços de Automação e Controlo | 18/05/2026 | Modificação | AC servo motor BSH - 1.3 N.m - 3000 rpm - keyed shaft - without brake - IP50 | AC2 | ACI | 132912 | SERVO MOTORS | Discrete Automation | IDMST | PROGRAMABLE | 7 - INDUSTRY PROGRAMMABLE | AAM | AAM | DV | MOTION | DVAAM | 1607.92 | EUR | 1 | UN | 3389118159716 | C | 1 | 12.3 | 37.7 | 12.8 | CM | 1.4 | 1.4 | KG | 5935.488 | CMQ | [12 empty] | 2 | UN |  | 30 | 60 | 40 | CM | 3.952 | 1.4 | KG | 72000 | CMQ | [12 empty] | 1 | UN | 3389118159716 | 123 | 377 | 128 | MM | 1400 | 1.4 | G | 5935.49 | CMQ | 8501510090
GBK0600573S | Tabela de Preços de Automação e Controlo | 18/05/2026 | Modificação | adaptation kit for motor/gear-box combination | AC2 | ACI | 121358 | GEARBOXES | Discrete Automation | IDMST | PROGRAMABLE | 7 - INDUSTRY PROGRAMMABLE | AAM | AAM | DV | MOTION | DVAAM | 111.46 | EUR | 1 | UN | 3606480397752 | B | 1 | 8 | 17.8 | 16.2 | CM | 218 | 200 | G | 2306.88 | CMQ | 50 | UN | 73606480397751 | 73.5 | 60 | 80 | CM | 23.9 | 200 | KG | 352.8 | DMQ | 8 | UN |  | 30 | 40 | 30 | CM | 2.457 | 200 | KG | 36 | DMQ | [12 empty] | 1 | UN | 3606480397752 | 0.8 | 1.78 | 1.62 | DM | 0.218 | 200 | KG | 2.307 | DMQ | 7307210090
ATV320U55N4C412 | Tabela de Preços de Automação e Controlo | 18/05/2026 | Modificação | Variador de velocidade, Altivar Solar, 5,5kW, 380 a 500V, 3 fases, compacto | AC2 | ACI | 146897 | ALTIVAR 320 | Drives | IDVSD | CONFIGURABLE | 5 - INDUSTRY CONFIGURABLE | ADD | ADD | VS | MEDIUM DRIVES | VSADD | 1289.24 | EUR | 1 | UN | 3606486835937 | C | 1 | 19.5 | 33 | 22 | CM | 4.696 | 4.696 | KG | 14157 | CMQ | 10 | UN | 13606486835934 | 75 | 80 | 60 | CM | 59.96 | 4.696 | KG | 360 | DMQ | [24 empty] | 1 | UN | 3606486835937 | 19.5 | 33 | 22 | CM | 4.696 | 4.696 | KG | 14.157 | DMQ | 8504409590
RPM42B7 | Tabela de Preços de Automação e Controlo | 18/05/2026 | Modificação | Ligação de relé de potência - Harmony rpm - 4 co - 24v ca - led | AC3 | ACI | 116769 | ELECTROMECA.RELAY SE | Industrial Control | IDSIG | GENERAL PURPOSE | 3 - INDUSTRY GENERAL PURPOSE | ARO | ARO | RM | ELECTROMECHANICAL RELAYS | RMARO | 34.72 | EUR | 1 | UN | 3389119402200 | B | 10 | 2.5 | 4.5 | 4 | CM | 71 | 71 | G | 45 | CMQ | 1920 | UN |  | 75 | 60 | 80 | CM | 157.248 | 71 | KG | 360000 | CMQ | 120 | UN | 43389119402208 | 15 | 40 | 30 | CM | 9.328 | 71 | KG | 18000 | CMQ | 10 | UN | 13389119402207 | 3 | 22.5 | 10 | CM | 757 | 71 | G | 675 | CMQ | 10 | UN | 13389119402207 | 3 | 22.5 | 10 | CM | 757 | 71 | G | 675 | CMQ | 8536419089
NSYTRACP43 | Tabela de Preços de Equipamentos e sistemas de distribuição de energia de Baixa Tensão | 18/05/2026 | Modificação | Tampas, Linergy TR, 2,2 mm de largura, 3 pontos, para terminais de encaixe NSYTRP43, cinzento, Conjunto de 50 | BT6 | DBT | 108693 | LINERGY MULTISTAND T.B | Power Products | PPLVS | GENERAL PURPOSE | 2 - SMALL & MED BUILDING GENERAL PURPOSE | LVE | LVE | L3 | LINERGY | L3LVE | 1.03 | EUR | 1 | UN | 3606480533945 | C | 50 | 0.3 | 6.5 | 3 | CM | 2 | 2 | G | 5.85 | CMQ | [12 empty] | 400 | UN | 43606480533943 | 15 | 40 | 15 | CM | 1.288 | 2 | KG | 9000 | CMQ | 50 | UN | 23606480533949 | 5 | 15 | 15 | CM | 136 | 2 | G | 1125 | CMQ | 50 | UN | 23606480533949 | 5 | 15 | 15 | CM | 136 | 2 | G | 1125 | CMQ | 8547200000
LP4K0910JW3 | Tabela de Preços de Automação e Controlo | 18/05/2026 | Modificação | Contactor TeSys K - 3P(3 NA) - AC-3 - <= 440 V 9 A - 12 V bobina CC | BT2 | CUE | 187518 | TESYS MICRA CTR | Power Products | PPCTR | GENERAL PURPOSE | 3 - INDUSTRY GENERAL PURPOSE | TCC | TCC | AC | TESYS CONTROL CONTACTOR | ACTCC | 72.08 | EUR | 1 | UN | 3389110500509 | C | 1 | 4.9 | 7 | 6.3 | CM | 224 | 224 | G | 216.09 | CMQ | [12 empty] | 1 | UN |  | 15 | 40 | 30 | CM | 681 | 224 | G | 18 | CMQ | [12 empty] | 1 | UN | 3389110500509 | 4.9 | 7 | 6.3 | CM | 224 | 224 | G | 216.09 | CMQ | 8536419089
NU600440 | Tabela de Preços de Equipamentos e sistemas de distribuição de energia de Baixa Tensão | 18/05/2026 | Modificação | Nova Unica - Quadro 2 Elementos Unica Deco Branco/Prata | IS1 | RPT | 181958 | NEW UNICA | Home Solutions | HSCWD | GENERAL PURPOSE | 1 - RESIDENTIAL GENERAL PURPOSE | CLD | CLD | DU | CONNECTED LIVING UNICA | DUCLD | 11.48 | EUR | 1 | UN | 3606486928288 | A | 1 | 1 | 16 | 8.5 | CM | 31 | 28.9 | G | 136 | CMQ | 720 | UN |  | 75 | 80 | 60 | CM | 39.707 | 28.9 | KG | 360 | DMQ | 180 | UN | 23606486928282 | 30 | 60 | 40 | CM | 7.498 | 28.9 | KG | 72000 | CMQ | 10 | UN | 13606486928285 | 12.5 | 18.5 | 12.5 | CM | 376 | 28.9 | G | 2890.625 | CMQ | 1 | UN | 3606486928288 | 1 | 16 | 8.5 | CM | 31 | 28.9 | G | 136 | CMQ | 3925901000
EVA1RFKS2 | Tabela de Preços de Equipamentos e sistemas de distribuição de energia de Baixa Tensão | 18/05/2026 | Modificação | Envolvente metálico, EVlink Pro AC Metal, para 2 carregadores montagem de assentamento ao solo, aço | EV1 | DBT | 180401 | EVLINK PRO AC METAL | Home Solutions | PREVC | GENERAL PURPOSE | 2 - SMALL & MED BUILDING GENERAL PURPOSE | EVI | EVI | EV | EV CHARGING INFRASTRUCTURE | EVEVI | 2262.2 | EUR | 1 | UN | 3606482185487 | C | 1 | 56 | 120 | 80 | CM | 76.999 | 76.999 | KG | 537600 | CMQ | 1 | UN |  | 56 | 120 | 80 | CM | 77 | 76.999 | KG | 537600 | CMQ | [24 empty] | 1 | UN | 3606482185487 | 50 | 120 | 80 | CM | 77 | 76.999 | KG | 480000 | CMQ | 8538909999
MTN6212-0414 | Tabela de Preços de Equipamentos e sistemas de distribuição de energia de Baixa Tensão | 18/05/2026 | Modificação | Botão de pressão de 2 elementos com termóstato temperatura, unidade ctrl, antracite, System m | IS5 | RPT | 182099 | SPACELOGIC KNX | Home Solutions | HSCOS | CONFIGURABLE | 4C - CONNECTED LIVING SYSTEM FOR RESIDENTIAL & COMMERCIAL | KCL | KCL | KN | KNX & C-BUS & LON | KNKCL | 395.44 | EUR | 1 | UN | 3606480210709 | C | 1 | 5.7 | 7.7 | 7.6 | CM | 86 | 86 | G | 333.564 | CMQ | [12 empty] | 50 | UN | 43606480210707 | 185 | 400 | 300 | MM | 4910 | 86 | G | 22.2 | DMQ | [12 empty] | 1 | UN | 3606480210709 | 53 | 76 | 76 | MM | 91 | 86 | G | 0.306 | DMQ | 9032108090
MUR35127 | Tabela de Preços de Equipamentos e sistemas de distribuição de energia de Baixa Tensão | 18/05/2026 | Modificação | Mureva Styl - Botão de pressão - encastrar/saliente - luminoso - IP55 - 16A - Cinzento | IS1 | RPT | 181952 | MUREVA | Home Solutions | HSCWD | GENERAL PURPOSE | 1 - RESIDENTIAL GENERAL PURPOSE | CLD | CLD | DW | CONNECTED LIVING WATERPROOF | DWCLD | 13.2 | EUR | 1 | UN | 3606480789380 | A | 1 | 4 | 7.5 | 7.5 | CM | 56 | 56 | G | 225 | CMQ | 240 | UN |  | 45 | 120 | 80 | CM | 32.56 | 56 | KG | 432000 | CMQ | 60 | UN | 43606480789388 | 30 | 60 | 40 | CM | 4.601 | 56 | KG | 72000 | CMQ | 10 | UN | 13606480789387 | 8.5 | 39.5 | 16 | CM | 654 | 56 | G | 5372 | CMQ | 1 | UN | 3606480789380 | 4 | 7.5 | 7.5 | CM | 56 | 56 | G | 225 | CMQ | 8536508000
LV432539 | Tabela de Preços de Equipamentos e sistemas de distribuição de energia de Baixa Tensão | 18/05/2026 | Modificação | kit COMPACT extraível 4P sobre base (NSX400/630) | BT4 | DBT | 191790 | COMPACT NSX | Power Products | PPCCB | GENERAL PURPOSE | 2 - SMALL & MED BUILDING GENERAL PURPOSE | CCN | CCN | 01 | NSX | 01CCN | 1508.355 | EUR | 1 | UN | 3606480020995 | A | 1 | 15 | 40 | 30 | CM | 4.911 | 4.911 | KG | 18000 | CMQ | 8 | UN |  | 50 | 120 | 80 | CM | 55.064 | 4.911 | KG | 480 | DMQ | 2 | UN | 43606480020993 | 30 | 60 | 40 | CM | 10.766 | 4.911 | KG | 72 | DMQ | [12 empty] | 1 | UN | 3606480020995 | 15 | 40 | 30 | CM | 4.911 | 4.911 | KG | 18 | DMQ | 8538909999
A9F78206 | Tabela de Preços de Equipamentos e sistemas de distribuição de energia de Baixa Tensão | 18/05/2026 | Modificação | Acti9 iC60N - Disjuntor - 2P - 6A - Curva B - 6000A (IEC 60898-1) - 10 kA (IEC 60947-2) | BT1 | RPT | 190600 | ACTI9 | Power Products | PPCFD | GENERAL PURPOSE | 2 - SMALL & MED BUILDING GENERAL PURPOSE | FTD | FTD | DT | ACTI9 PROTECTION DEVICES TERTIARY | DTFTD | 73.87 | EUR | 1 | UN | 3606480092763 | A | 1 | 3.5 | 9.2 | 7.3 | CM | 214 | 214 | G | 235.06 | CMQ | [12 empty] | 66 | UN | 43606480092761 | 30 | 40 | 30 | CM | 15.302 | 214 | KG | 36000 | CMQ | 6 | UN | 13606480092760 | 8.2 | 22.2 | 9.8 | CM | 1.366 | 214 | KG | 1783.992 | CMQ | 1 | UN | 3606480092763 | 3.5 | 9.2 | 7.3 | CM | 245 | 214 | G | 235.06 | CMQ | 8536201090
FFS06741015 | Tabela de Preços de Soluções de Conectividade | 18/05/2026 | Modificação | Esmi Impresia Sirene VAD Branca montagem mural | GE1 | PRO | 117115 | FIRE PRODUCTS | Digital Energy | DBPRD | GENERAL PURPOSE | 2B- BUILDING MANAGEMENT OFFER GENERAL PURPOSE | FDF | FDF | FF | FIELD DEVICES FIRE | FFFDF | 92.2 | EUR | 1 | UN | 6430043859947 | C4 | 1 | 12.6 | 6.6 | 12 | CM | 240 | 240 | G | 997.92 | CMQ | [36 empty] | 1 | UN | 6430043859947 | 5 | 11.8 | 11.8 | CM | 225 | 240 | G | 696.2 | CMQ | 8531103000
EPH5810323 | Tabela de Preços de Equipamentos e sistemas de distribuição de energia de Baixa Tensão | 18/05/2026 | Modificação | Asfora - Quadro vertical 3 elementos - Creme | IS1 | RPT | 181806 | ASFORA | Home Solutions | HSCWD | GENERAL PURPOSE | 1 - RESIDENTIAL GENERAL PURPOSE | CLB | CLB | PS | CONNECTED LIVING BASIC | PSCLB | 2.03 | EUR | 1 | UN | 3606480527371 | C | 1 | 1 | 23 | 9 | CM | 29.4 | 29.4 | G | 207 | CMQ | 2880 | UN | 73606480527370 | 128 | 120 | 80 | CM | 146.72 | 29.4 | KG | 1228.8 | DMQ | 90 | UN | 33606480527372 | 30 | 40 | 30 | CM | 3.516 | 29.4 | KG | 36000 | CMQ | 15 | UN | 13606480527378 | 9.5 | 27.5 | 18.5 | CM | 515 | 29.4 | G | 4833.125 | CMQ | 1 | UN | 3606480527371 | 1 | 22.4 | 8.3 | CM | 30 | 29.4 | G | 185.92 | CMQ | 3925901000
A9TPED616 | Tabela de Preços de Equipamentos e sistemas de distribuição de energia de Baixa Tensão | 18/05/2026 | Modificação | Disjuntor deteção arco eléctrico, Acti9 Active iC40N ARC, 1P+N, 16A, curva C, 6000A | BT1 | RPT | 135006 | ACTI9 | Power Products | PPCFD | GENERAL PURPOSE | 2 - SMALL & MED BUILDING GENERAL PURPOSE | FTD | FTD | DT | ACTI9 PROTECTION DEVICES TERTIARY | DTFTD | 569.27 | EUR | 1 | UN | 3606481906335 | C | 1 | 4.5 | 11.3 | 8.2 | CM | 229 | 206 | G | 416.97 | CMQ | 192 | UN |  | 25 | 120 | 80 | CM | 57.91 | 206 | KG | 576000 | CMQ | 24 | UN | 43606481906333 | 15 | 40 | 30 | CM | 5.739 | 206 | KG | 18000 | CMQ | [12 empty] | 1 | UN | 3606481906335 | 4.2 | 11.2 | 8.2 | CM | 226 | 206 | G | 385.728 | CMQ | 8536201090
FFS06710631 | Tabela de Preços de Soluções de Conectividade | 18/05/2026 | Modificação | Base de aquecimento, B524HTR-W | GE1 | PRO | 117115 | FIRE PRODUCTS | Digital Energy | DBPRD | GENERAL PURPOSE | 2B- BUILDING MANAGEMENT OFFER GENERAL PURPOSE | FDF | FDF | FF | FIELD DEVICES FIRE | FFFDF | 61.01 | EUR | 1 | UN | 6430030847223 | C | 1 | 6 | 11 | 11 | CM | 100 | 100 | G | 726 | CMQ | [36 empty] | 1 | UN | 6430030847223 | 5 | 10.5 | 10.5 | CM | 102 | 100 | G | 551.25 | CMQ | 8531109590
NSYPLHD | Tabela de Preços de Equipamentos e sistemas de distribuição de energia de Baixa Tensão | 18/05/2026 | Modificação | Thalassa PHD - Set of 4 lifting eyes M12. Maximum load: 500kg | EN1 | CUE | 120241 | PanelSeT P Accessories | Power Products | PPUES | GENERAL PURPOSE | 3 - INDUSTRY GENERAL PURPOSE | UEA | UEA | PA | UE - FLOOR STANDING ENCLOSURES PLA IN POLYESTER. | PAUEA | 135.938 | EUR | 1 | UN | 3606480680885 | A4 | 1 | 0.3 | 20 | 20 | CM | 300 | 300 | G | 120 | CMQ | [36 empty] | 1 | UN | 3606480680885 | 3 | 200 | 200 | MM | 0.3 | 300 | KG | 0.12 | DMQ | 7326909890
TM5ACLPL10 | Tabela de Preços de Automação e Controlo | 18/05/2026 | Modificação | placa de retenção esquerda para base bus | AC1 | ACI | 131240 | TM5 I/O | Discrete Automation | IDMST | PROGRAMABLE | 7 - INDUSTRY PROGRAMMABLE | AAM | AAM | A6 | PLC ADVANCED | A6AAM | 33.33 | EUR | 1 | UN | 3595864075228 | B | 1 | 2 | 12 | 8 | CM | 38 | 38 | G | 192 | CMQ | [12 empty] | 110 | UN | 23595864075222 | 30 | 60 | 40 | CM | 5.025 | 38 | KG | 72 | DMQ | [12 empty] | 1 | UN | 3595864075228 | 2 | 12 | 8 | CM | 38 | 38 | G | 192 | CMQ | 3926909790
LVS08914 | Tabela de Preços de Equipamentos e sistemas de distribuição de energia de Baixa Tensão | 18/05/2026 | Modificação | 12 etiquetas para gravar 18x35 | BT6 | DBT | 176130 | PRISMASET COM.ACCESS | Power Products | PPLVS | GENERAL PURPOSE | 2 - SMALL & MED BUILDING GENERAL PURPOSE | LVE | LVE | L1 | PRISMASET IP40 | L1LVE | 47.105 | EUR | 1 | UN | 3606481871466 | C | 1 | 1.5 | 10 | 2 | CM | 9 | 9 | G | 30 | CMQ | 600 | UN | 73606481871465 | 45 | 120 | 80 | CM | 12.1 | 9 | KG | 432 | DMQ | 150 | UN | 13606481871463 | 15 | 40 | 30 | CM | 1.713 | 9 | KG | 18000 | CMQ | [12 empty] | 1 | UN | 3606481871466 | 1.5 | 10 | 2 | CM | 9 | 9 | G | 30 | CMQ | 3925908000
MIP22312 | Tabela de Preços de Equipamentos e sistemas de distribuição de energia de Baixa Tensão | 18/05/2026 | Modificação | Quadro encastrar, Resi9 MP, IP40, 3x12 módulos, porta opaca | BT3 | RPT | 137969 | RESI9 | Power Products | PPCFD | GENERAL PURPOSE | 1 - RESIDENTIAL GENERAL PURPOSE | FR9 | FR9 | C9 | FD RESIDENTIAL - COF | C9FR9 | 104.465 | EUR | 1 | UN | 3606480147982 | C | 4 | 9 | 50 | 29.5 | CM | 1.95 | 1.95 | KG | 13275 | CMQ | 64 | UN |  | 119 | 120 | 80 | CM | 150.672 | 1.95 | KG | 1142400 | CMQ | 4 | UN | 13606480147989 | 31 | 53.5 | 39.5 | CM | 8.667 | 1.95 | KG | 65510.75 | CMQ | 4 | UN | 13606480147989 | 52 | 40 | 30 | CM | 8.667 | 1.95 | KG | 62400 | CMQ | 1 | UN | 3606480147982 | 9 | 50 | 29.5 | CM | 1.95 | 1.95 | KG | 13275 | CMQ | 8538100000
NU946318 | Tabela de Preços de Equipamentos e sistemas de distribuição de energia de Baixa Tensão | 18/05/2026 | Modificação | Nova Unica - Centro tomada quadr RJ45 Keystone Branco | IS3 | RPT | 181958 | NEW UNICA | Home Solutions | HSCWD | GENERAL PURPOSE | 1 - RESIDENTIAL GENERAL PURPOSE | CLT | CLT | TR | CONNECTED LIVING NSY | TRCLT | 18.685 | EUR | 1 | UN | 3606489458980 | C | 1 | 2.3 | 9 | 4.5 | CM | 29 | 29 | G | 93.15 | CMQ | 600 | UN | 73606489458989 | 77 | 60 | 80 | CM | 37.124 | 29 | KG | 369.6 | DMQ | 150 | UN | 43606489458988 | 30 | 60 | 40 | CM | 6.7 | 29 | KG | 0.072 | MTQ | 5 | UN | 13606489458987 | 11.2 | 10.6 | 11.8 | CM | 198 | 29 | G | 0.014 | HLT | 1 | UN | 3606489458980 | 2.3 | 9 | 4.5 | CM | 29 | 29 | G | 93.15 | CMQ | 8538909999
MTN6185-6050 | Tabela de Preços de Equipamentos e sistemas de distribuição de energia de Baixa Tensão | 18/05/2026 | Modificação | Botão de pressão Pro Nickel metal D-Life, temperatura de sensores, modo tátil | IS5 | RPT | 182099 | SPACELOGIC KNX | Home Solutions | HSCOS | CONFIGURABLE | 4C - CONNECTED LIVING SYSTEM FOR RESIDENTIAL & COMMERCIAL | KCL | KCL | KN | KNX & C-BUS & LON | KNKCL | 240.73 | EUR | 1 | UN | 3606481047700 | C | 0 | 5.5 | 7.6 | 7.5 | CM | 116 | 116 | G | 313.5 | CMQ | [12 empty] | 50 | UN | 13606481047707 | 185 | 400 | 300 | CM | 6224 | 116 | G | 22200000 | MMQ | 50 | UN | 13606481047707 | 200 | 406 | 308 | MM | 6224 | 116 | G | 25009.6 | CMQ | 1 | UN | 3606481047700 | 5.5 | 7.6 | 7.5 | CM | 116 | 116 | G | 313.5 | CMQ | 8536501900
BMH1002T36F2A | Tabela de Preços de Automação e Controlo | 18/05/2026 | Modificação | servo motor BMH - 6 Nm - 6000 rpm - keyed shaft - with brake - IP65/IP67 | AC2 | ACI | 132912 | SERVO MOTORS | Discrete Automation | IDMST | PROGRAMABLE | 7 - INDUSTRY PROGRAMMABLE | AAM | AAM | DV | MOTION | DVAAM | 1768.36 | EUR | 1 | UN | 3606485197593 | C | 1 | 15.6 | 44.6 | 22.1 | CM | 6.68 | 6.38 | KG | 15376.296 | CMQ | [12 empty] | 1 | UN |  | 30 | 60 | 40 | CM | 7.832 | 6.38 | KG | 72000 | CMQ | [12 empty] | 1 | UN | 3606485197593 | 220 | 400 | 200 | MM | 6680 | 6.38 | G | 17600 | CMQ | 8501522089
XVTS1BSG | Tabela de Preços de Automação e Controlo | 18/05/2026 | Modificação | Coluna luminosa monolítica inteligente, Harmony Pro XVTS, Ø70mm, 9 segmentos de luz, M12 Standard-IO, com campainha em cinzento escuro | AC3 | ACI | 135280 | TOWER LIGHT | Industrial Control | IDSIG | GENERAL PURPOSE | 3 - INDUSTRY GENERAL PURPOSE | CTS | CTS | IB | TOWER LIGHTS & BEACONS | IBCTS | 748 | EUR | 1 | UN | 3606487441618 | C | 1 | 7.6 | 31.2 | 8 | CM | 658 | 658 | G | 1896.96 | CMQ | 56 | UN |  | 75 | 80 | 60 | CM | 49 | 658 | KG | 360000 | CMQ | 14 | UN | 13606487441615 | 30 | 60 | 40 | CM | 10.097 | 658 | KG | 72000 | CMQ | [12 empty] | 1 | UN | 3606487441618 | 7.6 | 31.2 | 8 | CM | 658 | 658 | G | 1896.96 | CMQ | 8531807000
33604 | Tabela de Preços de Equipamentos e sistemas de distribuição de energia de Baixa Tensão | 18/05/2026 | Modificação | tomadas atrás vertical superior 3P 630/1600 A fixo | BT8 | DBT | 181034 | MASTERPACT NT-NW CONN. | Power Products | PPACB | CONFIGURABLE | 4 - LARGE BUILDING CONFIGURABLE | CCB | CCB | PL | COMPACT NS >= 630A | PLCCB | 533.935 | EUR | 1 | UN | 3303430336044 | C | 1 | 3 | 20 | 8 | CM | 2.264 | 2.264 | KG | 480 | CMQ | [36 empty] | 1 | UN | 3303430336044 | 0.3 | 2 | 0.8 | DM | 2.264 | 2.264 | KG | 0.48 | DMQ | 8536909500
XPSMCMDI1200MT | Tabela de Preços de Automação e Controlo | 18/05/2026 | Modificação | Módulos de expansão de 12 entradas com terminais de parafuso | AC4 | ACI | 188008 | SAFETY NEW ARCHITECTUR | Discrete Automation | IDMST | CONFIGURABLE | 5 - INDUSTRY CONFIGURABLE | ABA | ABA | A5 | PLC BASIC | A5ABA | 396.49 | EUR | 1 | UN | 3606480748608 | B | 1 | 4.2 | 16.1 | 12.5 | CM | 226 | 226 | G | 845.25 | CMQ | [12 empty] | 6 | UN | 43606480748606 | 15 | 40 | 15 | CM | 1581 | 226 | G | 9 | DMQ | [12 empty] | 1 | UN | 3606480748608 | 160 | 124 | 43 | MM | 325 | 226 | G | 853120 | MMQ | 8536909500
BMI0702T17A | Tabela de Preços de Automação e Controlo | 18/05/2026 | Modificação | servo motor BMI 1-phase - keyed IP54 multiturn - 32768 p/t x 4096 t | AC2 | ACI | 175894 | LEXIUM 32I | Discrete Automation | IDMST | PROGRAMABLE | 7 - INDUSTRY PROGRAMMABLE | AAM | AAM | DV | MOTION | DVAAM | 1758.18 | EUR | 1 | UN | 3606485376103 | C | 1 | 26 | 59 | 20 | CM | 5.4 | 5.4 | KG | 30680 | CMQ | [12 empty] | 1 | UN | 3606485376103 | 30 | 60 | 40 | CM | 6.652 | 5.4 | KG | 72000 | CMQ | [12 empty] | 1 | UN | 3606485376103 | 260 | 590 | 200 | MM | 5400 | 5.4 | G | 30680000 | MMQ | 8501402080
SZGTWS13 | Tabela de Preços de Equipamentos e sistemas de distribuição de energia de Baixa Tensão | 18/05/2026 | Modificação | Separador PVC vertical 3A Quadro S | BT6 | DBT | 188310 | PrismaSeT XL | Power Products | PPCFD | GENERAL PURPOSE | 2 - SMALL & MED BUILDING GENERAL PURPOSE | PXS | PXS | 04 | PRISMASET XL | 04PXS | 26.325 | EUR | 1 | UN | 4015153767539 | C | 1 | 0.8 | 44.9 | 10.7 | CM | 102 | 102 | G | 384.344 | CMQ | [36 empty] | 1 | UN | 4015153767539 | 0.8 | 44.9 | 10.7 | CM | 102 | 102 | G | 384.344 | CMQ | 3926909790
LA4DE2E | Tabela de Preços de Automação e Controlo | 18/05/2026 | Modificação | Módulo antiparasita TeSys D – varistor 24...48 V CA para D80...D115 | BT2 | CUE | 188224 | DECA D2 CONTROL WW ACC | Power Products | PPCTR | GENERAL PURPOSE | 3 - INDUSTRY GENERAL PURPOSE | TCC | TCC | AC | TESYS CONTROL CONTACTOR | ACTCC | 28.715 | EUR | 1 | UN | 3389110233100 | B | 1 | 5 | 2.7 | 4.1 | CM | 14 | 14 | G | 55.35 | CMQ | [12 empty] | 78 | UN | 43389110233108 | 15 | 40 | 15 | CM | 1317 | 14 | G | 9 | DMQ | [12 empty] | 1 | UN | 3389110233100 | 50 | 27 | 41 | MM | 14 | 14 | G | 55350 | MMQ | 8538909999
GVSUPS15KB2HS | Tabela de Preços de Equipamentos e sistemas de distribuição de energia de Baixa Tensão | 18/05/2026 | Modificação | UPS Galaxy VS de 15kW 400 V, 1 série de baterias modulares inteligentes internas de 7 Ah, expansível para 2, arranque 5x8 | ITE | UAI | 180471 | GALAXY VS 3PH UPS | Secure Power | SP3PH | CONFIGURABLE | 4 - LARGE BUILDING CONFIGURABLE | IT3 | IT3 | I3 | OPTIMUM UPS 3PH | I3IT3 | 17706.52 | EUR | 1 | UN |  | C | 1 | 169 | 64 | 99 | CM | 270 | 270 | KG | 1.071 | MTQ | [36 empty] | 1 | UN | 731304406716 | 169 | 64 | 99 | CM | 270 | 270 | KG | 1.071 | MTQ | 8504409590
LC1D150U7 | Tabela de Preços de Automação e Controlo | 18/05/2026 | Modificação | Contactor Tesys D - 3P(3 NA) - AC-3 - <= 440 V 150 A - 240 V CA 50/60 Hz bob | BT2 | CUE | 188225 | DECA CTR >=115A | Power Products | PPCTR | GENERAL PURPOSE | 3 - INDUSTRY GENERAL PURPOSE | TCC | TCC | AC | TESYS CONTROL CONTACTOR | ACTCC | 1143.64 | EUR | 1 | UN | 3389110479300 | B | 1 | 19 | 21.3 | 17.5 | CM | 2.48 | 2.48 | KG | 7082.25 | CMQ | 27 | UN | 73389110479309 | 75 | 60 | 80 | CM | 79.555 | 2.48 | KG | 360 | DMQ | 2 | UN |  | 30 | 40 | 30 | CM | 5643 | 2.48 | G | 36 | DMQ | [12 empty] | 1 | UN | 3389110479300 | 190 | 213 | 175 | MM | 2465 | 2.48 | G | 7082.25 | CMQ | 8536490099
ZB4BPCUST01 | Tabela de Preços de Automação e Controlo | 18/05/2026 | Modificação | Cabeça botão de pressão de borracha branca | AC3 | ACI | 100316 | DIAMETER 22 | Industrial Control | IDSIG | GENERAL PURPOSE | 3 - INDUSTRY GENERAL PURPOSE | CTS | CTS | MP | PUSHBUTTONS | MPCTS | 27.7 | EUR | 1 | UN | 3606481821300 | C | 1 | 4.5 | 5.4 | 3.4 | CM | 32 | 32 | G | 82620 | MMQ | [36 empty] | 1 | UN | 3606481821300 | 45 | 54 | 34 | CM | 32 | 32 | G | 82620 | CMQ | 8536508000
GS2JG4 | Tabela de Preços de Automação e Controlo | 18/05/2026 | Modificação | interruptor seccionador para fusíveis TeSys GS2J - 4P 100A 22x58 esquerdo | BT2 | CUE | 180780 | TESYS GS FUSE SWITCH | Power Products | PPCTR | GENERAL PURPOSE | 3 - INDUSTRY GENERAL PURPOSE | TCS | TCS | LD | TESYS CONTROL SWITCH | LDTCS | 497.62 | EUR | 1 | UN | 3389119411011 | B | 1 | 15.5 | 21 | 17 | CM | 2.257 | 2.257 | KG | 5533.5 | CMQ | [12 empty] | 2 | UN |  | 30 | 40 | 30 | CM | 4713 | 2.257 | G | 36 | DMQ | [12 empty] | 1 | UN | 3389119411011 | 155 | 210 | 170 | MM | 2000 | 2.257 | G | 5533.5 | CMQ | 8536508000
XACA1436217 | Tabela de Preços de Automação e Controlo | 18/05/2026 | Modificação | pushbutton station | AC3 | ACI | 100369 | PENDANT STATIONS | Industrial Control | IDSIG | GENERAL PURPOSE | 3 - INDUSTRY GENERAL PURPOSE | CTS | CTS | EM | CONTROL STATIONS | EMCTS | 237.25 | EUR | 1 | UN | 3389118117631 | C | 1 | 9 | 45.5 | 8.2 | CM | 637 | 637 | G | 3357.9 | CMQ | [36 empty] | 1 | UN | 3389118117631 | 9 | 45.5 | 8.2 | CM | 637 | 637 | G | 3357.9 | CMQ | 8537109899
A9S61232 | Tabela de Preços de Equipamentos e sistemas de distribuição de energia de Baixa Tensão | 18/05/2026 | Modificação | iSW com indicador - 2 pólos - 32 A - 250 V | BT1 | RPT | 190600 | ACTI9 | Power Products | PPCFD | GENERAL PURPOSE | 2 - SMALL & MED BUILDING GENERAL PURPOSE | FTI | FTI | DI | ACTI9 PROTECTION DEVICES INDUSTRIAL | DIFTI | 56.755 | EUR | 1 | UN | 3606480088940 | A | 1 | 1.08 | 8 | 7.5 | CM | 69 | 69 | G | 64.8 | CMQ | [12 empty] | 144 | UN | 43606480088948 | 30 | 40 | 30 | CM | 11.035 | 69 | KG | 36000 | CMQ | 12 | UN | 13606480088947 | 0.8 | 2.3 | 1 | DM | 0.879 | 69 | KG | 1.84 | DMQ | 1 | UN | 3606480088940 | 0.8 | 0.85 | 0.2 | DM | 0.068 | 69 | KG | 0.136 | DMQ | 8536508000
9001K2L38LGGH13 | Tabela de Preços de Automação e Controlo | 18/05/2026 | Modificação | Botão de pressão iluminado verde ø 30 - mola - 120v - 1oc | AC3 | ACI | 100301 | DIAMETER 30 | Industrial Control | IDSIG | GENERAL PURPOSE | 3 - INDUSTRY GENERAL PURPOSE | CTS | CTS | MP | PUSHBUTTONS | MPCTS | 203.03 | EUR | 1 | UN | 3389110927856 | C | 1 | 5.842 | 11.43 | 4.826 | CM | 185.973 | 166 | G | 322.252 | CMQ | [36 empty] | 1 | UN | 785901028116 | 60 | 50 | 113 | MM | 180 | 166 | G | 339 | CMQ | 8536508000
BMH2053P11A2A | Tabela de Preços de Automação e Controlo | 18/05/2026 | Modificação | servo motor BMH - 84 Nm - 3800 rpm - keyed shaft - without brake - IP54 | AC2 | ACI | 132912 | SERVO MOTORS | Discrete Automation | IDMST | PROGRAMABLE | 7 - INDUSTRY PROGRAMMABLE | AAM | AAM | DV | MOTION | DVAAM | 6784.41 | EUR | 1 | UN | 3606485202013 | C | 1 | 36 | 73 | 31 | CM | 71 | 67 | KG | 81468 | CMQ | 2 | UN |  | 73.5 | 60 | 80 | CM | 155 | 67 | KG | 352.8 | DMQ | [24 empty] | 1 | UN | 3606485202013 | 4 | 3 | 7.95 | DM | 71 | 67 | KG | 95.4 | DMQ | 8501523090
NSYTRP22SC | Tabela de Preços de Equipamentos e sistemas de distribuição de energia de Baixa Tensão | 18/05/2026 | Modificação | bornes, Linergy TR, cinzento, 2,5 mm², tipo push-in, fecho de faca, 2 pontos, conjunto de 50 | BT6 | DBT | 108693 | LINERGY MULTISTAND T.B | Power Products | PPLVS | GENERAL PURPOSE | 2 - SMALL & MED BUILDING GENERAL PURPOSE | LVE | LVE | L3 | LINERGY | L3LVE | 8.135 | EUR | 1 | UN | 3606480533358 | C | 50 | 5 | 27 | 7 | CM | 9 | 9 | G | 945 | CMQ | [24 empty] | 50 | UN | 13606480533355 | 5 | 27 | 7 | CM | 508 | 9 | G | 945 | CMQ | 50 | UN | 13606480533355 | 5 | 27 | 7 | CM | 508 | 9 | G | 945 | CMQ | 8536901000
LVS04568 | Tabela de Preços de Equipamentos e sistemas de distribuição de energia de Baixa Tensão | 18/05/2026 | Modificação | Linergy LGYE Barra 4000A, C=2000mm | BT6 | DBT | 175684 | LINERGY IEC SYSTEMS | Power Products | PPLVS | GENERAL PURPOSE | 2 - SMALL & MED BUILDING GENERAL PURPOSE | LVE | LVE | L3 | LINERGY | L3LVE | 1418.825 | EUR | 1 | UN | 3606481870629 | C | 1 | 4.5 | 210 | 15.8 | CM | 22.208 | 22.208 | KG | 14931 | CMQ | 18 | UN | 73606481870628 | 26.5 | 202 | 120 | CM | 425 | 22.208 | KG | 642.36 | DMQ | [24 empty] | 1 | UN | 3606481870629 | 4.5 | 210 | 15.8 | CM | 22.195 | 22.208 | KG | 14931 | CMQ | 7604299090
SLABLCV2 | Tabela de Preços de Soluções de Conectividade | 18/05/2026 | Modificação | SpaceLogic SLA Series Sensor, Room, CO2, VOC, Humidity, Temperature, Segmented LCD, Analog Outputs with Optimum Black Housing | GE1 | PRO | 117134 | LIVING SPACE SENSORS | Digital Energy | DBPRD | GENERAL PURPOSE | 2B- BUILDING MANAGEMENT OFFER GENERAL PURPOSE | FDB | FDB | FD | FIELD DEVICES BMS | FDFDB | 510.43 | EUR | 1 | UN | 3606481900586 | C | 1 | 4.8 | 14 | 9.67 | CM | 181.82 | 181.82 | G | 649.824 | CMQ | [12 empty] | 33 | UN |  | 30 | 60 | 40 | CM | 14.464 | 181.82 | KG | 72000 | CMQ | [12 empty] | 1 | UN | 3606481900586 | 1 | 1 | 1 | CM | 1 | 181.82 | G | 1 | CMQ | 9027101000
TM5NCO1K | Tabela de Preços de Automação e Controlo | 18/05/2026 | Modificação | CANopen communication module, Modicon TM5, Composition of IO(TM5NCO1)+term block(TM5ACTB12PS)+base(TM5ACBN1)+power(TM5SPS3) | AC1 | ACI | 131240 | TM5 I/O | Discrete Automation | IDMST | PROGRAMABLE | 7 - INDUSTRY PROGRAMMABLE | AAM | AAM | A6 | PLC ADVANCED | A6AAM | 407.63 | EUR | 1 | UN | 3595864154770 | C | 1 | 6 | 17.5 | 11 | CM | 252 | 252 | G | 1155 | CMQ | [12 empty] | 8 | UN |  | 15 | 40 | 30 | CM | 2511 | 252 | G | 18 | DMQ | [12 empty] | 1 | UN | 3595864154770 | 60 | 175 | 110 | MM | 257 | 252 | G | 1155 | CMQ | 8517620000
XAPE304 | Tabela de Preços de Automação e Controlo | 18/05/2026 | Modificação | Placa frontal perfurada - xap-e - metal - 4 aberturas horizontais | AC3 | ACI | 100375 | ENCLOSURES&SAFETY C.S. | Industrial Control | IDSIG | GENERAL PURPOSE | 3 - INDUSTRY GENERAL PURPOSE | CTS | CTS | MP | PUSHBUTTONS | MPCTS | 77.13 | EUR | 1 | UN | 3389110628067 | B | 1 | 1.9 | 21.8 | 13.7 | CM | 137 | 137 | G | 567.454 | CMQ | [12 empty] | 21 | UN | 43389110628065 | 15 | 40 | 30 | CM | 3.353 | 137 | KG | 18 | DMQ | [12 empty] | 1 | UN | 3389110628067 | 1.8 | 0.8 | 0.18 | DM | 0.138 | 137 | KG | 0.259 | DMQ | 8538100000
PKF32M435 | Tabela de Preços de Equipamentos e sistemas de distribuição de energia de Baixa Tensão | 18/05/2026 | Modificação | PratiKa wander socket - straight - 32 A - 3P + N + E - 380...415 V AC - IP44 | BT3 | RPT | 140900 | MUREVA | Power Products | PPCFD | GENERAL PURPOSE | 2 - SMALL & MED BUILDING GENERAL PURPOSE | FTC | FTC | PK | PK INDUSTRIAL PLUGS & SOCKETS | PKFTC | 19.27 | EUR | 1 | UN | 3303432032609 | A | 1 | 7 | 18 | 11 | CM | 279.2 | 275 | G | 1386 | CMQ | 128 | UN | 73303432032608 | 45 | 120 | 80 | CM | 53.688 | 275 | KG | 432000 | CMQ | 16 | UN | 43303432032607 | 30 | 40 | 30 | CM | 5.211 | 275 | KG | 36000 | CMQ | 8 | UN | 23303432032603 | 17.5 | 26.5 | 26.5 | CM | 2.39 | 275 | KG | 12289.375 | CMQ | 1 | UN | 3303432032609 | 10 | 7 | 9 | CM | 275 | 275 | G | 630 | CMQ | 8536699099
VW3A31405 | Tabela de Preços de Automação e Controlo | 18/05/2026 | Modificação | filtro EMC adicional S7 M2 - alimentação monofásica - 22 A | AC2 | ACI | 147865 | FILTERS | Drives | IDVSD | CONFIGURABLE | 5 - INDUSTRY CONFIGURABLE | SDS | SDS | VM | ADVANCED DRIVES & HVAC | VMSDS | 374.15 | EUR | 1 | UN | 3389110689471 | B | 1 | 6.2 | 27.7 | 23 | CM | 959 | 959 | G | 3950.02 | CMQ | 44 | UN | 73389110689470 | 77 | 60 | 80 | CM | 56.056 | 959 | KG | 369.6 | DMQ | 11 | UN | 43389110689479 | 30 | 60 | 40 | CM | 11.889 | 959 | KG | 72 | DMQ | [12 empty] | 1 | UN | 3389110689471 | 57 | 282 | 237 | MM | 967 | 959 | G | 3809.54 | CMQ | 8548009099
STBXCA1002 | Tabela de Preços de Automação e Controlo | 18/05/2026 | Modificação | Modicon STB – Cabo de extensão de bus de ilha - para STBXBE1100 – 1 m | AC1 | ACI | 112980 | MODICON STB I/O | Discrete Automation | IDPAC | PROGRAMABLE | 7 - INDUSTRY PROGRAMMABLE | AAP | AAP | HI | AUTOMATION PLANT | HIAAP | 71.46 | EUR | 1 | UN | 3595862061667 | B | 1 | 2 | 22 | 13 | CM | 84 | 84 | G | 572 | CMQ | [12 empty] | 100 | UN | 13595862061664 | 30 | 40 | 30 | CM | 8841 | 84 | G | 36 | DMQ | [12 empty] | 1 | UN | 3595862061667 | 20 | 220 | 130 | MM | 85 | 84 | G | 572 | CMQ | 8544429090
RUZSC3M | Tabela de Preços de Automação e Controlo | 18/05/2026 | Modificação | Base para relés RUMC3, terminais separados | AC3 | ACI | 116769 | ELECTROMECA.RELAY SE | Industrial Control | IDSIG | GENERAL PURPOSE | 3 - INDUSTRY GENERAL PURPOSE | ARO | ARO | RM | ELECTROMECHANICAL RELAYS | RMARO | 10.53 | EUR | 1 | UN | 3389119403238 | B | 10 | 3.5 | 9.6 | 6.5 | CM | 83 | 83 | G | 218.4 | CMQ | 640 | UN | 73389119403237 | 77 | 60 | 80 | CM | 70.78 | 83 | KG | 369.6 | DMQ | 80 | UN | 43389119403236 | 30 | 40 | 30 | CM | 7.785 | 83 | KG | 36 | DMQ | 10 | UN | 13389119403235 | 10 | 10.6 | 18 | CM | 884 | 83 | G | 1908 | CMQ | 10 | UN | 13389119403235 | 10 | 10.6 | 18 | CM | 884 | 83 | G | 1908 | CMQ | 8536909500
LV847340 | Tabela de Preços de Equipamentos e sistemas de distribuição de energia de Baixa Tensão | 18/05/2026 | Modificação | Additional SDE fault-trip indication contact - 6 A/240 VAC - for MTZ1 | BT8 | DBT | 145825 | MASTERPACT MTZ AUX. | Power Products | PPACB | CONFIGURABLE | 4 - LARGE BUILDING CONFIGURABLE | ACB | ACB | PR | AIR CIRCUIT BREAKERS | PRACB | 128.365 | EUR | 1 | UN | 3606480811845 | C | 1 | 2 | 5 | 18 | CM | 38 | 38 | G | 180 | CMQ | [36 empty] | 1 | UN | 3606480811845 | 0.2 | 0.5 | 1.8 | DM | 0.038 | 38 | KG | 0.18 | DMQ | 8538909999
A9XPH424 | Tabela de Preços de Equipamentos e sistemas de distribuição de energia de Baixa Tensão | 18/05/2026 | Modificação | Acti 9 - barramento pente - 3L+N - passo 18 mm - 24 módulos - 100 A | BT3 | RPT | 140892 | ACTI9 | Power Products | PPCFD | GENERAL PURPOSE | 2 - SMALL & MED BUILDING GENERAL PURPOSE | FTC | FTC | CO | MODULAR ENCLOSURES | COFTC | 52.23 | EUR | 1 | UN | 3606480485077 | A | 5 | 5.6 | 46.6 | 8.4 | CM | 289 | 289 | G | 2192.064 | CMQ | 140 | UN |  | 45 | 120 | 80 | CM | 107 | 289 | KG | 432000 | CMQ | 35 | UN | 53606480485072 | 30 | 60 | 40 | CM | 11.866 | 289 | KG | 72000 | CMQ | 5 | UN | 13606480485074 | 5.6 | 46.6 | 8.4 | CM | 1.546 | 289 | KG | 2192.064 | CMQ | 5 | UN | 13606480485074 | 5.6 | 46.6 | 8.4 | CM | 1.585 | 289 | KG | 2192.064 | CMQ | 8536909500
NSYSPBCN35 | Tabela de Preços de Equipamentos e sistemas de distribuição de energia de Baixa Tensão | 18/05/2026 | Modificação | Painéis laterais, PanelSeT SFN, para a câmara de barramento D500mm no quadro elétrico, RAL 7035, conjunto de 2 | EN1 | CUE | 163210 | PanelSeT S FS ElecDist | Power Products | PPUES | GENERAL PURPOSE | 3 - INDUSTRY GENERAL PURPOSE | UEP | UEP | FS | UE - FLOOR STANDING STEEL SFN ENCLOSURES. | FSUEP | 265.118 | EUR | 1 | UN | 3606486104248 | C | 0 | 4 | 47 | 30 | CM | 4.3 | 4.3 | KG | 5640 | CMQ | 50 | UN |  | 67 | 120 | 100 | CM | 221 | 4.3 | KG | 804000 | CMQ | [24 empty] | 1 | UN |  | 5.5 | 48 | 28.5 | CM | 3.804 | 4.3 | KG | 7524 | CMQ | 9403991090
NSYTRAB540 | Tabela de Preços de Equipamentos e sistemas de distribuição de energia de Baixa Tensão | 18/05/2026 | Modificação | PENT REF ENCAIX 31-40 P/ BORN | BT6 | DBT | 108693 | LINERGY MULTISTAND T.B | Power Products | PPLVS | GENERAL PURPOSE | 2 - SMALL & MED BUILDING GENERAL PURPOSE | LVE | LVE | L3 | LINERGY | L3LVE | 1.235 | EUR | 1 | UN | 3606480534720 | A | 10 | 1 | 1.75 | 7 | CM | 0.9 | 0.9 | G | 12.25 | CMQ | [12 empty] | 2400 | UN | 43606480534728 | 30 | 40 | 30 | CM | 3.656 | 0.9 | KG | 36000 | CMQ | 10 | UN | 23606480534724 | 1 | 14 | 14 | CM | 14 | 0.9 | G | 196 | CMQ | 10 | UN | 23606480534724 | 1 | 14 | 14 | CM | 14 | 0.9 | G | 196 | CMQ | 3926909790
LVS04413 | Tabela de Preços de Equipamentos e sistemas de distribuição de energia de Baixa Tensão | 18/05/2026 | Modificação | Linergy FC NSXm 4P+Ligacao flex. a JdB | BT6 | DBT | 175684 | LINERGY IEC SYSTEMS | Power Products | PPLVS | GENERAL PURPOSE | 2 - SMALL & MED BUILDING GENERAL PURPOSE | LVE | LVE | L3 | LINERGY | L3LVE | 1628.12 | EUR | 1 | UN | 3606481868169 | C | 1 | 14.5 | 49 | 25 | CM | 8.741 | 8.741 | KG | 17762.5 | CMQ | 35 | UN | 73606481868168 | 87 | 120 | 80 | CM | 319.36 | 8.741 | KG | 835.2 | DMQ | [24 empty] | 1 | UN | 3606481868169 | 14.5 | 49 | 25 | CM | 8.741 | 8.741 | KG | 17762.5 | CMQ | 8544429090
LV833200SP | Tabela de Preços de Equipamentos e sistemas de distribuição de energia de Baixa Tensão | 18/05/2026 | Modificação | Cable interlocking adaptation fixture - for Masterpact MTZ1 - fixed | BT8 | DBT | 180971 | MASTERPACT MTZ CONNECT | Power Products | PPACB | CONFIGURABLE | 4 - LARGE BUILDING CONFIGURABLE | ACB | ACB | PR | AIR CIRCUIT BREAKERS | PRACB | 1006.575 | EUR | 1 | UN | 3606481186379 | A | 1 | 9.5 | 28 | 17.5 | CM | 728 | 728 | G | 4655 | CMQ | [12 empty] | 12 | UN | 13606481186376 | 30 | 60 | 40 | CM | 10.148 | 728 | KG | 72 | DMQ | [12 empty] | 1 | UN | 3606481186379 | 9.5 | 28 | 17.5 | CM | 728 | 728 | G | 4655 | CMQ | 8544429090
ZBRM21 | Tabela de Preços de Automação e Controlo | 18/05/2026 | Modificação | Harmony xb5r - caixa vazia para uso móvel - 1 função - plástico - cim een | AC3 | ACI | 100316 | DIAMETER 22 | Industrial Control | IDSIG | GENERAL PURPOSE | 3 - INDUSTRY GENERAL PURPOSE | CTS | CTS | MP | PUSHBUTTONS | MPCTS | 70.76 | EUR | 1 | UN | 3606480673535 | B | 1 | 6.4 | 21.2 | 9 | CM | 139 | 139 | G | 1221.12 | CMQ | 256 | UN | 73606480673534 | 77 | 60 | 80 | CM | 50.3 | 139 | KG | 369.6 | DMQ | 32 | UN | 43606480673533 | 30 | 40 | 30 | CM | 4.982 | 139 | KG | 36 | DMQ | [12 empty] | 1 | UN | 3606480673535 | 0.65 | 1.65 | 0.65 | DM | 0.141 | 139 | KG | 0.697 | DMQ | 8538100000
LV833768SP | Tabela de Preços de Equipamentos e sistemas de distribuição de energia de Baixa Tensão | 18/05/2026 | Modificação | 3 interphase barriers - for rear connection chassis - MTZ1 - 3P/4P | BT8 | DBT | 180971 | MASTERPACT MTZ CONNECT | Power Products | PPACB | CONFIGURABLE | 4 - LARGE BUILDING CONFIGURABLE | ACB | ACB | PR | AIR CIRCUIT BREAKERS | PRACB | 305.06 | EUR | 1 | UN | 3606481186591 | C | 1 | 6.3 | 26.8 | 18.1 | CM | 412 | 412 | G | 3056.004 | CMQ | [12 empty] | 3 | UN | 43606481186599 | 15 | 40 | 30 | CM | 1.586 | 412 | KG | 18 | DMQ | [12 empty] | 1 | UN | 3606481186591 | 6.3 | 26.8 | 18.1 | CM | 412 | 412 | G | 3056.004 | CMQ | 3926909790
NSYMPP43 | Tabela de Preços de Equipamentos e sistemas de distribuição de energia de Baixa Tensão | 18/05/2026 | Modificação | Insulating mounting plate for enclosure H400xW300mm made of polyester. | EN1 | CUE | 132400 | WM Mounting Plates | Power Products | PPUES | GENERAL PURPOSE | 3 - INDUSTRY GENERAL PURPOSE | UEC | UEC | PM | UE - WALL MOUNTING ENCLOSURE PLM IN POLYESTER. | PMUEC | 41.82 | EUR | 1 | UN | 3606480183485 | A4 | 1 | 0.5 | 36.5 | 25.5 | CM | 666 | 666 | G | 465.375 | CMQ | [24 empty] | 1 | UN |  | 0 | 0 | 0 |  | 0.657 | 666 | KG | 1.825 | DMQ | 1 | UN | 3606480183485 | 4 | 365 | 250 | MM | 0.657 | 666 | KG | 0.365 | DMQ | 3926909790
LVS04424 | Tabela de Preços de Equipamentos e sistemas de distribuição de energia de Baixa Tensão | 18/05/2026 | Modificação | Ligacao P JdB a NSX250 HZ.Fixo Man 4P | BT6 | DBT | 175795 | PRISMASET P STRUCT | Power Products | PPLVS | GENERAL PURPOSE | 2 - SMALL & MED BUILDING GENERAL PURPOSE | LVE | LVE | L1 | PRISMASET IP40 | L1LVE | 224.005 | EUR | 1 | UN | 3606481867506 | C | 1 | 4.5 | 30 | 27.5 | CM | 1.231 | 1.231 | KG | 3712.5 | CMQ | 60 | UN |  | 36 | 120 | 80 | CM | 84.5 | 1.231 | KG | 345.6 | DMQ | [24 empty] | 1 | UN | 3606481867506 | 4.5 | 30 | 27.5 | CM | 1.218 | 1.231 | KG | 3712.5 | CMQ | 8536909500
SLPBLCV2 | Tabela de Preços de Soluções de Conectividade | 18/05/2026 | Modificação | SpaceLogic SLP Series Sensor, Room, CO2, VOC, Humidity, Temperature, Segmented LCD, BACnet MSTP/Modbus Outputs with Optimum Black Housing | GE1 | PRO | 117134 | LIVING SPACE SENSORS | Digital Energy | DBPRD | GENERAL PURPOSE | 2B- BUILDING MANAGEMENT OFFER GENERAL PURPOSE | FDB | FDB | FD | FIELD DEVICES BMS | FDFDB | 539.23 | EUR | 1 | UN | 3606481900920 | C | 1 | 4.8 | 14 | 9.67 | CM | 181.82 | 181.82 | G | 649.824 | CMQ | [12 empty] | 33 | UN | 33606481901218 | 30 | 60 | 40 | CM | 14.464 | 181.82 | KG | 72000 | CMQ | [12 empty] | 1 | UN | 3606481900920 | 4.8 | 14 | 9.67 | CM | 181.82 | 181.82 | G | 649.824 | CMQ | 9027101000
NSYFXMNW80W | Tabela de Preços de Equipamentos e sistemas de distribuição de energia de Baixa Tensão | 18/05/2026 | Modificação | Spacial SF - mounting plate W800 for NW/MTZ2 withdrawable | EN1 | CUE | 132527 | Electrical Distributio | Power Products | PPUES | GENERAL PURPOSE | 3 - INDUSTRY GENERAL PURPOSE | UEA | UEA | EA | UE - FLOOR STANDING ENCLOSURES, SF, SM, AND SFP, IN STEEL. | EAUEA | 272.9295 | EUR | 1 | UN | 3606489421380 | C | 1 | 78.5 | 7 | 24.5 | CM | 6.084 | 6.084 | KG | 13462.75 | CMQ | 20 | UN |  | 480 | 1200 | 1000 | MM | 133.68 | 6.084 | KG | 576 | DMQ | [24 empty] | 1 | UN | 3606489421380 | 785 | 70 | 245 | MM | 6.084 | 6.084 | KG | 13.463 | DMQ | 8538100000
LV948502 | Tabela de Preços de Equipamentos e sistemas de distribuição de energia de Baixa Tensão | 18/05/2026 | Modificação | MN bobina de mínima tensão, MasterPacT MTZ2/MTZ3 extraível com MicroLogic Active, 48VAC 50/60Hz, 48/60VDC | BT8 | DBT | 190410 | MTZ ACTIVE COILS | Power Products | PPACB | CONFIGURABLE | 4 - LARGE BUILDING CONFIGURABLE | ACB | ACB | 06 | MTZ ACTIVE OFFER | 06ACB | 302.89 | EUR | 1 | UN | 3606486826638 | C | 1 | 2 | 2 | 1 | CM | 10 | 10 | G | 4 | CMQ | [36 empty] | 1 | UN | 3606486826638 | 2 | 2 | 1 | CM | 10 | 10 | G | 4 | CMQ | 8536309000
M9F22203 | Tabela de Preços de Equipamentos e sistemas de distribuição de energia de Baixa Tensão | 18/05/2026 | Modificação | Multi9 - C60SP - Disjuntor - 3P - 20A - Curva C- 480Y/277 V - 10 kA - UL 1077 | BT1 | RPT | 190621 | MULTI9 | Power Products | PPCFD | GENERAL PURPOSE | 2 - SMALL & MED BUILDING GENERAL PURPOSE | FTD | FTD | D9 | MULTI9 PROTECTION FOR OEM | D9FTD | 97.5 | EUR | 1 | UN | 3606481168436 | C | 1 | 7.5 | 8.5 | 3.6 | CM | 231 | 231 | G | 229.5 | CMQ | [12 empty] | 72 | UN | 43606481168434 | 30 | 40 | 30 | CM | 17.663 | 231 | KG | 36 | DMQ | 6 | UN | 13606481168433 | 0.76 | 2.3 | 0.9 | DM | 1.428 | 231 | KG | 1.573 | DMQ | 1 | UN | 3606481168436 | 7.5 | 8.5 | 3.6 | CM | 231 | 231 | G | 229.5 | CMQ | 8536201090
9001SKR1GH13 | Tabela de Preços de Automação e Controlo | 18/05/2026 | Modificação | PUSHBUTTON 600VAC 10AMP 30MM SK +OPTIONS | AC3 | ACI | 100301 | DIAMETER 30 | Industrial Control | IDSIG | GENERAL PURPOSE | 3 - INDUSTRY GENERAL PURPOSE | CTS | CTS | MP | PUSHBUTTONS | MPCTS | 56.74 | EUR | 1 | UN | 3389118037038 | C | 1 | 5.1 | 9.4 | 5.8 | CM | 91 | 86 | G | 278.052 | CMQ | [36 empty] | 1 | UN | 785901849797 | 51 | 58 | 94 | MM | 91 | 86 | G | 278052 | MMQ | 8536508000
NU328354 | Tabela de Preços de Equipamentos e sistemas de distribuição de energia de Baixa Tensão | 18/05/2026 | Modificação | Nova Unica - Interruptor de cartão - luminoso - 10A - Antracite | IS1 | RPT | 181958 | NEW UNICA | Home Solutions | HSCWD | GENERAL PURPOSE | 1 - RESIDENTIAL GENERAL PURPOSE | CLD | CLD | DU | CONNECTED LIVING UNICA | DUCLD | 31.56 | EUR | 1 | UN | 3606489455828 | A | 1 | 4 | 4.5 | 4.5 | CM | 37 | 37 | G | 81 | CMQ | 320 | UN | 73606489455827 | 80 | 60 | 80 | CM | 29.028 | 37 | KG | 384000 | CMQ | 20 | UN | 43606489455826 | 15 | 40 | 30 | CM | 1.273 | 37 | KG | 18000 | CMQ | 10 | UN | 13606489455825 | 9.5 | 18.5 | 18.5 | CM | 453 | 37 | G | 3251.375 | CMQ | 1 | UN | 3606489455828 | 4 | 4.5 | 4.5 | CM | 37 | 37 | G | 81 | CMQ | 8536508000
E3SOPT008 | Tabela de Preços de Equipamentos e sistemas de distribuição de energia de Baixa Tensão | 18/05/2026 | Modificação | Kit de disjuntor de baterias para Easy UPS 3S e Easy UPS 3S Pro | ITE | UAI | 180064 | EASY 3S 3PH UPS | Secure Power | SP3PH | CONFIGURABLE | 4 - LARGE BUILDING CONFIGURABLE | IT3 | IT3 | E3 | EASY UPS 3PH | E3IT3 | 660.79 | EUR | 1 | UN |  | C | 1 | 43 | 27 | 24 | CM | 8 | 8 | KG | 27864 | CMQ | [36 empty] | 1 | UN | 731304340553 | 2.4 | 4.3 | 2.7 | DM | 8.001 | 8 | KG | 27.864 | DMQ | 8536209090
EMS59320 | Tabela de Preços de Equipamentos e sistemas de distribuição de energia de Baixa Tensão | 18/05/2026 | Modificação | Conjunto de conectores para PowerLogic LV150, alimentação, entrada PT100, corrente | MT1 | MET | 142175 | SECONDARY DISTRIBUTION | Digital Energy | DPMVP | CONFIGURABLE | 4B - LARGE BUILDING & ELECTRICAL INTENSIVE | MVA | MVA | FR | MV PROTECTION RELAYS AND FEEDER AUTOMATION | FRMVA | 34 | EUR | 1 | UN | 3606480803000 | C | 1 | 1 | 7 | 4 | CM | 25.9 | 25.9 | G | 28 | CMQ | [12 empty] | 50 | UN | 43606480803008 | 15 | 40 | 30 | CM | 1.65 | 25.9 | KG | 18 | DMQ | [12 empty] | 1 | UN | 3606480803000 | 1 | 7 | 4 | CM | 25.9 | 25.9 | G | 28 | CMQ | 8536901000
ZBZ35 | Tabela de Preços de Automação e Controlo | 18/05/2026 | Modificação | Suporte 30 x 50 mm para legendaa 18 x 27 mm | AC3 | ACI | 100316 | DIAMETER 22 | Industrial Control | IDSIG | GENERAL PURPOSE | 3 - INDUSTRY GENERAL PURPOSE | CTS | CTS | MP | PUSHBUTTONS | MPCTS | 1.72 | EUR | 1 | UN | 3389110095913 | A | 10 | 3 | 2.4 | 10 | CM | 3 | 3 | G | 72 | CMQ | 4800 | UN | 73389110095912 | 75 | 80 | 60 | CM | 33.06 | 3 | KG | 360000 | CMQ | 300 | UN | 43389110095911 | 15 | 40 | 30 | CM | 1.497 | 3 | KG | 18000 | CMQ | 10 | UN | 23389110095917 | 3 | 12 | 10 | CM | 36 | 3 | G | 360 | CMQ | 10 | UN | 23389110095917 | 3 | 12 | 10 | CM | 36 | 3 | G | 360 | CMQ | 3926909790
C25H6TM125 | Tabela de Preços de Equipamentos e sistemas de distribuição de energia de Baixa Tensão | 18/05/2026 | Modificação | ComPacT DISJUNTOR NSX250H 70kA CA 4P3D 125A TMD | BT4 | DBT | 191790 | COMPACT NSX | Power Products | PPCCB | GENERAL PURPOSE | 2 - SMALL & MED BUILDING GENERAL PURPOSE | CCN | CCN | 01 | NSX | 01CCN | 2067.455 | EUR | 1 | UN | 3606481998781 | C | 1 | 14 | 19 | 15 | CM | 2.5 | 2 | KG | 3990 | CMQ | [12 empty] | 6 | UN | 13606481998788 | 300 | 400 | 300 | MM | 15 | 2 | KG | 36000000 | MMQ | [12 empty] | 1 | UN | 3606481998781 | 15 | 19 | 18 | CM | 2.5 | 2 | KG | 5130 | CMQ | 8536209090
ZB4BZ64 | Tabela de Preços de Automação e Controlo | 18/05/2026 | Modificação | Obturador de protecção c/ cadeiado para unidades ø 22 mm - vermelho | AC3 | ACI | 100316 | DIAMETER 22 | Industrial Control | IDSIG | GENERAL PURPOSE | 3 - INDUSTRY GENERAL PURPOSE | CTS | CTS | MP | PUSHBUTTONS | MPCTS | 60.43 | EUR | 1 | UN | 3389110069730 | A | 1 | 4.5 | 5.2 | 3.3 | CM | 96 | 96 | G | 77.22 | CMQ | [12 empty] | 100 | UN | 43389110069738 | 15 | 40 | 30 | CM | 9.913 | 96 | KG | 18000 | CMQ | [12 empty] | 1 | UN | 3389110069730 | 4.5 | 5.2 | 3.3 | CM | 96 | 96 | G | 77.22 | CMQ | 3926909790
LV848126 | Tabela de Preços de Equipamentos e sistemas de distribuição de energia de Baixa Tensão | 18/05/2026 | Modificação | Front top connection - for MTZ2 20 - 4P fixed | BT8 | DBT | 180971 | MASTERPACT MTZ CONNECT | Power Products | PPACB | CONFIGURABLE | 4 - LARGE BUILDING CONFIGURABLE | ACB | ACB | PR | AIR CIRCUIT BREAKERS | PRACB | 988.615 | EUR | 1 | UN | 3606480804779 | C | 1 | 2 | 7.5 | 24 | CM | 12.68 | 12.6 | KG | 360 | CMQ | [36 empty] | 1 | UN | 3606480804779 | 0.2 | 0.75 | 2.4 | DM | 12.68 | 12.6 | KG | 0.36 | DMQ | 8536909500
XPSMC32ZC | Tabela de Preços de Automação e Controlo | 18/05/2026 | Modificação | Controlador de segurança XPS-MC - 24 V DC - 32 entradas – sinalização 48 LED | AC4 | ACI | 113085 | SAFETY OLD ARCHITECTUR | Discrete Automation | IDMST | CONFIGURABLE | 5 - INDUSTRY CONFIGURABLE | ABA | ABA | A5 | PLC BASIC | A5ABA | 2055.24 | EUR | 1 | UN | 3389119010283 | B | 1 | 9.4 | 25.8 | 17.8 | CM | 1.285 | 1.285 | KG | 4316.856 | CMQ | [12 empty] | 6 | UN | 23389119010287 | 30 | 60 | 40 | CM | 8.305 | 1.285 | KG | 72 | DMQ | [12 empty] | 1 | UN | 3389119010283 | 9.4 | 25.8 | 17.8 | CM | 1.28 | 1.285 | KG | 4316.856 | CMQ | 8537109899
A9F85420 | Tabela de Preços de Equipamentos e sistemas de distribuição de energia de Baixa Tensão | 18/05/2026 | Modificação | Acti9 iC60H - Disjuntor - 4P - 20A - Curva D - 10000A (IEC 60898-1) - 15 kA (IEC 60947-2) | BT1 | RPT | 190600 | ACTI9 | Power Products | PPCFD | GENERAL PURPOSE | 2 - SMALL & MED BUILDING GENERAL PURPOSE | FTI | FTI | DI | ACTI9 PROTECTION DEVICES INDUSTRIAL | DIFTI | 270.52 | EUR | 1 | UN | 3606480083334 | A | 1 | 7.5 | 9.5 | 7.2 | CM | 454 | 454 | G | 513 | CMQ | [12 empty] | 33 | UN | 43606480083332 | 30 | 40 | 30 | CM | 16.034 | 454 | KG | 36 | DMQ | 3 | UN | 13606480083331 | 8 | 22.5 | 9.8 | CM | 1.42 | 454 | KG | 1764 | CMQ | 1 | UN | 3606480083334 | 7.5 | 9.5 | 7.2 | CM | 454 | 454 | G | 513 | CMQ | 8536201090
LC1E2510Q5 | Tabela de Preços de Equipamentos e sistemas de distribuição de energia de Baixa Tensão | 18/05/2026 | Modificação | Contactor, Easy TeSys Control, LC1E, 3P (3NO), AC-3/AC-3e, <=440 V, 25 A, bobina de 380 V CA, 50 Hz, contacto auxiliar 1NO | BT2 | CUE | 133672 | EASY TESYS TVS CTR | Power Products | PPCTR | GENERAL PURPOSE | 2 - SMALL & MED BUILDING GENERAL PURPOSE | TEE | TEE | LC | TESYS EASY & SPECIAL | LCTEE | 120.145 | EUR | 1 | UN | 3606480328565 | C | 1 | 4.5 | 8.5 | 7.5 | CM | 367 | 367 | G | 286.875 | CMQ | 560 | UN |  | 75 | 60 | 80 | CM | 219.376 | 367 | KG | 360000 | CMQ | 35 | UN | 43606480328563 | 15 | 40 | 30 | CM | 13.211 | 367 | KG | 18000 | CMQ | [12 empty] | 1 | UN | 3606480328565 | 85 | 75 | 50 | MM | 367 | 367 | G | 318750 | MMQ | 8536490099
SH31002P01A2100 | Tabela de Preços de Automação e Controlo | 18/05/2026 | Modificação | servo motor SH3 100 5,8Nm,nokey,single,nobrake,90°conn.IP65/IP65,6k RPM | AC2 | ACI | 138496 | HIGH PERFORMANCE OFFER | Discrete Automation | IDOL2 | PROGRAMABLE | 7 - INDUSTRY PROGRAMMABLE | MOC | MOC | HP | ALTAS PRESTACIONES | HPMOC | 1676.09 | EUR | 1 | UN | 3606485296630 | C | 1 | 21 | 35.6 | 18 | CM | 6.4 | 6.4 | KG | 13456.8 | CMQ | [36 empty] | 1 | UN | 3606485296630 | 210 | 356 | 180 | MM | 6600 | 6.4 | G | 13456.8 | CMQ | 8501522089
RXG22BDPV | Tabela de Preços de Automação e Controlo | 18/05/2026 | Modificação | Relé de interface encaixável pré-montado, 5 A, 2 CO, botão de teste bloqueável, LED, módulo de proteção, 24 V DC | AC3 | ACI | 116769 | ELECTROMECA.RELAY SE | Industrial Control | IDSIG | GENERAL PURPOSE | 3 - INDUSTRY GENERAL PURPOSE | ARO | ARO | RM | ELECTROMECHANICAL RELAYS | RMARO | 29.15 | EUR | 1 | UN | 3606489562885 | C | 30 | 8 | 7.3 | 1.56 | CM | 63 | 63 | G | 91.104 | CMQ | [12 empty] | 180 | UN | 23606489562889 | 30 | 40 | 30 | CM | 13.041 | 63 | KG | 36000 | CMQ | 30 | UN | 13606489562882 | 8.4 | 27.1 | 17.3 | CM | 2.1 | 63 | KG | 3938.17 | CMQ | 30 | UN | 13606489562882 | 8.4 | 27.1 | 17.3 | CM | 2.1 | 63 | KG | 3938.17 | CMQ | 8536419089
ZB5AW133C0 | Tabela de Preços de Automação e Controlo | 18/05/2026 | Modificação | Cabeça verde led botão luminosous saliente cor cim | AC3 | ACI | 100316 | DIAMETER 22 | Industrial Control | IDSIG | GENERAL PURPOSE | 3 - INDUSTRY GENERAL PURPOSE | CTS | CTS | MP | PUSHBUTTONS | MPCTS | 25.79 | EUR | 1 | UN | 3606489769581 | C | 1 | 3.5 | 5.2 | 4.6 | CM | 32 | 32 | G | 83.72 | CMQ | [12 empty] | 300 | UN | 43606489769626 | 30 | 40 | 30 | CM | 1.05 | 32 | KG | 36000 | CMQ | 5 | UN | 53606489769586 | 4.5 | 26.5 | 3.4 | CM | 89 | 32 | G | 405.45 | CMQ | 1 | UN | 3606489769581 | 4.2 | 5.2 | 3.3 | CM | 17 | 32 | G | 72.072 | CMQ | 8538909999
NSYSPS4100SD | Tabela de Preços de Equipamentos e sistemas de distribuição de energia de Baixa Tensão | 18/05/2026 | Modificação | 2 side panels for plinth. 400x100mm. Folded sheet steel. RAL 7022. IP 30. IK 10. | EN1 | CUE | 119438 | PanelSeT S FS HMI | Power Products | PPUES | GENERAL PURPOSE | 3 - INDUSTRY GENERAL PURPOSE | UEA | UEA | EA | UE - FLOOR STANDING ENCLOSURES, SF, SM, AND SFP, IN STEEL. | EAUEA | 84.663 | EUR | 1 | UN | 3606480163074 | A4 | 1 | 6 | 22.5 | 11.5 | CM | 956 | 956 | G | 1552.5 | CMQ | 240 | UN |  | 500 | 1200 | 1000 | MM | 251.68 | 956 | KG | 600 | DMQ | [24 empty] | 1 | UN | 3606480163074 | 58 | 213 | 108 | MM | 0.8 | 956 | KG | 1.334 | DMQ | 7326909890
M9R14463 | Tabela de Preços de Equipamentos e sistemas de distribuição de energia de Baixa Tensão | 18/05/2026 | Modificação | Multi9 - Interruptor Diferencial, 4P, 63A, tipo AC, 300mA | BT1 | RPT | 134946 | MULTI9 | Power Products | PPCFD | GENERAL PURPOSE | 2 - SMALL & MED BUILDING GENERAL PURPOSE | FTD | FTD | D9 | MULTI9 PROTECTION FOR OEM | D9FTD | 203.96 | EUR | 1 | UN | 3606480784729 | C | 1 | 7.7 | 9.2 | 8.4 | CM | 343 | 343 | G | 595.056 | CMQ | 216 | UN |  | 45 | 120 | 80 | CM | 77.984 | 343 | KG | 432000 | CMQ | 27 | UN | 43606480784727 | 30 | 40 | 30 | CM | 9.748 | 343 | KG | 36 | DMQ | [12 empty] | 1 | UN | 3606480784729 | 7.7 | 9.2 | 8.4 | CM | 343 | 343 | G | 595.056 | CMQ | 8536303000
PFXGP6500TAD | Tabela de Preços de Automação e Controlo | 18/05/2026 | Modificação | Tela de painel de toque, Proface GP6000, 10,4 polegadas, SVGA, Tudo em um, Único analógico, 2xCOM, 2xETH, USB A e micro B, SD, DC | AC3 | ACI | 187844 | GP6000 STANDARD PANEL | Industrial Control | IDHMI | PROGRAMABLE | 7 - INDUSTRY PROGRAMMABLE | AAM | AAM | HA | HMI ADVANCED | HAAAM | 2470 | EUR | 1 | UN | 3606486979679 | C | 1 | 14 | 36 | 28 | CM | 2.47 | 2.47 | KG | 14112 | CMQ | [12 empty] | 4 | UN | 13606486979676 | 30 | 60 | 40 | CM | 11.2 | 2.47 | KG | 72000 | CMQ | [12 empty] | 1 | UN | 3606486979679 | 14 | 36.2 | 28.2 | CM | 2.5 | 2.47 | KG | 14.292 | DMQ | 8537109199
82494 | Tabela de Preços de Equipamentos e sistemas de distribuição de energia de Baixa Tensão | 18/05/2026 | Modificação | PratiKa interlocked socket - 125 A - 3P + E - 380...415 V AC - IP65 | BT3 | RPT | 140900 | MUREVA | Power Products | PPCFD | GENERAL PURPOSE | 2 - SMALL & MED BUILDING GENERAL PURPOSE | FTC | FTC | PK | PK INDUSTRIAL PLUGS & SOCKETS | PKFTC | 3960.34 | EUR | 1 | UN | 3303430824947 | C | 1 | 29 | 70 | 27 | CM | 9.9 | 9.1 | KG | 54810 | CMQ | [36 empty] | 1 | UN | 3303430824947 | 27 | 70 | 29 | CM | 9.9 | 9.1 | KG | 54810 | CMQ | 8536699099
LV864963 | Tabela de Preços de Equipamentos e sistemas de distribuição de energia de Baixa Tensão | 18/05/2026 | Modificação | Circuit breaker Masterpact MTZ2 16H1b - 1600 A - 4P fixed - w/o Micrologic | BT8 | DBT | 145820 | MASTERPACT MTZ2-3 IEC | Power Products | PPACB | CONFIGURABLE | 4 - LARGE BUILDING CONFIGURABLE | ACB | ACB | PR | AIR CIRCUIT BREAKERS | PRACB | 23706.165 | EUR | 1 | UN | 3606480933226 | C | 1 | 10 | 10 | 10 | CM | 1 | 1 | KG | 1000 | CMQ | [36 empty] | 1 | UN | 3606480933226 | 100 | 100 | 100 | MM | 1000 | 1 | G | 1 | DMQ | 8536209090
NSYSPLA125 | Tabela de Preços de Equipamentos e sistemas de distribuição de energia de Baixa Tensão | 18/05/2026 | Modificação | Set of 2 uprights for mount. hor.support plate or 19"chassis in PLAencl.H1250mm | EN1 | CUE | 120241 | PanelSeT P Accessories | Power Products | PPUES | GENERAL PURPOSE | 3 - INDUSTRY GENERAL PURPOSE | UEA | UEA | PA | UE - FLOOR STANDING ENCLOSURES PLA IN POLYESTER. | PAUEA | 137.973 | EUR | 1 | UN | 3606480194566 | A4 | 1 | 3 | 107.5 | 5 | CM | 1.792 | 1.792 | KG | 1612.5 | CMQ | [24 empty] | 1 | UN |  | 0 | 0 | 0 |  | 300 | 1.792 | G | 1.512 | DMQ | 1 | UN | 3606480194566 | 20 | 70 | 1080 | MM | 0.3 | 1.792 | KG | 1.512 | DMQ | 8302420090
OVA51132 | Tabela de Preços de Equipamentos e sistemas de distribuição de energia de Baixa Tensão | 18/05/2026 | Modificação | Exiway - battery - 12 V 106 Ah | IS4 | RPT | 182021 | EXIWAY | Home Solutions | HSSPE | CONFIGURABLE | 4C - CONNECTED LIVING SYSTEM FOR RESIDENTIAL & COMMERCIAL | EML | EML | EL | EMERGENCY LIGHTING | ELEML | 698.59 | EUR | 1 | UN | 3606480699337 | C | 1 | 200 | 360 | 155 | CM | 30 | 30 | KG | 11160000 | CMQ | 1 | UN |  | 80 | 60 | 80 | CM | 38.5 | 30 | KG | 384000 | CMQ | [24 empty] | 1 | UN | 3606480699337 | 171 | 330 | 224 | MM | 30000 | 30 | G | 12640320 | MMQ | 8507208090
LVS08453 | Tabela de Preços de Equipamentos e sistemas de distribuição de energia de Baixa Tensão | 18/05/2026 | Modificação | Tecto PrismaSeT P IP55 L300 P400 | BT6 | DBT | 175795 | PRISMASET P STRUCT | Power Products | PPLVS | GENERAL PURPOSE | 2 - SMALL & MED BUILDING GENERAL PURPOSE | LVE | LVE | L2 | PRISMASET IP55 | L2LVE | 107.245 | EUR | 1 | UN | 3606481877291 | C | 1 | 4 | 43 | 32 | CM | 1.442 | 1.442 | KG | 5504 | CMQ | 120 | UN |  | 94 | 20 | 80 | CM | 187 | 1.442 | KG | 150.4 | DMQ | [24 empty] | 1 | UN | 3606481877291 | 4 | 43 | 32 | CM | 1.471 | 1.442 | KG | 5504 | CMQ | 7326909890
MTN352000 | Tabela de Preços de Equipamentos e sistemas de distribuição de energia de Baixa Tensão | 18/05/2026 | Modificação | Besouro - 230V | IS1 | RPT | 181949 | MERTEN INSERTS | Home Solutions | HSCWD | GENERAL PURPOSE | 1 - RESIDENTIAL GENERAL PURPOSE | CLD | CLD | 40 | CONNECTED LIVING MERTEN | 40CLD | 34.135 | EUR | 1 | UN | 3606485002828 | A | 1 | 5.7 | 7.7 | 7.6 | CM | 68 | 68 | G | 333.564 | CMQ | [12 empty] | 50 | UN | 43606485002826 | 19.8 | 40.9 | 30.5 | CM | 3.812 | 68 | KG | 22.2 | CMQ | [12 empty] | 1 | UN | 3606485002828 | 5.7 | 7.7 | 7.6 | CM | 68 | 68 | G | 333.564 | CMQ | 8531804090
NU943918 | Tabela de Preços de Equipamentos e sistemas de distribuição de energia de Baixa Tensão | 18/05/2026 | Modificação | Centro fibra óptica APC simplex, Unica, Branco | IS1 | RPT | 181958 | NEW UNICA | Home Solutions | HSCWD | GENERAL PURPOSE | 1 - RESIDENTIAL GENERAL PURPOSE | CLD | CLD | DU | CONNECTED LIVING UNICA | DUCLD | 3.28 | EUR | 1 | UN | 3606489458799 | A | 1 | 2.5 | 4.5 | 4.5 | CM | 7 | 7 | G | 50.625 | CMQ | 640 | UN |  | 77 | 60 | 80 | CM | 27.86 | 7 | KG | 369.6 | DMQ | 20 | UN | 43606489458797 | 15 | 40 | 15 | CM | 605 | 7 | G | 9 | DMQ | 10 | UN | 13606489458796 | 5.5 | 26 | 14 | CM | 190 | 7 | G | 2002 | CMQ | 1 | UN | 3606489458799 | 2.5 | 4.5 | 4.5 | CM | 7 | 7 | G | 50.625 | CMQ | 3925901000
AR3340 | Tabela de Preços de Equipamentos e sistemas de distribuição de energia de Baixa Tensão | 18/05/2026 | Modificação | NETSHELTER SX da APC, Armário de Bastidor de Rede, 42U, Preto, 1991H x 750W x 1200D mm | ITE | UAI | 132665 | RACKS AND ENCLOSURES | Secure Power | SPRSY | CONFIGURABLE | 4 - LARGE BUILDING CONFIGURABLE | ILB | ILB | IR | OPTIMUM RACKS & ACCESSORIES | IRILB | 4488.12 | EUR | 1 | UN | 0731304284963 | C | 1 | 211.8 | 85.09 | 132.08 | CM | 183.18 | 183.18 | KG | 2.38 | MTQ | 1 | UN | 731304284963 | 21.18 | 13.2 | 8.51 | CM | 183.18 | 183.18 | KG | 2379.192 | DMQ | [24 empty] | 1 | UN | 731304284963 | 211.8 | 85.09 | 132.08 | CM | 183.18 | 183.18 | KG | 2380353.949 | CMQ | 9403208000
C10V4TM063 | Tabela de Preços de Equipamentos e sistemas de distribuição de energia de Baixa Tensão | 18/05/2026 | Modificação | ComPacT DISJUNTOR NSX100HB1 75kA CA 4P 63A TMD | BT4 | DBT | 191790 | COMPACT NSX | Power Products | PPCCB | GENERAL PURPOSE | 2 - SMALL & MED BUILDING GENERAL PURPOSE | CCN | CCN | 01 | NSX | 01CCN | 3915.86 | EUR | 1 | UN | 3606482001749 | C | 1 | 14 | 20 | 15 | CM | 2.427 | 2.427 | KG | 4200 | CMQ | [12 empty] | 4 | UN | 13606482001746 | 300 | 400 | 300 | MM | 9708 | 2.427 | G | 36000000 | MMQ | 1 | UN | 23606482001743 | 140 | 200 | 150 | MM | 2550 | 2.427 | G | 4200000 | MMQ | 1 | UN | 3606482001749 | 14 | 20 | 15 | CM | 2.427 | 2.427 | KG | 4200 | CMQ | 8536201090
LV848559 | Tabela de Preços de Equipamentos e sistemas de distribuição de energia de Baixa Tensão | 18/05/2026 | Modificação | Grounding kit KMT - for Masterpact MTZ2/MTZ3 drawout | BT8 | DBT | 145825 | MASTERPACT MTZ AUX. | Power Products | PPACB | CONFIGURABLE | 4 - LARGE BUILDING CONFIGURABLE | ACB | ACB | PR | AIR CIRCUIT BREAKERS | PRACB | 221.615 | EUR | 1 | UN | 3606480804632 | C | 1 | 2 | 8 | 15 | CM | 26 | 26 | G | 240 | CMQ | [36 empty] | 1 | UN | 3606480804632 | 20 | 80 | 150 | MM | 26 | 26 | G | 240 | CMQ | 8538909999
LVSXT118 | Tabela de Preços de Equipamentos e sistemas de distribuição de energia de Baixa Tensão | 18/05/2026 | Modificação | PrismaSet XS Quadro Saliente 1 fila 18 módulos 3 TB | BT3 | RPT | 140892 | ACTI9 | Power Products | PPCFD | GENERAL PURPOSE | 2 - SMALL & MED BUILDING GENERAL PURPOSE | FTC | FTC | CO | MODULAR ENCLOSURES | COFTC | 100.405 | EUR | 1 | UN | 3606482041387 | A | 1 | 14 | 44 | 31 | CM | 2.3 | 2.3 | KG | 19096 | CMQ | 34 | UN |  | 93 | 120 | 80 | CM | 87 | 2.3 | KG | 892800 | CMQ | [24 empty] | 1 | UN | 3606482041387 | 14 | 44 | 31 | CM | 2.3 | 2.3 | KG | 19096 | CMQ | 8538100000
A9P55606 | Tabela de Preços de Equipamentos e sistemas de distribuição de energia de Baixa Tensão | 18/05/2026 | Modificação | Acti9 iC40H - Disjuntor - 1P+N - 6A - Curva C - 10000A (IEC 60898-1) | BT1 | RPT | 190600 | ACTI9 | Power Products | PPCFD | GENERAL PURPOSE | 2 - SMALL & MED BUILDING GENERAL PURPOSE | FTD | FTD | DT | ACTI9 PROTECTION DEVICES TERTIARY | DTFTD | 64.645 | EUR | 1 | UN | 3606481324764 | A | 1 | 1.8 | 9.5 | 7.5 | CM | 118 | 118 | G | 128.25 | CMQ | [12 empty] | 132 | UN | 43606481324762 | 30 | 40 | 30 | CM | 16.914 | 118 | KG | 36000 | CMQ | 12 | UN | 13606481324761 | 8 | 22.5 | 9.8 | CM | 1.474 | 118 | KG | 1764 | CMQ | 1 | UN | 3606481324764 | 1.8 | 9.5 | 7.5 | CM | 118 | 118 | G | 128.25 | CMQ | 8536201090
A9F94201 | Tabela de Preços de Equipamentos e sistemas de distribuição de energia de Baixa Tensão | 18/05/2026 | Modificação | Acti9 iC60L - Disjuntor - 2P - 1A - Curva C - 15000A (IEC 60898-1) - 100kA (IEC 60947-2) | BT1 | RPT | 190600 | ACTI9 | Power Products | PPCFD | GENERAL PURPOSE | 2 - SMALL & MED BUILDING GENERAL PURPOSE | FTI | FTI | DI | ACTI9 PROTECTION DEVICES INDUSTRIAL | DIFTI | 207.235 | EUR | 1 | UN | 3606480084270 | C | 1 | 7.5 | 9.5 | 3.5 | CM | 224 | 224 | G | 249.375 | CMQ | [12 empty] | 66 | UN | 43606480084278 | 30 | 40 | 30 | CM | 16.135 | 224 | KG | 36000 | CMQ | 6 | UN | 13606480084277 | 8 | 22.5 | 9.8 | CM | 1.415 | 224 | KG | 1764 | CMQ | 1 | UN | 3606480084270 | 7.5 | 9.5 | 3.5 | CM | 225 | 224 | G | 249.375 | CMQ | 8536201090
LVS08356 | Tabela de Preços de Equipamentos e sistemas de distribuição de energia de Baixa Tensão | 18/05/2026 | Modificação | 2 paineis laterais G IP55, 23M | BT6 | DBT | 118897 | PRISMASET G | Power Products | PPLVS | GENERAL PURPOSE | 2 - SMALL & MED BUILDING GENERAL PURPOSE | LVE | LVE | L2 | PRISMASET IP55 | L2LVE | 257.535 | EUR | 1 | UN | 3606481884589 | C | 1 | 7 | 124 | 23 | CM | 8.33 | 8.33 | KG | 19964 | CMQ | 6 | UN |  | 21 | 202 | 120 | CM | 76 | 8.33 | KG | 509.04 | DMQ | [24 empty] | 1 | UN | 3606481884589 | 7 | 124 | 23 | CM | 8.33 | 8.33 | KG | 19964 | CMQ | 7326909890
LRD1522 | Tabela de Preços de Automação e Controlo | 18/05/2026 | Modificação | Relé de proteção térmico Tesys LRD - 17...25 A - classe 20 | BT2 | CUE | 180784 | TESYS D2 OLR SIZE 1-2 | Power Products | PPCTR | GENERAL PURPOSE | 3 - INDUSTRY GENERAL PURPOSE | TPP | TPP | GM | TESYS POWER & PROTECT | GMTPP | 237.66 | EUR | 1 | UN | 3389110146752 | B | 1 | 7.8 | 5.3 | 9.5 | CM | 230 | 190 | G | 392.73 | CMQ | [12 empty] | 25 | UN | 43389110146750 | 15 | 40 | 30 | CM | 6.28 | 190 | KG | 18 | DMQ | [12 empty] | 1 | UN | 3389110146752 | 5.3 | 9.5 | 7.8 | CM | 233 | 190 | G | 392.73 | CMQ | 8536490099
MUR34526 | Tabela de Preços de Equipamentos e sistemas de distribuição de energia de Baixa Tensão | 18/05/2026 | Modificação | Mureva Styl - Dispositivo de sinalização sem lâmpada - encastrar/saliente - IP55 - 230V AC - Vermelho | IS1 | RPT | 181952 | MUREVA | Home Solutions | HSCWD | GENERAL PURPOSE | 1 - RESIDENTIAL GENERAL PURPOSE | CLD | CLD | DW | CONNECTED LIVING WATERPROOF | DWCLD | 25.09 | EUR | 1 | UN | 3606480789960 | A | 1 | 7.1 | 7.1 | 6.1 | CM | 70 | 70 | G | 307.501 | CMQ | 432 | UN |  | 45 | 120 | 80 | CM | 46.136 | 70 | KG | 432000 | CMQ | 54 | UN | 43606480789968 | 30 | 40 | 30 | CM | 4.242 | 70 | KG | 36 | DMQ | [12 empty] | 1 | UN | 3606480789960 | 7.1 | 7.1 | 6.1 | CM | 70 | 70 | G | 307.5 | CMQ | 8536619090
18716 | Tabela de Preços de Equipamentos e sistemas de distribuição de energia de Baixa Tensão | 18/05/2026 | Modificação | Miniature circuit-breaker, Acti9 NG125H, 2P, 20 A, C curve, 36 kA (IEC 60947-2) | BT1 | RPT | 190600 | ACTI9 | Power Products | PPCFD | GENERAL PURPOSE | 2 - SMALL & MED BUILDING GENERAL PURPOSE | FTI | FTI | DI | ACTI9 PROTECTION DEVICES INDUSTRIAL | DIFTI | 309.67 | EUR | 1 | UN | 3303430187165 | C | 1 | 5.8 | 10.9 | 8.1 | CM | 447 | 447 | G | 512.082 | CMQ | [12 empty] | 36 | UN | 43303430187163 | 30 | 40 | 30 | CM | 18.223 | 447 | KG | 36000 | CMQ | 6 | UN | 13303430187162 | 9.1 | 36 | 11.9 | CM | 2.956 | 447 | KG | 3898.44 | CMQ | 1 | UN | 3303430187165 | 58 | 109 | 81 | MM | 478 | 447 | G | 512082 | MMQ | 8536201090
ZB5AD706C0 | Tabela de Preços de Automação e Controlo | 18/05/2026 | Modificação | Cabeça selector azul 3 posições retorno esquerda -centro | AC3 | ACI | 100316 | DIAMETER 22 | Industrial Control | IDSIG | GENERAL PURPOSE | 3 - INDUSTRY GENERAL PURPOSE | CTS | CTS | MP | PUSHBUTTONS | MPCTS | 27.45 | EUR | 1 | UN | 3606489763725 | C | 1 | 4.2 | 5.2 | 3.3 | CM | 24 | 24 | G | 72.072 | CMQ | [36 empty] | 1 | UN | 3606489763725 | 4.2 | 5.2 | 3.3 | CM | 24 | 24 | G | 72.072 | CMQ | 8538909999
XPSMCMMX0802G | Tabela de Preços de Automação e Controlo | 18/05/2026 | Modificação | Módulo de expansão de 8 entradas, 2 saídas com terminal de mola | AC4 | ACI | 188008 | SAFETY NEW ARCHITECTUR | Discrete Automation | IDMST | CONFIGURABLE | 5 - INDUSTRY CONFIGURABLE | ABA | ABA | A5 | PLC BASIC | A5ABA | 396.27 | EUR | 1 | UN | 3606480748844 | C | 1 | 4.4 | 12.4 | 15.8 | CM | 242 | 242 | G | 862.048 | CMQ | [12 empty] | 6 | UN | 43606480748842 | 15 | 40 | 15 | CM | 1.704 | 242 | KG | 9000 | CMQ | [12 empty] | 1 | UN | 3606480748844 | 4.4 | 12.4 | 15.8 | CM | 242 | 242 | G | 862.048 | CMQ | 8536909500
AK5PA211N2 | Tabela de Preços de Equipamentos e sistemas de distribuição de energia de Baixa Tensão | 18/05/2026 | Modificação | PLATE BIP PH2 N H105MM | BT6 | DBT | 170073 | LINERGY MULTI SYSTEMS | Power Products | PPLVS | GENERAL PURPOSE | 2 - SMALL & MED BUILDING GENERAL PURPOSE | LVE | LVE | L3 | LINERGY | L3LVE | 58.505 | EUR | 1 | UN | 3389110537413 | C | 1 | 6.3 | 12 | 7.3 | CM | 205 | 205 | G | 551.88 | CMQ | [36 empty] | 1 | UN | 3389110537413 | 6.3 | 12 | 7.3 | CM | 209.333 | 205 | G | 551.88 | CMQ | 8538100000
LVS08658 | Tabela de Preços de Equipamentos e sistemas de distribuição de energia de Baixa Tensão | 18/05/2026 | Modificação | Tecto PrismaSeT P IP55 L800 P600 | BT6 | DBT | 175795 | PRISMASET P STRUCT | Power Products | PPLVS | GENERAL PURPOSE | 2 - SMALL & MED BUILDING GENERAL PURPOSE | LVE | LVE | L2 | PRISMASET IP55 | L2LVE | 282.63 | EUR | 1 | UN | 3606481877567 | C | 1 | 4 | 82 | 61.5 | CM | 5.225 | 5.225 | KG | 20172 | CMQ | 40 | UN |  | 92 | 120 | 80 | CM | 221 | 5.225 | KG | 883200 | CMQ | [24 empty] | 1 | UN | 3606481877567 | 4 | 82 | 61.5 | CM | 5.225 | 5.225 | KG | 20172 | CMQ | 7326909890
RXM2AB1P7 | Tabela de Preços de Automação e Controlo | 18/05/2026 | Modificação | Ligação de relé miniatura - Harmony rxm - 2 fa - 230 v ac | AC3 | ACI | 116769 | ELECTROMECA.RELAY SE | Industrial Control | IDSIG | GENERAL PURPOSE | 3 - INDUSTRY GENERAL PURPOSE | ARO | ARO | RM | ELECTROMECHANICAL RELAYS | RMARO | 13.54 | EUR | 1 | UN | 3389119403450 | A | 10 | 2.1 | 4.7 | 2.2 | CM | 35 | 35 | G | 21.714 | CMQ | [12 empty] | 240 | UN | 43389119403458 | 15 | 40 | 30 | CM | 9.695 | 35 | KG | 18 | DMQ | 10 | UN | 13389119403457 | 3 | 12.5 | 10.2 | CM | 382 | 35 | G | 382.5 | CMQ | 10 | UN | 13389119403457 | 3 | 12.5 | 10.2 | CM | 382 | 35 | G | 382.5 | CMQ | 8536490099
A9F90316 | Tabela de Preços de Equipamentos e sistemas de distribuição de energia de Baixa Tensão | 18/05/2026 | Modificação | Acti9 iC60L - Disjuntor - 3P - 16A - Curva MA - 15000A (IEC 60989-1) - 20kA (IEC 60947-2) | BT1 | RPT | 190600 | ACTI9 | Power Products | PPCFD | GENERAL PURPOSE | 2 - SMALL & MED BUILDING GENERAL PURPOSE | FTI | FTI | DI | ACTI9 PROTECTION DEVICES INDUSTRIAL | DIFTI | 471.8 | EUR | 1 | UN | 3606480085826 | A | 1 | 7.5 | 9.5 | 5.4 | CM | 334 | 334 | G | 384.75 | CMQ | [12 empty] | 44 | UN | 43606480085824 | 30 | 40 | 30 | CM | 16.047 | 334 | KG | 36000 | CMQ | 4 | UN | 13606480085823 | 8 | 22.5 | 9.8 | CM | 1.394 | 334 | KG | 1764 | CMQ | 1 | UN | 3606480085826 | 5.4 | 9.5 | 7.5 | CM | 334 | 334 | G | 384.75 | CMQ | 8536201090
NSYECVT300 | Tabela de Preços de Equipamentos e sistemas de distribuição de energia de Baixa Tensão | 18/05/2026 | Modificação | Actassi - blanking plate with 2 fans | EN1 | CUE | 186906 | Actassi S Accessories | Power Products | PPUES | GENERAL PURPOSE | 2 - SMALL & MED BUILDING GENERAL PURPOSE | ISM | ISM | RA | EU R&A | RAISM | 483.21 | EUR | 1 | UN | 3606480170348 | C | 1 | 8 | 47 | 30 | CM | 1.622 | 1.622 | KG | 11280 | CMQ | 50 | UN | 73606480170347 | 7.5 | 12 | 10 | DM | 98 | 1.622 | KG | 900 | DMQ | [12 empty] | 1 | UN |  | 0 | 0 | 0 |  | 1.66 | 1.622 | KG | 0 |  | 1 | UN | 3606480170348 | 0.8 | 4.65 | 3 | DM | 1.66 | 1.622 | KG | 11.16 | DMQ | 7326909890
M9F23240 | Tabela de Preços de Equipamentos e sistemas de distribuição de energia de Baixa Tensão | 18/05/2026 | Modificação | Multi9 - Disjuntor C60SP, 2P, 40A, curva D, 5kA (UL1077), 10kA (IEC/EN 60947-2) | BT1 | RPT | 190621 | MULTI9 | Power Products | PPCFD | GENERAL PURPOSE | 2 - SMALL & MED BUILDING GENERAL PURPOSE | FTD | FTD | D9 | MULTI9 PROTECTION FOR OEM | D9FTD | 125.64 | EUR | 1 | UN | 3606481168931 | C | 1 | 7.5 | 8.5 | 3.6 | CM | 244 | 244 | G | 229.5 | CMQ | [12 empty] | 72 | UN | 43606481168939 | 30 | 40 | 30 | CM | 18.607 | 244 | KG | 36 | DMQ | 6 | UN | 13606481168938 | 0.76 | 2.3 | 0.9 | DM | 1.51 | 244 | KG | 1.573 | DMQ | 1 | UN | 3606481168931 | 0.75 | 0.85 | 0.36 | DM | 0.244 | 244 | KG | 0.23 | DMQ | 8536201090
NSYMF64 | Tabela de Preços de Equipamentos e sistemas de distribuição de energia de Baixa Tensão | 18/05/2026 | Modificação | Microperforated mounting plate H600xW400 w/holes diam 3,6mm on 12,5mm pitch | EN1 | CUE | 132400 | WM Mounting Plates | Power Products | PPUES | GENERAL PURPOSE | 3 - INDUSTRY GENERAL PURPOSE | UEC | UEC | EC | UE-STEEL WALL MOUNT. ENCLOSURE, CRN, S3D, CM AND CABLE GLAND | ECUEC | 78.967 | EUR | 1 | UN | 3606480183089 | A4 | 1 | 0.3 | 56.5 | 36 | CM | 2.9 | 2.9 | KG | 610.2 | CMQ | 200 | UN |  | 400 | 1200 | 1000 | MM | 598.6 | 2.9 | KG | 480 | DMQ | [12 empty] | 1 | UN |  | 0 | 0 | 0 |  | 2.92 | 2.9 | KG | 0.593 | DMQ | 1 | UN | 3606480183089 | 565 | 3 | 350 | MM | 2.92 | 2.9 | KG | 0.593 | DMQ | 7326909890
XB6AV5BB | Tabela de Preços de Automação e Controlo | 18/05/2026 | Modificação | Amarelo ø16 luz piloto completo com led integral 12 ... 24v | AC3 | ACI | 104422 | DIAMETER 16 | Industrial Control | IDSIG | GENERAL PURPOSE | 3 - INDUSTRY GENERAL PURPOSE | CTS | CTS | MP | PUSHBUTTONS | MPCTS | 24.41 | EUR | 1 | UN | 3389110764529 | B | 1 | 2 | 8 | 8 | CM | 10 | 10 | G | 128 | CMQ | [12 empty] | 60 | UN | 43389110764527 | 15 | 40 | 15 | CM | 819 | 10 | G | 9000 | CMQ | [12 empty] | 1 | UN | 3389110764529 | 2 | 8 | 8 | CM | 10 | 10 | G | 128 | CMQ | 8531807000
E3SUPS15K3IB1 | Tabela de Preços de Equipamentos e sistemas de distribuição de energia de Baixa Tensão | 18/05/2026 | Modificação | Easy UPS 3S - UPS 15 kVA 400 V 3:1 com baterias internas – tempo de funcionamento 9 minutos | ITE | UAI | 180064 | EASY 3S 3PH UPS | Secure Power | SP3PH | CONFIGURABLE | 4 - LARGE BUILDING CONFIGURABLE | IT3 | IT3 | E3 | EASY UPS 3PH | E3IT3 | 7135.2 | EUR | 1 | UN |  | C | 1 | 164 | 56.3 | 101.4 | CM | 173 | 173 | KG | 936.246 | DMQ | [36 empty] | 1 | UN | 3606489697990 | 0 | 0 | 0 | MM | 0 | 173 | G | 0 | CMQ | 8504409590
MTN3111-0000 | Tabela de Preços de Equipamentos e sistemas de distribuição de energia de Baixa Tensão | 18/05/2026 | Modificação | Interruptor unipolar - 10A - 250V | IS1 | RPT | 181949 | MERTEN INSERTS | Home Solutions | HSCWD | GENERAL PURPOSE | 1 - RESIDENTIAL GENERAL PURPOSE | CLD | CLD | 40 | CONNECTED LIVING MERTEN | 40CLD | 6.64 | EUR | 1 | UN | 3606480306891 | A | 1 | 4.1 | 13.1 | 7.2 | CM | 56 | 56 | G | 386.712 | CMQ | 1440 | UN |  | 112 | 120 | 80 | CM | 119 | 56 | KG | 1075200 | CMQ | 60 | UN | 43606480306899 | 30.4 | 40.9 | 33.9 | CM | 4.56 | 56 | KG | 39 | CMQ | 10 | UN | 13606480306898 | 11 | 27.9 | 18.2 | CM | 684 | 56 | G | 5585.58 | CMQ | 1 | UN | 3606480306891 | 4.1 | 13.1 | 7.2 | CM | 56 | 56 | G | 386.712 | CMQ | 8536508000
LV847382 | Tabela de Preços de Equipamentos e sistemas de distribuição de energia de Baixa Tensão | 18/05/2026 | Modificação | MN undervoltage release - 100/130 V AC/DC - for MTZ fixed | BT8 | DBT | 180968 | MASTERPACT MTZ COILS | Power Products | PPACB | CONFIGURABLE | 4 - LARGE BUILDING CONFIGURABLE | ACB | ACB | PR | AIR CIRCUIT BREAKERS | PRACB | 347.605 | EUR | 1 | UN | 3606480806575 | C | 1 | 3 | 6 | 8 | CM | 174 | 164 | G | 144 | CMQ | [36 empty] | 1 | UN | 3606480806575 | 30 | 60 | 80 | MM | 174 | 164 | G | 144000 | MMQ | 8536508000
C063H320FM | Tabela de Preços de Equipamentos e sistemas de distribuição de energia de Baixa Tensão | 18/05/2026 | Modificação | NS630bH 70kA 3P 630A Fixo Manual 2.0 | BT8 | DBT | 133346 | COMPACT NS 630B-1600 | Power Products | PPCCB | CONFIGURABLE | 4 - LARGE BUILDING CONFIGURABLE | CCB | CCB | PL | COMPACT NS >= 630A | PLCCB | 6926.645 | EUR | 1 | UN | 3606482099999 | C | 1 | 37 | 23 | 39.5 | CM | 12.119 | 12.119 | KG | 33614.5 | CMQ | [12 empty] | 1 | UN | 3606482099999 | 30 | 60 | 40 | CM | 12.844 | 12.119 | KG | 72000 | CMQ | [12 empty] | 1 | UN | 3606482099999 | 30 | 60 | 40 | CM | 12.844 | 12.119 | KG | 72000 | CMQ | 8536209090
LC1D12JL | Tabela de Preços de Automação e Controlo | 18/05/2026 | Modificação | Contactor Tesys D - 3P(3 NA) - AC-3 - <= 440 V 12 A - 12 V CC bobina | BT2 | CUE | 187516 | TESYS DECA CONT. <115A | Power Products | PPCTR | GENERAL PURPOSE | 3 - INDUSTRY GENERAL PURPOSE | TCC | TCC | AC | TESYS CONTROL CONTACTOR | ACTCC | 108.085 | EUR | 1 | UN | 3389110361520 | C | 1 | 5 | 11 | 9.2 | CM | 537.6 | 537.6 | G | 506 | CMQ | 240 | UN |  | 77 | 60 | 80 | CM | 144.42 | 537.6 | KG | 369.6 | DMQ | 15 | UN |  | 15 | 40 | 30 | CM | 8495 | 537.6 | G | 18 | DMQ | [12 empty] | 1 | UN | 3389110361520 | 5 | 11 | 9.2 | CM | 538 | 537.6 | G | 506 | CMQ | 8536419089
TM241CEC24R | Tabela de Preços de Automação e Controlo | 18/05/2026 | Modificação | Controlador M241 24 ES Relé Ethernet C | AC1 | ACI | 138604 | M241 CONTROLLER | Discrete Automation | IDMST | PROGRAMABLE | 7 - INDUSTRY PROGRAMMABLE | AAM | AAM | A6 | PLC ADVANCED | A6AAM | 533.78 | EUR | 1 | UN | 3606480648854 | C | 1 | 11.335 | 18.727 | 13.188 | CM | 780 | 530 | G | 2799.424 | CMQ | 64 | UN |  | 75 | 80 | 40 | CM | 64.8 | 530 | KG | 240000 | CMQ | 8 | UN | 43606480648852 | 30 | 40 | 30 | CM | 7.06 | 530 | KG | 0.036 | MTQ | [12 empty] | 1 | UN | 3606480648854 | 11.335 | 18.727 | 13.188 | CM | 780 | 530 | G | 2799.424 | CMQ | 8537109199
BSH0553P12A2A | Tabela de Preços de Automação e Controlo | 18/05/2026 | Modificação | AC Servo motor BSH - 1.3 N.m - 3000 rpm - eixo com chaveta - sem freio - IP50 | AC2 | ACI | 132912 | SERVO MOTORS | Discrete Automation | IDMST | PROGRAMABLE | 7 - INDUSTRY PROGRAMMABLE | AAM | AAM | DV | MOTION | DVAAM | 1444.46 | EUR | 1 | UN | 3389118159426 | C | 1 | 12.3 | 37.7 | 12.8 | CM | 1.4 | 1.4 | KG | 5935.488 | CMQ | [12 empty] | 2 | UN |  | 30 | 60 | 40 | CM | 3.952 | 1.4 | KG | 72000 | CMQ | [12 empty] | 1 | UN | 3389118159426 | 123 | 377 | 128 | MM | 1400 | 1.4 | G | 5935.49 | CMQ | 8501510090
DF142 | Tabela de Preços de Automação e Controlo | 18/05/2026 | Modificação | TeSyS porta-fusível 2P 50A - tamanho fusível 14 x 51 mm | BT2 | CUE | 180779 | TESYS DF FUSE HOLD IEC | Power Products | PPCTR | GENERAL PURPOSE | 3 - INDUSTRY GENERAL PURPOSE | TCS | TCS | LD | TESYS CONTROL SWITCH | LDTCS | 34.37 | EUR | 1 | UN | 3389119407403 | B | 3 | 11.1 | 7.7 | 5.3 | CM | 237 | 237 | G | 452.991 | CMQ | [12 empty] | 36 | UN | 43389119407401 | 30 | 40 | 30 | CM | 9.905 | 237 | KG | 36 | DMQ | 3 | UN | 13389119407400 | 16.4 | 7.9 | 11.3 | CM | 766 | 237 | G | 1464.028 | CMQ | 3 | UN | 13389119407400 | 16.4 | 7.9 | 11.3 | CM | 766 | 237 | G | 1464.028 | CMQ | 8536105090
NSYCRS25W240V | Tabela de Preços de Equipamentos e sistemas de distribuição de energia de Baixa Tensão | 18/05/2026 | Modificação | Climasys Ultra thin resistance heater low starting current 20W 240V 130x250mm | EN1 | CUE | 120267 | ClimaSys Heater | Power Products | PPUES | GENERAL PURPOSE | 3 - INDUSTRY GENERAL PURPOSE | UET | UET | ET | UE - THERMAL MANAGEMENT VENT, REJ. FILTER, CONTROL, RESIST. | ETUET | 323.544 | EUR | 1 | UN | 3606480530142 | C4 | 1 | 4.5 | 28 | 25.5 | CM | 302 | 302 | G | 3213 | CMQ | 330 | UN | 3606480530142 | 1710 | 1200 | 1000 | MM | 135 | 302 | KG | 2052 | DMQ | 22 | UN | 3606480530142 | 650 | 320 | 510 | MM | 8.19 | 302 | KG | 106.08 | DMQ | [12 empty] | 1 | UN | 3606480530142 | 45 | 280 | 260 | MM | 0.4 | 302 | KG | 3.276 | DMQ | 8516808000
REL52019 | Tabela de Preços de Equipamentos e sistemas de distribuição de energia de Baixa Tensão | 18/05/2026 | Modificação | REL52019 discontinued. To order it, click on blue Product Selector button, configure P3U30, and use its output xml file | MT1 | MET | 134740 | ADVANCED RELAYS | Digital Energy | DPMVP | CONFIGURABLE | 4B - LARGE BUILDING & ELECTRICAL INTENSIVE | MVA | MVA | FR | MV PROTECTION RELAYS AND FEEDER AUTOMATION | FRMVA | 3500.97 | EUR | 1 | UN | 3606481357250 |  | 1 | 21.5 | 31.5 | 26 | CM | 3.19 | 3.19 | KG | 17608.5 | CMQ | 24 | UN |  | 100 | 120 | 80 | CM | 100.488 | 3.19 | KG | 960000 | CMQ | 1 | UN | 3606481357250 | 30 | 40 | 30 | CM | 3.687 | 3.19 | KG | 36000 | CMQ | [12 empty] | 1 | UN | 3606481357250 | 26 | 31.5 | 21.5 | CM | 3.2 | 3.19 | KG | 17608.5 | CMQ | 8537109199
NSY2SPINHD184 | Tabela de Preços de Equipamentos e sistemas de distribuição de energia de Baixa Tensão | 18/05/2026 | Modificação | Painéis laterais, PanelSeT SFN, para aplicação no exterior do armário elétrico H1800 D400mm, fixação interna, RAL7035, conjunto de 2 | EN1 | CUE | 119490 | PanelSeT S FS Accessor | Power Products | PPUES | GENERAL PURPOSE | 3 - INDUSTRY GENERAL PURPOSE | UEP | UEP | FS | UE - FLOOR STANDING STEEL SFN ENCLOSURES. | FSUEP | 1008.4025 | EUR | 1 | UN | 3606486921067 | C | 1 | 180 | 6.5 | 37.5 | CM | 20 | 20 | KG | 43875 | CMQ | 36 | UN |  | 919 | 2000 | 1200 | MM | 740 | 20 | KG | 2205.6 | DMQ | [24 empty] | 1 | UN | 3606486921067 | 65 | 1800 | 375 | MM | 20 | 20 | KG | 43.875 | DMQ | 8538100000
APDU10450SW | Tabela de Preços de Equipamentos e sistemas de distribuição de energia de Baixa Tensão | 18/05/2026 | Modificação | APC NetShelter Rack PDU Advanced, Switched, 3PH, 43.5kW 400V 63A or 34.6kW 415V 60A, 42 Outlets, IEC309 | ITE | UAI | 181661 | OPTIMUM ODM RACK PDU | Secure Power | SPRSY | CONFIGURABLE | 4 - LARGE BUILDING CONFIGURABLE | ILB | ILB | IR | OPTIMUM RACKS & ACCESSORIES | IRILB | 5420.69 | EUR | 1 | UN | 0731304439110 | C | 1 | 211 | 26.2 | 13.2 | CM | 19 | 19 | KG | 72972.24 | CMQ | [36 empty] | 1 | UN | 731304439110 | 211 | 26.2 | 13.2 | CM | 19 | 19 | KG | 72972.24 | CMQ | 8537109899
A9F74202 | Tabela de Preços de Equipamentos e sistemas de distribuição de energia de Baixa Tensão | 18/05/2026 | Modificação | Acti9 iC60N - Disjuntor - 2P - 2A - Curva C - 6000A (IEC 60898-1) - 50kA (IEC 60947-2) | BT1 | RPT | 190600 | ACTI9 | Power Products | PPCFD | GENERAL PURPOSE | 2 - SMALL & MED BUILDING GENERAL PURPOSE | FTD | FTD | DT | ACTI9 PROTECTION DEVICES TERTIARY | DTFTD | 85.305 | EUR | 1 | UN | 3606480080371 | A | 1 | 7.3 | 9.4 | 3.5 | CM | 222 | 222 | G | 240.17 | CMQ | 528 | UN | 73606480080370 | 45 | 120 | 80 | CM | 138.216 | 222 | KG | 432 | DMQ | 66 | UN | 43606480080379 | 30 | 40 | 30 | CM | 15.816 | 222 | KG | 36000 | CMQ | 6 | UN | 13606480080378 | 2.9 | 20 | 30 | CM | 1.386 | 222 | KG | 1740 | CMQ | 1 | UN | 3606480080371 | 7.3 | 9.4 | 3.5 | CM | 221 | 222 | G | 240.17 | CMQ | 8536201090
EPP311LCDC | Tabela de Preços de Soluções de Conectividade | 18/05/2026 | Modificação | Sensor de pressão diferencial/velocidade do ar da série EP, montagem em painel, 0-1 pol. WC/0-250 Pa, LCD, NIST | GE1 | PRO | 179535 | SENSORS - PLANT ROOM | Digital Energy | DBPRD | GENERAL PURPOSE | 2B- BUILDING MANAGEMENT OFFER GENERAL PURPOSE | FDB | FDB | FD | FIELD DEVICES BMS | FDFDB | 326.35 | EUR | 1 | UN | 3606486109182 | C | 0 | 18.8 | 8.8 | 11.2 | CM | 133 | 133 | G | 1852.928 | CMQ | [36 empty] | 1 | UN | 3606486109182 | 18.8 | 8.8 | 11.2 | CM | 133 | 133 | G | 1852.928 | CMQ | 9026202000
XACA68131 | Tabela de Preços de Automação e Controlo | 18/05/2026 | Modificação | Pendant control station xac-a - 6 pushbuttons 1 emergency stop | AC3 | ACI | 100369 | PENDANT STATIONS | Industrial Control | IDSIG | GENERAL PURPOSE | 3 - INDUSTRY GENERAL PURPOSE | CTS | CTS | EM | CONTROL STATIONS | EMCTS | 366.51 | EUR | 1 | UN | 3389110501186 | C | 1 | 10 | 70 | 11 | CM | 1.246 | 1.246 | KG | 7700 | CMQ | 25 | UN |  | 73.5 | 60 | 80 | CM | 44.2 | 1.246 | KG | 352.8 | DMQ | [24 empty] | 1 | UN | 3389110501186 | 1 | 7 | 1.1 | DM | 1.248 | 1.246 | KG | 7.7 | DMQ | 8537109899
NU378554 | Tabela de Preços de Equipamentos e sistemas de distribuição de energia de Baixa Tensão | 18/05/2026 | Modificação | Nova Unica - Besouro - 250V - Antracite | IS1 | RPT | 181958 | NEW UNICA | Home Solutions | HSCWD | GENERAL PURPOSE | 1 - RESIDENTIAL GENERAL PURPOSE | CLD | CLD | DU | CONNECTED LIVING UNICA | DUCLD | 36.81 | EUR | 1 | UN | 3606489456320 | A | 1 | 5 | 4.5 | 4.5 | CM | 50 | 50 | G | 101.25 | CMQ | 800 | UN | 73606489456329 | 77 | 60 | 80 | CM | 60.084 | 50 | KG | 369600 | CMQ | 50 | UN | 43606489456328 | 15 | 40 | 30 | CM | 3.224 | 50 | KG | 18000 | CMQ | 10 | UN | 13606489456327 | 5.5 | 26 | 14 | CM | 584 | 50 | G | 2002 | CMQ | 1 | UN | 3606489456320 | 4.5 | 5 | 4.5 | CM | 50 | 50 | G | 101.25 | CMQ | 8531804090
LV833179SP | Tabela de Preços de Equipamentos e sistemas de distribuição de energia de Baixa Tensão | 18/05/2026 | Modificação | electric motor MCH, MasterPact MTZ1, spare part, 277/415 V AC 50/60 Hz, 440/480 V AC 50/60 Hz | BT8 | DBT | 180970 | MASTERPACT MTZ MCH | Power Products | PPACB | CONFIGURABLE | 4 - LARGE BUILDING CONFIGURABLE | ACB | ACB | PR | AIR CIRCUIT BREAKERS | PRACB | 2657.135 | EUR | 1 | UN | 3606481186317 | C | 1 | 6.5 | 18 | 12.5 | CM | 815 | 815 | G | 1462.5 | CMQ | [12 empty] | 16 | UN | 43606481186315 | 30 | 40 | 30 | CM | 13.416 | 815 | KG | 36 | DMQ | [12 empty] | 1 | UN | 3606481186317 | 6.5 | 18 | 12.5 | CM | 815 | 815 | G | 1462.5 | CMQ | 8501200090
ATV320D15M3C412 | Tabela de Preços de Automação e Controlo | 18/05/2026 | Modificação | Variador de velocidade, Altivar Solar, 15kW, 200 a 240V, 3 fases, compacto | AC2 | ACI | 146897 | ALTIVAR 320 | Drives | IDVSD | CONFIGURABLE | 5 - INDUSTRY CONFIGURABLE | ADD | ADD | VS | MEDIUM DRIVES | VSADD | 2720.02 | EUR | 1 | UN | 3606486835845 | C | 1 | 22.5 | 42 | 25 | CM | 8.149 | 8.149 | KG | 23625 | CMQ | 6 | UN | 13606486835842 | 75 | 80 | 60 | CM | 61.894 | 8.149 | KG | 360 | DMQ | [24 empty] | 1 | UN | 3606486835845 | 22.5 | 42 | 25 | CM | 8.149 | 8.149 | KG | 23.625 | DMQ | 8504409590
NU316118 | Tabela de Preços de Equipamentos e sistemas de distribuição de energia de Baixa Tensão | 18/05/2026 | Modificação | Nova Unica - Interruptor 1 mód. - 16A - Branco | IS1 | RPT | 181958 | NEW UNICA | Home Solutions | HSCWD | GENERAL PURPOSE | 1 - RESIDENTIAL GENERAL PURPOSE | CLD | CLD | DU | CONNECTED LIVING UNICA | DUCLD | 8.98 | EUR | 1 | UN | 3606489454975 | A | 1 | 2.3 | 4.5 | 3.5 | CM | 16 | 16 | G | 36.225 | CMQ | 640 | UN | 73606489454974 | 77 | 60 | 80 | CM | 28.708 | 16 | KG | 369.6 | DMQ | 40 | UN | 43606489454973 | 15 | 40 | 30 | CM | 1.26 | 16 | KG | 0.018 | MTQ | 20 | UN | 13606489454972 | 8.2 | 18.5 | 17.7 | CM | 404 | 16 | G | 2.685 | DMQ | 1 | UN | 3606489454975 | 2.3 | 4.5 | 3.5 | CM | 16 | 16 | G | 36.225 | CMQ | 8536508000
NSYMUPLA123G | Tabela de Preços de Equipamentos e sistemas de distribuição de energia de Baixa Tensão | 18/05/2026 | Modificação | Horizontal coupling kit for PLA enclosure H1250xD320 mm - 15 mm - IP55 coupling | EN1 | CUE | 120241 | PanelSeT P Accessories | Power Products | PPUES | GENERAL PURPOSE | 3 - INDUSTRY GENERAL PURPOSE | UEA | UEA | PA | UE - FLOOR STANDING ENCLOSURES PLA IN POLYESTER. | PAUEA | 107.855 | EUR | 1 | UN | 3606480774089 | A4 | 1 | 2.5 | 112 | 36.5 | CM | 1.16 | 1.16 | KG | 10220 | CMQ | 30 | UN |  | 450 | 1200 | 1000 | MM | 55.4 | 1.16 | KG | 540 | DMQ | 1 | UN |  | 0 | 0 | 0 |  | 0 | 1.16 |  | 0 |  | 1 | UN |  | 0 | 0 | 0 |  | 872 | 1.16 | G | 5842804 | MMQ | 1 | UN | 3606480774089 | 22 | 241 | 1102 | MM | 0.872 | 1.16 | KG | 5.843 | DMQ | 3926909790
C12H44V160L | Tabela de Preços de Equipamentos e sistemas de distribuição de energia de Baixa Tensão | 18/05/2026 | Modificação | ComPacT DISJUNTOR NSXm160H 70kA CA 4P 160A 4,1 ELINK | BT4 | DBT | 181432 | COMPACT NSXM 16-160 | Power Products | PPCCB | GENERAL PURPOSE | 2 - SMALL & MED BUILDING GENERAL PURPOSE | CCN | CCN | 02 | NSXM, FUPACT, INS <= 630A | 02CCN | 2509.205 | EUR | 1 | UN | 3606481993076 | C | 1 | 15 | 19 | 13 | CM | 1.814 | 1.814 | KG | 3705 | CMQ | [12 empty] | 4 | UN | 13606481993073 | 30 | 40 | 30 | CM | 7.928 | 1.814 | KG | 36 | DMQ | [12 empty] | 1 | UN | 3606481993076 | 14 | 19 | 16 | CM | 1.882 | 1.814 | KG | 4256 | CMQ | 8536209090
M9F21450 | Tabela de Preços de Equipamentos e sistemas de distribuição de energia de Baixa Tensão | 18/05/2026 | Modificação | Multi9 - Disjuntor C60SP, 4P, 50A, curva B, 5kA (UL1077), 10kA (IEC/EN 60947-2) | BT1 | RPT | 190621 | MULTI9 | Power Products | PPCFD | GENERAL PURPOSE | 2 - SMALL & MED BUILDING GENERAL PURPOSE | FTD | FTD | D9 | MULTI9 PROTECTION FOR OEM | D9FTD | 265.285 | EUR | 1 | UN | 3606481167996 | C | 1 | 8.5 | 7.2 | 7.5 | CM | 495 | 495 | G | 459 | CMQ | [12 empty] | 36 | UN | 43606481167994 | 30 | 40 | 30 | CM | 19.207 | 495 | KG | 36 | DMQ | 3 | UN | 13606481167993 | 0.8 | 2.2 | 0.9 | DM | 1.56 | 495 | KG | 1.584 | DMQ | 1 | UN | 3606481167996 | 0.75 | 0.85 | 0.72 | DM | 0.495 | 495 | KG | 0.459 | DMQ | 8536201090
FFS00706002 | Tabela de Preços de Soluções de Conectividade | 18/05/2026 | Modificação | Kit SmartDriver, gráficos EBO Fire EN54 | GE1 | PRO | 186955 | LEGACY FIRE PRODUCTS | Digital Energy | DBPRD | GENERAL PURPOSE | 2B- BUILDING MANAGEMENT OFFER GENERAL PURPOSE | FDF | FDF | FF | FIELD DEVICES FIRE | FFFDF | 2808.32 | EUR | 1 | UN | 6430075470530 | C | 1 | 43 | 50 | 17 | CM | 7.382 | 7.382 | KG | 36550 | CMQ | [36 empty] | 1 | UN | 6430075470530 | 17 | 51 | 44 | CM | 7.24 | 7.382 | KG | 38148 | CMQ | 8537101090
MEG4568-0325 | Tabela de Preços de Equipamentos e sistemas de distribuição de energia de Baixa Tensão | 18/05/2026 | Modificação | Centro duplo para conectores inclinado branco System M | IS1 | RPT | 181951 | MERTEN SYSTEM M | Home Solutions | HSCWD | GENERAL PURPOSE | 1 - RESIDENTIAL GENERAL PURPOSE | CLD | CLD | 40 | CONNECTED LIVING MERTEN | 40CLD | 17.895 | EUR | 1 | UN | 4042811152093 | A | 1 | 4.5 | 7.8 | 7.7 | CM | 46 | 46 | G | 270.27 | CMQ | [12 empty] | 40 | UN | 34042811152094 | 19.5 | 40.3 | 30.4 | CM | 2.512 | 46 | KG | 23889.84 | CMQ | 10 | UN | 14042811152090 | 8.3 | 27.2 | 16.3 | CM | 534 | 46 | G | 3679.888 | CMQ | 1 | UN | 4042811152093 | 4.5 | 7.8 | 7.7 | CM | 46 | 46 | G | 270.27 | CMQ | 3925901000
ZB4BWCUST02 | Tabela de Preços de Automação e Controlo | 18/05/2026 | Modificação | Cabeça de luz led branca preta personalizada | AC3 | ACI | 100316 | DIAMETER 22 | Industrial Control | IDSIG | GENERAL PURPOSE | 3 - INDUSTRY GENERAL PURPOSE | CTS | CTS | MP | PUSHBUTTONS | MPCTS | 23.96 | EUR | 1 | UN | 3606481821331 | C | 1 | 5.4 | 4.4 | 3.4 | CM | 29 | 29 | G | 80784 | MMQ | [36 empty] | 1 | UN | 3606481821331 | 54 | 44 | 34 | CM | 29 | 29 | G | 80784 | CMQ | 8536508000
GVSUPS30KB4HS | Tabela de Preços de Equipamentos e sistemas de distribuição de energia de Baixa Tensão | 18/05/2026 | Modificação | UPS Galaxy VS de 30 kW 400 V, 2 séries de baterias modulares inteligentes internas de 9 Ah, expansível para 4, Arranque 5x8 | ITE | UAI | 180471 | GALAXY VS 3PH UPS | Secure Power | SP3PH | CONFIGURABLE | 4 - LARGE BUILDING CONFIGURABLE | IT3 | IT3 | I3 | OPTIMUM UPS 3PH | I3IT3 | 24010.2 | EUR | 1 | UN |  | C | 1 | 168 | 99 | 64 | CM | 490 | 490 | KG | 1064448 | CMQ | [36 empty] | 1 | UN |  | 168 | 99 | 64 | CM | 490 | 490 | KG | 1064448 | CMQ | 8504409590
TM3DQ16RG | Tabela de Preços de Automação e Controlo | 18/05/2026 | Modificação | Módulo TM3 - 16 saídas do tipo Relé c/ terminais de mola | AC1 | ACI | 140617 | TM3 I/O | Discrete Automation | IDMST | PROGRAMABLE | 7 - INDUSTRY PROGRAMMABLE | AAM | AAM | A6 | PLC ADVANCED | A6AAM | 178.63 | EUR | 1 | UN | 3606480611452 | C | 1 | 7.5 | 10.5 | 12.5 | CM | 245 | 145 | G | 984.375 | CMQ | [12 empty] | 42 | UN | 43606480611450 | 30 | 60 | 40 | CM | 13.666 | 145 | KG | 72 | DMQ | [12 empty] | 1 | UN | 3606480611452 | 0.75 | 1.25 | 1.05 | DM | 0.245 | 145 | KG | 0.984 | DMQ | 8538909999
HMIP6A6B0NA0DNAN00 | Tabela de Preços de Automação e Controlo | 18/05/2026 | Modificação | Painel PC com ecrã de 12,1”, 2 núcleos, 128 Gb M.2, 4 Gb RAM, Windows 10 IoT, Harmony P6 | AC3 | ACI | 188175 | P6 PERF PANEL | Industrial Control | IDHMI | PROGRAMABLE | 7 - INDUSTRY PROGRAMMABLE | PCA | PCA | PC | INDUSTRIAL PC'S | PCPCA | 3548.58 | EUR | 1 | UN | 3606486434888 | C | 1 | 14.732 | 54.102 | 45.72 | CM | 7.208 | 7.208 | KG | 36440.242 | CMQ | [36 empty] | 1 | UN | 3606486434888 | 40.3 | 14.3 | 40.1 | CM | 4200 | 7.208 | G | 23109.229 | CMQ | 8537109199
XV6C66 | Tabela de Preços de Automação e Controlo | 18/05/2026 | Modificação | Módulo luminoso para Harmony XV6, Ø60 mm, azul, piscante | AC3 | ACI | 135280 | TOWER LIGHT | Industrial Control | IDSIG | GENERAL PURPOSE | 3 - INDUSTRY GENERAL PURPOSE | CTS | CTS | IB | TOWER LIGHTS & BEACONS | IBCTS | 172.3 | EUR | 1 | UN | 3606487130017 | C | 1 | 6.9 | 7.4 | 7.5 | CM | 70 | 70 | G | 382.95 | CMQ | [36 empty] | 1 | UN | 3606487130017 | 6.5 | 7.25 | 7.25 | CM | 72 | 70 | G | 341.656 | CMQ | 8531807000
TPSISO31 | Tabela de Preços de Equipamentos e sistemas de distribuição de energia de Baixa Tensão | 18/05/2026 | Modificação | Tapa-bornes para TransferPacT tamanho de 160 A | BT4 | DBT | 189630 | TRANSFERPACT SX | Power Products | PPATS | CONFIGURABLE | 4 - LARGE BUILDING CONFIGURABLE | ATS | ATS | AT | ATS – AUTOMATIC TRANSFER SWITCH | ATATS | 50.065 | EUR | 1 | UN | 3606481066152 | C | 1 | 7.2 | 13 | 9.8 | CM | 1.162 | 1.162 | KG | 917.28 | CMQ | [12 empty] | 14 | UN | 13606481066159 | 15 | 40 | 30 | CM | 16.57 | 1.162 | KG | 18 | DMQ | [12 empty] | 1 | UN | 3606481066152 | 7.2 | 13 | 9.8 | CM | 1.162 | 1.162 | KG | 917.28 | CMQ | 3926909790
AK2CD50 | Tabela de Preços de Equipamentos e sistemas de distribuição de energia de Baixa Tensão | 18/05/2026 | Modificação | Cover for cable duct - Width=50mm | EN1 | CUE | 132514 | CABLE MANAGEMENT | Power Products | PPUES | GENERAL PURPOSE | 3 - INDUSTRY GENERAL PURPOSE | UEC | UEC | EK | UE - TRANSVERSAL ACCESSORIES OF ENCLOSURES. | EKUEC | 9.45 | EUR | 1 | UN | 3389110570533 | A4 | 8 | 4.5 | 201 | 0.62 | CM | 285 | 285 | G | 560.79 | CMQ | 1440 | UN |  | 70 | 200 | 90 | CM | 487.2 | 285 | KG | 1260 | DMQ | [12 empty] | 8 | UN | 53389110570538 | 4 | 200 | 5.5 | CM | 2.54 | 285 | KG | 4400 | CMQ | 8 | UN | 53389110570538 | 4 | 200 | 5.5 | CM | 2.54 | 285 | KG | 4400 | CMQ | 3925908000
BMH1003P12F2A | Tabela de Preços de Automação e Controlo | 18/05/2026 | Modificação | Servo motor BMH - 8.4 Nm - 6000 rpm - eixo com chaveta - com freio - IP54 | AC2 | ACI | 132912 | SERVO MOTORS | Discrete Automation | IDMST | PROGRAMABLE | 7 - INDUSTRY PROGRAMMABLE | AAM | AAM | DV | MOTION | DVAAM | 1983.71 | EUR | 1 | UN | 3606485196473 | C | 1 | 15.6 | 44.6 | 22.1 | CM | 8.616 | 8.616 | KG | 15376.296 | CMQ | [12 empty] | 1 | UN |  | 30 | 60 | 40 | CM | 9.602 | 8.616 | KG | 72000 | CMQ | [12 empty] | 1 | UN | 3606485196473 | 220 | 400 | 200 | MM | 8450 | 8.616 | G | 17600 | CMQ | 8501522089
BVS500I | Tabela de Preços de Equipamentos e sistemas de distribuição de energia de Baixa Tensão | 18/05/2026 | Modificação | Easy UPS BVS - 500 VA - AVR - IEC - 230 V | ITH | UAI | 180004 | MEDIUM BACK-UPS | Secure Power | SPPPP | GENERAL PURPOSE | 2 - SMALL & MED BUILDING GENERAL PURPOSE | ITH | ITH | E1 | EASY UPS 1PH | E1ITH | 81.24 | EUR | 1 | UN |  | C | 1 | 14 | 37 | 23 | CM | 4.313 | 4.313 | KG | 11914 | CMQ | 64 | UN |  | 115 | 120 | 80 | CM | 369.856 | 4.313 | KG | 1104000 | CMQ | 4 | UN |  | 26 | 65 | 39 | CM | 22.366 | 4.313 | KG | 65910 | CMQ | [12 empty] | 1 | UN | 731304338420 | 23.5 | 15 | 37 | CM | 5.4 | 4.313 | KG | 13042.5 | CMQ | 8504409590
LV847992SP | Tabela de Preços de Equipamentos e sistemas de distribuição de energia de Baixa Tensão | 18/05/2026 | Modificação | Front top connection - for MTZ2/NW 20-32 - 3P fixed - spare part | BT8 | DBT | 180971 | MASTERPACT MTZ CONNECT | Power Products | PPACB | CONFIGURABLE | 4 - LARGE BUILDING CONFIGURABLE | ACB | ACB | PR | AIR CIRCUIT BREAKERS | PRACB | 1076.59 | EUR | 1 | UN | 3606481187475 | C | 1 | 9.5 | 29.6 | 21.1 | CM | 9.824 | 9.824 | KG | 5933.32 | CMQ | [36 empty] | 1 | UN | 3606481187475 | 9.5 | 29.6 | 21.1 | CM | 9.824 | 9.824 | KG | 5933.32 | CMQ | 8536909500
K1F013NCH | Tabela de Preços de Automação e Controlo | 18/05/2026 | Modificação | interruptor escalonado de came - 2 pólos - 45° - 12 A - para Ø 22 mm | AC3 | ACI | 100347 | Rotary CAM switch | Industrial Control | IDSIG | GENERAL PURPOSE | 3 - INDUSTRY GENERAL PURPOSE | CTS | CTS | MP | PUSHBUTTONS | MPCTS | 115.4 | EUR | 1 | UN | 3389110979022 | B | 1 | 6.5 | 16.5 | 6.5 | CM | 203.9 | 203.9 | G | 697.125 | CMQ | [12 empty] | 8 | UN | 43389110979020 | 15 | 40 | 15 | CM | 1.857 | 203.9 | KG | 9 | DMQ | [12 empty] | 1 | UN | 3389110979022 | 0.65 | 1.65 | 0.65 | DM | 0.204 | 203.9 | KG | 0.697 | DMQ | 8536508000
ABFH34M300 | Tabela de Preços de Automação e Controlo | 18/05/2026 | Modificação | 3m Telefast Slimfast M340 Cabo | AC1 | ACI | 107537 | PREWIRING TELEFAST | Discrete Automation | IDMST | PROGRAMABLE | 7 - INDUSTRY PROGRAMMABLE | AAP | AAP | HI | AUTOMATION PLANT | HIAAP | 116.45 | EUR | 1 | UN | 3389119412476 | B | 1 | 4.5 | 22 | 19.5 | CM | 498 | 498 | G | 1930.5 | CMQ | [12 empty] | 10 | UN | 43389119412474 | 30 | 40 | 30 | CM | 5.523 | 498 | KG | 36000 | CMQ | [12 empty] | 1 | UN | 3389119412476 | 4.5 | 22 | 19.5 | CM | 505 | 498 | G | 1930.5 | CMQ | 8544429090
ZB4BWCUST04 | Tabela de Preços de Automação e Controlo | 18/05/2026 | Modificação | Botão de pressão de botão com led branco de custódia | AC3 | ACI | 100316 | DIAMETER 22 | Industrial Control | IDSIG | GENERAL PURPOSE | 3 - INDUSTRY GENERAL PURPOSE | CTS | CTS | MP | PUSHBUTTONS | MPCTS | 24.74 | EUR | 1 | UN | 3606481821348 | C | 1 | 4.5 | 5.4 | 3.4 | CM | 26 | 26 | G | 82620 | MMQ | [36 empty] | 1 | UN | 3606481821348 | 45 | 54 | 34 | CM | 26 | 26 | G | 82620 | CMQ | 8536508000
BMH0701T12A2A | Tabela de Preços de Automação e Controlo | 18/05/2026 | Modificação | servo motor BMH - 1.4 Nm - 8000 rpm - keyed shaft - without brake - IP54 | AC2 | ACI | 132912 | SERVO MOTORS | Discrete Automation | IDMST | PROGRAMABLE | 7 - INDUSTRY PROGRAMMABLE | AAM | AAM | DV | MOTION | DVAAM | 1597.75 | EUR | 1 | UN | 3606485194080 | C | 1 | 11.8 | 37.8 | 17.5 | CM | 1.8 | 1.6 | KG | 7805.7 | CMQ | [12 empty] | 4 | UN |  | 30 | 60 | 40 | CM | 8.352 | 1.6 | KG | 72000 | CMQ | [12 empty] | 1 | UN | 3606485194080 | 110 | 400 | 200 | MM | 1800 | 1.6 | G | 8800 | CMQ | 8501510090
A9Z66440 | Tabela de Preços de Equipamentos e sistemas de distribuição de energia de Baixa Tensão | 18/05/2026 | Modificação | Acti9 iID - Interruptor diferencial - 4P - 40A - 500mA - Classe B-SI | BT1 | RPT | 135006 | ACTI9 | Power Products | PPCFD | GENERAL PURPOSE | 2 - SMALL & MED BUILDING GENERAL PURPOSE | FTD | FTD | DT | ACTI9 PROTECTION DEVICES TERTIARY | DTFTD | 1462.66 | EUR | 1 | UN | 3606489502904 | A | 1 | 7.5 | 10 | 8.5 | CM | 417 | 417 | G | 637.5 | CMQ | [12 empty] | 27 | UN | 43606489502902 | 30 | 40 | 30 | CM | 11.691 | 417 | KG | 36000 | CMQ | [12 empty] | 1 | UN | 3606489502904 | 0.85 | 1 | 0.75 | DM | 0.433 | 417 | KG | 0.638 | DMQ | 8536201090
HMIYP6M2R42P2 | Tabela de Preços de Automação e Controlo | 18/05/2026 | Modificação | Interface de expansão de série com 2 x RS422/485 isolados, Harmony P6 | AC3 | ACI | 188057 | SE IPC ACCESSORIES | Industrial Control | IDHMI | PROGRAMABLE | 7 - INDUSTRY PROGRAMMABLE | PCA | PCA | PC | INDUSTRIAL PC'S | PCPCA | 420 | EUR | 1 | UN | 3606486434376 | C | 1 | 4 | 19.1 | 28 | CM | 150 | 150 | G | 2139.2 | CMQ | [36 empty] | 1 | UN | 3606486434376 | 4 | 19.1 | 28 | CM | 150 | 150 | G | 2139.2 | CMQ | 8517620000
LRE489 | Tabela de Preços de Equipamentos e sistemas de distribuição de energia de Baixa Tensão | 18/05/2026 | Modificação | Relé de sobrecarga térmica, Easy TeSys Protect, 394-630A, classe 10A | BT2 | CUE | 144050 | EASY TESYS TVS OLR | Power Products | PPCTR | GENERAL PURPOSE | 2 - SMALL & MED BUILDING GENERAL PURPOSE | TEE | TEE | LC | TESYS EASY & SPECIAL | LCTEE | 2151.21 | EUR | 1 | UN | 3606480567551 | C | 1 | 24.2 | 14.8 | 15 | CM | 4.4 | 3.9 | KG | 5372.4 | CMQ | [12 empty] | 2 | UN |  | 30 | 40 | 30 | CM | 8.8 | 3.9 | KG | 36000 | CMQ | [12 empty] | 1 | UN | 3606480567551 | 16 | 27.2 | 17.5 | CM | 4.4 | 3.9 | KG | 7616 | CMQ | 8536490099
ILS1F853TB1A0 | Tabela de Preços de Automação e Controlo | 18/05/2026 | Modificação | integrated drive ILS with stepper motor - 24..36 V - CANopen DS301 - 6 A | AC2 | ACI | 175905 | ILS STEPPER SYSTEMS | Discrete Automation | IDMST | PROGRAMABLE | 7 - INDUSTRY PROGRAMMABLE | AAM | AAM | DV | MOTION | DVAAM | 1108.46 | EUR | 1 | UN | 3389119227223 | C | 1 | 19 | 40 | 22 | CM | 5.736 | 5.736 | KG | 16720 | CMQ | 12 | UN | 73389119227222 | 77 | 60 | 80 | CM | 77.332 | 5.736 | KG | 369.6 | DMQ | 3 | UN |  | 30 | 60 | 40 | CM | 16452 | 5.736 | G | 72 | DMQ | [12 empty] | 1 | UN | 3389119227223 | 220 | 400 | 190 | MM | 5736 | 5.736 | G | 16720 | CMQ | 8501510090
LC1DT80AE7 | Tabela de Preços de Automação e Controlo | 18/05/2026 | Modificação | Contactor Tesys D - 4P(4 NA) - AC-1 - <= 440 V 80 A - 48 V CA 50/60 Hz bobina | BT2 | CUE | 187516 | TESYS DECA CONT. <115A | Power Products | PPCTR | GENERAL PURPOSE | 3 - INDUSTRY GENERAL PURPOSE | TCC | TCC | AC | TESYS CONTROL CONTACTOR | ACTCC | 608.25 | EUR | 1 | UN | 3389119409391 | B | 1 | 7.8 | 15 | 13.6 | CM | 1.086 | 1.086 | KG | 1591.2 | CMQ | [12 empty] | 7 | UN | 13389119409398 | 15 | 40 | 30 | CM | 8.19 | 1.086 | KG | 18 | DMQ | [12 empty] | 1 | UN | 3389119409391 | 7.8 | 15 | 13.6 | CM | 1.086 | 1.086 | KG | 1591.2 | CMQ | 8536419089
NSYATP24DTM | Tabela de Preços de Equipamentos e sistemas de distribuição de energia de Baixa Tensão | 18/05/2026 | Modificação | Blanking plate 24 modules length 432mm | EN1 | CUE | 132527 | Electrical Distributio | Power Products | PPUES | GENERAL PURPOSE | 3 - INDUSTRY GENERAL PURPOSE | UEA | UEA | EA | UE - FLOOR STANDING ENCLOSURES, SF, SM, AND SFP, IN STEEL. | EAUEA | 11.5 | EUR | 1 | UN | 3606480162763 | C4 | 10 | 1 | 48 | 5 | CM | 61 | 61 | G | 240 | CMQ | 2700 | UN |  | 100 | 120 | 100 | CM | 201 | 61 | KG | 1200000 | CMQ | 180 | UN |  | 30 | 60 | 40 | CM | 12.6 | 61 | KG | 72000 | CMQ | 10 | UN | 13606480162760 | 7.5 | 48 | 12.5 | CM | 618 | 61 | G | 4500 | CMQ | 1 | UN | 3606480162763 | 1 | 48 | 5 | CM | 61 | 61 | G | 240 | CMQ | 3926909790
C12E6TM125L | Tabela de Preços de Equipamentos e sistemas de distribuição de energia de Baixa Tensão | 18/05/2026 | Modificação | ComPacT DISJUNTOR NSXm160E 16kA CA 4P3D 125A TMD ELINK | BT4 | DBT | 181432 | COMPACT NSXM 16-160 | Power Products | PPCCB | GENERAL PURPOSE | 2 - SMALL & MED BUILDING GENERAL PURPOSE | CCN | CCN | 02 | NSXM, FUPACT, INS <= 630A | 02CCN | 691.385 | EUR | 1 | UN | 3606481989543 | C | 1 | 12 | 21 | 11.5 | CM | 1.532 | 1.532 | KG | 2898 | CMQ | 144 | UN | 73606481989542 | 150 | 120 | 80 | CM | 254.49 | 1.532 | KG | 1440 | DMQ | 6 | UN | 43606481989541 | 30 | 40 | 30 | CM | 10.19 | 1.532 | KG | 36 | DMQ | [12 empty] | 1 | UN | 3606481989543 | 12 | 21 | 11.5 | CM | 1.532 | 1.532 | KG | 2898 | CMQ | 8536209090
XB5FG03C0 | Tabela de Preços de Automação e Controlo | 18/05/2026 | Modificação | Chave selector flush 455 3posições fijas 2na cor g | AC3 | ACI | 100316 | DIAMETER 22 | Industrial Control | IDSIG | GENERAL PURPOSE | 3 - INDUSTRY GENERAL PURPOSE | CTS | CTS | MP | PUSHBUTTONS | MPCTS | 100.15 | EUR | 1 | UN | 3606489760557 | C | 1 | 12.7 | 5.2 | 4.3 | CM | 99 | 99 | G | 283.972 | CMQ | [36 empty] | 1 | UN | 3606489760557 | 12.7 | 5.2 | 4.3 | CM | 99 | 99 | G | 283.972 | CMQ | 8536508000
NSYPMR2727 | Tabela de Preços de Equipamentos e sistemas de distribuição de energia de Baixa Tensão | 18/05/2026 | Modificação | Telequick mounting plate for PLS box 27x27cm | EN1 | CUE | 146057 | PanelSeT P IB PLS | Power Products | PPUES | GENERAL PURPOSE | 3 - INDUSTRY GENERAL PURPOSE | UEB | UEB | EB | UE - PLS, TBP, TBS, SL INDUSTRIAL BOXES. | EBUEB | 86.19 | EUR | 1 | UN | 3606480189470 | C | 1 | 1 | 23 | 23 | CM | 448 | 448 | G | 529 | CMQ | 200 | UN | 73606480189479 | 250 | 1200 | 1000 | MM | 102.6 | 448 | KG | 300 | DMQ | [24 empty] | 1 | UN | 3606480189470 | 10 | 230 | 230 | MM | 0.442 | 448 | KG | 0.529 | DMQ | 7326909890
LV833797 | Tabela de Preços de Equipamentos e sistemas de distribuição de energia de Baixa Tensão | 18/05/2026 | Modificação | MX communicating opening voltage release - 380/480 V AC - for drawout MTZ1 | BT8 | DBT | 180968 | MASTERPACT MTZ COILS | Power Products | PPACB | CONFIGURABLE | 4 - LARGE BUILDING CONFIGURABLE | ACB | ACB | PR | AIR CIRCUIT BREAKERS | PRACB | 438.69 | EUR | 1 | UN | 3606480814853 | C | 1 | 3.5 | 6 | 9 | CM | 1.167 | 1.167 | KG | 189 | CMQ | [36 empty] | 1 | UN | 3606480814853 | 0.35 | 0.6 | 0.9 | DM | 1.167 | 1.167 | KG | 0.189 | DMQ | 8536508000
NSYTRP23 | Tabela de Preços de Equipamentos e sistemas de distribuição de energia de Baixa Tensão | 18/05/2026 | Modificação | bornes, Linergy TR, tipo push-in, passagem, 3 pontos, 2,5 mm², cinzento, conjunto de 50 | BT6 | DBT | 108693 | LINERGY MULTISTAND T.B | Power Products | PPLVS | GENERAL PURPOSE | 2 - SMALL & MED BUILDING GENERAL PURPOSE | LVE | LVE | L3 | LINERGY | L3LVE | 2.265 | EUR | 1 | UN | 3606480533167 | C | 50 | 3.5 | 6 | 0.5 | CM | 8 | 8 | G | 10.5 | CMQ | [12 empty] | 1250 | UN | 43606480533165 | 30 | 40 | 30 | CM | 11.378 | 8 | KG | 36000 | CMQ | 50 | UN | 13606480533164 | 4.5 | 27 | 7 | CM | 436 | 8 | G | 850.5 | CMQ | 1 | UN | 3606480533167 | 3.5 | 6 | 0.5 | CM | 8 | 8 | G | 10.5 | CMQ | 8536901000
LV948056 | Tabela de Preços de Equipamentos e sistemas de distribuição de energia de Baixa Tensão | 18/05/2026 | Modificação | MTZ2 20 N1 - 2000 A - 3P Fixo - configurável | BT8 | DBT | 190406 | MTZ2-3 ACTIVE IEC | Power Products | PPACB | CONFIGURABLE | 4 - LARGE BUILDING CONFIGURABLE | ACB | ACB | 06 | MTZ ACTIVE OFFER | 06ACB | 10060.785 | EUR | 1 | UN | 3606486812488 | C | 1 | 2 | 2 | 1 | CM | 10 | 10 | G | 4 | CMQ | [36 empty] | 1 | UN | 3606486812488 | 2 | 2 | 1 | CM | 10 | 10 | G | 4 | CMQ | 8536209090
PFXGP6840WCDW | Tabela de Preços de Automação e Controlo | 18/05/2026 | Modificação | Painel Web Proface GPW6000 Ecrã 19"W FHD Touch PCAP Alimentação 12-24 VCC | AC3 | ACI | 190356 | GP6000 ADVANCED PANEL | Industrial Control | IDHMI | PROGRAMABLE | 7 - INDUSTRY PROGRAMMABLE | AAM | AAM | HA | HMI ADVANCED | HAAAM | 2050 | EUR | 1 | UN | 3606487846383 | C | 1 | 46 | 55.5 | 15 | CM | 6.621 | 6.621 | KG | 38295 | CMQ | 5 | UN | 13606487846380 | 73.5 | 80 | 60 | CM | 48.8 | 6.621 | KG | 352.8 | DMQ | [24 empty] | 1 | UN | 3606487846383 | 55 | 46 | 15 | CM | 7.5 | 6.621 | KG | 37.95 | DMQ | 8537109199
NSYDPLM350 | Tabela de Preços de Equipamentos e sistemas de distribuição de energia de Baixa Tensão | 18/05/2026 | Modificação | set of 4 step slides with brackets for adjustment of m.plate in PLM 108 | EN1 | CUE | 120241 | PanelSeT P Accessories | Power Products | PPUES | GENERAL PURPOSE | 3 - INDUSTRY GENERAL PURPOSE | UEC | UEC | PM | UE - WALL MOUNTING ENCLOSURE PLM IN POLYESTER. | PMUEC | 149.532 | EUR | 1 | UN | 3606480191862 | A4 | 1 | 6.5 | 32.5 | 9.5 | CM | 980 | 980 | G | 2006.875 | CMQ | 288 | UN |  | 650 | 1200 | 1000 | MM | 295 | 980 | KG | 780 | DMQ | [12 empty] | 32 | UN |  | 0 | 0 | 0 |  | 16000 | 980 | G | 57.46 | DMQ | 1 | UN | 3606480191862 | 65 | 320 | 90 | MM | 0.938 | 980 | KG | 1.872 | DMQ | 8302420090
PKX16M424 | Tabela de Preços de Equipamentos e sistemas de distribuição de energia de Baixa Tensão | 18/05/2026 | Modificação | PratiKa wander plug - straight - 16 A - 3P + E - 200...250 V AC - IP44 | BT3 | RPT | 140900 | MUREVA | Power Products | PPCFD | GENERAL PURPOSE | 2 - SMALL & MED BUILDING GENERAL PURPOSE | FTC | FTC | PK | PK INDUSTRIAL PLUGS & SOCKETS | PKFTC | 11.205 | EUR | 1 | UN | 3303432009045 | C | 1 | 15 | 6.3 | 5 | CM | 160 | 160 | G | 472.5 | CMQ | [12 empty] | 30 | UN | 43303432009043 | 30 | 40 | 30 | CM | 5797 | 160 | G | 36 | DMQ | 10 | UN | 23303432009049 | 120 | 263 | 270 | MM | 1770 | 160 | G | 8521.2 | CMQ | 1 | UN | 3303432009045 | 15 | 6.3 | 5 | CM | 160 | 160 | G | 472.5 | CMQ | 8536699099
NSYTRACP44 | Tabela de Preços de Equipamentos e sistemas de distribuição de energia de Baixa Tensão | 18/05/2026 | Modificação | Tampa, Linergy TR, 2,2 mm de largura, 4 pontos, para terminais de encaixe NSYTRP44, cinzento, Conjunto de 50 | BT6 | DBT | 108693 | LINERGY MULTISTAND T.B | Power Products | PPLVS | GENERAL PURPOSE | 2 - SMALL & MED BUILDING GENERAL PURPOSE | LVE | LVE | L3 | LINERGY | L3LVE | 1.03 | EUR | 1 | UN | 3606480533952 | C | 50 | 0.5 | 7.7 | 3 | CM | 3 | 3 | G | 11.55 | CMQ | [12 empty] | 400 | UN | 43606480533950 | 15 | 40 | 15 | CM | 1.474 | 3 | KG | 9000 | CMQ | 50 | UN | 23606480533956 | 4 | 20 | 14 | CM | 159 | 3 | G | 1120 | CMQ | 50 | UN | 23606480533956 | 4 | 20 | 14 | CM | 159 | 3 | G | 1120 | CMQ | 8547200000
RMPT20BD | Tabela de Preços de Automação e Controlo | 18/05/2026 | Modificação | Transmissor de temperatura - 100..100°c/148..212°f - para sondas universal pt100 | AC3 | ACI | 104947 | CONTROL RELAYS | Industrial Control | IDSIG | GENERAL PURPOSE | 3 - INDUSTRY GENERAL PURPOSE | ARO | ARO | RE | ELECTRONIC RELAYS | REARO | 330.55 | EUR | 1 | UN | 3389110108941 | B | 1 | 2.7 | 8.5 | 8.2 | CM | 108 | 108 | G | 188.19 | CMQ | [12 empty] | 47 | UN | 23389110108945 | 15 | 40 | 30 | CM | 5.531 | 108 | KG | 18 | DMQ | [12 empty] | 1 | UN | 3389110108941 | 27 | 85 | 82 | MM | 108 | 108 | G | 188190 | MMQ | 8543709099
GV2ME103 | Tabela de Preços de Automação e Controlo | 18/05/2026 | Modificação | Disjuntor-motor magnetotérmico GV2ME - 4/6,3A com terminais de mola | BT2 | CUE | 187422 | TESYS DECA FRAME 2 CB | Power Products | PPCTR | GENERAL PURPOSE | 3 - INDUSTRY GENERAL PURPOSE | TPP | TPP | GM | TESYS POWER & PROTECT | GMTPP | 140.83 | EUR | 1 | UN | 3389110346442 | B | 1 | 5.5 | 8.5 | 11 | CM | 304 | 304 | G | 514.25 | CMQ | [12 empty] | 20 | UN | 43389110346440 | 15 | 40 | 30 | CM | 6.535 | 304 | KG | 18 | DMQ | [12 empty] | 1 | UN | 3389110346442 | 0.55 | 0.85 | 1.1 | DM | 0.304 | 304 | KG | 0.514 | DMQ | 8536201090
BMH1002P16F2A | Tabela de Preços de Automação e Controlo | 18/05/2026 | Modificação | Servo motor BMH - 6.2 Nm - 6000 rpm - eixo com chaveta - com freio - IP54 | AC2 | ACI | 132912 | SERVO MOTORS | Discrete Automation | IDMST | PROGRAMABLE | 7 - INDUSTRY PROGRAMMABLE | AAM | AAM | DV | MOTION | DVAAM | 1322.36 | EUR | 1 | UN | 3606485196152 | C | 1 | 22 | 40 | 20 | CM | 6.78 | 6.78 | KG | 17600 | CMQ | 18 | UN | 73606485196151 | 105 | 80 | 60 | CM | 130 | 6.78 | KG | 504000 | CMQ | 1 | UN |  | 30 | 60 | 40 | CM | 7.832 | 6.4 | KG | 72000 | CMQ | [12 empty] | 1 | UN | 3606485196152 | 22 | 40 | 20 | CM | 6.78 | 6.78 | KG | 17600 | CMQ | 8501522089
LC7K09015M7 | Tabela de Preços de Automação e Controlo | 18/05/2026 | Modificação | Contactor TeSys K - 3P(3 NA) - AC-3 - <= 440 V 9 A - 220...230 V bobina CA | BT2 | CUE | 187518 | TESYS MICRA CTR | Power Products | PPCTR | GENERAL PURPOSE | 3 - INDUSTRY GENERAL PURPOSE | TCC | TCC | AC | TESYS CONTROL CONTACTOR | ACTCC | 101.64 | EUR | 1 | UN | 3389110493153 | B | 1 | 4.8 | 6.6 | 6.2 | CM | 242 | 225 | G | 196.416 | CMQ | [12 empty] | 40 | UN | 43389110493151 | 15 | 40 | 30 | CM | 10.135 | 225 | KG | 18 | DMQ | [12 empty] | 1 | UN | 3389110493153 | 48 | 66 | 62 | MM | 242 | 225 | G | 196416 | MMQ | 8536490099
FFS06715413 | Tabela de Preços de Soluções de Conectividade | 18/05/2026 | Modificação | Base profunda convencional, B401DGR, 470R | GE1 | PRO | 117115 | FIRE PRODUCTS | Digital Energy | DBPRD | GENERAL PURPOSE | 2B- BUILDING MANAGEMENT OFFER GENERAL PURPOSE | FDF | FDF | FF | FIELD DEVICES FIRE | FFFDF | 14.2 | EUR | 1 | UN | 6430030847155 | C | 1 | 10.4 | 4 | 10.8 | CM | 80 | 80 | G | 449.28 | CMQ | [12 empty] | 100 | UN |  | 30 | 60 | 40 | CM | 4.7 | 80 | KG | 72000 | CMQ | [12 empty] | 1 | UN | 6430030847155 | 11 | 11 | 4 | CM | 40 | 80 | G | 484 | CMQ | 8531109590
METSECT5GG060 | Tabela de Preços de Equipamentos e sistemas de distribuição de energia de Baixa Tensão | 18/05/2026 | Modificação | Transformador de Corrente Núcleo Aberto - Tipo GG, p/ barramento - 0600A / 5A | BT7 | DBT | 107955 | CURRENT TRANSFORMERS | Digital Energy | DPLVP | GENERAL PURPOSE | 2 - SMALL & MED BUILDING GENERAL PURPOSE | EMM | EMM | PW | METERS, INSULATION MONITORING & ENERGY SERVERS | PWEMM | 394.995 | EUR | 1 | UN | 3606489607975 | C | 1 | 6.5 | 20 | 16 | CM | 1.46 | 1.46 | KG | 2080 | CMQ | [12 empty] | 8 | UN | 43606489607973 | 30 | 40 | 30 | CM | 11631 | 1.46 | G | 36 | DMQ | [12 empty] | 1 | UN | 3606489607975 | 198 | 155 | 58 | MM | 1393 | 1.46 | G | 1780.02 | CMQ | 8504318090
LC1G8004EHES207N | Tabela de Preços de Automação e Controlo | 18/05/2026 | Modificação | Contator de alta potência, TeSys Giga S207,4P (4NO), AC-3 <= 440V 800A, versão padrão, bobina de banda larga 48-130V AC/DC | BT2 | CUE | 181036 | GIGA GL CTR >=115 | Power Products | PPCTR | GENERAL PURPOSE | 3 - INDUSTRY GENERAL PURPOSE | TCC | TCC | AC | TESYS CONTROL CONTACTOR | ACTCC | 16167.04 | EUR | 1 | UN | 3606485827797 | C | 1 | 34.5 | 50 | 37 | CM | 21 | 18.5 | KG | 63825 | CMQ | 2 | UN |  | 73 | 80 | 60 | CM | 54.3 | 18.5 | KG | 350400 | CMQ | [24 empty] | 1 | UN | 3606485827797 | 33.4 | 49.6 | 36.4 | CM | 20.6 | 18.5 | KG | 60301.696 | CMQ | 8536490099
LV848303 | Tabela de Preços de Equipamentos e sistemas de distribuição de energia de Baixa Tensão | 18/05/2026 | Modificação | Circuit breaker MTZ2 25H1 - 2500 A - 4P drawout - right neutral - w/o Micrologic | BT8 | DBT | 145820 | MASTERPACT MTZ2-3 IEC | Power Products | PPACB | CONFIGURABLE | 4 - LARGE BUILDING CONFIGURABLE | ACB | ACB | PR | AIR CIRCUIT BREAKERS | PRACB | 33910.49 | EUR | 1 | UN | 3606480807053 | C | 1 | 30 | 50 | 30 | CM | 38.501 | 38.501 | KG | 45000 | CMQ | [36 empty] | 1 | UN | 3606480807053 | 3 | 5 | 3 | DM | 38.501 | 38.501 | KG | 45 | DMQ | 8536209090
A9K24363 | Tabela de Preços de Equipamentos e sistemas de distribuição de energia de Baixa Tensão | 18/05/2026 | Modificação | Acti9 iK60N - Disjuntor - 3P - 63A - Curva C - 6000A (IEC 60898-1) | BT1 | RPT | 190600 | ACTI9 | Power Products | PPCFD | GENERAL PURPOSE | 2 - SMALL & MED BUILDING GENERAL PURPOSE | FTD | FTD | DG | ACTI9 PROTECTION DEVICES IK60 & ID-K 3/4P | DGFTD | 112.27 | EUR | 1 | UN | 3606480086892 | A | 1 | 7.5 | 9.5 | 5.5 | CM | 373 | 300 | G | 391.875 | CMQ | 352 | UN |  | 75 | 120 | 80 | CM | 150.624 | 300 | KG | 720000 | CMQ | 44 | UN | 43606480086890 | 30 | 40 | 30 | CM | 17.463 | 300 | KG | 36000 | CMQ | 4 | UN | 13606480086899 | 8.5 | 22 | 9.8 | CM | 1.544 | 300 | KG | 1832.6 | CMQ | 1 | UN | 3606480086892 | 7.5 | 9.5 | 5.5 | CM | 373 | 300 | G | 391.875 | CMQ | 8536201090
EZ9P32616 | Tabela de Preços de Equipamentos e sistemas de distribuição de energia de Baixa Tensão | 18/05/2026 | Modificação | Easy9, disjuntor 1P+N, 16A, curva C, 4500A (IEC/EN 60898-1) | BT1 | RPT | 190615 | EASY9 | Power Products | PPCFD | GENERAL PURPOSE | 1 - RESIDENTIAL GENERAL PURPOSE | FDR | FDR | FA | APARENTA MODULAR EASY9 VIVIENDA / 4,5KA & TYPE AC | FAFDR | 18.53 | EUR | 1 | UN | 3606489940119 | C | 1 | 2 | 9 | 7.5 | CM | 111 | 111 | G | 135 | CMQ | 1152 | UN |  | 45 | 120 | 80 | CM | 148.064 | 111 | KG | 432000 | CMQ | 144 | UN | 43606489940117 | 30 | 40 | 30 | CM | 17.108 | 111 | KG | 36000 | CMQ | 12 | UN | 13606489940116 | 7.5 | 22.5 | 9 | CM | 1.385 | 111 | KG | 1518.75 | CMQ | 1 | UN | 3606489940119 | 2 | 9 | 7.5 | CM | 111 | 111 | G | 135 | CMQ | 8536201090
TM5SAI4H | Tabela de Preços de Automação e Controlo | 18/05/2026 | Modificação | Módulo entradas analógicas - 4I - +/-10 V/0..20 mA - 16 bits | AC1 | ACI | 131240 | TM5 I/O | Discrete Automation | IDMST | PROGRAMABLE | 7 - INDUSTRY PROGRAMMABLE | AAM | AAM | A6 | PLC ADVANCED | A6AAM | 711.79 | EUR | 1 | UN | 3595864074740 | B | 1 | 2 | 10.5 | 6 | CM | 41 | 25 | G | 126 | CMQ | [12 empty] | 97 | UN | 13595864074747 | 15 | 40 | 30 | CM | 4.3 | 25 | KG | 18 | DMQ | [12 empty] | 1 | UN | 3595864074740 | 2 | 10.5 | 5.8 | CM | 42 | 25 | G | 121.8 | CMQ | 8538909999
EZ9D55616 | Tabela de Preços de Equipamentos e sistemas de distribuição de energia de Baixa Tensão | 18/05/2026 | Modificação | Easy9, disjuntor diferencial, 1P+N, 16A, curva C, 6000A, tipo A, 30mA | BT1 | RPT | 133779 | EASY9 | Power Products | PPCFD | GENERAL PURPOSE | 1 - RESIDENTIAL GENERAL PURPOSE | FDR | FDR | FA | APARENTA MODULAR EASY9 VIVIENDA / 4,5KA & TYPE AC | FAFDR | 118.49 | EUR | 1 | UN | 3606487671398 | C | 1 | 4 | 10 | 8.3 | CM | 211 | 211 | G | 332 | CMQ | 480 | UN |  | 45 | 120 | 80 | CM | 116.808 | 211 | KG | 432000 | CMQ | 60 | UN | 13606487671395 | 30 | 40 | 30 | CM | 13.101 | 211 | KG | 36000 | CMQ | [12 empty] | 1 | UN | 3606487671398 | 4 | 10 | 8.3 | CM | 211 | 211 | G | 332 | CMQ | 8536201090
SR71G8GHJ6Z7AX000 | Tabela de Preços de Equipamentos e sistemas de distribuição de energia de Baixa Tensão | 18/05/2026 | Modificação | SM AirSeT, 10kV, GBM esquerda, 630A, 20kA 1s, AFL 12,5kA 1s | MT1 | MET | 180592 | SM AIRSET 24 | Power Systems | PSMVP | CONFIGURABLE | 4B - LARGE BUILDING & ELECTRICAL INTENSIVE | SSW | SSW | FW | SECONDARY SWITCHBOARDS | FWSSW | 4441 | EUR | 1 | UN | 3606487840787 | C | 1 | 160 | 103 | 37.5 | CM | 127 | 127 | KG | 618000 | CMQ | [36 empty] | 1 | UN | 3606487840787 | 160 | 103 | 37.5 | CM | 127 | 127 | KG | 618000 | CMQ | 8535900089
83859 | Tabela de Preços de Equipamentos e sistemas de distribuição de energia de Baixa Tensão | 18/05/2026 | Modificação | PratiKa industrial plug - 16 A - 3P + N + E - 380...415 V AC - IP67 | BT3 | RPT | 140900 | MUREVA | Power Products | PPCFD | GENERAL PURPOSE | 2 - SMALL & MED BUILDING GENERAL PURPOSE | FTC | FTC | PK | PK INDUSTRIAL PLUGS & SOCKETS | PKFTC | 19.715 | EUR | 1 | UN | 3303430838593 | B | 1 | 12 | 9 | 16 | CM | 220 | 220 | G | 1728 | CMQ | [12 empty] | 12 | UN | 43303430838591 | 30 | 40 | 30 | CM | 3.553 | 220 | KG | 36000 | CMQ | 4 | UN | 23303430838597 | 1.2 | 2.2 | 2.7 | DM | 1.022 | 220 | KG | 7.128 | DMQ | 1 | UN | 3303430838593 | 1.2 | 0.9 | 1.6 | DM | 0.22 | 220 | KG | 1.728 | DMQ | 8536699099
RUMC32BD | Tabela de Preços de Automação e Controlo | 18/05/2026 | Modificação | Relé universal led 24vcc 10a 3nanc | AC3 | ACI | 116769 | ELECTROMECA.RELAY SE | Industrial Control | IDSIG | GENERAL PURPOSE | 3 - INDUSTRY GENERAL PURPOSE | ARO | ARO | RM | ELECTROMECHANICAL RELAYS | RMARO | 21.8 | EUR | 1 | UN | 3606480626937 | A | 10 | 3.4 | 6.8 | 3.5 | CM | 96 | 86 | G | 80.92 | CMQ | 960 | UN |  | 75 | 80 | 60 | CM | 92.292 | 86 | KG | 360000 | CMQ | 60 | UN | 43606480626935 | 15 | 40 | 30 | CM | 6.638 | 86 | KG | 18 | CMQ | 10 | UN | 13606480626934 | 4.2 | 19.8 | 14.8 | CM | 1.024 | 86 | KG | 1168 | CMQ | 1 | UN | 3606480626937 | 3.4 | 6.8 | 3.5 | CM | 96 | 86 | G | 80.92 | CMQ | 8536419089
NSYS3X4315H | Tabela de Preços de Equipamentos e sistemas de distribuição de energia de Baixa Tensão | 18/05/2026 | Modificação | SPACIAL S3X stainless 316L, Scotch Brite® finish, H400xW300xD150 mm. | EN1 | CUE | 119480 | PanelSeT X WM S3X | Power Products | PPUES | GENERAL PURPOSE | 3 - INDUSTRY GENERAL PURPOSE | UEA | UEA | ST | UE-FLOOR STAND.WALL MOUN. ENCLOSURES, BOXES STAINLESS STEEL. | STUEA | 1142.706 | EUR | 1 | UN | 3606480155109 | A4 | 1 | 16.5 | 41 | 31 | CM | 4.966 | 4.966 | KG | 20971.5 | CMQ | 78 | UN |  | 1820 | 1200 | 1000 | MM | 402.348 | 4.966 | KG | 2184 | DMQ | [12 empty] | 1 | UN |  | 0 | 0 | 0 | MM | 0 | 4.966 | KG | 0 | DMQ | 1 | UN | 3606480155109 | 420 | 170 | 320 | MM | 4.966 | 4.966 | KG | 22.848 | DMQ | 9403208000
XB5AACUST01 | Tabela de Preços de Automação e Controlo | 18/05/2026 | Modificação | P/b,branco ,1n/o,spring return | AC3 | ACI | 100316 | DIAMETER 22 | Industrial Control | IDSIG | GENERAL PURPOSE | 3 - INDUSTRY GENERAL PURPOSE | CTS | CTS | MP | PUSHBUTTONS | MPCTS | 27.61 | EUR | 1 | UN | 3606481820693 | C | 1 | 90 | 55 | 35 | CM | 36 | 36 | G | 173250 | CMQ | [36 empty] | 1 | UN | 3606481820693 | 90 | 55 | 35 | CM | 36 | 36 | G | 173250 | CMQ | 8536508000
NSYCRN86300 | Tabela de Preços de Equipamentos e sistemas de distribuição de energia de Baixa Tensão | 18/05/2026 | Modificação | CAIXA DE SOBREPOR METALICA 800X600X300MM | EN1 | CUE | 119457 | PanelSeT S WM CRN | Power Products | PPUES | GENERAL PURPOSE | 3 - INDUSTRY GENERAL PURPOSE | UEC | UEC | EC | UE-STEEL WALL MOUNT. ENCLOSURE, CRN, S3D, CM AND CABLE GLAND | ECUEC | 464.667 | EUR | 1 | UN | 3606480211799 | A4 | 1 | 32 | 82.5 | 61 | CM | 20.5 | 20.5 | KG | 161040 | CMQ | 12 | UN | 73606480211798 | 2020 | 1200 | 1000 | MM | 286 | 20.5 | KG | 2424 | DMQ | [24 empty] | 1 | UN | 3606480211799 | 820 | 320 | 620 | MM | 22 | 20.5 | KG | 162.688 | DMQ | 9403208000
K1E005N | Tabela de Preços de Automação e Controlo | 18/05/2026 | Modificação | Body for stepping switch - 1 pole - 45° - 12 a - para Ø 22 mm | AC3 | ACI | 100347 | Rotary CAM switch | Industrial Control | IDSIG | GENERAL PURPOSE | 3 - INDUSTRY GENERAL PURPOSE | CTS | CTS | MP | PUSHBUTTONS | MPCTS | 72.31 | EUR | 1 | UN | 3389110443875 | B | 1 | 6.5 | 6.5 | 7.8 | CM | 137 | 137 | G | 329.55 | CMQ | [12 empty] | 16 | UN | 43389110443873 | 15 | 40 | 15 | CM | 2.337 | 137 | KG | 9 | DMQ | [12 empty] | 1 | UN | 3389110443875 | 6.5 | 6.5 | 7.8 | CM | 137 | 137 | G | 329.55 | CMQ | 8536508000
BMXFCA502 | Tabela de Preços de Automação e Controlo | 18/05/2026 | Modificação | M340,Bornero 40P+Conector SUB-D25_5m | AC1 | ACI | 141165 | MODICON X80 I/O | Discrete Automation | IDPAC | PROGRAMABLE | 7 - INDUSTRY PROGRAMMABLE | AAP | AAP | HI | AUTOMATION PLANT | HIAAP | 167.34 | EUR | 1 | UN | 3595863920116 | B | 1 | 4 | 24 | 22 | CM | 691 | 691 | G | 2112 | CMQ | [12 empty] | 5 | UN | 13595863920113 | 15 | 40 | 30 | CM | 3.992 | 691 | KG | 18 | DMQ | [12 empty] | 1 | UN | 3595863920116 | 40 | 240 | 220 | MM | 765 | 691 | G | 2112 | CMQ | 8544429090
A9F94106 | Tabela de Preços de Equipamentos e sistemas de distribuição de energia de Baixa Tensão | 18/05/2026 | Modificação | Acti9 iC60L - Disjuntor - 1P - 6A - Curva C - 15000A (IEC 60898-1) - 100kA (IEC 60947-2) | BT1 | RPT | 190600 | ACTI9 | Power Products | PPCFD | GENERAL PURPOSE | 2 - SMALL & MED BUILDING GENERAL PURPOSE | FTI | FTI | DI | ACTI9 PROTECTION DEVICES INDUSTRIAL | DIFTI | 94.315 | EUR | 1 | UN | 3606480084515 | A | 1 | 2 | 9.5 | 7.5 | CM | 110 | 110 | G | 142.5 | CMQ | 1056 | UN |  | 45 | 120 | 80 | CM | 136.992 | 110 | KG | 432000 | CMQ | 132 | UN | 43606480084513 | 30 | 40 | 30 | CM | 15.624 | 110 | KG | 36000 | CMQ | 12 | UN | 13606480084512 | 8 | 22.5 | 10 | CM | 1.378 | 110 | KG | 1800 | CMQ | 1 | UN | 3606480084515 | 2 | 9.5 | 7.5 | CM | 110 | 110 | G | 142.5 | CMQ | 8536201090
TM7ACCB | Tabela de Preços de Automação e Controlo | 18/05/2026 | Modificação | tampas TM7 - M8 parafuso | AC1 | ACI | 131243 | TM7 I/O | Discrete Automation | IDMST | PROGRAMABLE | 7 - INDUSTRY PROGRAMMABLE | AAM | AAM | A6 | PLC ADVANCED | A6AAM | 53.77 | EUR | 1 | UN | 3595864093314 | C | 1 | 1 | 8 | 8 | CM | 12 | 12 | G | 64 | CMQ | [36 empty] | 1 | UN | 3595864093314 | 25 | 100 | 150 | MM | 17 | 12 | G | 375 | CMQ | 7326909890
A9C15916 | Tabela de Preços de Equipamentos e sistemas de distribuição de energia de Baixa Tensão | 18/05/2026 | Modificação | iACTS 2NA | BT1 | RPT | 135006 | ACTI9 | Power Products | PPCFD | GENERAL PURPOSE | 2 - SMALL & MED BUILDING GENERAL PURPOSE | FTI | FTI | DI | ACTI9 PROTECTION DEVICES INDUSTRIAL | DIFTI | 69.28 | EUR | 1 | UN | 3606480096297 | A | 1 | 7.7 | 8.8 | 2.1 | CM | 43 | 43 | G | 142.296 | CMQ | [12 empty] | 120 | UN | 43606480096295 | 30 | 40 | 30 | CM | 6.511 | 43 | KG | 36000 | CMQ | 10 | UN | 13606480096294 | 0.8 | 2.3 | 0.95 | DM | 0.502 | 43 | KG | 1.748 | DMQ | 1 | UN | 3606480096297 | 0.77 | 0.88 | 0.21 | DM | 0.044 | 43 | KG | 0.142 | DMQ | 8536508000
LC2D80004P7 | Tabela de Preços de Automação e Controlo | 18/05/2026 | Modificação | Inversor Tesys D - 4P(4 NA) - AC-1 - <= 440 V 125 A - 230 V CA bobina | BT2 | CUE | 187513 | DECA D2 CONTROL | Power Products | PPCTR | GENERAL PURPOSE | 3 - INDUSTRY GENERAL PURPOSE | TCC | TCC | AC | TESYS CONTROL CONTACTOR | ACTCC | 1871.96 | EUR | 1 | UN | 3389110267129 | A | 1 | 18.4 | 25.2 | 18.6 | CM | 3.892 | 3.892 | KG | 8624.448 | CMQ | 16 | UN | 3389110267129 | 80 | 60 | 80 | CM | 77.612 | 3.892 | KG | 384000 | CMQ | 2 | UN | 43389110267127 | 30 | 40 | 30 | CM | 8.271 | 3.892 | KG | 36 | DMQ | [12 empty] | 1 | UN | 3389110267129 | 1.84 | 2.52 | 1.86 | DM | 3.892 | 3.892 | KG | 8.624 | DMQ | 8536490099
NSYDPLA55G | Tabela de Preços de Equipamentos e sistemas de distribuição de energia de Baixa Tensão | 18/05/2026 | Modificação | PLA door 500x500 | EN1 | CUE | 163178 | PanelSeT P Spare parts | Power Products | PPUES | GENERAL PURPOSE | 3 - INDUSTRY GENERAL PURPOSE | UEA | UEA | PA | UE - FLOOR STANDING ENCLOSURES PLA IN POLYESTER. | PAUEA | 548.9412 | EUR | 1 | UN | 3606485422428 | C4 | 1 | 6 | 56 | 52 | CM | 3.394 | 3.394 | KG | 17472 | CMQ | 20 | UN | 73606485422427 | 450 | 1200 | 1000 | MM | 79 | 3.394 | KG | 540 | DMQ | [24 empty] | 1 | UN | 3606485422428 | 790 | 550 | 60 | MM | 3.3 | 3.394 | KG | 26.07 | DMQ | 9403991090
NSYDCRN33 | Tabela de Preços de Equipamentos e sistemas de distribuição de energia de Baixa Tensão | 18/05/2026 | Modificação | PORTA P/ ARM NSYCRN33 | EN1 | CUE | 163175 | PanelSeT S WM SparePt | Power Products | PPUES | GENERAL PURPOSE | 3 - INDUSTRY GENERAL PURPOSE | UEC | UEC | EC | UE-STEEL WALL MOUNT. ENCLOSURE, CRN, S3D, CM AND CABLE GLAND | ECUEC | 418.0785 | EUR | 1 | UN | 3606480435485 | C | 1 | 3.1 | 40.84 | 32.7 | CM | 1.23 | 1.23 | KG | 4139.951 | CMQ | [36 empty] | 1 | UN | 3606480435485 | 40 | 410 | 310 | MM | 1.16 | 1.23 | KG | 5.084 | DMQ | 9403991090
C10B4TM016 | Tabela de Preços de Equipamentos e sistemas de distribuição de energia de Baixa Tensão | 18/05/2026 | Modificação | ComPacT DISJUNTOR NSX100B 25kA CA 4P4D 16A TMD | BT4 | DBT | 191790 | COMPACT NSX | Power Products | PPCCB | GENERAL PURPOSE | 2 - SMALL & MED BUILDING GENERAL PURPOSE | CCN | CCN | 01 | NSX | 01CCN | 578.58 | EUR | 1 | UN | 3606481996459 | C | 1 | 14 | 19 | 15 | CM | 2.79 | 2.29 | KG | 3990 | CMQ | [12 empty] | 4 | UN | 43606481996457 | 30 | 40 | 30 | CM | 9.957 | 2.29 | KG | 36000 | CMQ | [12 empty] | 1 | UN | 3606481996459 | 15 | 18 | 18 | CM | 2.471 | 2.29 | KG | 4860 | CMQ | 8536201090
LV429289 | Tabela de Preços de Equipamentos e sistemas de distribuição de energia de Baixa Tensão | 18/05/2026 | Modificação | kit COMPACT extraível sobre base 3P (NSX100/250) | BT4 | DBT | 191790 | COMPACT NSX | Power Products | PPCCB | GENERAL PURPOSE | 2 - SMALL & MED BUILDING GENERAL PURPOSE | CCN | CCN | 01 | NSX | 01CCN | 471.875 | EUR | 1 | UN | 3606480020940 | C | 1 | 15 | 40 | 30 | CM | 1.722 | 1.722 | KG | 18000 | CMQ | 16 | UN |  | 45 | 120 | 80 | CM | 59.568 | 1.722 | KG | 432000 | CMQ | 1 | UN |  | 15 | 40 | 30 | CM | 1.982 | 1.722 | KG | 18000 | CMQ | [12 empty] | 1 | UN | 3606480020940 | 200 | 120 | 110 | MM | 2 | 1.722 | KG | 2640 | CMQ | 8538909999
NU305730 | Tabela de Preços de Equipamentos e sistemas de distribuição de energia de Baixa Tensão | 18/05/2026 | Modificação | Tomada 2P+T com obturadores, Unica, 16A, Alumínio | IS1 | RPT | 181958 | NEW UNICA | Home Solutions | HSCWD | GENERAL PURPOSE | 1 - RESIDENTIAL GENERAL PURPOSE | CLD | CLD | DU | CONNECTED LIVING UNICA | DUCLD | 7.505 | EUR | 1 | UN | 3606489454203 | A | 1 | 4.2 | 4.5 | 4.5 | CM | 32 | 32 | G | 85.05 | CMQ | 560 | UN | 3606489454203 | 80 | 60 | 80 | CM | 34.58 | 32 | KG | 384 | DMQ | 140 | UN | 43606489454201 | 30 | 60 | 40 | CM | 6.457 | 32 | KG | 72 | DMQ | 10 | UN | 13606489454200 | 8 | 25 | 18 | CM | 411 | 32 | G | 3600 | CMQ | 1 | UN | 3606489454203 | 4.2 | 4.5 | 4.5 | CM | 32 | 32 | G | 85.05 | CMQ | 8536699099
ZBA335 | Tabela de Preços de Automação e Controlo | 18/05/2026 | Modificação | Cápsula preta - ø 22 - com marcação "seta" | AC3 | ACI | 100316 | DIAMETER 22 | Industrial Control | IDSIG | GENERAL PURPOSE | 3 - INDUSTRY GENERAL PURPOSE | CTS | CTS | MP | PUSHBUTTONS | MPCTS | 2.05 | EUR | 1 | UN | 3389110091588 | C | 10 | 4.5 | 1.35 | 3.4 | CM | 1.1 | 1.1 | G | 20.655 | CMQ | [12 empty] | 1100 | UN | 43389110091586 | 15 | 40 | 30 | CM | 2.325 | 1.1 | KG | 18 | DMQ | 10 | UN | 13389110091585 | 4.5 | 5.4 | 3.4 | CM | 17 | 1.1 | G | 82.62 | CMQ | 10 | UN | 13389110091585 | 4.5 | 5.4 | 3.4 | CM | 17 | 1.1 | G | 82.62 | CMQ | 3925908000
MEG5001-6000 | Tabela de Preços de Equipamentos e sistemas de distribuição de energia de Baixa Tensão | 18/05/2026 | Modificação | Interruptor ligado, Merten System D, Wiser, botão de pressão, bateria | IS1 | RPT | 191475 | MERTEN INSERTS | Home Solutions | HSCOS | CONFIGURABLE | 4C - CONNECTED LIVING SYSTEM FOR RESIDENTIAL & COMMERCIAL | WYS | WYS | HW | WISER SYSTEM | HWWYS | 66.89 | EUR | 1 | UN | 4042811222642 | C | 1 | 8.1 | 9.7 | 9.6 | CM | 78 | 78 | G | 754.272 | CMQ | [12 empty] | 36 | UN | 14042811222649 | 30 | 40 | 30 | CM | 3.334 | 78 | KG | 36000 | CMQ | [12 empty] | 1 | UN | 4042811222642 | 8.1 | 9.7 | 9.6 | CM | 78 | 78 | G | 754.272 | CMQ | 8536501900
LVS04983 | Tabela de Preços de Equipamentos e sistemas de distribuição de energia de Baixa Tensão | 18/05/2026 | Modificação | Comp.P Forma 2 JdB HZ. L300 P600 3M | BT6 | DBT | 175795 | PRISMASET P STRUCT | Power Products | PPLVS | GENERAL PURPOSE | 2 - SMALL & MED BUILDING GENERAL PURPOSE | LVE | LVE | L1 | PRISMASET IP40 | L1LVE | 162.275 | EUR | 1 | UN | 3606481880482 | C | 1 | 3.5 | 34.6 | 32 | CM | 1.698 | 1.698 | KG | 3875.2 | CMQ | 48 | UN | 3606481880482 | 71 | 120 | 80 | CM | 99 | 1.698 | KG | 681600 | CMQ | 6 | UN | 13606481880489 | 30 | 60 | 40 | CM | 10.706 | 1.698 | KG | 72000 | CMQ | [12 empty] | 1 | UN | 3606481880482 | 5 | 34.5 | 31.5 | CM | 1.68 | 1.698 | KG | 5433.75 | CMQ | 7326909890
ZB5AV04 | Tabela de Preços de Automação e Controlo | 18/05/2026 | Modificação | Cabeça sinalizadora - ø 22 - redonda - lente simples vermelha | AC3 | ACI | 100316 | DIAMETER 22 | Industrial Control | IDSIG | GENERAL PURPOSE | 3 - INDUSTRY GENERAL PURPOSE | CTS | CTS | MP | PUSHBUTTONS | MPCTS | 7.22 | EUR | 1 | UN | 3389110908091 | A | 1 | 4.5 | 5.4 | 3.4 | CM | 16 | 16 | G | 82.62 | CMQ | 2400 | UN |  | 75 | 60 | 80 | CM | 49.648 | 16 | KG | 360000 | CMQ | 300 | UN | 43389110908099 | 30 | 40 | 30 | CM | 5.206 | 16 | KG | 36000 | CMQ | 5 | UN |  | 4.2 | 26.4 | 3 | CM | 80 | 16 | G | 332.64 | CMQ | 1 | UN | 3389110908091 | 4.5 | 5.4 | 3.4 | CM | 16 | 16 | G | 82.62 | CMQ | 8531900000
ZB2BY4982 | Tabela de Preços de Automação e Controlo | 18/05/2026 | Modificação | ETIQUETA ALARME | AC3 | ACI | 100369 | PENDANT STATIONS | Industrial Control | IDSIG | GENERAL PURPOSE | 3 - INDUSTRY GENERAL PURPOSE | CTS | CTS | MP | PUSHBUTTONS | MPCTS | 4.1 | EUR | 1 | UN | 3389110615333 | C | 1 | 0.1 | 4 | 3 | CM | 0.9 | 0.9 | G | 1.2 | CMQ | [36 empty] | 1 | UN | 3389110615333 | 0.1 | 4 | 3 | CM | 34 | 0.9 | G | 1.2 | CMQ | 4911990000
MD10SR-TS | Tabela de Preços de Soluções de Conectividade | 18/05/2026 | Modificação | Act: Elec, 2Pos, SR, 110-240 VAC/24-125 VDC, 1 m Leads, 10 Nm, SPDT, IP54 | GE1 | PRO | 117133 | DAMPER ACTUATORS | Digital Energy | DBPRD | GENERAL PURPOSE | 2B- BUILDING MANAGEMENT OFFER GENERAL PURPOSE | FDB | FDB | FD | FIELD DEVICES BMS | FDFDB | 379.84 | EUR | 1 | UN | 3606489660314 | C | 1 | 28.8 | 11.2 | 13 | CM | 2.24 | 2.24 | KG | 4193.28 | CMQ | [12 empty] | 6 | UN |  | 30 | 40 | 30 | CM | 13087 | 2.24 | G | 36 | DMQ | [12 empty] | 1 | UN | 3606489660314 | 10.5 | 29 | 13 | CM | 2.1 | 2.24 | KG | 3958.5 | CMQ | 8501101090
XVLA125 | Tabela de Preços de Automação e Controlo | 18/05/2026 | Modificação | Luz piloto ø8 - ip40 - amarela laranja - led saliente incluído - 12v - rápidoon | AC3 | ACI | 100353 | DIAMETER 8, 10, 12 | Industrial Control | IDSIG | GENERAL PURPOSE | 3 - INDUSTRY GENERAL PURPOSE | CTS | CTS | MP | PUSHBUTTONS | MPCTS | 17.18 | EUR | 1 | UN | 3389110651041 | B | 1 | 5 | 2 | 6 | CM | 3 | 3 | G | 60 | CMQ | [12 empty] | 100 | UN | 43389110651049 | 15 | 40 | 15 | CM | 475 | 3 | G | 9000 | CMQ | 10 | UN | 53389110651046 | 2.5 | 12 | 12 | CM | 33 | 3 | G | 360 | CMQ | 1 | UN | 3389110651041 | 2 | 6 | 5 | CM | 3 | 3 | G | 60 | CMQ | 8531807000
STBAVI1400K | Tabela de Preços de Automação e Controlo | 18/05/2026 | Modificação | Kit de entrada analógica padrão STB - +/- 10 V- 8 E - 15 bits + sinal | AC1 | ACI | 112980 | MODICON STB I/O | Discrete Automation | IDPAC | PROGRAMABLE | 7 - INDUSTRY PROGRAMMABLE | AAP | AAP | HI | AUTOMATION PLANT | HIAAP | 688.54 | EUR | 1 | UN | 3595863948943 | B | 1 | 3 | 13 | 8 | CM | 144 | 144 | G | 312 | CMQ | [12 empty] | 28 | UN |  | 15 | 40 | 30 | CM | 4458 | 144 | G | 18 | DMQ | [12 empty] | 1 | UN | 3595863948943 | 30 | 130 | 80 | MM | 144 | 144 | G | 312 | CMQ | 8536909500
A9L20600 | Tabela de Preços de Equipamentos e sistemas de distribuição de energia de Baixa Tensão | 18/05/2026 | Modificação | Descarregador de sobretensões iPRD 20 kA 350V 3P+N | BT1 | RPT | 135006 | ACTI9 | Power Products | PPCFD | GENERAL PURPOSE | 2 - SMALL & MED BUILDING GENERAL PURPOSE | FTI | FTI | 69 | ACTI9 SURGE PROTECTION DEVICES | 69FTI | 351.205 | EUR | 1 | UN | 3606480506468 | A | 1 | 7.5 | 9 | 8 | CM | 445 | 445 | G | 540 | CMQ | [12 empty] | 27 | UN | 43606480506466 | 30 | 40 | 30 | CM | 13.475 | 445 | KG | 36000 | CMQ | 3 | UN | 13606480506465 | 8 | 27.5 | 9.5 | CM | 1.418 | 445 | KG | 2090 | CMQ | 1 | UN | 3606480506468 | 7.5 | 9 | 8 | CM | 454 | 445 | G | 540 | CMQ | 8536303000
M9F42125 | Tabela de Preços de Equipamentos e sistemas de distribuição de energia de Baixa Tensão | 18/05/2026 | Modificação | D-Life - Tecla símbolo campainha - Branco | BT1 | RPT | 190621 | MULTI9 | Power Products | PPCFD | GENERAL PURPOSE | 2 - SMALL & MED BUILDING GENERAL PURPOSE | FTD | FTD | D9 | MULTI9 PROTECTION FOR OEM | D9FTD | 177.09 | EUR | 1 | UN | 3606481169570 | C | 1 | 1.8 | 10.3 | 7.2 | CM | 122 | 122 | G | 133.488 | CMQ | [12 empty] | 108 | UN | 43606481169578 | 30 | 40 | 30 | CM | 14.221 | 122 | KG | 36 | DMQ | 12 | UN | 13606481169577 | 0.82 | 2.2 | 1.1 | DM | 1.526 | 122 | KG | 1.984 | DMQ | 1 | UN | 3606481169570 | 0.18 | 1.03 | 0.72 | DM | 0.122 | 122 | KG | 0.133 | DMQ | 8536201090
A9V39263 | Tabela de Preços de Equipamentos e sistemas de distribuição de energia de Baixa Tensão | 18/05/2026 | Modificação | Acti9 Vigi iC60 - Bloco diferencial - 2P - 63A - 1000mA - Classe A-SI | BT1 | RPT | 135006 | ACTI9 | Power Products | PPCFD | GENERAL PURPOSE | 2 - SMALL & MED BUILDING GENERAL PURPOSE | FTI | FTI | DI | ACTI9 PROTECTION DEVICES INDUSTRIAL | DIFTI | 656.49 | EUR | 1 | UN | 3606480087851 | C | 1 | 8.6 | 11.5 | 7.6 | CM | 164 | 164 | G | 751.64 | CMQ | [12 empty] | 27 | UN | 43606480087859 | 30 | 40 | 30 | CM | 4.915 | 164 | KG | 36000 | CMQ | [12 empty] | 1 | UN | 3606480087851 | 86 | 115 | 76 | MM | 164 | 164 | G | 751640 | MMQ | 8536303000
LV426906 | Tabela de Preços de Equipamentos e sistemas de distribuição de energia de Baixa Tensão | 18/05/2026 | Modificação | Fixed lock OFF Only - for circuit breaker and switch | BT4 | DBT | 133359 | POWERPACT B | Power Products | PPCCB | GENERAL PURPOSE | 2 - SMALL & MED BUILDING GENERAL PURPOSE | CCN | CCN | 02 | NSXM, FUPACT, INS <= 630A | 02CCN | 51.77 | EUR | 1 | UN | 3606481154385 | C | 1 | 2.5 | 16.5 | 15.2 | CM | 59 | 58.967 | G | 627 | CMQ | [36 empty] | 1 | UN | 3606481154385 | 9.9 | 52.1 | 35.1 | CM | 59 | 58.967 | G | 18104.23 | CMQ | 7326909890
VF208W-200NZ | Tabela de Preços de Soluções de Conectividade | 18/05/2026 | Modificação | PTPRD_ODA_PHOTO_Integration | GE1 | PRO | 191548 | BUTTERFLY VLVE AND ACT | Digital Energy | DBPRD | GENERAL PURPOSE | 2B- BUILDING MANAGEMENT OFFER GENERAL PURPOSE | FDB | FDB | FD | FIELD DEVICES BMS | FDFDB | 696.83 | EUR | 1 | UN | 3606489660802 | C | 1 | 8.89 | 19.05 | 26.67 | CM | 12.6 | 12.6 | KG | 4517 | CMQ | 15 | UN |  | 8 | 12 | 8 | DM | 203.1 | 12.6 | KG | 768 | DMQ | [24 empty] | 1 | UN | 3606489660802 | 8.89 | 19.05 | 26.67 | CM | 12.6 | 12.6 | KG | 4517 | CMQ | 8481808590
ZBY9230T | Tabela de Preços de Automação e Controlo | 18/05/2026 | Modificação | legenda circular de Ø 90 - amarela - NOT-HALT/logo ISO13850 | AC3 | ACI | 100316 | DIAMETER 22 | Industrial Control | IDSIG | GENERAL PURPOSE | 3 - INDUSTRY GENERAL PURPOSE | CTS | CTS | MP | PUSHBUTTONS | MPCTS | 12.44 | EUR | 1 | UN | 3389119020527 | B | 10 | 0.1 | 6 | 6 | CM | 2 | 2 | G | 3.6 | CMQ | [12 empty] | 100 | UN | 43389119020525 | 15 | 40 | 15 | CM | 625 | 2 | G | 9 | DMQ | 10 | UN | 23389119020521 | 1.1 | 6.5 | 6.5 | CM | 11 | 2 | G | 46.475 | CMQ | 1 | UN | 3389119020527 | 0.1 | 12 | 8 | CM | 5 | 2 | G | 9.6 | CMQ | 3926909790
LXM28AU07M3X | Tabela de Preços de Automação e Controlo | 18/05/2026 | Modificação | servo drive - Lexium 28 - monofásico e trifásico 200...230 V - 750 W | AC2 | ACI | 129679 | SERVO DRIVES | Discrete Automation | IDMST | PROGRAMABLE | 7 - INDUSTRY PROGRAMMABLE | AAM | AAM | DV | MOTION | DVAAM | 643.58 | EUR | 1 | UN | 3606480711794 | B | 1 | 7.5 | 23.5 | 23 | CM | 1.321 | 1.321 | KG | 4053.75 | CMQ | 40 | UN |  | 77 | 60 | 80 | CM | 67.044 | 1.321 | KG | 369.6 | DMQ | 5 | UN | 43606480711792 | 30 | 40 | 30 | CM | 7.162 | 1.321 | KG | 36000 | CMQ | [12 empty] | 1 | UN | 3606480711794 | 7.5 | 23.5 | 23 | CM | 1.321 | 1.321 | KG | 4053.75 | CMQ | 8537109199
LC1D40AD7 | Tabela de Preços de Automação e Controlo | 18/05/2026 | Modificação | Contactor Tesys D - 3P(3 NA) - AC-3 - <= 440 V 40 A - 42 V CA 50/60 Hz bobina | BT2 | CUE | 187516 | TESYS DECA CONT. <115A | Power Products | PPCTR | GENERAL PURPOSE | 3 - INDUSTRY GENERAL PURPOSE | TCC | TCC | AC | TESYS CONTROL CONTACTOR | ACTCC | 277.77 | EUR | 1 | UN | 3389119408332 | B | 1 | 6 | 15.5 | 14 | CM | 920 | 920 | G | 1302 | CMQ | [12 empty] | 10 | UN | 43389119408330 | 15 | 40 | 30 | CM | 9.715 | 920 | KG | 18 | DMQ | [12 empty] | 1 | UN | 3389119408332 | 0.62 | 1.52 | 1.37 | DM | 0.926 | 920 | KG | 1.291 | DMQ | 8536419089
TA10D3L0634TPE | Tabela de Preços de Equipamentos e sistemas de distribuição de energia de Baixa Tensão | 18/05/2026 | Modificação | TransferPacT Active Automatic, 63A, 400VAC, 3P, LCD, tamanho de 100A | BT4 | DBT | 189630 | TRANSFERPACT SX | Power Products | PPATS | CONFIGURABLE | 4 - LARGE BUILDING CONFIGURABLE | ATS | ATS | AT | ATS – AUTOMATIC TRANSFER SWITCH | ATATS | 2785.625 | EUR | 1 | UN | 3606481065544 | C | 1 | 30 | 40 | 30 | CM | 4.688 | 4.688 | KG | 36000 | CMQ | [12 empty] | 1 | UN | 3606481065544 | 300 | 400 | 300 | MM | 4.688 | 4.688 | KG | 36000000 | MMQ | [12 empty] | 1 | UN | 3606481065544 | 13.6 | 36.7 | 21.1 | CM | 4.688 | 4.688 | KG | 10531.432 | CMQ | 8536508000
NTSDDO0602K | Tabela de Preços de Automação e Controlo | 18/05/2026 | Modificação | Módulo de saída discreta + base, 6 saídas, 24 V CC, 500 mA, fonte, protegido, 1/2/3 fios, Modicon Edge I/O NTS | AC1 | ACI | 190856 | EDGE I/O NTS | Discrete Automation | IDMST | PROGRAMABLE | 7 - INDUSTRY PROGRAMMABLE | AAP | AAP | HI | AUTOMATION PLANT | HIAAP | 119.48 | EUR | 1 | UN | 3606486877685 | C | 1 | 3.1 | 9.3 | 12 | CM | 103 | 103 | G | 345.96 | CMQ | 512 | UN |  | 14.9 | 60 | 80 | CM | 55.62 | 103 | KG | 71520 | CMQ | 16 | UN | 13606486877682 | 15 | 40 | 15 | CM | 1.426 | 103 | KG | 9000 | CMQ | [12 empty] | 1 | UN | 3606486877685 | 2.5 | 11.6 | 8.3 | CM | 76.65 | 103 | G | 240.7 | CMQ | 8538909999
A9A15306 | Tabela de Preços de Equipamentos e sistemas de distribuição de energia de Baixa Tensão | 18/05/2026 | Modificação | iPC -Tomada Calha DIN- 2P+T - 16A - 250VAC - NFC 15100 - std francês | BT1 | RPT | 135006 | ACTI9 | Power Products | PPCFD | GENERAL PURPOSE | 2 - SMALL & MED BUILDING GENERAL PURPOSE | FTI | FTI | DI | ACTI9 PROTECTION DEVICES INDUSTRIAL | DIFTI | 43.085 | EUR | 1 | UN | 3606480097768 | A | 1 | 6.5 | 8.5 | 4.5 | CM | 102 | 102 | G | 248.625 | CMQ | 600 | UN | 73606480097767 | 45 | 120 | 80 | CM | 83.096 | 102 | KG | 432 | DMQ | 75 | UN | 43606480097766 | 30 | 40 | 30 | CM | 8.878 | 102 | KG | 36 | DMQ | 5 | UN | 13606480097765 | 2.75 | 20 | 30 | CM | 560 | 102 | G | 1650 | CMQ | 1 | UN | 3606480097768 | 6.5 | 8.5 | 4.5 | CM | 102 | 102 | G | 248.625 | CMQ | 8536699099
XALG04 | Tabela de Preços de Automação e Controlo | 18/05/2026 | Modificação | Estação de controlo vazia - xal-g - 4 corte | AC3 | ACI | 100364 | CONTROL STATIONS | Industrial Control | IDSIG | GENERAL PURPOSE | 3 - INDUSTRY GENERAL PURPOSE | CTS | CTS | MP | PUSHBUTTONS | MPCTS | 80.27 | EUR | 1 | UN | 3389119019354 | C | 1 | 8.2 | 18.5 | 9.9 | CM | 318 | 318 | G | 1501.83 | CMQ | [12 empty] | 16 | UN | 43389119019352 | 30 | 40 | 30 | CM | 5.817 | 318 | KG | 36 | DMQ | [12 empty] | 1 | UN | 3389119019354 | 0.8 | 1.88 | 0.98 | DM | 0.319 | 318 | KG | 1.474 | DMQ | 3926909790
SRVPM10KRIL | Tabela de Preços de Equipamentos e sistemas de distribuição de energia de Baixa Tensão | 18/05/2026 | Modificação | Módulo de Potência do nobreak SRV 10kVA/10 kW Online monovolt 230 V - Rack | ITH | UAI | 179991 | MEDIUM EASY UPS ONLINE | Secure Power | SPBPP | GENERAL PURPOSE | 2 - SMALL & MED BUILDING GENERAL PURPOSE | ITH | ITH | E1 | EASY UPS 1PH | E1ITH | 6780 | EUR | 1 | UN | 0731304343837 | C | 1 | 24 | 60 | 76 | CM | 20 | 20 | KG | 109.44 | DMQ | [36 empty] | 1 | UN | 731304343837 | 24 | 60 | 76 | CM | 20 | 20 | KG | 109.44 | DMQ | 8504409590
NSYSM1816502DP | Tabela de Preços de Equipamentos e sistemas de distribuição de energia de Baixa Tensão | 18/05/2026 | Modificação | Armário compacto PanelSeT SM com placa de montagem - 1800x1600x500 mm | EN1 | CUE | 119415 | PanelSeT S FS SM | Power Products | PPUES | GENERAL PURPOSE | 3 - INDUSTRY GENERAL PURPOSE | UEA | UEA | EA | UE - FLOOR STANDING ENCLOSURES, SF, SM, AND SFP, IN STEEL. | EAUEA | 3582.8595 | EUR | 1 | UN | 3606485120300 | A4 | 1 | 193 | 59 | 165 | CM | 220 | 220 | KG | 1878855 | CMQ | 1 | UN |  | 1930 | 590 | 1645 | MM | 232 | 220 | KG | 1873.2 | DMQ | [12 empty] | 1 | UN |  | 0 | 0 | 0 |  | 220 | 220 | KG | 1856.08 | DMQ | 1 | UN | 3606485120300 | 1930 | 590 | 1645 | MM | 220 | 220 | KG | 1856.08 | DMQ | 9403208000
VF208W-50NS | Tabela de Preços de Soluções de Conectividade | 18/05/2026 | Modificação | BUTTERFLY VALVE SS DISC DN50 | GE1 | PRO | 191548 | BUTTERFLY VLVE AND ACT | Digital Energy | DBPRD | GENERAL PURPOSE | 2B- BUILDING MANAGEMENT OFFER GENERAL PURPOSE | FDB | FDB | FD | FIELD DEVICES BMS | FDFDB | 177.71 | EUR | 1 | UN | 3606489660840 | C4 | 1 | 12 | 6.8 | 22.2 | CM | 2.1 | 2.1 | KG | 1811.52 | CMQ | 128 | UN |  | 80 | 120 | 80 | CM | 305.6 | 2.1 | KG | 768000 | CMQ | 4 | UN |  | 15 | 40 | 30 | CM | 9.175 | 2.1 | KG | 18 | DMQ | [12 empty] | 1 | UN | 3606489660840 | 6.5 | 22.2 | 12.5 | CM | 2.18 | 2.1 | KG | 1803.75 | CMQ | 8481808590
C25F34V100 | Tabela de Preços de Equipamentos e sistemas de distribuição de energia de Baixa Tensão | 18/05/2026 | Modificação | ComPacT DISJUNTOR NSX250F 36kA CA 3P3D 100A 4,2 | BT4 | DBT | 191790 | COMPACT NSX | Power Products | PPCCB | GENERAL PURPOSE | 2 - SMALL & MED BUILDING GENERAL PURPOSE | CCN | CCN | 01 | NSX | 01CCN | 2261.57 | EUR | 1 | UN | 3606481993427 | C | 1 | 14 | 19 | 11.5 | CM | 2.38 | 1.88 | KG | 3059 | CMQ | [12 empty] | 6 | UN | 13606481993424 | 30 | 40 | 30 | CM | 13.282 | 1.88 | KG | 36 | DMQ | [12 empty] | 1 | UN | 3606481993427 | 13 | 11 | 17 | CM | 2.086 | 1.88 | KG | 2431 | CMQ | 8536209090
LC1G5004EHEA | Tabela de Preços de Automação e Controlo | 18/05/2026 | Modificação | Contactor TeSys LC1G 500A 440V 4P AC3 Avançado 48-130V bobina CA-CC | BT2 | CUE | 181036 | GIGA GL CTR >=115 | Power Products | PPCTR | GENERAL PURPOSE | 3 - INDUSTRY GENERAL PURPOSE | TCC | TCC | AC | TESYS CONTROL CONTACTOR | ACTCC | 6383.68 | EUR | 1 | UN | 3606481922694 | C | 1 | 29.972 | 36.83 | 26.67 | CM | 11.929 | 8.8 | KG | 29440.18 | CMQ | 4 | UN | 13606481922691 | 735 | 800 | 600 | MM | 51300 | 8.8 | G | 352800000 | MMQ | [24 empty] | 1 | UN | 3606481922694 | 30.3 | 37 | 25.5 | CM | 10 | 8.8 | KG | 28588.05 | CMQ | 8536490099
XB5AJ33 | Tabela de Preços de Automação e Controlo | 18/05/2026 | Modificação | Selector 3posições na + na maneta larga | AC3 | ACI | 100316 | DIAMETER 22 | Industrial Control | IDSIG | GENERAL PURPOSE | 3 - INDUSTRY GENERAL PURPOSE | CTS | CTS | MP | PUSHBUTTONS | MPCTS | 41.72 | EUR | 1 | UN | 3389110903522 | C | 1 | 3.3 | 8.6 | 5.2 | CM | 52 | 52 | G | 147.576 | CMQ | 1200 | UN |  | 75 | 80 | 60 | CM | 76.604 | 52 | KG | 360 | DMQ | 150 | UN | 43389110903520 | 30 | 40 | 30 | CM | 8.244 | 52 | KG | 36 | DMQ | [12 empty] | 1 | UN | 3389110903522 | 3.3 | 8.6 | 5.2 | CM | 52 | 52 | G | 147.576 | CMQ | 8536508000
ATS22C59Q | Tabela de Preços de Automação e Controlo | 18/05/2026 | Modificação | Arrancador suave -ATS22-controlo 220V-potência 230V(160kW)/400V(315kW)/440V(355kW) | AC2 | ACI | 129711 | ALTISTART 22 | Drives | IDVSD | CONFIGURABLE | 5 - INDUSTRY CONFIGURABLE | SDS | SDS | AP | ADVANCED SOFT STARTERS | APSDS | 9374.07 | EUR | 1 | UN | 3606480211300 | B | 1 | 40 | 57 | 53 | CM | 40 | 40 | KG | 120840 | CMQ | 1 | UN |  | 40 | 57 | 53 | CM | 40 | 40 | KG | 120840 | CMQ | [24 empty] | 1 | UN | 3606480211300 | 40 | 57 | 53 | CM | 40 | 40 | KG | 120840 | CMQ | 8537109899
PSWEOADVPLT36A | Tabela de Preços de Equipamentos e sistemas de distribuição de energia de Baixa Tensão | 18/05/2026 | Modificação | Subscrição de três anos EcoStruxure Energy Hub Advanced | SE5 | OTR | 190096 | ENERGY HUB | Digital Energy | DPSYS | PROGRAMABLE | 6 - CRITICAL & SPECIALIZED BUILDING PROGRAMMABLE | PMS | PMS | PO | PME - POWER MONITORING SOFTWARE | POPMS | 135 | EUR | 1 | UN | 3606487109532 | C | 1 | 10 | 10 | 10 | CM | 100 | 100 | G | 1000 | CMQ | [36 empty] | 1 | UN | 3606487109532 | 10 | 10 | 10 | CM | 100 | 100 | G | 1000 | CMQ | 0000000000
LVS04227 | Tabela de Preços de Equipamentos e sistemas de distribuição de energia de Baixa Tensão | 18/05/2026 | Modificação | Adap. prof. p/calha DIN, Sup. Isolantes | BT6 | DBT | 118897 | PRISMASET G | Power Products | PPLVS | GENERAL PURPOSE | 2 - SMALL & MED BUILDING GENERAL PURPOSE | LVE | LVE | L1 | PRISMASET IP40 | L1LVE | 24.48 | EUR | 1 | UN | 3606481875525 | C | 1 | 1.7 | 34.3 | 6.3 | CM | 154 | 154 | G | 367.353 | CMQ | 120 | UN |  | 28 | 120 | 80 | CM | 32.42 | 154 | KG | 268800 | CMQ | 15 | UN | 13606481875522 | 15 | 40 | 30 | CM | 2.642 | 154 | KG | 18000 | CMQ | [12 empty] | 1 | UN | 3606481875525 | 1.7 | 34.3 | 6.3 | CM | 153.5 | 154 | G | 367.353 | CMQ | 7326909890
VLVAW2N03510AA | Tabela de Preços de Equipamentos e sistemas de distribuição de energia de Baixa Tensão | 18/05/2026 | Modificação | Banco de Condensadores VarSet Auto 150kvar com entrada BAT xxB 400V 50Hz | BTA | PRO | 136396 | PFC EQUIPMENT | Digital Energy | DPLVP | CONFIGURABLE | 4 - LARGE BUILDING CONFIGURABLE | APQ | APQ | RB | POWER FACTOR CORRECTION | RBAPQ | 8231.75 | EUR | 1 | UN | 3606480594311 | C | 1 | 134 | 120 | 80 | CM | 114 | 114 | KG | 1286400 | CMQ | 1 | UN | 3606480594311 | 230 | 120 | 80 | CM | 126 | 114 | KG | 2208000 | CMQ | [24 empty] | 1 | UN | 3606480594311 | 13.4 | 12 | 8 | DM | 114 | 114 | KG | 1286.4 | DMQ | 8537109199
DZ5CEB015 | Tabela de Preços de Equipamentos e sistemas de distribuição de energia de Baixa Tensão | 18/05/2026 | Modificação | ponteira simples – tamanho médio – 1,5 mm2 - preto | BT6 | DBT | 108699 | LINERGY CABLE ENDS | Power Products | PPLVS | GENERAL PURPOSE | 2 - SMALL & MED BUILDING GENERAL PURPOSE | LVE | LVE | L3 | LINERGY | L3LVE | 0.105 | EUR | 1 | UN | 3389110178401 | C | 500 | 0.4 | 1.4 | 0.4 | CM | 0.1 | 0.1 | G | 0.224 | CMQ | [12 empty] | 20000 | UN | 43389110178409 | 15 | 40 | 30 | CM | 2.654 | 0.1 | KG | 18000 | CMQ | 500 | UN | 23389110178405 | 1.5 | 23 | 8 | CM | 57 | 0.1 | G | 276 | CMQ | 500 | UN | 23389110178405 | 1.5 | 23 | 8 | CM | 57 | 0.1 | G | 276 | CMQ | 8536901000
LV948513 | Tabela de Preços de Equipamentos e sistemas de distribuição de energia de Baixa Tensão | 18/05/2026 | Modificação | 2ª MX bobina de disparo, MasterPacT MTZ2/MTZ3 extraível com MicroLogic Active, 100/130VAC 50/60Hz, 100/130VDC | BT8 | DBT | 190410 | MTZ ACTIVE COILS | Power Products | PPACB | CONFIGURABLE | 4 - LARGE BUILDING CONFIGURABLE | ACB | ACB | 06 | MTZ ACTIVE OFFER | 06ACB | 288.435 | EUR | 1 | UN | 3606486826690 | C | 1 | 2 | 2 | 1 | CM | 10 | 10 | G | 4 | CMQ | [36 empty] | 1 | UN | 3606486826690 | 2 | 2 | 1 | CM | 10 | 10 | G | 4 | CMQ | 8536309000
XBTZ9980 | Tabela de Preços de Automação e Controlo | 18/05/2026 | Modificação | Cabo de ligação série Modbus para HMI XBTN/R/RT, 2 conectores RJ45 - L = 2,5 m | AC3 | ACI | 190353 | SE OP ACCESSORIES | Industrial Control | IDHMI | CONFIGURABLE | 5 - INDUSTRY CONFIGURABLE | ABA | ABA | HB | HMI BASIC | HBABA | 59.33 | EUR | 1 | UN | 3389118316508 | A | 1 | 2.4 | 18.6 | 17.5 | CM | 93 | 93 | G | 781.2 | CMQ | [12 empty] | 35 | UN | 43389118316506 | 15 | 40 | 30 | CM | 3.85 | 93 | KG | 18 | DMQ | [12 empty] | 1 | UN | 3389118316508 | 2.4 | 18.6 | 17.5 | CM | 93 | 93 | G | 781.2 | CMQ | 8544429090
C10M2TM063 | Tabela de Preços de Equipamentos e sistemas de distribuição de energia de Baixa Tensão | 18/05/2026 | Modificação | ComPacT DISJUNTOR NSX100M 25kA CA-CC 2P 63A TMD | BT4 | DBT | 191790 | COMPACT NSX | Power Products | PPCCB | GENERAL PURPOSE | 2 - SMALL & MED BUILDING GENERAL PURPOSE | CCN | CCN | 01 | NSX | 01CCN | 1552.33 | EUR | 1 | UN | 3606481995872 | C | 1 | 8 | 17.5 | 13 | CM | 1.254 | 1.254 | KG | 1820 | CMQ | [12 empty] | 12 | UN | 13606481995879 | 300 | 400 | 300 | MM | 15403 | 1.254 | G | 36000000 | MMQ | [12 empty] | 1 | UN | 3606481995872 | 8 | 17.5 | 13 | CM | 1.254 | 1.254 | KG | 1820 | CMQ | 8536201090
LC2D65ABNE | Tabela de Preços de Automação e Controlo | 18/05/2026 | Modificação | TeSys D reversing contactor - 3P - <= 440 V - 65 A AC-3 - 24...60 V AC/DC coil | BT2 | CUE | 187516 | TESYS DECA CONT. <115A | Power Products | PPCTR | GENERAL PURPOSE | 3 - INDUSTRY GENERAL PURPOSE | TCC | TCC | AC | TESYS CONTROL CONTACTOR | ACTCC | 1391.04 | EUR | 1 | UN | 3606480988141 | B | 1 | 14.5 | 19.8 | 16.2 | CM | 2.357 | 2.357 | KG | 4651.02 | CMQ | [12 empty] | 4 | UN | 43606480988149 | 30 | 40 | 30 | CM | 9.877 | 2.357 | KG | 36000 | CMQ | [12 empty] | 1 | UN | 3606480988141 | 14.5 | 19.8 | 16.2 | CM | 2.36 | 2.357 | KG | 4651.02 | CMQ | 8536490099
28927 | Tabela de Preços de Equipamentos e sistemas de distribuição de energia de Baixa Tensão | 18/05/2026 | Modificação | interruptor seccionador Interpact INS125 - 4 pólos - 125 A | BT4 | DBT | 133481 | COMPACT INS-INV SWITCH | Power Products | PPCCB | GENERAL PURPOSE | 2 - SMALL & MED BUILDING GENERAL PURPOSE | CCN | CCN | 02 | NSXM, FUPACT, INS <= 630A | 02CCN | 189.68 | EUR | 1 | UN | 3303430289272 | B | 1 | 13.5 | 15.5 | 11.5 | CM | 1.122 | 1.122 | KG | 2406.375 | CMQ | [12 empty] | 10 | UN | 13303430289279 | 30 | 40 | 30 | CM | 11.64 | 1.122 | KG | 36000 | CMQ | [12 empty] | 1 | UN | 3303430289272 | 13.5 | 15.5 | 11.5 | CM | 1.122 | 1.122 | KG | 2406.375 | CMQ | 8536508000
5127090000 | Tabela de Preços de Soluções de Conectividade | 18/05/2026 | Modificação | STT910 Frost Stat M 0 6m | GE1 | PRO | 181672 | LIVING SPACE THERMSTAT | Digital Energy | DBPRD | GENERAL PURPOSE | 2B- BUILDING MANAGEMENT OFFER GENERAL PURPOSE | FDB | FDB | FD | FIELD DEVICES BMS | FDFDB | 223.73 | EUR | 1 | UN | 7332552012716 | C | 1 | 13.5 | 20 | 9 | CM | 486 | 486 | G | 2430 | CMQ | [36 empty] | 1 | UN | 7332552012716 | 0.1 | 0.1 | 0.1 | CM | 100 | 486 | G | 0.001 | CMQ | 9032108090
TM7BDO8TAB | Tabela de Preços de Automação e Controlo | 18/05/2026 | Modificação | Discrete I/O expansion block, Modicon TM7, IP67, 8 DO, 24 V DC, 2 A, M8 connector | AC1 | ACI | 131243 | TM7 I/O | Discrete Automation | IDMST | PROGRAMABLE | 7 - INDUSTRY PROGRAMMABLE | AAM | AAM | A6 | PLC ADVANCED | A6AAM | 391.28 | EUR | 1 | UN | 3595864093116 | C | 1 | 5 | 10.5 | 5.9 | CM | 203 | 203 | G | 309.75 | CMQ | [12 empty] | 24 | UN | 13595864093113 | 150 | 400 | 300 | MM | 5080 | 203 | G | 18000000 | MMQ | [12 empty] | 1 | UN | 3595864093116 | 58 | 103 | 49 | MM | 216 | 203 | G | 292726 | MMQ | 8536909500
LX4FG110 | Tabela de Preços de Automação e Controlo | 18/05/2026 | Modificação | bobina LX4-F - TeSys F - 110VCC para contactor F185/F225 | BT2 | CUE | 187521 | TESYS F COILS | Power Products | PPCTR | GENERAL PURPOSE | 3 - INDUSTRY GENERAL PURPOSE | TCC | TCC | AC | TESYS CONTROL CONTACTOR | ACTCC | 300.8 | EUR | 1 | UN | 3389110083620 | B | 1 | 7.5 | 17.7 | 10.5 | CM | 573 | 573 | G | 1393.875 | CMQ | [12 empty] | 14 | UN | 43389110083628 | 30 | 40 | 30 | CM | 8.464 | 573 | KG | 36 | DMQ | [12 empty] | 1 | UN | 3389110083620 | 7.5 | 17.7 | 10.5 | CM | 573 | 573 | G | 1393.875 | CMQ | 8505902999
NSYMB32 | Tabela de Preços de Equipamentos e sistemas de distribuição de energia de Baixa Tensão | 18/05/2026 | Modificação | Insulating mounting plate for enclosure H300xW200mm made of bakelite | EN1 | CUE | 132400 | WM Mounting Plates | Power Products | PPUES | GENERAL PURPOSE | 3 - INDUSTRY GENERAL PURPOSE | UEC | UEC | PM | UE - WALL MOUNTING ENCLOSURE PLM IN POLYESTER. | PMUEC | 28.152 | EUR | 1 | UN | 3606480182693 | A4 | 1 | 0.4 | 26.5 | 15 | CM | 286 | 286 | G | 159 | CMQ | 800 | UN |  | 480 | 1200 | 1000 | MM | 240.8 | 286 | KG | 576 | DMQ | [12 empty] | 1 | UN |  | 0 | 0 | 0 |  | 0.286 | 286 | KG | 1.59 | DMQ | 1 | UN | 3606480182693 | 4 | 265 | 150 | MM | 0.286 | 286 | KG | 0.163 | DMQ | 8538100000
ATV320U11M3C | Tabela de Preços de Automação e Controlo | 18/05/2026 | Modificação | Variador de velocidade, ATV320, 1.1 kW, 200…240 V, 3 fases, compacto | AC2 | ACI | 146897 | ALTIVAR 320 | Drives | IDVSD | CONFIGURABLE | 5 - INDUSTRY CONFIGURABLE | ADD | ADD | VS | MEDIUM DRIVES | VSADD | 470.03 | EUR | 1 | UN | 3606480966620 | C | 1 | 18 | 18.7 | 18.6 | CM | 1.59 | 1.59 | KG | 6260.76 | CMQ | 30 | UN | 73606480966629 | 750 | 800 | 600 | MM | 61690 | 1.59 | G | 360000000 | MMQ | 2 | UN |  | 30 | 60 | 40 | CM | 3.707 | 1.59 | KG | 72000 | CMQ | [12 empty] | 1 | UN | 3606480966620 | 17.4 | 18.4 | 18.1 | CM | 1.623 | 1.59 | KG | 5794.9 | CMQ | 8504409590
NSYPLAZT1073G | Tabela de Preços de Equipamentos e sistemas de distribuição de energia de Baixa Tensão | 18/05/2026 | Modificação | Floor standing encl.polyester vers.PLAZT w/open plinth+canopy 1000x750x320 IP44 | EN1 | CUE | 108763 | PanelSeT P FS PLA | Power Products | PPUES | GENERAL PURPOSE | 3 - INDUSTRY GENERAL PURPOSE | UEA | UEA | PA | UE - FLOOR STANDING ENCLOSURES PLA IN POLYESTER. | PAUEA | 1444.2395 | EUR | 1 | UN | 3606480776014 | C4 | 1 | 37.5 | 109 | 78 | CM | 31.3 | 31.3 | KG | 318825 | CMQ | 3 | UN |  | 1220 | 1200 | 1000 | MM | 108.246 | 31.3 | KG | 1464 | DMQ | [12 empty] | 1 | UN |  | 0 | 0 | 0 |  | 31.082 | 31.3 | KG | 317.148 | DMQ | 1 | UN | 3606480776014 | 1070 | 380 | 780 | MM | 31.082 | 31.3 | KG | 317.148 | DMQ | 9403700000
XB4BWCUST03 | Tabela de Preços de Automação e Controlo | 18/05/2026 | Modificação | Illuminated pushbutton | AC3 | ACI | 100316 | DIAMETER 22 | Industrial Control | IDSIG | GENERAL PURPOSE | 3 - INDUSTRY GENERAL PURPOSE | CTS | CTS | MP | PUSHBUTTONS | MPCTS | 66.88 | EUR | 1 | UN | 3606481820563 | C | 1 | 88 | 54 | 34 | CM | 96 | 96 | G | 161568 | CMQ | [36 empty] | 1 | UN | 3606481820563 | 88 | 54 | 34 | CM | 96 | 96 | G | 161568 | CMQ | 8536508000
C1632M150 | Tabela de Preços de Equipamentos e sistemas de distribuição de energia de Baixa Tensão | 18/05/2026 | Modificação | ComPacT DISPARADOR NSX160 CA 3P3D 150A 2.2M | BT4 | DBT | 191790 | COMPACT NSX | Power Products | PPCCB | GENERAL PURPOSE | 2 - SMALL & MED BUILDING GENERAL PURPOSE | CCN | CCN | 01 | NSX | 01CCN | 873.365 | EUR | 1 | UN | 3606482000414 | C | 1 | 6.5 | 11.3 | 9.8 | CM | 435.5 | 435.5 | G | 719.81 | CMQ | [12 empty] | 24 | UN | 43606482000412 | 30 | 40 | 30 | CM | 10.879 | 435.5 | KG | 36 | CMQ | [12 empty] | 1 | UN | 3606482000414 | 6.5 | 11.3 | 9.8 | CM | 435.5 | 435.5 | G | 719.81 | CMQ | 8536309000
TM3DM24RG | Tabela de Preços de Automação e Controlo | 18/05/2026 | Modificação | Módulo TM3 - 24 E/S do tipo Relé c/ terminais de mola | AC1 | ACI | 140617 | TM3 I/O | Discrete Automation | IDMST | PROGRAMABLE | 7 - INDUSTRY PROGRAMMABLE | AAM | AAM | A6 | PLC ADVANCED | A6AAM | 225.87 | EUR | 1 | UN | 3606480611551 | A | 1 | 7.5 | 10.5 | 12.5 | CM | 270 | 270 | G | 984.375 | CMQ | 288 | UN |  | 75 | 80 | 120 | CM | 96 | 270 | KG | 720000 | CMQ | 9 | UN | 13606480611558 | 15 | 40 | 30 | CM | 2.787 | 270 | KG | 18 | CMQ | [12 empty] | 1 | UN | 3606480611551 | 7.5 | 10.5 | 12.5 | CM | 270 | 270 | G | 984.375 | CMQ | 8536909500
NSYTEL405ML | Tabela de Preços de Equipamentos e sistemas de distribuição de energia de Baixa Tensão | 18/05/2026 | Modificação | Transformation of the std lock to a retractable 3 pt lock with key 405 (2) | EN1 | CUE | 119486 | PanelSeT S WM Accessor | Power Products | PPUES | GENERAL PURPOSE | 3 - INDUSTRY GENERAL PURPOSE | UEA | UEA | EA | UE - FLOOR STANDING ENCLOSURES, SF, SM, AND SFP, IN STEEL. | EAUEA | 221.3865 | EUR | 1 | UN | 3606480184857 | A4 | 1 | 4 | 24 | 15 | CM | 240 | 240 | G | 1440 | CMQ | [24 empty] | 35 | UN |  | 0 | 0 | 0 | MM | 8.4 | 240 | KG | 12.5 | DMQ | 1 | UN | 3606480184857 | 40 | 240 | 150 | MM | 0.24 | 240 | KG | 1.44 | DMQ | 8301409000
LC1E2510M6 | Tabela de Preços de Equipamentos e sistemas de distribuição de energia de Baixa Tensão | 18/05/2026 | Modificação | Contactor, Easy TeSys Control, LC1E, 3P (3NO), AC-3/AC-3e, <=440 V, 25 A, bobina de 220 V CA, 60 Hz, contacto auxiliar 1NO | BT2 | CUE | 133672 | EASY TESYS TVS CTR | Power Products | PPCTR | GENERAL PURPOSE | 2 - SMALL & MED BUILDING GENERAL PURPOSE | TEE | TEE | LC | TESYS EASY & SPECIAL | LCTEE | 120.145 | EUR | 1 | UN | 3606480328619 | C | 1 | 8.68 | 4.82 | 7.4 | CM | 359 | 359 | G | 309.598 | CMQ | [12 empty] | 36 | UN | 13606480328616 | 15 | 40 | 30 | CM | 13.332 | 359 | KG | 18 | DMQ | [12 empty] | 1 | UN | 3606480328619 | 9.2 | 8.5 | 5.8 | CM | 455 | 359 | G | 453.56 | CMQ | 8536490099
LVS08184 | Tabela de Preços de Equipamentos e sistemas de distribuição de energia de Baixa Tensão | 18/05/2026 | Modificação | Porta opaca extensao G IP40, 12M | BT6 | DBT | 118897 | PRISMASET G | Power Products | PPLVS | GENERAL PURPOSE | 2 - SMALL & MED BUILDING GENERAL PURPOSE | LVE | LVE | L1 | PRISMASET IP40 | L1LVE | 183.565 | EUR | 1 | UN | 3606481878137 | A | 1 | 7 | 69.5 | 34 | CM | 3.335 | 3.335 | KG | 16541 | CMQ | 30 | UN |  | 83 | 120 | 80 | CM | 112.5 | 3.335 | KG | 796800 | CMQ | [24 empty] | 1 | UN | 3606481878137 | 7 | 69.5 | 34 | CM | 3.335 | 3.335 | KG | 16541 | CMQ | 9403991090
NSYTRABPV5 | Tabela de Preços de Equipamentos e sistemas de distribuição de energia de Baixa Tensão | 18/05/2026 | Modificação | MARKING CARD WITH 6 STRIPS, 5MM, UNPRINTED, 72 CHARACTERS, WHITE | BT6 | DBT | 108693 | LINERGY MULTISTAND T.B | Power Products | PPLVS | GENERAL PURPOSE | 2 - SMALL & MED BUILDING GENERAL PURPOSE | LVE | LVE | L3 | LINERGY | L3LVE | 11.125 | EUR | 1 | UN | 3606480534805 | C | 10 | 5 | 6.25 | 8 | CM | 15 | 15 | G | 250 | CMQ | [12 empty] | 450 | UN | 43606480534803 | 30 | 40 | 30 | CM | 7.681 | 15 | KG | 36000 | CMQ | 10 | UN | 13606480534802 | 5 | 12.5 | 8 | CM | 164 | 15 | G | 500 | CMQ | 10 | UN | 13606480534802 | 5 | 12.5 | 8 | CM | 164 | 15 | G | 500 | CMQ | 3926909790
GY6340M5 | Tabela de Preços de Automação e Controlo | 18/05/2026 | Modificação | TeSys GY - modular dual tariff contactor - 63 A - 4 NO - coil 220...240 V AC | BT2 | CUE | 187447 | TESYS GC-GY-GF CONT | Power Products | PPCTR | GENERAL PURPOSE | 3 - INDUSTRY GENERAL PURPOSE | TCS | TCS | LD | TESYS CONTROL SWITCH | LDTCS | 323.96 | EUR | 1 | UN | 3389110643053 | B | 4 | 8 | 23 | 9.5 | CM | 324 | 324 | G | 1748 | CMQ | [12 empty] | 32 | UN | 43389110643051 | 30 | 40 | 30 | CM | 11.43 | 324 | KG | 36000 | CMQ | 4 | UN | 23389110643057 | 2.9 | 20 | 30 | CM | 1.37 | 324 | KG | 1740 | CMQ | 4 | UN | 23389110643057 | 2.9 | 20 | 30 | CM | 1.351 | 324 | KG | 1740 | CMQ | 8536490099
TC907-EF4PDXSAB | Tabela de Preços de Soluções de Conectividade | 18/05/2026 | Modificação | Termóstato, FCU, proporcional, autónomo, ECM, Deluxe, 240 V, capacitivo, BK | GE1 | PRO | 181672 | LIVING SPACE THERMSTAT | Digital Energy | DBPRD | GENERAL PURPOSE | 2B- BUILDING MANAGEMENT OFFER GENERAL PURPOSE | FDB | FDB | FD | FIELD DEVICES BMS | FDFDB | 173.13 | EUR | 1 | UN | 3606488044054 |  | 0 | 3.9 | 8.6 | 8.6 | CM | 150.4 | 150.4 | G | 288.444 | CMQ | 864 | UN |  | 105 | 120 | 80 | CM | 152.53 | 150.4 | KG | 1008000 | CMQ | 36 | UN | 13606488044051 | 30 | 40 | 30 | CM | 5.855 | 150.4 | KG | 36000 | CMQ | [12 empty] | 1 | UN | 3606488044054 | 3.9 | 8.6 | 8.6 | CM | 150.4 | 150.4 | G | 288.444 | CMQ | 9032102090
NU920030N | Tabela de Preços de Equipamentos e sistemas de distribuição de energia de Baixa Tensão | 18/05/2026 | Modificação | Nova Unica - Tecla com visor - Alumínio | IS1 | RPT | 181958 | NEW UNICA | Home Solutions | HSCWD | GENERAL PURPOSE | 1 - RESIDENTIAL GENERAL PURPOSE | CLD | CLD | DU | CONNECTED LIVING UNICA | DUCLD | 6.795 | EUR | 1 | UN | 3606489458737 | C | 1 | 1 | 4.5 | 4.5 | CM | 7 | 7 | G | 20.25 | CMQ | 1280 | UN | 73606489458736 | 80 | 60 | 80 | CM | 30.17 | 7 | KG | 384000 | CMQ | 40 | UN | 43606489458735 | 15 | 40 | 15 | CM | 677 | 7 | G | 9 | DMQ | 10 | UN | 13606489458734 | 7 | 18.5 | 12.5 | CM | 120 | 7 | G | 1618.75 | CMQ | 1 | UN | 3606489458737 | 1 | 4.5 | 4.5 | CM | 7 | 7 | G | 20.25 | CMQ | 8538909999
A9N61518 | Tabela de Preços de Equipamentos e sistemas de distribuição de energia de Baixa Tensão | 18/05/2026 | Modificação | miniature circuit breaker - C60H - 1 pole - 50 A - C curve | BT1 | RPT | 190600 | ACTI9 | Power Products | PPCFD | GENERAL PURPOSE | 2 - SMALL & MED BUILDING GENERAL PURPOSE | FTI | FTI | DI | ACTI9 PROTECTION DEVICES INDUSTRIAL | DIFTI | 131.47 | EUR | 1 | UN | 3606480424182 | B | 1 | 7.5 | 8.5 | 1.8 | CM | 122 | 122 | G | 114.75 | CMQ | [12 empty] | 144 | UN | 43606480424180 | 30 | 40 | 30 | CM | 18.799 | 122 | KG | 36000 | CMQ | 12 | UN | 13606480424189 | 0.8 | 2.22 | 0.9 | DM | 1.526 | 122 | KG | 1.598 | DMQ | 1 | UN | 3606480424182 | 0.7 | 0.75 | 0.18 | DM | 0.123 | 122 | KG | 0.095 | DMQ | 8536201090
LV947112 | Tabela de Preços de Equipamentos e sistemas de distribuição de energia de Baixa Tensão | 18/05/2026 | Modificação | Tamanho do disjuntor, MasterPacT MTZ1 06L1, com MicroLogic Active, 630A, 130kA/440VAC 50/60Hz (Icu), 3P, fixo | BT8 | DBT | 190405 | MTZ1 ACTIVE IEC | Power Products | PPACB | CONFIGURABLE | 4 - LARGE BUILDING CONFIGURABLE | ACB | ACB | 06 | MTZ ACTIVE OFFER | 06ACB | 9214.89 | EUR | 1 | UN | 3606486811733 | C | 0 | 75 | 80 | 60 | CM | 32.87 | 32.87 | KG | 360000 | CMQ | [36 empty] | 1 | UN | 3606486811733 | 75 | 80 | 60 | CM | 32.87 | 32.87 | KG | 360 | DMQ | 8536209090
NSYSFELB | Tabela de Preços de Equipamentos e sistemas de distribuição de energia de Baixa Tensão | 18/05/2026 | Modificação | set of 4 Spacial SF lifting bracket - zinc coated steel | EN1 | CUE | 119490 | PanelSeT S FS Accessor | Power Products | PPUES | GENERAL PURPOSE | 3 - INDUSTRY GENERAL PURPOSE | UEA | UEA | EA | UE - FLOOR STANDING ENCLOSURES, SF, SM, AND SFP, IN STEEL. | EAUEA | 122.13 | EUR | 1 | UN | 3606485131559 | C | 1 | 7.5 | 15 | 9 | CM | 1.956 | 1.956 | KG | 1012.5 | CMQ | 250 | UN |  | 450 | 1200 | 1000 | MM | 419.5 | 1.956 | KG | 540 | DMQ | [12 empty] | 1 | UN |  | 0 | 0 | 0 |  | 1.63 | 1.956 | KG | 0.861 | DMQ | 1 | UN | 3606485131559 | 70 | 150 | 82 | MM | 1.63 | 1.956 | KG | 0.861 | DMQ | 7326909890
13137 | Tabela de Preços de Equipamentos e sistemas de distribuição de energia de Baixa Tensão | 18/05/2026 | Modificação | Mureva - Placa 90x100 mm - para tomadas 65x65 mm/75x75 mm | BT3 | RPT | 140900 | MUREVA | Power Products | PPCFD | GENERAL PURPOSE | 2 - SMALL & MED BUILDING GENERAL PURPOSE | FTC | FTC | PI | WATERPROOF ENCLOSURES FOR INDUSTRIAL SOCKETS | PIFTC | 10.58 | EUR | 1 | UN | 3303430131373 | A | 1 | 1.9 | 11.9 | 9.7 | CM | 42 | 42 | G | 219.317 | CMQ | [12 empty] | 100 | UN | 43303430131371 | 30 | 40 | 30 | CM | 4.6 | 41 | KG | 36000 | CMQ | 10 | UN | 23303430131377 | 11 | 16.5 | 11 | CM | 463 | 41 | G | 1996.5 | CMQ | 1 | UN | 3303430131373 | 1.9 | 11.9 | 9.7 | CM | 41 | 41 | G | 219.317 | CMQ | 3925908000
C25H3TM125 | Tabela de Preços de Equipamentos e sistemas de distribuição de energia de Baixa Tensão | 18/05/2026 | Modificação | ComPacT DISJUNTOR NSX250H 70kA CA 3P3D 125A TMD | BT4 | DBT | 191790 | COMPACT NSX | Power Products | PPCCB | GENERAL PURPOSE | 2 - SMALL & MED BUILDING GENERAL PURPOSE | CCN | CCN | 01 | NSX | 01CCN | 1572.395 | EUR | 1 | UN | 3606481998552 | C | 1 | 14 | 19.5 | 11.3 | CM | 1.193 | 1.193 | KG | 3084.9 | CMQ | [12 empty] | 8 | UN | 13606481998559 | 30 | 40 | 30 | CM | 19.04 | 1.193 | KG | 36000 | CMQ | [12 empty] | 1 | UN | 3606481998552 | 14 | 19.5 | 11.3 | CM | 1.193 | 1.193 | KG | 3084.9 | CMQ | 8536209090
NSYSD12 | Tabela de Preços de Equipamentos e sistemas de distribuição de energia de Baixa Tensão | 18/05/2026 | Modificação | Mesa de controlo Spatial SD Compact sem placa de montagem - H1000xW1200xD466 - IP55 | EN1 | CUE | 119438 | PanelSeT S FS HMI | Power Products | PPUES | GENERAL PURPOSE | 3 - INDUSTRY GENERAL PURPOSE | UEA | UEA | EA | UE - FLOOR STANDING ENCLOSURES, SF, SM, AND SFP, IN STEEL. | EAUEA | 2879.0595 | EUR | 1 | UN | 3606480154362 | C4 | 1 | 50 | 120 | 116 | CM | 66 | 66 | KG | 696000 | CMQ | 2 | UN |  | 0 | 0 | 0 | MM | 0 | 66 | G | 0 | MMQ | [12 empty] | 1 | UN |  | 0 | 0 | 0 |  | 65.5 | 66 | KG | 662.199 | DMQ | 1 | UN | 3606480154362 | 1145 | 476 | 1215 | MM | 66 | 66 | KG | 662.199 | DMQ | 9403208000
BMH1001P37A1A | Tabela de Preços de Automação e Controlo | 18/05/2026 | Modificação | servo motor BMH - 3.3 Nm - 6000 rpm - keyed shaft - without brake - IP65/IP67 | AC2 | ACI | 132912 | SERVO MOTORS | Discrete Automation | IDMST | PROGRAMABLE | 7 - INDUSTRY PROGRAMMABLE | AAM | AAM | DV | MOTION | DVAAM | 1517.46 | EUR | 1 | UN | 3606485195742 | C | 1 | 15.6 | 44.6 | 22.1 | CM | 3.64 | 3.34 | KG | 15376.296 | CMQ | [12 empty] | 1 | UN |  | 30 | 60 | 40 | CM | 4.792 | 3.34 | KG | 72000 | CMQ | [12 empty] | 1 | UN | 3606485195742 | 220 | 400 | 200 | MM | 3640 | 3.34 | G | 17600 | CMQ | 8501522089
C16N3TM100 | Tabela de Preços de Equipamentos e sistemas de distribuição de energia de Baixa Tensão | 18/05/2026 | Modificação | ComPacT DISJUNTOR NSX160N 50kA CA 3P3D 100A TMD | BT4 | DBT | 191790 | COMPACT NSX | Power Products | PPCCB | GENERAL PURPOSE | 2 - SMALL & MED BUILDING GENERAL PURPOSE | CCN | CCN | 01 | NSX | 01CCN | 821.015 | EUR | 1 | UN | 3606481997807 | C | 1 | 14.2 | 19.4 | 11.4 | CM | 1.83 | 1.78 | KG | 3140.472 | CMQ | [12 empty] | 4 | UN | 13606481997804 | 30 | 40 | 30 | CM | 7.702 | 1.78 | KG | 36 | DMQ | [12 empty] | 1 | UN | 3606481997807 | 14.2 | 19.4 | 11.4 | CM | 1.83 | 1.78 | KG | 3140.472 | CMQ | 8536209090
A9A26917 | Tabela de Preços de Equipamentos e sistemas de distribuição de energia de Baixa Tensão | 18/05/2026 | Modificação | Acti9 - CONTACTO AUXILIAR iSD 2-100mA | BT1 | RPT | 135006 | ACTI9 | Power Products | PPCFD | GENERAL PURPOSE | 2 - SMALL & MED BUILDING GENERAL PURPOSE | FTI | FTI | DI | ACTI9 PROTECTION DEVICES INDUSTRIAL | DIFTI | 59.79 | EUR | 1 | UN | 3606482129146 | A | 1 | 2.2 | 9.3 | 8 | CM | 40 | 40 | G | 163.68 | CMQ | [12 empty] | 120 | UN | 43606482129144 | 300 | 400 | 300 | MM | 6409 | 40 | G | 36000000 | MMQ | 12 | UN | 13606482129143 | 85 | 270 | 100 | MM | 574 | 40 | G | 2295000 | MMQ | 1 | UN | 3606482129146 | 2.2 | 9.3 | 8 | CM | 40 | 40 | G | 163.68 | CMQ | 8536508000
NSYTBS29248 | Tabela de Preços de Equipamentos e sistemas de distribuição de energia de Baixa Tensão | 18/05/2026 | Modificação | ABS box IP66 IK07 RAL7035 Int.H275W225D80 Ext.H291W241D88 Opaque cover H20 | EN1 | CUE | 130500 | PanelSeT P IB TBS TBP | Power Products | PPUES | GENERAL PURPOSE | 3 - INDUSTRY GENERAL PURPOSE | UEB | UEB | EB | UE - PLS, TBP, TBS, SL INDUSTRIAL BOXES. | EBUEB | 75.072 | EUR | 1 | UN | 3606480165368 | A4 | 1 | 10 | 32 | 25 | CM | 845 | 845 | G | 8000 | CMQ | 96 | UN | 73606480165367 | 1350 | 1200 | 800 | MM | 101.5 | 845 | KG | 1296 | DMQ | [12 empty] | 8 | UN |  | 400 | 605 | 405 | MM | 8.18 | 845 | KG | 98.01 | DMQ | 1 | UN | 3606480165368 | 105 | 310 | 250 | MM | 0.86 | 845 | KG | 8.138 | DMQ | 9403700000
NU351854 | Tabela de Preços de Equipamentos e sistemas de distribuição de energia de Baixa Tensão | 18/05/2026 | Modificação | Nova Unica - Regulador de luz rotativo Wiser - LED - Antracite | IS1 | RPT | 191480 | NEW UNICA | Home Solutions | HSCOS | CONFIGURABLE | 4C - CONNECTED LIVING SYSTEM FOR RESIDENTIAL & COMMERCIAL | WYS | WYS | HW | WISER SYSTEM | HWWYS | 123 | EUR | 1 | UN | 3606481084866 | C | 1 | 8 | 9.5 | 9.5 | CM | 126 | 126 | G | 722 | CMQ | 144 | UN |  | 77 | 80 | 60 | CM | 37.012 | 126 | KG | 369.6 | DMQ | 9 | UN | 13606481084863 | 15 | 40 | 30 | CM | 1.406 | 126 | KG | 18 | DMQ | [12 empty] | 1 | UN | 3606481084866 | 8 | 9.5 | 9.5 | CM | 126 | 126 | G | 722 | CMQ | 8536508000
BMH1401P31F1A | Tabela de Preços de Automação e Controlo | 18/05/2026 | Modificação | servo motor BMH - 10.3 Nm - 4000 rpm - keyed shaft - with brake - IP65/IP67 | AC2 | ACI | 132912 | SERVO MOTORS | Discrete Automation | IDMST | PROGRAMABLE | 7 - INDUSTRY PROGRAMMABLE | AAM | AAM | DV | MOTION | DVAAM | 2111.14 | EUR | 1 | UN | 3606485201191 | C | 1 | 26 | 60 | 20 | CM | 10.6 | 10.3 | KG | 31200 | CMQ | [12 empty] | 1 | UN |  | 30 | 60 | 40 | CM | 11.752 | 10.3 | KG | 72000 | CMQ | [12 empty] | 1 | UN | 3606485201191 | 260 | 600 | 200 | MM | 10600 | 10.3 | G | 31200 | CMQ | 8501522089
ZB5AL432C0 | Tabela de Preços de Automação e Controlo | 18/05/2026 | Modificação | Marcação cabeça com vermelho botão saliente | AC3 | ACI | 100316 | DIAMETER 22 | Industrial Control | IDSIG | GENERAL PURPOSE | 3 - INDUSTRY GENERAL PURPOSE | CTS | CTS | MP | PUSHBUTTONS | MPCTS | 16.68 | EUR | 1 | UN | 3606489768027 | C | 1 | 3.4 | 5.3 | 4.6 | CM | 18 | 18 | G | 82.892 | CMQ | [36 empty] | 1 | UN | 3606489768027 | 4.2 | 5.2 | 3.3 | CM | 18 | 18 | G | 72.072 | CMQ | 8538909999
A9N61523 | Tabela de Preços de Equipamentos e sistemas de distribuição de energia de Baixa Tensão | 18/05/2026 | Modificação | Disjuntor miniatura - C60H - 2 pólos - 3 A - curva C | BT1 | RPT | 190600 | ACTI9 | Power Products | PPCFD | GENERAL PURPOSE | 2 - SMALL & MED BUILDING GENERAL PURPOSE | FTI | FTI | DI | ACTI9 PROTECTION DEVICES INDUSTRIAL | DIFTI | 176.005 | EUR | 1 | UN | 3606480424236 | A | 1 | 3.5 | 8.4 | 7.3 | CM | 232 | 232 | G | 214.62 | CMQ | 576 | UN | 73606480424235 | 50 | 120 | 80 | CM | 155.48 | 232 | KG | 480 | DMQ | 72 | UN | 43606480424234 | 30 | 40 | 30 | CM | 17.935 | 232 | KG | 36000 | CMQ | 6 | UN | 13606480424233 | 8.2 | 22.4 | 9 | CM | 1.454 | 232 | KG | 1653.12 | CMQ | 1 | UN | 3606480424236 | 7.5 | 8.5 | 3.6 | CM | 240 | 232 | G | 229.5 | CMQ | 8536201090
MEG4580-0001 | Tabela de Preços de Equipamentos e sistemas de distribuição de energia de Baixa Tensão | 18/05/2026 | Modificação | tecla central, Merten, keystone multimédia, 2 tomadas | IS1 | RPT | 191656 | MERTEN INSERTS | Home Solutions | HSSPE | GENERAL PURPOSE | 1 - RESIDENTIAL GENERAL PURPOSE | CLD | CLD | 40 | CONNECTED LIVING MERTEN | 40CLD | 24.815 | EUR | 1 | UN | 4042811185947 | A | 1 | 5.6 | 7.7 | 7.6 | CM | 46 | 46 | G | 327.712 | CMQ | [12 empty] | 50 | UN | 34042811185948 | 20.4 | 40.6 | 30.9 | CM | 2.652 | 46 | KG | 25592.62 | CMQ | [12 empty] | 1 | UN | 4042811185947 | 5.6 | 7.7 | 7.6 | CM | 46 | 46 | G | 327.712 | CMQ | 8536699099
ZB5AF | Tabela de Preços de Automação e Controlo | 18/05/2026 | Modificação | Cabeça botão maneta potenciºmetro s | AC3 | ACI | 100316 | DIAMETER 22 | Industrial Control | IDSIG | GENERAL PURPOSE | 3 - INDUSTRY GENERAL PURPOSE | CTS | CTS | MP | PUSHBUTTONS | MPCTS | 27.45 | EUR | 1 | UN | 3389110905397 | C | 1 | 5.6 | 5.4 | 3.4 | CM | 27 | 27 | G | 102.816 | CMQ | [36 empty] | 1 | UN | 3389110905397 | 5.6 | 5.4 | 3.4 | CM | 27 | 27 | G | 102.816 | CMQ | 3926909790
NSYCRN55250T | Tabela de Preços de Equipamentos e sistemas de distribuição de energia de Baixa Tensão | 18/05/2026 | Modificação | Spacial CRN tspt door w/o mount.plate. H500xW500xD250 IP66 IK08 RAL7035.. | EN1 | CUE | 119457 | PanelSeT S WM CRN | Power Products | PPUES | GENERAL PURPOSE | 3 - INDUSTRY GENERAL PURPOSE | UEC | UEC | EC | UE-STEEL WALL MOUNT. ENCLOSURE, CRN, S3D, CM AND CABLE GLAND | ECUEC | 504.9625 | EUR | 1 | UN | 3606480212208 | A4 | 1 | 26 | 51.5 | 51 | CM | 11.23 | 11.23 | KG | 68289 | CMQ | 24 | UN |  | 1720 | 1200 | 1000 | MM | 284.52 | 11.23 | KG | 2064 | DMQ | [12 empty] | 1 | UN |  | 0 | 0 | 0 |  | 11.23 | 11.23 | KG | 73.008 | DMQ | 1 | UN | 3606480212208 | 520 | 270 | 520 | MM | 11.23 | 11.23 | KG | 73.008 | DMQ | 9403208000
GVAS025 | Tabela de Preços de Automação e Controlo | 18/05/2026 | Modificação | disparador por emissão de tensão TeSys GVAS - 24VCA | BT2 | CUE | 187422 | TESYS DECA FRAME 2 CB | Power Products | PPCTR | GENERAL PURPOSE | 3 - INDUSTRY GENERAL PURPOSE | TPP | TPP | GM | TESYS POWER & PROTECT | GMTPP | 54.395 | EUR | 1 | UN | 3389110343571 | C | 1 | 8.3 | 3.5 | 9 | CM | 116 | 116 | G | 261.45 | CMQ | [12 empty] | 16 | UN | 43389110343579 | 15 | 40 | 15 | CM | 2.081 | 116 | KG | 9 | DMQ | [12 empty] | 1 | UN | 3389110343571 | 0.4 | 0.94 | 0.83 | DM | 0.116 | 116 | KG | 0.312 | DMQ | 8536508000
ZB5AK1853C0 | Tabela de Preços de Automação e Controlo | 18/05/2026 | Modificação | Cabeça selector iluminado laranja 3 posições retorno direito- | AC3 | ACI | 100316 | DIAMETER 22 | Industrial Control | IDSIG | GENERAL PURPOSE | 3 - INDUSTRY GENERAL PURPOSE | CTS | CTS | MP | PUSHBUTTONS | MPCTS | 81.39 | EUR | 1 | UN | 3606489767846 | C | 1 | 3.5 | 5.4 | 4.7 | CM | 22 | 22 | G | 88.83 | CMQ | [36 empty] | 1 | UN | 3606489767846 | 4.2 | 5.2 | 3.3 | CM | 17 | 22 | G | 72.072 | CMQ | 8538909999
SRT6KRMXLI | Tabela de Preços de Equipamentos e sistemas de distribuição de energia de Baixa Tensão | 18/05/2026 | Modificação | APC Smart-UPS On-Line, 6kVA/6kW, montagem em bastidor 4U, 230V, 6x C13+4x C19 IEC outlets, Network Card+SmartSlot, Extended runtime, W/ rail kit | ITH | UAI | 132634 | SMART-UPS ON-LINE | Secure Power | SPBPP | GENERAL PURPOSE | 2 - SMALL & MED BUILDING GENERAL PURPOSE | ITH | ITH | I1 | OPTIMUM UPS 1PH | I1ITH | 7468.8 | EUR | 1 | UN | 0731304308515 | C | 1 | 37 | 96 | 61 | CM | 67 | 67 | KG | 216672 | CMQ | 1 | UN | 731304308515 | 51 | 120 | 80 | CM | 85 | 67 | KG | 489600 | CMQ | [24 empty] | 1 | UN | 731304308515 | 37 | 96 | 61 | CM | 67 | 67 | KG | 216672 | CMQ | 8504409590
C125H35AFM | Tabela de Preços de Equipamentos e sistemas de distribuição de energia de Baixa Tensão | 18/05/2026 | Modificação | NS1250H 70kA 3P 1250A Fixo Manual 5.0A | BT8 | DBT | 133346 | COMPACT NS 630B-1600 | Power Products | PPCCB | CONFIGURABLE | 4 - LARGE BUILDING CONFIGURABLE | CCB | CCB | PL | COMPACT NS >= 630A | PLCCB | 11264.065 | EUR | 1 | UN | 3606482100527 | C | 1 | 37 | 23 | 39.5 | CM | 12.241 | 12.241 | KG | 33614.5 | CMQ | [36 empty] | 1 | UN | 3606482100527 | 37 | 23 | 39.5 | MM | 12.241 | 12.241 | KG | 33614.5 | CMQ | 8536209090
VW3A46158 | Tabela de Preços de Automação e Controlo | 18/05/2026 | Modificação | Filtro passivo (THDI < 5%) para Altivar Process - 0.75 até 3 kW | AC2 | ACI | 147865 | FILTERS | Drives | IDVSD | CONFIGURABLE | 5 - INDUSTRY CONFIGURABLE | SDS | SDS | VM | ADVANCED DRIVES & HVAC | VMSDS | 5400.95 | EUR | 1 | UN | 3606480652561 | C | 1 | 56 | 60 | 40 | CM | 23.5 | 23.5 | KG | 134400 | CMQ | 2 | UN |  | 77 | 60 | 80 | CM | 64.5 | 23.5 | KG | 369.6 | DMQ | [24 empty] | 1 | UN | 3606480652561 | 0.51 | 0.6 | 0.4 | DM | 28 | 23.5 | KG | 0.122 | DMQ | 8548009099
ILS1F572PB1A0 | Tabela de Preços de Automação e Controlo | 18/05/2026 | Modificação | integrated drive ILS with stepper motor - 24..36 V - CANopen DS301 - 3.5A | AC2 | ACI | 175905 | ILS STEPPER SYSTEMS | Discrete Automation | IDMST | PROGRAMABLE | 7 - INDUSTRY PROGRAMMABLE | AAM | AAM | DV | MOTION | DVAAM | 892.52 | EUR | 1 | UN | 3389119227063 | C | 1 | 10.5 | 24.5 | 17 | CM | 1.732 | 1.6 | KG | 4373.25 | CMQ | 45 | UN | 73389119227062 | 73.5 | 60 | 80 | CM | 99490 | 1.6 | G | 352.8 | DMQ | 5 | UN | 43389119227061 | 30 | 60 | 40 | CM | 9.534 | 1.6 | KG | 72 | DMQ | [12 empty] | 1 | UN | 3389119227063 | 110 | 240 | 170 | MM | 1922 | 1.6 | G | 4488 | CMQ | 8501510090
CP-LI-DP-TR-0600 | Tabela de Preços de Soluções de Conectividade | 18/05/2026 | Modificação | Differential Air Pressure Trans: For the monitoring of air ducts, filters and fans, SPD310-100/300/500/1000Pa | GE1 | PRO | 179535 | SENSORS - PLANT ROOM | Digital Energy | DBPRD | GENERAL PURPOSE | 2B- BUILDING MANAGEMENT OFFER GENERAL PURPOSE | FDB | FDB | FD | FIELD DEVICES BMS | FDFDB | 399.83 | EUR | 1 | UN | 3606482179349 | C | 1 | 18.4 | 5.2 | 13.6 | CM | 1.12 | 1.12 | KG | 1301.248 | CMQ | [36 empty] | 1 | UN | 3606482179349 | 18.4 | 5.2 | 13.6 | CM | 1.12 | 1.12 | KG | 1301.248 | CMQ | 9026202000
NSYTRP102PE | Tabela de Preços de Equipamentos e sistemas de distribuição de energia de Baixa Tensão | 18/05/2026 | Modificação | bornes, Linergy TR, tipo push-in 2pts, 10mm², terra de proteção, verde-amarelo. | BT6 | DBT | 108693 | LINERGY MULTISTAND T.B | Power Products | PPLVS | GENERAL PURPOSE | 2 - SMALL & MED BUILDING GENERAL PURPOSE | LVE | LVE | L3 | LINERGY | L3LVE | 13.635 | EUR | 1 | UN | 3606487170303 | C | 50 | 7.42 | 4.95 | 1.02 | CM | 36.32 | 34.6 | G | 37.464 | CMQ | [12 empty] | 300 | UN | 23606487170307 | 30 | 40 | 30 | CM | 11.337 | 34.6 | KG | 36 | DMQ | [12 empty] | 1 | UN | 3606487170303 | 7.42 | 4.95 | 1.02 | CM | 36.32 | 34.6 | G | 37.464 | CMQ | 8536901000
BMXXCAUSBH018 | Tabela de Preços de Automação e Controlo | 18/05/2026 | Modificação | Cabo de ligação para PC para Modicon M340 CPU - L = 1,8 m | AC1 | ACI | 191703 | MODICON M340 ACC | Discrete Automation | IDPAC | PROGRAMABLE | 7 - INDUSTRY PROGRAMMABLE | AAP | AAP | HI | AUTOMATION PLANT | HIAAP | 166.16 | EUR | 1 | UN | 3595863920208 | A | 1 | 2.5 | 16.5 | 7 | CM | 53 | 53 | G | 288.75 | CMQ | [12 empty] | 200 | UN | 43595863920206 | 30 | 40 | 30 | CM | 11.349 | 53 | KG | 36 | DMQ | [12 empty] | 1 | UN | 3595863920208 | 2.5 | 16.5 | 7 | CM | 53 | 53 | G | 288.75 | CMQ | 8544429090
ABL6TS250U | Tabela de Preços de Automação e Controlo | 18/05/2026 | Modificação | Transformador de tensão - 230..400 v - 1 x 230 v - 2500 va | AC1 | ACI | 107527 | CONTROL TRANSFORMERS | Discrete Automation | IDMST | GENERAL PURPOSE | 3 - INDUSTRY GENERAL PURPOSE | APS | APS | FI | AUTOMATION POWERSUPLIES OFFER | FIAPS | 1421.95 | EUR | 1 | UN | 3389110880373 | C | 1 | 40 | 39.5 | 59 | CM | 34.6 | 34.6 | KG | 93220 | CMQ | 1 | UN | 3389110880373 | 75 | 80 | 60 | CM | 47.6 | 34.6 | KG | 360000 | CMQ | [24 empty] | 1 | UN | 3389110880373 | 4 | 3.95 | 5.9 | DM | 34.6 | 34.6 | KG | 93.22 | DMQ | 8504320090
VP220F-65CQS | Tabela de Preços de Soluções de Conectividade | 18/05/2026 | Modificação | VB: 65 mm, 2W, PI, FLG, BR, 8 to 20 m3/h, Glycol and Water, PIBCV, No Steam | GE1 | PRO | 191550 | PIBCV VALVE AND ACT. | Digital Energy | DBPRD | GENERAL PURPOSE | 2B- BUILDING MANAGEMENT OFFER GENERAL PURPOSE | FDB | FDB | FD | FIELD DEVICES BMS | FDFDB | 2548.68 | EUR | 1 | UN | 7332552014529 | C | 1 | 58 | 35 | 40 | CM | 39.3 | 38 | KG | 81200 | CMQ | 1 | UN | 7332552014529 | 50 | 60 | 80 | CM | 99 | 38 | KG | 240 | DMQ | [24 empty] | 1 | UN | 7332552014529 | 29 | 29 | 40 | CM | 39 | 38 | KG | 33640 | CMQ | 8481805990
9001KS11B | Tabela de Preços de Automação e Controlo | 18/05/2026 | Modificação | 30MM SELECTOR SWITCH 2 POSITION | AC3 | ACI | 100347 | Rotary CAM switch | Industrial Control | IDSIG | GENERAL PURPOSE | 3 - INDUSTRY GENERAL PURPOSE | CTS | CTS | MP | PUSHBUTTONS | MPCTS | 64.17 | EUR | 1 | UN | 3389118039957 | C | 1 | 5.08 | 7.112 | 5.842 | CM | 123 | 123 | G | 211.065 | CMQ | [12 empty] | 28 | UN | 10785901322839 | 15 | 40 | 30 | CM | 3.731 | 123 | KG | 18000 | CMQ | [12 empty] | 1 | UN | 785901322832 | 5.08 | 7.112 | 5.842 | CM | 123 | 123 | G | 211.065 | CMQ | 8538909999
A9Y83740 | Tabela de Preços de Equipamentos e sistemas de distribuição de energia de Baixa Tensão | 18/05/2026 | Modificação | Acti9 Vigi iC40 - Bloco diferencial - 3P+N - 40A - 300mA - Classe AC | BT1 | RPT | 135006 | ACTI9 | Power Products | PPCFD | GENERAL PURPOSE | 2 - SMALL & MED BUILDING GENERAL PURPOSE | FTI | FTI | DI | ACTI9 PROTECTION DEVICES INDUSTRIAL | DIFTI | 378.245 | EUR | 1 | UN | 3606481328212 | A | 1 | 8 | 10.5 | 13 | CM | 208 | 208 | G | 1092 | CMQ | 144 | UN |  | 45 | 120 | 80 | CM | 33.848 | 208 | KG | 432000 | CMQ | 18 | UN | 43606481328210 | 30 | 40 | 30 | CM | 4.231 | 208 | KG | 36000 | CMQ | [12 empty] | 1 | UN | 3606481328212 | 8 | 10.5 | 13 | CM | 210 | 208 | G | 1092 | CMQ | 8536201090
R9M60 | Tabela de Preços de Equipamentos e sistemas de distribuição de energia de Baixa Tensão | 18/05/2026 | Modificação | PowerTag Resi9 Universal 1P+N | IS2 | RPT | 191856 | RESI9 | Home Solutions | HSCOS | CONFIGURABLE | 4C - CONNECTED LIVING SYSTEM FOR RESIDENTIAL & COMMERCIAL | WYS | WYS | HW | WISER SYSTEM | HWWYS | 152.99 | EUR | 1 | UN | 3606489524838 | A | 1 | 6.5 | 8 | 7.5 | CM | 38 | 38 | G | 390 | CMQ | [12 empty] | 30 | UN | 43606489524836 | 15 | 40 | 30 | CM | 1.833 | 38 | KG | 18 | DMQ | [12 empty] | 1 | UN | 3606489524838 | 6.6 | 8 | 7.5 | CM | 52 | 38 | G | 396 | CMQ | 9030337000
KEV0400BV1B | Tabela de Preços de Equipamentos e sistemas de distribuição de energia de Baixa Tensão | 18/05/2026 | Modificação | Placas de ventilação inferiores, KS de Canalis para EV, 100A a 400A, conjunto de 3 placas | BT9 | PRO | 100797 | CANALIS KS | Power Products | PPLVB | CONFIGURABLE | 4 - LARGE BUILDING CONFIGURABLE | BUS | BUS | B3 | BUSWAY (NOT LIGTHING) | B3BUS | 1308.74 | EUR | 1 | UN | 3606487314226 | C | 1 | 5.6 | 104 | 45 | CM | 14.218 | 14 | KG | 26208 | CMQ | 12 | UN | 13606487314223 | 105 | 120 | 80 | CM | 197 | 14 | KG | 1008000 | CMQ | [24 empty] | 1 | UN | 3606487314226 | 5.6 | 104 | 45 | CM | 14.218 | 14 | KG | 26208 | CMQ | 7326909890
LADN226 | Tabela de Preços de Automação e Controlo | 18/05/2026 | Modificação | bloco contacto auxiliar Tesys D - 2NA + 2NF - terminais olhal | BT2 | CUE | 187515 | TESYS DECA CONTROL ACC | Power Products | PPCTR | GENERAL PURPOSE | 3 - INDUSTRY GENERAL PURPOSE | TCC | TCC | AC | TESYS CONTROL CONTACTOR | ACTCC | 36.03 | EUR | 1 | UN | 3389110820874 | B | 1 | 5 | 2.15 | 4.8 | CM | 58 | 58 | G | 51.6 | CMQ | [12 empty] | 160 | UN | 43389110820872 | 30 | 40 | 30 | CM | 9.458 | 58 | KG | 36 | DMQ | 10 | UN | 53389110820879 | 5.3 | 25.4 | 8.3 | CM | 580 | 58 | G | 1117.346 | CMQ | 1 | UN | 3389110820874 | 4 | 5 | 4.8 | CM | 58 | 58 | G | 96 | CMQ | 8536508000
VW3M8801R30 | Tabela de Preços de Automação e Controlo | 18/05/2026 | Modificação | preassembled cord set, 3 m | AC2 | ACI | 138931 | SERVO DRIVE ACCESS | Discrete Automation | IDMST | PROGRAMABLE | 7 - INDUSTRY PROGRAMMABLE | AAM | AAM | DV | MOTION | DVAAM | 67.48 | EUR | 1 | UN | 3606480169625 | B | 1 | 3.4 | 26.2 | 22 | CM | 379 | 379 | G | 1959.76 | CMQ | [12 empty] | 20 | UN | 43606480169623 | 30 | 40 | 30 | CM | 7.77 | 379 | KG | 36 | DMQ | [12 empty] | 1 | UN | 3606480169625 | 30 | 260 | 210 | MM | 394 | 379 | G | 1638 | CMQ | 8544429090
51100049MD | Tabela de Preços de Equipamentos e sistemas de distribuição de energia de Baixa Tensão | 18/05/2026 | Modificação | Fusível, Fusarc CF, interior/exterior, 7.2kV, 16A, 292mm | MT1 | MET | 139057 | OTHER FUSES | Power Products | PPMCP | CONFIGURABLE | 4B - LARGE BUILDING & ELECTRICAL INTENSIVE | MVP | MVP | FM | MV PRODUCT COMPONENTS | FMMVP | 140 | EUR | 1 | UN | 3606480572418 | D | 1 | 6.5 | 36.3 | 6.5 | CM | 1.02 | 1.02 | KG | 1533.675 | CMQ | [36 empty] | 1 | UN | 3606480572418 | 6.5 | 36.3 | 6.5 | CM | 1 | 1.02 | KG | 1533.675 | CMQ | 8535100090
SL03360 | Tabela de Preços de Equipamentos e sistemas de distribuição de energia de Baixa Tensão | 18/05/2026 | Modificação | PVC box - IP55 - IK07 - RAL7035 - Dim: 170x105x82mm - Plain cover | EN1 | CUE | 163203 | PanelSeT P IB SL SCH | Power Products | PPUES | GENERAL PURPOSE | 3 - INDUSTRY GENERAL PURPOSE | UEB | UEB | EB | UE - PLS, TBP, TBS, SL INDUSTRIAL BOXES. | EBUEB | 40.29 | EUR | 1 | UN | 3295150033603 | A4 | 1 | 8 | 17 | 10.5 | CM | 340 | 340 | G | 1428 | CMQ | 336 | UN | 73295150033602 | 950 | 1200 | 1000 | MM | 138.016 | 340 | KG | 1140 | DMQ | 28 | UN | 43295150033601 | 620 | 260 | 410 | MM | 10.418 | 340 | KG | 66.092 | DMQ | [12 empty] | 1 | UN | 3295150033603 | 170 | 80 | 105 | MM | 0.346 | 340 | KG | 1.428 | DMQ | 9403700000
EPWUPS20KU6PS | Tabela de Preços de Equipamentos e sistemas de distribuição de energia de Baixa Tensão | 18/05/2026 | Modificação | Galaxy PW 2ª geração 20 kVA 3:1 UPS 220 VCA 6 pulsos 384 VCC, arranque 5x8 | ITE | UAI | 180497 | MED INDUSTRIAL 3PH UPS | Secure Power | SP3PH | CONFIGURABLE | 4 - LARGE BUILDING CONFIGURABLE | IT3 | IT3 | I3 | OPTIMUM UPS 3PH | I3IT3 | 14710 | EUR | 1 | UN |  | C | 1 | 2085 | 928 | 928 | MM | 565 | 565 | KG | 1795568.64 | CMQ | [36 empty] | 1 | UN | 731304424109 | 208.5 | 92.8 | 92.8 | CM | 565 | 565 | KG | 1795.569 | DMQ | 8504409590
ATV212HU55N4 | Tabela de Preços de Automação e Controlo | 18/05/2026 | Modificação | Variador de velocidade ATV212 - 5.5kW - 7.5hp - 480V - 3ph - EMC - IP21 | AC2 | ACI | 131014 | ALTIVAR 212 | Drives | IDVSD | CONFIGURABLE | 5 - INDUSTRY CONFIGURABLE | SDS | SDS | VM | ADVANCED DRIVES & HVAC | VMSDS | 1781.46 | EUR | 1 | UN | 3606480322495 | C | 1 | 27 | 26 | 26 | CM | 3.069 | 3.069 | KG | 18252 | CMQ | 12 | UN | 73606480322494 | 75 | 80 | 60 | CM | 49.432 | 3.069 | KG | 360000 | CMQ | 1 | UN |  | 0 | 0 | 0 |  | 0 | 3.069 |  | 0 |  | 1 | UN |  | 18.6 | 21.8 | 21 | CM | 3.069 | 3.069 | KG | 23.746 | DMQ | 1 | UN | 3606480322495 | 27 | 26 | 26 | CM | 3.069 | 3.069 | KG | 18252 | CMQ | 8504409590
C1046E100 | Tabela de Preços de Equipamentos e sistemas de distribuição de energia de Baixa Tensão | 18/05/2026 | Modificação | ComPacT DISPARADOR NSX100 CA 4P4D 100A 6.2E | BT4 | DBT | 191790 | COMPACT NSX | Power Products | PPCCB | GENERAL PURPOSE | 2 - SMALL & MED BUILDING GENERAL PURPOSE | CCN | CCN | 01 | NSX | 01CCN | 1547.03 | EUR | 1 | UN | 3606482000148 | C | 1 | 9.5 | 15 | 11 | CM | 668.6 | 668.6 | G | 1567.5 | CMQ | [12 empty] | 11 | UN | 13606482000145 | 30 | 40 | 30 | CM | 7.889 | 668.6 | KG | 36 | DMQ | [12 empty] | 1 | UN | 3606482000148 | 9.5 | 15 | 11 | CM | 672 | 668.6 | G | 1567.5 | CMQ | 8536303000
ATS01N232QN | Tabela de Preços de Automação e Controlo | 18/05/2026 | Modificação | Arrancador suave para motores assíncronos - ATS01 - 32A - 380..415V – 15 kW | AC2 | ACI | 116694 | ALTISTART 01 | Drives | IDVSD | GENERAL PURPOSE | 3 - INDUSTRY GENERAL PURPOSE | BDS | BDS | VN | BASIC DRIVES & SOFT STARTERS | VNBDS | 558.64 | EUR | 1 | UN | 3389110673111 | A | 1 | 5.2 | 17.3 | 15.3 | CM | 671 | 671 | G | 1376.388 | CMQ | 112 | UN |  | 75 | 80 | 60 | CM | 90.14 | 671 | KG | 360000 | CMQ | 14 | UN | 23389110673115 | 30 | 40 | 30 | CM | 10.058 | 671 | KG | 36000 | CMQ | [12 empty] | 1 | UN | 3389110673111 | 15.5 | 5.5 | 17.5 | CM | 678 | 671 | G | 1491.875 | CMQ | 8537109899
19090 | Tabela de Preços de Equipamentos e sistemas de distribuição de energia de Baixa Tensão | 18/05/2026 | Modificação | dispositivo de encravamento - para alternar NG125 - conjunto de 4 | BT1 | RPT | 135006 | ACTI9 | Power Products | PPCFD | GENERAL PURPOSE | 2 - SMALL & MED BUILDING GENERAL PURPOSE | FTI | FTI | DI | ACTI9 PROTECTION DEVICES INDUSTRIAL | DIFTI | 38.555 | EUR | 1 | UN | 3303430190905 | B | 1 | 3.5 | 7.5 | 7.5 | CM | 46 | 46 | G | 196.875 | CMQ | [12 empty] | 72 | UN | 43303430190903 | 30 | 40 | 30 | CM | 4.381 | 46 | KG | 36000 | CMQ | 12 | UN | 13303430190902 | 0.85 | 3.6 | 1.15 | DM | 0.649 | 46 | KG | 3.519 | DMQ | 1 | UN | 3303430190905 | 0.35 | 0.75 | 0.75 | DM | 0.047 | 46 | KG | 0.197 | DMQ | 3926909790
SLPWTCX | Tabela de Preços de Soluções de Conectividade | 18/05/2026 | Modificação | SpaceLogic SLP Series Air Quality Sensor, CO2, Temperature, Room, Color Touchscreen, BACnet MSTP/Modbus, Optimum White Housing | GE1 | PRO | 117134 | LIVING SPACE SENSORS | Digital Energy | DBPRD | GENERAL PURPOSE | 2B- BUILDING MANAGEMENT OFFER GENERAL PURPOSE | FDB | FDB | FD | FIELD DEVICES BMS | FDFDB | 422.18 | EUR | 1 | UN | 3606481901347 | C | 1 | 4.8 | 14 | 9.67 | CM | 181.82 | 181.82 | G | 649.824 | CMQ | [12 empty] | 17 | UN |  | 15 | 40 | 30 | CM | 3.4 | 181.82 | KG | 18000 | CMQ | [12 empty] | 1 | UN | 3606481901347 | 4.8 | 14.3 | 9.67 | CM | 181.82 | 181.82 | G | 663.749 | CMQ | 9027101000
A9S60432 | Tabela de Preços de Equipamentos e sistemas de distribuição de energia de Baixa Tensão | 18/05/2026 | Modificação | iSW - 4 pólos - 32 A - 415 V | BT1 | RPT | 190600 | ACTI9 | Power Products | PPCFD | GENERAL PURPOSE | 2 - SMALL & MED BUILDING GENERAL PURPOSE | FTI | FTI | DI | ACTI9 PROTECTION DEVICES INDUSTRIAL | DIFTI | 42.85 | EUR | 1 | UN | 3606480088742 | A | 1 | 7.5 | 8.5 | 3.7 | CM | 131 | 131 | G | 235.875 | CMQ | [12 empty] | 72 | UN | 43606480088740 | 30 | 40 | 30 | CM | 10.5 | 131 | KG | 36000 | CMQ | 6 | UN | 13606480088749 | 8.7 | 22.2 | 9.5 | CM | 841 | 131 | G | 1834.83 | CMQ | 1 | UN | 3606480088742 | 7.5 | 8.5 | 3.7 | CM | 131 | 131 | G | 235.875 | CMQ | 8536508000
A9F95106 | Tabela de Preços de Equipamentos e sistemas de distribuição de energia de Baixa Tensão | 18/05/2026 | Modificação | Acti9 iC60L - Disjuntor - 1P - 6A - Curva K - 15000A (IEC 60898-1) - 25 kA (IEC 60947-2) | BT1 | RPT | 190600 | ACTI9 | Power Products | PPCFD | GENERAL PURPOSE | 2 - SMALL & MED BUILDING GENERAL PURPOSE | FTI | FTI | DI | ACTI9 PROTECTION DEVICES INDUSTRIAL | DIFTI | 124.93 | EUR | 1 | UN | 3606480084768 | C | 1 | 7.1 | 9.2 | 1.7 | CM | 108 | 108 | G | 111.044 | CMQ | [12 empty] | 48 | UN | 43606480084766 | 15 | 40 | 30 | CM | 6.687 | 108 | KG | 18000 | CMQ | 12 | UN | 13606480084765 | 0.81 | 2.23 | 1.01 | DM | 1.351 | 108 | KG | 1.824 | DMQ | 1 | UN | 3606480084768 | 0.71 | 0.92 | 0.17 | DM | 0.108 | 108 | KG | 0.111 | DMQ | 8536201090
A9XPT620 | Tabela de Preços de Equipamentos e sistemas de distribuição de energia de Baixa Tensão | 18/05/2026 | Modificação | Conjunto de 20 tampas de dentes para Acti9 | BT3 | RPT | 140892 | ACTI9 | Power Products | PPCFD | GENERAL PURPOSE | 1 - RESIDENTIAL GENERAL PURPOSE | FDR | FDR | FA | APARENTA MODULAR EASY9 VIVIENDA / 4,5KA & TYPE AC | FAFDR | 11.54 | EUR | 1 | UN | 3606480794179 | C | 1 | 0 | 0 | 0 |  | 0 | 0 | KG | 0 | [13 empty] | 50 | UN | 43606480794177 | 15 | 40 | 30 | CM | 1.791 | 29 | KG | 18000 | CMQ | [12 empty] | 1 | UN | 3606480794179 | 1.5 | 11 | 7.5 | CM | 29 | 29 | G | 123.75 | CMQ | 3926909790
PKY16F725 | Tabela de Preços de Equipamentos e sistemas de distribuição de energia de Baixa Tensão | 18/05/2026 | Modificação | PratiKa socket - fast - angled - 16A - 3P + N + E - 200...250 V AC - panel | BT3 | RPT | 140900 | MUREVA | Power Products | PPCFD | GENERAL PURPOSE | 2 - SMALL & MED BUILDING GENERAL PURPOSE | FTC | FTC | PK | PK INDUSTRIAL PLUGS & SOCKETS | PKFTC | 25.44 | EUR | 1 | UN | 3303432011307 | C | 10 | 10 | 7 | 9 | CM | 190 | 190 | G | 630 | CMQ | [12 empty] | 20 | UN | 43303432011305 | 30 | 40 | 30 | CM | 4.773 | 190 | KG | 36 | DMQ | 10 | UN | 23303432011301 | 1.7 | 2.63 | 2.7 | DM | 2.03 | 190 | KG | 12.072 | DMQ | 1 | UN | 3303432011307 | 1 | 0.7 | 0.9 | DM | 0.19 | 190 | KG | 0.63 | DMQ | 8536699099
31112 | Tabela de Preços de Equipamentos e sistemas de distribuição de energia de Baixa Tensão | 18/05/2026 | Modificação | interruptor seccionador Interpact INS500 - 500 A - 3 pólos | BT4 | DBT | 133481 | COMPACT INS-INV SWITCH | Power Products | PPCCB | GENERAL PURPOSE | 2 - SMALL & MED BUILDING GENERAL PURPOSE | CCN | CCN | 02 | NSXM, FUPACT, INS <= 630A | 02CCN | 803.88 | EUR | 1 | UN | 3303430311126 | A | 1 | 19 | 22.5 | 19 | CM | 5.013 | 5.013 | KG | 8122.5 | CMQ | 16 | UN |  | 45 | 120 | 80 | CM | 94.952 | 5.013 | KG | 432000 | CMQ | 4 | UN | 43303430311124 | 30 | 60 | 40 | CM | 20.738 | 5.013 | KG | 72000 | CMQ | [12 empty] | 1 | UN | 3303430311126 | 19 | 22.5 | 19 | CM | 5 | 5.013 | KG | 8122.5 | CMQ | 8536508000
RE22R2MWMR | Tabela de Preços de Automação e Controlo | 18/05/2026 | Modificação | O tempo de intervalo relé - 0,05s ... 300h - 24 ... 240v ac / dc - 2c / o | AC3 | ACI | 100037 | TIMERS | Industrial Control | IDSIG | GENERAL PURPOSE | 3 - INDUSTRY GENERAL PURPOSE | ARO | ARO | RE | ELECTRONIC RELAYS | REARO | 151.91 | EUR | 1 | UN | 3606480792526 | B | 1 | 2.6 | 9.5 | 8.2 | CM | 116 | 100 | G | 202.54 | CMQ | [12 empty] | 40 | UN | 43606480792524 | 15 | 40 | 30 | CM | 5.055 | 100 | KG | 18 | DMQ | [12 empty] | 1 | UN | 3606480792526 | 0.26 | 0.95 | 0.82 | DM | 0.115 | 100 | KG | 0.203 | DMQ | 8536490099
NSYSM14840T | Tabela de Preços de Equipamentos e sistemas de distribuição de energia de Baixa Tensão | 18/05/2026 | Modificação | Armário compacto PanelSeT SM com porta vidrada - 1400x800x400 mm | EN1 | CUE | 119415 | PanelSeT S FS SM | Power Products | PPUES | GENERAL PURPOSE | 3 - INDUSTRY GENERAL PURPOSE | UEA | UEA | EA | UE - FLOOR STANDING ENCLOSURES, SF, SM, AND SFP, IN STEEL. | EAUEA | 1995.5835 | EUR | 1 | UN | 3606485120911 | A4 | 1 | 153 | 49 | 85 | CM | 64 | 64 | KG | 637245 | CMQ | 1 | UN |  | 1530 | 490 | 845 | MM | 63 | 64 | KG | 615.337 | DMQ | [12 empty] | 1 | UN |  | 0 | 0 | 0 |  | 63 | 64 | KG | 615.337 | DMQ | 1 | UN | 3606485120911 | 1530 | 490 | 845 | MM | 63 | 64 | KG | 615.337 | DMQ | 9403208000
A9K24450 | Tabela de Preços de Equipamentos e sistemas de distribuição de energia de Baixa Tensão | 18/05/2026 | Modificação | Acti9 iK60N - Disjuntor - 4P - 50A - Curva C - 6000A (IEC 60898-1) | BT1 | RPT | 190600 | ACTI9 | Power Products | PPCFD | GENERAL PURPOSE | 2 - SMALL & MED BUILDING GENERAL PURPOSE | FTD | FTD | DG | ACTI9 PROTECTION DEVICES IK60 & ID-K 3/4P | DGFTD | 132.77 | EUR | 1 | UN | 3606480086885 | A | 1 | 6.8 | 9 | 7 | CM | 492 | 400 | G | 428.4 | CMQ | [12 empty] | 33 | UN | 43606480086883 | 30 | 40 | 30 | CM | 17.315 | 400 | KG | 36000 | CMQ | 3 | UN | 13606480086882 | 8.6 | 21.8 | 9.6 | CM | 1.534 | 400 | KG | 1799.808 | CMQ | 1 | UN | 3606480086885 | 6.8 | 9 | 7 | CM | 492 | 400 | G | 428.4 | CMQ | 8536201090
M9F22420 | Tabela de Preços de Equipamentos e sistemas de distribuição de energia de Baixa Tensão | 18/05/2026 | Modificação | Multi9 - Disjuntor C60SP, 4P, 20A, curva C, 10kA (UL1077), 10kA (IEC/EN 60947-2) | BT1 | RPT | 190621 | MULTI9 | Power Products | PPCFD | GENERAL PURPOSE | 2 - SMALL & MED BUILDING GENERAL PURPOSE | FTD | FTD | D9 | MULTI9 PROTECTION FOR OEM | D9FTD | 253.3 | EUR | 1 | UN | 3606481168658 | C | 1 | 7.5 | 8.5 | 7.2 | CM | 462 | 462 | G | 459 | CMQ | [12 empty] | 36 | UN | 43606481168656 | 30 | 40 | 30 | CM | 17.647 | 462 | KG | 36 | DMQ | 3 | UN | 13606481168655 | 0.78 | 2.25 | 0.82 | DM | 1.43 | 462 | KG | 1.439 | DMQ | 1 | UN | 3606481168658 | 0.75 | 0.85 | 0.72 | DM | 0.462 | 462 | KG | 0.459 | DMQ | 8536201090
DZ5ME8 | Tabela de Preços de Equipamentos e sistemas de distribuição de energia de Baixa Tensão | 18/05/2026 | Modificação | set of 100 slinding clamps - M4 | EN1 | CUE | 163213 | RAILS & UPRIGHTS | Power Products | PPUES | GENERAL PURPOSE | 3 - INDUSTRY GENERAL PURPOSE | UEC | UEC | EK | UE - TRANSVERSAL ACCESSORIES OF ENCLOSURES. | EKUEC | 0.42 | EUR | 1 | UN | 3389110568424 | A4 | 100 | 1 | 2.5 | 2 | CM | 9 | 9 | G | 5 | CMQ | 8000 | UN |  | 600 | 400 | 600 | MM | 76760 | 9 | G | 144 | DMQ | 1000 | UN | 43389110568422 | 15 | 40 | 30 | CM | 9595 | 9 | G | 18 | DMQ | 100 | UN | 13389110568421 | 26 | 150 | 160 | MM | 914 | 9 | G | 624 | CMQ | 100 | UN | 13389110568421 | 26 | 150 | 160 | MM | 914 | 9 | G | 624 | CMQ | 7318169990
TM3XHSC202G | Tabela de Preços de Automação e Controlo | 18/05/2026 | Modificação | Modicon TM3 - 2 channels HSC, 10 inputs, 8 outputs (spring) | AC1 | ACI | 140617 | TM3 I/O | Discrete Automation | IDMST | PROGRAMABLE | 7 - INDUSTRY PROGRAMMABLE | AAM | AAM | A6 | PLC ADVANCED | A6AAM | 378.71 | EUR | 1 | UN | 3606489604271 | C | 1 | 7.2 | 12.7 | 11.7 | CM | 214 | 150 | G | 1069.848 | CMQ | [12 empty] | 18 | UN | 43606489604279 | 30 | 40 | 30 | CM | 6.201 | 150 | KG | 36 | DMQ | [12 empty] | 1 | UN | 3606489604271 | 0.72 | 1.24 | 1.04 | DM | 0.32 | 150 | KG | 0.929 | DMQ | 9029100090
LAD9R1V | Tabela de Preços de Automação e Controlo | 18/05/2026 | Modificação | kit montagem inversão D09…D38 com encravamento eléctrico | BT2 | CUE | 187515 | TESYS DECA CONTROL ACC | Power Products | PPCTR | GENERAL PURPOSE | 3 - INDUSTRY GENERAL PURPOSE | TCC | TCC | AC | TESYS CONTROL CONTACTOR | ACTCC | 34.255 | EUR | 1 | UN | 3389110392869 | A | 1 | 3.5 | 11 | 8 | CM | 69 | 45 | G | 308 | CMQ | 1120 | UN |  | 77 | 60 | 80 | CM | 93.812 | 45 | KG | 369600 | CMQ | 140 | UN | 43389110392867 | 30 | 40 | 30 | CM | 10.664 | 45 | KG | 36000 | CMQ | 10 | UN | 13389110392866 | 9.6 | 15 | 9.8 | CM | 726 | 45 | G | 1411.2 | CMQ | 1 | UN | 3389110392869 | 8 | 9.3 | 2.5 | CM | 70 | 45 | G | 186 | CMQ | 8536909500
OVA18055 | Tabela de Preços de Equipamentos e sistemas de distribuição de energia de Baixa Tensão | 18/05/2026 | Modificação | Exiway Power Control Mega - sistema central de bateria - 32 Main cct 640 lum (Max) | IS4 | RPT | 182021 | EXIWAY | Home Solutions | HSSPE | CONFIGURABLE | 4C - CONNECTED LIVING SYSTEM FOR RESIDENTIAL & COMMERCIAL | EML | EML | EL | EMERGENCY LIGHTING | ELEML | 15731.455 | EUR | 1 | UN | 3606480698606 | C | 1 | 8 | 12 | 21 | CM | 85.8 | 85.8 | KG | 2016 | CMQ | 1 | UN | 3606480698606 | 210 | 120 | 80 | CM | 85.8 | 85.8 | KG | 2016 | DMQ | [24 empty] | 1 | UN | 3606480698606 | 8 | 12 | 21 | CM | 85.8 | 85.8 | KG | 2016 | CMQ | 8504409590
NU353518 | Tabela de Preços de Equipamentos e sistemas de distribuição de energia de Baixa Tensão | 18/05/2026 | Modificação | Nova Unica - Interruptor horário - 10A - Branco | IS1 | RPT | 181958 | NEW UNICA | Home Solutions | HSCWD | GENERAL PURPOSE | 1 - RESIDENTIAL GENERAL PURPOSE | CLD | CLD | DU | CONNECTED LIVING UNICA | DUCLD | 101.485 | EUR | 1 | UN | 3606485445847 | A | 1 | 8 | 9.5 | 9.5 | CM | 105 | 105 | G | 722 | CMQ | 240 | UN | 73606485445846 | 77 | 60 | 80 | CM | 43.708 | 105 | KG | 369600 | CMQ | 30 | UN | 53606485445842 | 30 | 40 | 30 | CM | 3.58 | 105 | KG | 36000 | CMQ | 1 | UN | 13606485445844 | 77 | 95 | 95 | MM | 132 | 105 | G | 694925 | MMQ | 1 | UN | 3606485445847 | 8 | 9.5 | 9.5 | CM | 120 | 105 | G | 722 | CMQ | 9107000090
C10N3MA100 | Tabela de Preços de Equipamentos e sistemas de distribuição de energia de Baixa Tensão | 18/05/2026 | Modificação | ComPacT DISJUNTOR NSX100N 50kA CA 3P3D 100A MA | BT4 | DBT | 191790 | COMPACT NSX | Power Products | PPCCB | GENERAL PURPOSE | 2 - SMALL & MED BUILDING GENERAL PURPOSE | CCN | CCN | 01 | NSX | 01CCN | 547.685 | EUR | 1 | UN | 3606481998385 | A | 1 | 14.2 | 19.6 | 11.4 | CM | 1.812 | 1.73 | KG | 3172.848 | CMQ | [12 empty] | 4 | UN | 13606481998382 | 300 | 400 | 300 | MM | 7869 | 1.73 | G | 36000000 | MMQ | [12 empty] | 1 | UN | 3606481998385 | 12 | 20 | 15 | CM | 1.857 | 1.73 | KG | 3600 | CMQ | 8536209090
XALK05 | Tabela de Preços de Automação e Controlo | 18/05/2026 | Modificação | Estação de controlo vazia xal-k – função de paragem de emergência - 5 cortes | AC3 | ACI | 115859 | AS-I COMPONENTS | Industrial Control | IDSIG | GENERAL PURPOSE | 3 - INDUSTRY GENERAL PURPOSE | CTS | CTS | MP | PUSHBUTTONS | MPCTS | 50.14 | EUR | 1 | UN | 3389110127348 | C | 1 | 7.3 | 19.9 | 8.1 | CM | 302 | 302 | G | 1176.687 | CMQ | [12 empty] | 6 | UN |  | 15 | 40 | 30 | CM | 2327 | 302 | G | 18 | DMQ | [12 empty] | 1 | UN | 3389110127348 | 197 | 76 | 70 | MM | 312 | 302 | G | 1048.04 | CMQ | 8538100000
21103 | Tabela de Preços de Equipamentos e sistemas de distribuição de energia de Baixa Tensão | 18/05/2026 | Modificação | disjuntor do motor P25M – 0,63 A - 3P 3d – disparador termomagnético | BT1 | RPT | 190600 | ACTI9 | Power Products | PPCFD | GENERAL PURPOSE | 2 - SMALL & MED BUILDING GENERAL PURPOSE | FTI | FTI | DI | ACTI9 PROTECTION DEVICES INDUSTRIAL | DIFTI | 140.865 | EUR | 1 | UN | 3303430211037 | A | 1 | 4.7 | 9.5 | 8.5 | CM | 232 | 232 | G | 379.525 | CMQ | [12 empty] | 24 | UN | 43303430211035 | 15 | 40 | 30 | CM | 5.873 | 232 | KG | 18000 | CMQ | [12 empty] | 1 | UN | 3303430211037 | 4.7 | 9.5 | 8.5 | CM | 232 | 232 | G | 379.525 | CMQ | 8536201090
ZB5AG214 | Tabela de Preços de Automação e Controlo | 18/05/2026 | Modificação | Cabeça de comutação selectora ø22 2-posição permanecer colocado ronis 520e | AC3 | ACI | 100316 | DIAMETER 22 | Industrial Control | IDSIG | GENERAL PURPOSE | 3 - INDUSTRY GENERAL PURPOSE | CTS | CTS | MP | PUSHBUTTONS | MPCTS | 78.3 | EUR | 1 | UN | 3389110135282 | B | 1 | 8.7 | 5.2 | 3.4 | CM | 68 | 68 | G | 153.816 | CMQ | [12 empty] | 50 | UN | 43389110135280 | 15 | 40 | 30 | CM | 3.684 | 68 | KG | 18 | DMQ | 5 | UN | 53389110135287 | 8.7 | 26.5 | 3.4 | CM | 342 | 68 | G | 783.87 | CMQ | 5 | UN | 53389110135287 | 8.7 | 26.5 | 3.4 | CM | 342 | 68 | G | 783.87 | CMQ | 8538909999
33723 | Tabela de Preços de Equipamentos e sistemas de distribuição de energia de Baixa Tensão | 18/05/2026 | Modificação | chassis sem ligações 1600 A 3P | BT8 | DBT | 180976 | MASTERPACT NT-NW ACC. | Power Products | PPACB | CONFIGURABLE | 4 - LARGE BUILDING CONFIGURABLE | CCB | CCB | PL | COMPACT NS >= 630A | PLCCB | 4251.655 | EUR | 1 | UN | 3303430337232 | C | 1 | 54 | 38 | 38 | CM | 21.959 | 19.907 | KG | 77976 | CMQ | [36 empty] | 1 | UN | 3303430337232 | 54 | 38 | 38 | CM | 21.959 | 19.907 | KG | 77976 | CMQ | 8538100000
475514 | Tabela de Preços de Equipamentos e sistemas de distribuição de energia de Baixa Tensão | 18/05/2026 | Modificação | M-Plan - Quadro 5 Elementos Metal Ródio | IS1 | RPT | 181951 | MERTEN SYSTEM M | Home Solutions | HSCWD | GENERAL PURPOSE | 1 - RESIDENTIAL GENERAL PURPOSE | CLD | CLD | 40 | CONNECTED LIVING MERTEN | 40CLD | 354.425 | EUR | 1 | UN | 4042811101756 | C | 1 | 2.6 | 38.2 | 9.4 | CM | 490 | 490 | G | 933.608 | CMQ | [12 empty] | 22 | UN | 24042811101750 | 18.5 | 40 | 30 | CM | 11.031 | 490 | KG | 22200 | CMQ | [12 empty] | 1 | UN | 4042811101756 | 2.6 | 38.2 | 9.4 | CM | 490 | 490 | G | 933.608 | CMQ | 7326909890
33615 | Tabela de Preços de Equipamentos e sistemas de distribuição de energia de Baixa Tensão | 18/05/2026 | Modificação | tomadas atrás vertical inferior 4P 630/1600 A fixo | BT8 | DBT | 181034 | MASTERPACT NT-NW CONN. | Power Products | PPACB | CONFIGURABLE | 4 - LARGE BUILDING CONFIGURABLE | CCB | CCB | PL | COMPACT NS >= 630A | PLCCB | 711.81 | EUR | 1 | UN | 3303430336150 | C | 1 | 2 | 28 | 8.7 | CM | 2.684 | 2.684 | KG | 487.2 | CMQ | [36 empty] | 1 | UN | 3303430336150 | 2 | 28 | 8.7 | CM | 2.684 | 2.684 | KG | 487.2 | CMQ | 8536909500
EPH5800621 | Tabela de Preços de Equipamentos e sistemas de distribuição de energia de Baixa Tensão | 18/05/2026 | Modificação | Asfora - Quadro horizontal 6 elementos - Branco | IS1 | RPT | 181806 | ASFORA | Home Solutions | HSCWD | GENERAL PURPOSE | 1 - RESIDENTIAL GENERAL PURPOSE | CLB | CLB | PS | CONNECTED LIVING BASIC | PSCLB | 5.65 | EUR | 1 | UN | 3606480527265 | C | 1 | 1 | 44 | 8.5 | CM | 52 | 52 | G | 374 | CMQ | 1600 | UN | 73606480527264 | 128 | 120 | 80 | CM | 110.08 | 52 | KG | 1228.8 | DMQ | 100 | UN | 33606480527266 | 30 | 60 | 40 | CM | 5.712 | 52 | KG | 72 | DMQ | [12 empty] | 1 | UN | 3606480527265 | 0.1 | 4.79 | 1.1 | DM | 0.057 | 52 | KG | 0.527 | DMQ | 3925901000
NSYSUCR40120 | Tabela de Preços de Equipamentos e sistemas de distribuição de energia de Baixa Tensão | 18/05/2026 | Modificação | Spacial SF/SM universal cross rails - 40 mm | EN1 | CUE | 119490 | PanelSeT S FS Accessor | Power Products | PPUES | GENERAL PURPOSE | 3 - INDUSTRY GENERAL PURPOSE | UEA | UEA | EA | UE - FLOOR STANDING ENCLOSURES, SF, SM, AND SFP, IN STEEL. | EAUEA | 178.227 | EUR | 1 | UN | 3606485133287 | A4 | 1 | 4.5 | 110.5 | 5 | CM | 2.226 | 2.226 | KG | 2486.25 | CMQ | 50 | UN |  | 270 | 1200 | 1000 | MM | 164.5 | 2.226 | KG | 324 | DMQ | [24 empty] | 1 | UN | 3606485133287 | 1120 | 50 | 60 | MM | 2.85 | 2.226 | KG | 3.36 | DMQ | 8302420090
VW3A7601R07 | Tabela de Preços de Automação e Controlo | 18/05/2026 | Modificação | resistência de travagem - 10 ohm - 400 W - para Lexium - cabo 0,75 m - IP20 | AC2 | ACI | 147864 | BRAKING UNIT | Drives | IDVSD | CONFIGURABLE | 5 - INDUSTRY CONFIGURABLE | SDS | SDS | VM | ADVANCED DRIVES & HVAC | VMSDS | 579.61 | EUR | 1 | UN | 3389119207089 | C | 1 | 4.5 | 13 | 40 | CM | 1.438 | 1.438 | KG | 2340 | CMQ | [12 empty] | 12 | UN |  | 30 | 40 | 30 | CM | 17753 | 1.438 | G | 36 | DMQ | [12 empty] | 1 | UN | 3389119207089 | 45 | 130 | 400 | MM | 1420 | 1.438 | G | 2340 | CMQ | 8533290000
33774 | Tabela de Preços de Equipamentos e sistemas de distribuição de energia de Baixa Tensão | 18/05/2026 | Modificação | 2 fechadura PROFALUX 2 CH.IDEN.( extraível) | BT8 | DBT | 180976 | MASTERPACT NT-NW ACC. | Power Products | PPACB | CONFIGURABLE | 4 - LARGE BUILDING CONFIGURABLE | CCB | CCB | PL | COMPACT NS >= 630A | PLCCB | 483.31 | EUR | 1 | UN | 3303430337744 | C | 1 | 1.5 | 22.5 | 11.5 | CM | 244 | 224 | G | 388.125 | CMQ | [36 empty] | 1 | UN | 3303430337744 | 0.15 | 2.25 | 1.15 | DM | 0.244 | 224 | KG | 0.388 | DMQ | 8538909999
PFXEXSRLSA | Tabela de Preços de Automação e Controlo | 18/05/2026 | Modificação | Digital license for Data Management Runtime Software for Pro-face HMI | AC3 | ACI | 188123 | GPPRO EX | Industrial Control | IDHMI | CONFIGURABLE | 5 - INDUSTRY CONFIGURABLE | ABA | ABA | HB | HMI BASIC | HBABA | 375 | EUR | 1 | UN | 3606486367322 | C | 1 | 0 | 0 | 0 |  | 0.01 | 0.01 | KG | 0 | [37 empty] | 1 | UN | 3606486367322 | 0 | 0 | 0 | CM | 0.01 | 0.01 | KG | 0 | CMQ | 0000000000
PFXZHGRIP | Tabela de Preços de Automação e Controlo | 18/05/2026 | Modificação | Pega para o Proface GPH6000 | AC3 | ACI | 129767 | PF OP ACCESSORIES | Industrial Control | IDHMI | PROGRAMABLE | 7 - INDUSTRY PROGRAMMABLE | AAM | AAM | HA | HMI ADVANCED | HAAAM | 91 | EUR | 1 | UN | 3606487118794 | C | 1 | 4 | 10 | 6.5 | CM | 40 | 40 | G | 260 | CMQ | [36 empty] | 1 | UN | 3606487118794 | 0.2 | 21 | 16 | CM | 10 | 40 | G | 67.2 | CMQ | 3926909790
LV848137 | Tabela de Preços de Equipamentos e sistemas de distribuição de energia de Baixa Tensão | 18/05/2026 | Modificação | Rear top connection - vertical - for MTZ3 63 - 3P fixed or drawout | BT8 | DBT | 180971 | MASTERPACT MTZ CONNECT | Power Products | PPACB | CONFIGURABLE | 4 - LARGE BUILDING CONFIGURABLE | ACB | ACB | PR | AIR CIRCUIT BREAKERS | PRACB | 3712.48 | EUR | 1 | UN | 3606480804021 | C | 1 | 12.5 | 5 | 6 | CM | 8.86 | 8.86 | KG | 375 | CMQ | [36 empty] | 1 | UN | 3606480804021 | 1.25 | 0.5 | 0.6 | DM | 8.86 | 8.86 | KG | 0.375 | DMQ | 8536909500
LC1D50A3P7 | Tabela de Preços de Automação e Controlo | 18/05/2026 | Modificação | Contactor Tesys D - 3P(3 NA) - AC-3 - <= 440 V 50 A - 230 V CA 50/60 Hz bobina | BT2 | CUE | 187516 | TESYS DECA CONT. <115A | Power Products | PPCTR | GENERAL PURPOSE | 3 - INDUSTRY GENERAL PURPOSE | TCC | TCC | AC | TESYS CONTROL CONTACTOR | ACTCC | 325.415 | EUR | 1 | UN | 3389119408899 | B | 1 | 6.2 | 15.2 | 13.8 | CM | 921 | 921 | G | 1300.512 | CMQ | 160 | UN | 73389119408898 | 77 | 60 | 80 | CM | 166.66 | 921 | KG | 369.6 | DMQ | 10 | UN | 43389119408897 | 15 | 40 | 30 | CM | 9.587 | 921 | KG | 18 | DMQ | [12 empty] | 1 | UN | 3389119408899 | 62 | 152 | 137 | MM | 943 | 921 | G | 1291.09 | CMQ | 8536490099
BMH1002T37F2A | Tabela de Preços de Automação e Controlo | 18/05/2026 | Modificação | servo motor BMH - 6 Nm - 6000 rpm - keyed shaft - with brake - IP65/IP67 | AC2 | ACI | 132912 | SERVO MOTORS | Discrete Automation | IDMST | PROGRAMABLE | 7 - INDUSTRY PROGRAMMABLE | AAM | AAM | DV | MOTION | DVAAM | 1791.81 | EUR | 1 | UN | 3606485197753 | C | 1 | 15.6 | 44.6 | 22.1 | CM | 6.68 | 6.38 | KG | 15376.296 | CMQ | [12 empty] | 1 | UN |  | 30 | 60 | 40 | CM | 7.832 | 6.38 | KG | 72000 | CMQ | [12 empty] | 1 | UN | 3606485197753 | 220 | 400 | 200 | MM | 6680 | 6.38 | G | 17600 | CMQ | 8501522089
M9F17416 | Tabela de Preços de Equipamentos e sistemas de distribuição de energia de Baixa Tensão | 18/05/2026 | Modificação | Multi9 - Disjuntor C60L, 4P, 16A, curva C, 25kA (IEC/EN 60947-2) | BT1 | RPT | 190621 | MULTI9 | Power Products | PPCFD | GENERAL PURPOSE | 2 - SMALL & MED BUILDING GENERAL PURPOSE | FTD | FTD | D9 | MULTI9 PROTECTION FOR OEM | D9FTD | 360.47 | EUR | 1 | UN | 3606480578236 | C | 1 | 7 | 9 | 7 | CM | 440 | 440 | G | 441 | CMQ | [12 empty] | 18 | UN | 43606480578234 | 30 | 40 | 30 | CM | 8635 | 440 | G | 36 | DMQ | 3 | UN | 13606480578233 | 78 | 225 | 88 | MM | 1358 | 440 | G | 1544.4 | CMQ | 1 | UN | 3606480578236 | 7 | 9 | 7 | CM | 440 | 440 | G | 441 | CMQ | 8536201090
MIP12112 | Tabela de Preços de Equipamentos e sistemas de distribuição de energia de Baixa Tensão | 18/05/2026 | Modificação | Quadro saliente, Resi9 MP, IP40, 1x12 módulos, porta opaca | BT3 | RPT | 137969 | RESI9 | Power Products | PPCFD | GENERAL PURPOSE | 1 - RESIDENTIAL GENERAL PURPOSE | FR9 | FR9 | C9 | FD RESIDENTIAL - COF | C9FR9 | 46.7 | EUR | 1 | UN | 3606480147814 | B | 1 | 10 | 26.5 | 23 | CM | 808 | 808 | G | 6095 | CMQ | 128 | UN | 73606480147813 | 120 | 120 | 80 | CM | 128.992 | 808 | KG | 1152000 | CMQ | 8 | UN | 13606480147811 | 30 | 60 | 40 | CM | 7.312 | 808 | KG | 72000 | CMQ | 8 | UN | 13606480147811 | 5.2 | 4 | 3 | DM | 7.312 | 808 | KG | 62.4 | DMQ | 1 | UN | 3606480147814 | 10 | 26.5 | 23 | CM | 808 | 808 | G | 6095 | CMQ | 8538100000
ZB4BR4 | Tabela de Preços de Automação e Controlo | 18/05/2026 | Modificação | Cabeça de cogumelo 60mm vermelho | AC3 | ACI | 100316 | DIAMETER 22 | Industrial Control | IDSIG | GENERAL PURPOSE | 3 - INDUSTRY GENERAL PURPOSE | CTS | CTS | MP | PUSHBUTTONS | MPCTS | 47.41 | EUR | 1 | UN | 3389110888508 | C | 1 | 9 | 7 | 7 | CM | 90 | 90 | G | 441 | CMQ | [12 empty] | 20 | UN | 43389110888506 | 15 | 40 | 30 | CM | 2.135 | 90 | KG | 18 | DMQ | [12 empty] | 1 | UN | 3389110888508 | 9 | 7 | 7 | CM | 90 | 90 | G | 441 | CMQ | 8538909999
475214 | Tabela de Preços de Equipamentos e sistemas de distribuição de energia de Baixa Tensão | 18/05/2026 | Modificação | Quadro, metal Merten M-Plan, 2 elementos, rhodium cinza | IS1 | RPT | 181951 | MERTEN SYSTEM M | Home Solutions | HSCWD | GENERAL PURPOSE | 1 - RESIDENTIAL GENERAL PURPOSE | CLD | CLD | 40 | CONNECTED LIVING MERTEN | 40CLD | 81.295 | EUR | 1 | UN | 4042811101404 | C | 1 | 2.6 | 16.6 | 9.2 | CM | 214 | 214 | G | 397.072 | CMQ | [12 empty] | 48 | UN | 24042811101408 | 21.3 | 40.5 | 30.7 | CM | 10.678 | 214 | KG | 26483.355 | CMQ | [12 empty] | 1 | UN | 4042811101404 | 2.6 | 16.6 | 9.2 | CM | 214 | 214 | G | 397.072 | CMQ | 7326909890
NSYCRTM1U | Tabela de Preços de Equipamentos e sistemas de distribuição de energia de Baixa Tensão | 18/05/2026 | Modificação | Actassi - platina básica de 19" - 1U - aço - RAL7035 - 15/10 mm | EN1 | CUE | 186906 | Actassi S Accessories | Power Products | PPUES | GENERAL PURPOSE | 2 - SMALL & MED BUILDING GENERAL PURPOSE | ISM | ISM | RA | EU R&A | RAISM | 30.45 | EUR | 1 | UN | 3606480173400 | A4 | 1 | 1 | 48.5 | 4.5 | CM | 258 | 258 | G | 218.25 | CMQ | 600 | UN | 73606480173409 | 50 | 120 | 80 | CM | 198 | 258 | KG | 480 | DMQ | [12 empty] | 1 | UN |  | 0 | 0 | 0 | MM | 0.258 | 258 | KG | 0.196 | DMQ | 1 | UN | 3606480173400 | 0.1 | 4.9 | 0.4 | DM | 0.258 | 258 | KG | 0.196 | DMQ | 7326909890
C1032D040 | Tabela de Preços de Equipamentos e sistemas de distribuição de energia de Baixa Tensão | 18/05/2026 | Modificação | ComPacT DISPARADOR NSX100 CA 3P3D 40A 2,2 | BT4 | DBT | 191790 | COMPACT NSX | Power Products | PPCCB | GENERAL PURPOSE | 2 - SMALL & MED BUILDING GENERAL PURPOSE | CCN | CCN | 01 | NSX | 01CCN | 364.165 | EUR | 1 | UN | 3606481999627 | C | 1 | 6.5 | 11 | 9.5 | CM | 437.8 | 437.8 | G | 679.25 | CMQ | [12 empty] | 24 | UN | 43606481999625 | 30 | 40 | 30 | CM | 13 | 437.8 | KG | 36 | DMQ | [12 empty] | 1 | UN | 3606481999627 | 6.5 | 11 | 9.5 | CM | 450 | 437.8 | G | 679.25 | CMQ | 8536303000
MUR35042 | Tabela de Preços de Equipamentos e sistemas de distribuição de energia de Baixa Tensão | 18/05/2026 | Modificação | Botão de estores, Mureva Styl, encastrar/saliente, IP55, 16A, Cinzento | IS1 | RPT | 181952 | MUREVA | Home Solutions | HSCWD | GENERAL PURPOSE | 1 - RESIDENTIAL GENERAL PURPOSE | CLD | CLD | DW | CONNECTED LIVING WATERPROOF | DWCLD | 30.105 | EUR | 1 | UN | 3606480789465 | A | 1 | 6 | 8.8 | 8.6 | CM | 101 | 101 | G | 454.08 | CMQ | [12 empty] | 24 | UN | 43606480789463 | 15 | 40 | 30 | CM | 2.825 | 101 | KG | 18000 | CMQ | [12 empty] | 1 | UN | 3606480789465 | 6 | 8.8 | 8.6 | CM | 101 | 101 | G | 454.08 | CMQ | 8536508000
LADN313 | Tabela de Preços de Automação e Controlo | 18/05/2026 | Modificação | bloco contacto auxiliar Tesys D - 3NA + 1NF - terminais de mola | BT2 | CUE | 187515 | TESYS DECA CONTROL ACC | Power Products | PPCTR | GENERAL PURPOSE | 3 - INDUSTRY GENERAL PURPOSE | TCC | TCC | AC | TESYS CONTROL CONTACTOR | ACTCC | 50.04 | EUR | 1 | UN | 3389110821277 | B | 1 | 5 | 2.5 | 4 | CM | 67 | 67 | G | 50 | CMQ | [12 empty] | 160 | UN | 43389110821275 | 30 | 40 | 30 | CM | 11.657 | 67 | KG | 36 | DMQ | 10 | UN | 53389110821272 | 4.7 | 25.5 | 8.5 | CM | 684 | 67 | G | 1018.73 | CMQ | 1 | UN | 3389110821277 | 4.2 | 5 | 4.7 | CM | 67 | 67 | G | 98.7 | CMQ | 8536508000
LV847463 | Tabela de Preços de Equipamentos e sistemas de distribuição de energia de Baixa Tensão | 18/05/2026 | Modificação | MCH gear motor - 200/250 V DC - for MTZ1 - drawout | BT8 | DBT | 180970 | MASTERPACT MTZ MCH | Power Products | PPACB | CONFIGURABLE | 4 - LARGE BUILDING CONFIGURABLE | ACB | ACB | PR | AIR CIRCUIT BREAKERS | PRACB | 2716.825 | EUR | 1 | UN | 3606480812170 | C | 1 | 6 | 18 | 12.5 | CM | 843 | 823 | G | 1350 | CMQ | [36 empty] | 1 | UN | 3606480812170 | 60 | 180 | 125 | MM | 843 | 823 | G | 1350000 | MMQ | 8501200090
LVS04124 | Tabela de Preços de Equipamentos e sistemas de distribuição de energia de Baixa Tensão | 18/05/2026 | Modificação | Linergy BW JdB isolado 4P 630A,L=1m | BT6 | DBT | 175684 | LINERGY IEC SYSTEMS | Power Products | PPLVS | GENERAL PURPOSE | 2 - SMALL & MED BUILDING GENERAL PURPOSE | LVE | LVE | L3 | LINERGY | L3LVE | 1139.18 | EUR | 1 | UN | 3606481870193 | C | 1 | 8 | 116.5 | 15 | CM | 12.614 | 12.614 | KG | 13980 | CMQ | 15 | UN |  | 40 | 120 | 80 | CM | 216 | 12.614 | KG | 384 | DMQ | [24 empty] | 1 | UN | 3606481870193 | 8 | 116.5 | 15 | CM | 12.614 | 12.614 | KG | 13.98 | DMQ | 8544499590
C1645E160 | Tabela de Preços de Equipamentos e sistemas de distribuição de energia de Baixa Tensão | 18/05/2026 | Modificação | ComPacT DISPARADOR NSX160 CA 4P4D 160A 5.2E | BT4 | DBT | 191790 | COMPACT NSX | Power Products | PPCCB | GENERAL PURPOSE | 2 - SMALL & MED BUILDING GENERAL PURPOSE | CCN | CCN | 01 | NSX | 01CCN | 1765.035 | EUR | 1 | UN | 3606482000117 | A | 1 | 9.5 | 15 | 11 | CM | 656.2 | 656.2 | G | 1567.5 | CMQ | [12 empty] | 11 | UN | 43606482000115 | 30 | 40 | 30 | CM | 7.7 | 656.2 | KG | 36000 | CMQ | [12 empty] | 1 | UN | 3606482000117 | 9.5 | 15 | 11 | CM | 660 | 656.2 | G | 1567.5 | CMQ | 8536309000
LV848738 | Tabela de Preços de Equipamentos e sistemas de distribuição de energia de Baixa Tensão | 18/05/2026 | Modificação | Circuit breaker Masterpact MTZ2 16H10 - 1600 A - 4P drawout - w/o Micrologic | BT8 | DBT | 145820 | MASTERPACT MTZ2-3 IEC | Power Products | PPACB | CONFIGURABLE | 4 - LARGE BUILDING CONFIGURABLE | ACB | ACB | PR | AIR CIRCUIT BREAKERS | PRACB | 26327.06 | EUR | 1 | UN | 3606480807794 | C | 1 | 0.1 | 0.2 | 0.1 | CM | 1 | 1 | G | 0.002 | CMQ | [36 empty] | 1 | UN | 3606480807794 | 1 | 2 | 1 | MM | 1 | 1 | G | 0.002 | CMQ | 8536209090
LE1D09B7 | Tabela de Preços de Automação e Controlo | 18/05/2026 | Modificação | discontactor em caixa IP657 TeSys LE1D - 9A - bobina 24 VCA sem relé | BT2 | CUE | 187660 | ENCLOSED DECA EQP | Power Products | PPCTR | GENERAL PURPOSE | 3 - INDUSTRY GENERAL PURPOSE | TCC | TCC | AC | TESYS CONTROL CONTACTOR | ACTCC | 160 | EUR | 1 | UN | 3389110569896 | C | 1 | 15.1 | 20.8 | 17.5 | CM | 890 | 890 | G | 5496.4 | CMQ | 30 | UN | 73389110569895 | 73.5 | 60 | 80 | CM | 39.85 | 890 | KG | 352.8 | DMQ | 2 | UN |  | 30 | 40 | 30 | CM | 2.503 | 890 | KG | 36 | DMQ | [12 empty] | 1 | UN | 3389110569896 | 2.2 | 2.1 | 1.7 | DM | 0.895 | 890 | KG | 7.854 | DMQ | 8536508000
LV948071 | Tabela de Preços de Equipamentos e sistemas de distribuição de energia de Baixa Tensão | 18/05/2026 | Modificação | MTZ2 25 H2 - 2500 A - 3P Fixo - configurável | BT8 | DBT | 190406 | MTZ2-3 ACTIVE IEC | Power Products | PPACB | CONFIGURABLE | 4 - LARGE BUILDING CONFIGURABLE | ACB | ACB | 06 | MTZ ACTIVE OFFER | 06ACB | 16632.435 | EUR | 1 | UN | 3606486812570 | C | 1 | 2 | 2 | 1 | CM | 10 | 10 | G | 4 | CMQ | [36 empty] | 1 | UN | 3606486812570 | 2 | 2 | 1 | CM | 10 | 10 | G | 4 | CMQ | 8536209090
TA80D4L8004TPE | Tabela de Preços de Equipamentos e sistemas de distribuição de energia de Baixa Tensão | 18/05/2026 | Modificação | TransferPacT Active Automatic, 800A, 400 VAC, 4P, tamanho 800A | BT4 | DBT | 189630 | TRANSFERPACT SX | Power Products | PPATS | CONFIGURABLE | 4 - LARGE BUILDING CONFIGURABLE | ATS | ATS | AT | ATS – AUTOMATIC TRANSFER SWITCH | ATATS | 7312.1 | EUR | 1 | UN | 3606487075820 | C | 1 | 73 | 80 | 60 | CM | 38.489 | 38.489 | KG | 350400 | CMQ | 1 | UN | 3606487075820 | 80 | 73.5 | 60 | CM | 37 | 38.489 | KG | 352800 | CMQ | [24 empty] | 1 | UN | 3606487075820 | 80 | 73.5 | 60 | CM | 37 | 38.489 | KG | 352800 | CMQ | 8536508000
EZ9XPH212 | Tabela de Preços de Equipamentos e sistemas de distribuição de energia de Baixa Tensão | 18/05/2026 | Modificação | Easy9 - Pentes de ligação 2P, 63A, 12 módulos | BT3 | RPT | 137970 | EASY9 | Power Products | PPCFD | GENERAL PURPOSE | 1 - RESIDENTIAL GENERAL PURPOSE | FDR | FDR | FA | APARENTA MODULAR EASY9 VIVIENDA / 4,5KA & TYPE AC | FAFDR | 16.15 | EUR | 1 | UN | 3606489940614 | C | 1 | 1 | 21.6 | 2.5 | CM | 59 | 59 | G | 54 | CMQ | 2560 | UN |  | 75 | 120 | 80 | CM | 195.696 | 59 | KG | 720000 | CMQ | 160 | UN | 43606489940612 | 30 | 40 | 30 | CM | 11.25 | 59 | KG | 36000 | CMQ | 10 | UN | 13606489940611 | 5.7 | 24.8 | 8.5 | CM | 669 | 59 | G | 1201.56 | CMQ | 1 | UN | 3606489940614 | 1 | 21.6 | 2.5 | CM | 60 | 59 | G | 54 | CMQ | 8536909500
HMIS85W | Tabela de Preços de Automação e Controlo | 18/05/2026 | Modificação | 5in7 ecrã táctil a cores módulo frontal TFT LCD sem logo Schneider | AC3 | ACI | 190353 | SE OP ACCESSORIES | Industrial Control | IDHMI | CONFIGURABLE | 5 - INDUSTRY CONFIGURABLE | ABA | ABA | HB | HMI BASIC | HBABA | 427.47 | EUR | 1 | UN | 3595864153292 | B | 1 | 6 | 27 | 19 | CM | 689 | 405 | G | 3078 | CMQ | 128 | UN |  | 60 | 120 | 80 | CM | 110.224 | 405 | KG | 576 | DMQ | 8 | UN |  | 30 | 40 | 30 | CM | 6.139 | 405 | KG | 36 | DMQ | [12 empty] | 1 | UN | 3595864153292 | 0.6 | 2.7 | 1.9 | DM | 0.703 | 405 | KG | 3.078 | DMQ | 8537109199
ZB5FA234 | Tabela de Preços de Automação e Controlo | 18/05/2026 | Modificação | Preto cabeça com botão flush marcahe "s | AC3 | ACI | 100316 | DIAMETER 22 | Industrial Control | IDSIG | GENERAL PURPOSE | 3 - INDUSTRY GENERAL PURPOSE | CTS | CTS | MP | PUSHBUTTONS | MPCTS | 13.86 | EUR | 1 | UN | 3606481361233 | C | 1 | 4.3 | 5.5 | 5.3 | CM | 24 | 24 | G | 125.345 | CMQ | [36 empty] | 1 | UN | 3606481361233 | 5.5 | 5.2 | 4.3 | CM | 24 | 24 | G | 122.98 | CMQ | 8538909999
VW3M5103R200 | Tabela de Preços de Automação e Controlo | 18/05/2026 | Modificação | cabo alimentação - entre servomotor BSH e servodrive - 4x4 mm² + 2x1 mm² -20 m | AC2 | ACI | 138932 | SERVO MOTOR ACCESS | Discrete Automation | IDMST | PROGRAMABLE | 7 - INDUSTRY PROGRAMMABLE | AAM | AAM | DV | MOTION | DVAAM | 578.66 | EUR | 1 | UN | 3389119207430 | C | 1 | 9 | 50 | 50 | CM | 8.88 | 8.09 | KG | 22500 | CMQ | [12 empty] | 1 | UN |  | 30 | 60 | 40 | CM | 8880 | 8.09 | G | 72 | DMQ | [12 empty] | 1 | UN | 3389119207430 | 90 | 500 | 500 | MM | 8880 | 8.09 | G | 22500 | CMQ | 8544429090
NU172454 | Tabela de Preços de Equipamentos e sistemas de distribuição de energia de Baixa Tensão | 18/05/2026 | Modificação | Nova Nova Unica system - Postos de trabalho - encastrar - módulos 2 x 4 - Antracite | IS3 | RPT | 181958 | NEW UNICA | Home Solutions | HSCWD | GENERAL PURPOSE | 1 - RESIDENTIAL GENERAL PURPOSE | CLT | CLT | TR | CONNECTED LIVING NSY | TRCLT | 60.845 | EUR | 1 | UN | 3606489452223 | A | 1 | 8 | 18.5 | 18 | CM | 376 | 376 | G | 2664 | CMQ | 80 | UN | 73606489452222 | 77 | 60 | 80 | CM | 33.804 | 376 | KG | 369600 | CMQ | 20 | UN | 43606489452221 | 30 | 60 | 40 | CM | 8.472 | 376 | KG | 72 | DMQ | [12 empty] | 1 | UN | 3606489452223 | 8 | 18.5 | 18 | CM | 376 | 376 | G | 2664 | CMQ | 3925901000
NU378618 | Tabela de Preços de Equipamentos e sistemas de distribuição de energia de Baixa Tensão | 18/05/2026 | Modificação | Nova Unica - Campainha 5 melodias - Branco | IS1 | RPT | 181958 | NEW UNICA | Home Solutions | HSCWD | GENERAL PURPOSE | 1 - RESIDENTIAL GENERAL PURPOSE | CLD | CLD | DU | CONNECTED LIVING UNICA | DUCLD | 127.87 | EUR | 1 | UN | 3606489456337 | C | 1 | 6.5 | 8.5 | 8 | CM | 82 | 82 | G | 442 | CMQ | 288 | UN | 73606489456336 | 77 | 60 | 80 | CM | 37.3 | 82 | KG | 369600 | CMQ | 9 | UN | 43606489456335 | 15 | 40 | 15 | CM | 950 | 82 | G | 9000 | CMQ | [12 empty] | 1 | UN | 3606489456337 | 6.5 | 8.5 | 8 | CM | 82 | 82 | G | 442 | CMQ | 8531804090
NSYMCDFIX | Tabela de Preços de Equipamentos e sistemas de distribuição de energia de Baixa Tensão | 18/05/2026 | Modificação | set of 6 Spacial SF/SM cable duct fixing supports - steel | EN1 | CUE | 132527 | Electrical Distributio | Power Products | PPUES | GENERAL PURPOSE | 3 - INDUSTRY GENERAL PURPOSE | UEA | UEA | EA | UE - FLOOR STANDING ENCLOSURES, SF, SM, AND SFP, IN STEEL. | EAUEA | 413.6895 | EUR | 1 | UN | 3606480065385 | C4 | 1 | 11.5 | 14.5 | 15.5 | CM | 688 | 688 | G | 2584.625 | CMQ | 150 | UN |  | 1000 | 1200 | 1000 | MM | 120 | 688 | KG | 1200 | DMQ | [24 empty] | 1 | UN | 3606480065385 | 115 | 145 | 155 | MM | 0.688 | 688 | KG | 2.585 | DMQ | 8538100000
RE17RMEMU | Tabela de Preços de Automação e Controlo | 18/05/2026 | Modificação | Tempo de atraso de retransmissão 8 funções - 1 s..100 h - 24..240 v ac / dc - 1 oc | AC3 | ACI | 100037 | TIMERS | Industrial Control | IDSIG | GENERAL PURPOSE | 3 - INDUSTRY GENERAL PURPOSE | ARO | ARO | RE | ELECTRONIC RELAYS | REARO | 130.6 | EUR | 1 | UN | 3606480552731 | A | 1 | 2.8 | 9.6 | 7.8 | CM | 78 | 70 | G | 209.664 | CMQ | [12 empty] | 40 | UN | 43606480552739 | 15 | 40 | 30 | CM | 3.74 | 70 | KG | 18000 | CMQ | [12 empty] | 1 | UN | 3606480552731 | 2.8 | 9.6 | 7.8 | CM | 81 | 70 | G | 209.664 | CMQ | 8536490099
RM22UA23MR | Tabela de Preços de Automação e Controlo | 18/05/2026 | Modificação | Harmony, Modular 1-phase overvoltage control relay, 8 A, 2 CO, 15…500 V AC/DC measurement, 24…240 V AC/DC | AC3 | ACI | 104947 | CONTROL RELAYS | Industrial Control | IDSIG | GENERAL PURPOSE | 3 - INDUSTRY GENERAL PURPOSE | ARO | ARO | RE | ELECTRONIC RELAYS | REARO | 195.26 | EUR | 1 | UN | 3606480792229 | C | 1 | 2.6 | 9.5 | 8.2 | CM | 121 | 110 | G | 202.54 | CMQ | 640 | UN | 73606480792228 | 77 | 60 | 80 | CM | 93.22 | 110 | KG | 369.6 | DMQ | 40 | UN | 43606480792227 | 15 | 40 | 30 | CM | 5.295 | 110 | KG | 18 | DMQ | [12 empty] | 1 | UN | 3606480792229 | 0.26 | 0.95 | 0.82 | DM | 0.121 | 110 | KG | 0.203 | DMQ | 8536490099
PKZM709 | Tabela de Preços de Equipamentos e sistemas de distribuição de energia de Baixa Tensão | 18/05/2026 | Modificação | PratiKa multiple adapter - 3 industrial sockets - 16 A - 2P+E - 220V AC - IP67 | BT3 | RPT | 140900 | MUREVA | Power Products | PPCFD | GENERAL PURPOSE | 2 - SMALL & MED BUILDING GENERAL PURPOSE | FTC | FTC | PK | PK INDUSTRIAL PLUGS & SOCKETS | PKFTC | 100.89 | EUR | 1 | UN | 3303432340926 | A | 1 | 7.2 | 23.6 | 20.1 | CM | 612 | 612 | G | 3415.392 | CMQ | [12 empty] | 9 | UN | 43303432340924 | 30 | 40 | 30 | CM | 5.995 | 612 | KG | 36 | DMQ | [12 empty] | 1 | UN | 3303432340926 | 0.72 | 2.36 | 2.01 | DM | 0.612 | 612 | KG | 3.415 | DMQ | 8536699099
LVS04952 | Tabela de Preços de Equipamentos e sistemas de distribuição de energia de Baixa Tensão | 18/05/2026 | Modificação | Comp.P Forma 4a Plac.P.Cabos lat. 5/6M | BT6 | DBT | 175795 | PRISMASET P STRUCT | Power Products | PPLVS | GENERAL PURPOSE | 2 - SMALL & MED BUILDING GENERAL PURPOSE | LVE | LVE | L1 | PRISMASET IP40 | L1LVE | 182.765 | EUR | 1 | UN | 3606481879394 | C | 1 | 3.2 | 33.5 | 30.2 | CM | 385 | 385 | G | 3237.44 | CMQ | 80 | UN |  | 73 | 120 | 80 | CM | 46.5 | 385 | KG | 700.8 | DMQ | 10 | UN | 13606481879391 | 30 | 60 | 40 | CM | 4.671 | 385 | KG | 72 | DMQ | [12 empty] | 1 | UN | 3606481879394 | 3.2 | 33.5 | 30.2 | CM | 385 | 385 | G | 3237.44 | CMQ | 3926909790
PPS730-GR | Tabela de Preços de Equipamentos e sistemas de distribuição de energia de Baixa Tensão | 18/05/2026 | Modificação | Estação de energia portátil Schneider OffGrid 730, íon de lítio 738Wh, LCD, 2 tomadas CEE 7/3 Schuko, Sinewave, 3 USB-A, 2 USB-C, carregador sem fio | ITH | UAI | 190996 | PORTABLE POWER STATION | Secure Power | SPPPP | GENERAL PURPOSE | 2 - SMALL & MED BUILDING GENERAL PURPOSE | ITH | ITH | I1 | OPTIMUM UPS 1PH | I1ITH | 742.5 | EUR | 1 | UN | 0731304736899 | A | 1 | 32.7 | 32.2 | 23.8 | CM | 7.1 | 7.1 | KG | 25059.972 | CMQ | [36 empty] | 1 | UN | 731304736899 | 32.7 | 32.2 | 23.8 | CM | 7.1 | 7.1 | KG | 25059.972 | CMQ | 8507600090
NU601054 | Tabela de Preços de Equipamentos e sistemas de distribuição de energia de Baixa Tensão | 18/05/2026 | Modificação | Nova Unica - Quadro 5 elementos, Deco Antracite | IS1 | RPT | 181958 | NEW UNICA | Home Solutions | HSCWD | GENERAL PURPOSE | 1 - RESIDENTIAL GENERAL PURPOSE | CLD | CLD | DU | CONNECTED LIVING UNICA | DUCLD | 22.58 | EUR | 1 | UN | 3606485800844 | C | 1 | 1.03 | 37.26 | 8.5 | CM | 60 | 60 | G | 326.211 | CMQ | 320 | UN |  | 77 | 80 | 60 | CM | 42.228 | 60 | KG | 369600 | CMQ | 80 | UN | 23606485800848 | 30 | 60 | 40 | CM | 7.331 | 60 | KG | 72000 | CMQ | 5 | UN | 13606485800841 | 5.8 | 38.4 | 9 | CM | 414 | 60 | G | 2004.48 | CMQ | 1 | UN | 3606485800844 | 1.03 | 37.5 | 8.5 | CM | 70 | 60 | G | 326.211 | CMQ | 3925901000
LV847521 | Tabela de Preços de Equipamentos e sistemas de distribuição de energia de Baixa Tensão | 18/05/2026 | Modificação | OFF-position locking - 1 Ronis keylock 2 keys + adaptation kit - for MTZ1 | BT8 | DBT | 180971 | MASTERPACT MTZ CONNECT | Power Products | PPACB | CONFIGURABLE | 4 - LARGE BUILDING CONFIGURABLE | ACB | ACB | PR | AIR CIRCUIT BREAKERS | PRACB | 367.95 | EUR | 1 | UN | 3606480813337 | C | 1 | 4 | 15 | 10 | CM | 176 | 171 | G | 600 | CMQ | [36 empty] | 1 | UN | 3606480813337 | 0.4 | 1.5 | 1 | DM | 0.176 | 171 | KG | 0.6 | DMQ | 8538909999
ENN05019 | Tabela de Preços de Equipamentos e sistemas de distribuição de energia de Baixa Tensão | 18/05/2026 | Modificação | Mureva BOX - junction box - 10 grommets Ø32 + 10xØ40 - 325x175x120 mm | IS3 | RPT | 181888 | MUREVA | Home Solutions | HSCWD | GENERAL PURPOSE | 1 - RESIDENTIAL GENERAL PURPOSE | CLR | CLR | RS | CONNECTED LIVING - RESIDENTIAL | RSCLR | 78.62 | EUR | 1 | UN | 3295150050198 | C | 10 | 13 | 35 | 30 | CM | 1.403 | 1.403 | KG | 13650 | CMQ | 60 | UN |  | 136 | 120 | 80 | CM | 104 | 1.403 | KG | 1305.6 | DMQ | 5 | UN | 23295150050192 | 40.5 | 60 | 40 | CM | 7500 | 1.403 | KG | 0.972 | HLT |  |  | 3295150050198 | [9 empty] | 1 | UN | 3295150050198 | 13 | 35 | 30 | CM | 1.403 | 1.403 | KG | 13650 | CMQ | 8536909500
KTB0124TT01 | Tabela de Preços de Equipamentos e sistemas de distribuição de energia de Baixa Tensão | 18/05/2026 | Modificação | KT KT ROOF PLATE H124 | BT9 | PRO | 107254 | CANALIS KT | Power Products | PPLVB | CONFIGURABLE | 4 - LARGE BUILDING CONFIGURABLE | BUS | BUS | B3 | BUSWAY (NOT LIGTHING) | B3BUS | 468.43 | EUR | 1 | UN | 3606485033693 | C | 1 | 26.8 | 29.4 | 0.5 | CM | 5 | 5 | KG | 393.96 | CMQ | [36 empty] | 1 | UN | 3606485033693 | 2.68 | 0.05 | 2.94 | DM | 5 | 5 | KG | 0.394 | DMQ | 7326909890
GV2LE03 | Tabela de Preços de Automação e Controlo | 18/05/2026 | Modificação | Disjuntores-motor magnéticos GV2LE - 0,4A | BT2 | CUE | 187422 | TESYS DECA FRAME 2 CB | Power Products | PPCTR | GENERAL PURPOSE | 3 - INDUSTRY GENERAL PURPOSE | TPP | TPP | GM | TESYS POWER & PROTECT | GMTPP | 95.94 | EUR | 1 | UN | 3389110516869 | B | 1 | 8.5 | 4.8 | 9.3 | CM | 223 | 223 | G | 379.44 | CMQ | [12 empty] | 24 | UN | 43389110516867 | 15 | 40 | 30 | CM | 5.651 | 223 | KG | 18 | DMQ | [12 empty] | 1 | UN | 3389110516869 | 0.85 | 0.48 | 0.93 | DM | 0.232 | 223 | KG | 0.379 | DMQ | 8536201090
LE1M35M716 | Tabela de Preços de Automação e Controlo | 18/05/2026 | Modificação | TeSys LE - enclosed DOL starter - 8...11.5 A - 220 V AC coil | BT2 | CUE | 187538 | ENCLOSED MICRA | Power Products | PPCTR | GENERAL PURPOSE | 3 - INDUSTRY GENERAL PURPOSE | TCC | TCC | AC | TESYS CONTROL CONTACTOR | ACTCC | 147.035 | EUR | 1 | UN | 3389110765670 | B | 1 | 8.5 | 16.5 | 11.5 | CM | 574 | 574 | G | 1612.875 | CMQ | [12 empty] | 6 | UN | 43389110765678 | 15 | 40 | 30 | CM | 3.675 | 574 | KG | 18 | DMQ | [12 empty] | 1 | UN | 3389110765670 | 1.16 | 0.85 | 1.65 | DM | 0.576 | 574 | KG | 1.627 | DMQ | 8537109899
LVS08406 | Tabela de Preços de Equipamentos e sistemas de distribuição de energia de Baixa Tensão | 18/05/2026 | Modificação | Estrutura PrismaSeT P L650 P400 | BT6 | DBT | 175795 | PRISMASET P STRUCT | Power Products | PPLVS | GENERAL PURPOSE | 2 - SMALL & MED BUILDING GENERAL PURPOSE | LVE | LVE | L1 | PRISMASET IP40 | L1LVE | 1371.8 | EUR | 1 | UN | 3606481879196 | C | 1 | 8.5 | 204 | 42.5 | CM | 18.585 | 18.585 | KG | 73695 | CMQ | 20 | UN |  | 101 | 202 | 120 | CM | 400 | 18.585 | KG | 2448.24 | DMQ | [24 empty] | 1 | UN | 3606481879196 | 8.5 | 204 | 42.5 | CM | 19 | 18.585 | KG | 73.695 | DMQ | 7326909890
LC1D12F7 | Tabela de Preços de Automação e Controlo | 18/05/2026 | Modificação | Contactor Tesys D - 3P(3 NA) - AC-3 - <= 440 V 12 A - 110 V CA bobina | BT2 | CUE | 187516 | TESYS DECA CONT. <115A | Power Products | PPCTR | GENERAL PURPOSE | 3 - INDUSTRY GENERAL PURPOSE | TCC | TCC | AC | TESYS CONTROL CONTACTOR | ACTCC | 73.325 | EUR | 1 | UN | 3389110349221 | A | 1 | 5 | 11.2 | 9.2 | CM | 354 | 354 | G | 515.2 | CMQ | 320 | UN |  | 80 | 60 | 80 | CM | 129.38 | 354 | KG | 384000 | CMQ | 20 | UN | 43389110349229 | 15 | 40 | 30 | CM | 7.535 | 354 | KG | 18 | DMQ | [12 empty] | 1 | UN | 3389110349221 | 5.6 | 11 | 9 | CM | 354 | 354 | G | 554.4 | CMQ | 8536490099
ZB5AZ009TQ | Tabela de Preços de Automação e Controlo | 18/05/2026 | Modificação | Fixação base xb5a | AC3 | ACI | 100316 | DIAMETER 22 | Industrial Control | IDSIG | GENERAL PURPOSE | 3 - INDUSTRY GENERAL PURPOSE | CTS | CTS | MP | PUSHBUTTONS | MPCTS | 7.34 | EUR | 1 | UN | 3389110606072 | C | 100 | 1.3 | 1.8 | 1.2 | CM | 6 | 6 | G | 2.808 | CMQ | 3200 | UN | 73389110606071 | 75 | 80 | 60 | CM | 33.664 | 6 | KG | 360000 | CMQ | 100 | UN | 43389110606070 | 15 | 40 | 15 | CM | 802 | 6 | G | 9 | DMQ | [12 empty] | 100 | UN | 43389110606070 | 15 | 40 | 15 | CM | 802 | 6 | G | 9 | DMQ | 8538909999
XB5FA51 | Tabela de Preços de Automação e Controlo | 18/05/2026 | Modificação | Amarelo botão flush 1na | AC3 | ACI | 100316 | DIAMETER 22 | Industrial Control | IDSIG | GENERAL PURPOSE | 3 - INDUSTRY GENERAL PURPOSE | CTS | CTS | MP | PUSHBUTTONS | MPCTS | 25.44 | EUR | 1 | UN | 3606481360526 | C | 1 | 8.6 | 5.3 | 4.3 | CM | 43 | 43 | G | 195.994 | CMQ | [12 empty] | 40 | UN | 23606481360520 | 15 | 40 | 30 | CM | 2.175 | 43 | KG | 18 | DMQ | 5 | UN | 13606481360523 | 8.6 | 26 | 4.3 | CM | 215 | 43 | G | 961.48 | CMQ | 1 | UN | 3606481360526 | 4.3 | 8.6 | 5.3 | CM | 43 | 43 | G | 195.99 | CMQ | 8536508000
LV848114 | Tabela de Preços de Equipamentos e sistemas de distribuição de energia de Baixa Tensão | 18/05/2026 | Modificação | Switch-disconnector Masterpact MTZ3 50 HA - 5000 A - 3P fixed | BT8 | DBT | 145820 | MASTERPACT MTZ2-3 IEC | Power Products | PPACB | CONFIGURABLE | 4 - LARGE BUILDING CONFIGURABLE | ACB | ACB | PR | AIR CIRCUIT BREAKERS | PRACB | 48307.45 | EUR | 1 | UN | 3606480815768 | C | 1 | 57 | 120 | 64 | CM | 118.43 | 118.43 | KG | 437760 | CMQ | [36 empty] | 1 | UN | 3606480815768 | 5.7 | 12 | 6.4 | DM | 118.43 | 118.43 | KG | 437.76 | DMQ | 8536508000
18527 | Tabela de Preços de Equipamentos e sistemas de distribuição de energia de Baixa Tensão | 18/05/2026 | Modificação | tapa parafusos selável - para C120 | BT1 | RPT | 135006 | ACTI9 | Power Products | PPCFD | GENERAL PURPOSE | 2 - SMALL & MED BUILDING GENERAL PURPOSE | FTI | FTI | DI | ACTI9 PROTECTION DEVICES INDUSTRIAL | DIFTI | 109.93 | EUR | 1 | UN | 3303430185277 | C | 1 | 1.8 | 11.5 | 4 | CM | 26 | 26 | G | 82.8 | CMQ | [12 empty] | 90 | UN | 43303430185275 | 30 | 40 | 30 | CM | 3.306 | 26 | KG | 36 | DMQ | 10 | UN | 13303430185274 | 85 | 330 | 95 | MM | 330 | 26 | G | 2664.75 | CMQ | 1 | UN | 3303430185277 | 18 | 115 | 40 | MM | 26 | 26 | G | 82800 | MMQ | 8536201090
KTB0164TT01 | Tabela de Preços de Equipamentos e sistemas de distribuição de energia de Baixa Tensão | 18/05/2026 | Modificação | KT KT ROOF PLATE H164 | BT9 | PRO | 107254 | CANALIS KT | Power Products | PPLVB | CONFIGURABLE | 4 - LARGE BUILDING CONFIGURABLE | BUS | BUS | B3 | BUSWAY (NOT LIGTHING) | B3BUS | 467.83 | EUR | 1 | UN | 3606485033600 | C | 1 | 26.8 | 29.4 | 0.5 | CM | 5 | 5 | KG | 393.96 | CMQ | [36 empty] | 1 | UN | 3606485033600 | 26.8 | 0.5 | 29.4 | CM | 5 | 5 | KG | 393.96 | CMQ | 7326909890
SURT013 | Tabela de Preços de Equipamentos e sistemas de distribuição de energia de Baixa Tensão | 18/05/2026 | Modificação | Placa de Equipamento SURT | ITH | UAI | 132634 | SMART-UPS ON-LINE | Secure Power | SPBPP | GENERAL PURPOSE | 2 - SMALL & MED BUILDING GENERAL PURPOSE | ITH | ITH | I1 | OPTIMUM UPS 1PH | I1ITH | 347.84 | EUR | 1 | UN | 0731304262350 | C | 1 | 10.2 | 48.3 | 68.6 | CM | 15.91 | 15.91 | KG | 33796.476 | CMQ | [36 empty] | 1 | UN | 731304262350 | 10.2 | 48.3 | 68.6 | CM | 15.91 | 15.91 | KG | 33.796 | DMQ | 8427900080
NSYTJ5025 | Tabela de Preços de Equipamentos e sistemas de distribuição de energia de Baixa Tensão | 18/05/2026 | Modificação | TETO P/ CAIXA SOBREPOR 500X250MM | EN1 | CUE | 119486 | PanelSeT S WM Accessor | Power Products | PPUES | GENERAL PURPOSE | 3 - INDUSTRY GENERAL PURPOSE | UEC | UEC | EC | UE-STEEL WALL MOUNT. ENCLOSURE, CRN, S3D, CM AND CABLE GLAND | ECUEC | 154.483 | EUR | 1 | UN | 3606480198755 | A4 | 1 | 5 | 51.5 | 27.5 | CM | 2.312 | 2.312 | KG | 7081.25 | CMQ | 150 | UN |  | 1050 | 1200 | 1000 | MM | 366.68 | 2.312 | KG | 1260 | DMQ | [12 empty] | 1 | UN |  | 0 | 0 | 0 | MM | 2.6 | 2.312 | KG | 7.15 | DMQ | 1 | UN | 3606480198755 | 55 | 520 | 280 | MM | 2.6 | 2.312 | KG | 8.008 | DMQ | 7326909890
EZ9EUA212 | Tabela de Preços de Equipamentos e sistemas de distribuição de energia de Baixa Tensão | 18/05/2026 | Modificação | Easy9 EU - Quadro de encastrar - IP40 - 2x12 módulos - porta fumada | BT3 | RPT | 137970 | EASY9 | Power Products | PPCFD | GENERAL PURPOSE | 1 - RESIDENTIAL GENERAL PURPOSE | FDR | FDR | E9 | MODULAR ENCLOUSERS EASY9 | E9FDR | 56.77 | EUR | 1 | UN | 3606486369999 | A | 1 | 10 | 30 | 35 | CM | 1.33 | 1.24 | KG | 10500 | CMQ | 60 | UN |  | 118 | 120 | 80 | CM | 83.52 | 1.24 | KG | 1132800 | CMQ | 5 | UN | 13606486369996 | 53 | 31 | 41 | CM | 6.96 | 1.24 | KG | 67363 | CMQ | [12 empty] | 1 | UN | 3606486369999 | 10 | 30 | 35 | CM | 1.24 | 1.24 | KG | 10500 | CMQ | 8538100000
NSYRCK38 | Tabela de Preços de Equipamentos e sistemas de distribuição de energia de Baixa Tensão | 18/05/2026 | Modificação | Spacial SF/SM 19" fixed rack - 1800 mm | EN1 | CUE | 119490 | PanelSeT S FS Accessor | Power Products | PPUES | GENERAL PURPOSE | 3 - INDUSTRY GENERAL PURPOSE | UEA | UEA | EA | UE - FLOOR STANDING ENCLOSURES, SF, SM, AND SFP, IN STEEL. | EAUEA | 181.539 | EUR | 1 | UN | 3606480066863 | C4 | 1 | 6 | 172 | 12 | CM | 4.996 | 4.996 | KG | 12384 | CMQ | 30 | UN |  | 500 | 1200 | 2000 | MM | 156 | 4.996 | KG | 1200 | DMQ | [24 empty] | 1 | UN | 3606480066863 | 1720 | 60 | 120 | MM | 5.2 | 4.996 | KG | 12.384 | DMQ | 7326909890
9001SKR3U | Tabela de Preços de Automação e Controlo | 18/05/2026 | Modificação | 30MM PUSH BUTTON HEAD NO GUARD | AC3 | ACI | 100301 | DIAMETER 30 | Industrial Control | IDSIG | GENERAL PURPOSE | 3 - INDUSTRY GENERAL PURPOSE | CTS | CTS | MP | PUSHBUTTONS | MPCTS | 31.3 | EUR | 1 | UN | 3389118036819 | C | 1 | 5.08 | 7.112 | 5.842 | CM | 45.359 | 45.359 | G | 211.065 | CMQ | [12 empty] | 28 | UN |  | 15 | 40 | 15 | CM | 1.513 | 45.359 | KG | 9000 | CMQ | [12 empty] | 1 | UN | 785901513605 | 7.1 | 5.8 | 5.2 | CM | 46 | 45.359 | G | 214.14 | CMQ | 8538909999
XVZ01 | Tabela de Preços de Automação e Controlo | 18/05/2026 | Modificação | Acessório de Montagem Universal, Harmony XV4XV6XVB7 Baliza Luminosa Modular, Placa de Fixação de Plástico, Cinzento | AC3 | ACI | 135280 | TOWER LIGHT | Industrial Control | IDSIG | GENERAL PURPOSE | 3 - INDUSTRY GENERAL PURPOSE | CTS | CTS | IB | TOWER LIGHTS & BEACONS | IBCTS | 41 | EUR | 1 | UN | 3606487130406 | A | 1 | 6.5 | 7.5 | 7.3 | CM | 43 | 43 | G | 355.875 | CMQ | 480 | UN |  | 72 | 80 | 60 | CM | 38.88 | 43 | KG | 345600 | CMQ | 60 | UN | 13606487130403 | 30 | 40 | 30 | CM | 3.8 | 43 | KG | 36000 | CMQ | [12 empty] | 1 | UN | 3606487130406 | 6.5 | 7.25 | 7.25 | CM | 55.951 | 43 | G | 341.656 | CMQ | 3926909790
RXM2AB1E7 | Tabela de Preços de Automação e Controlo | 18/05/2026 | Modificação | Ligação de relé miniatura - Harmony rxm - 2 fa - 48 v ac | AC3 | ACI | 116769 | ELECTROMECA.RELAY SE | Industrial Control | IDSIG | GENERAL PURPOSE | 3 - INDUSTRY GENERAL PURPOSE | ARO | ARO | RM | ELECTROMECHANICAL RELAYS | RMARO | 18.2 | EUR | 1 | UN | 3389119403405 | B | 10 | 2.1 | 5 | 2.2 | CM | 37 | 37 | G | 23.1 | CMQ | [12 empty] | 120 | UN | 43389119403403 | 15 | 40 | 15 | CM | 4.989 | 37 | KG | 9 | DMQ | 10 | UN | 13389119403402 | 3.1 | 12.1 | 10.3 | CM | 397 | 37 | G | 386.353 | CMQ | 10 | UN | 13389119403402 | 3.1 | 12.1 | 10.3 | CM | 397 | 37 | G | 386.353 | CMQ | 8536419089
BSH0402P07A2A | Tabela de Preços de Automação e Controlo | 18/05/2026 | Modificação | AC Servo motor BSH - 0.38N.m - 9000 rpm - eixo liso- sem freio - IP50 | AC2 | ACI | 132912 | SERVO MOTORS | Discrete Automation | IDMST | PROGRAMABLE | 7 - INDUSTRY PROGRAMMABLE | AAM | AAM | DV | MOTION | DVAAM | 739.67 | EUR | 1 | UN | 3606485467269 | C | 1 | 11 | 24 | 17 | CM | 627 | 427 | G | 4488 | CMQ | [12 empty] | 4 | UN |  | 30 | 40 | 30 | CM | 2.995 | 427 | KG | 36000 | CMQ | [12 empty] | 1 | UN | 3606485467269 | 110 | 240 | 170 | MM | 627 | 427 | G | 4488 | CMQ | 8501510090
LG1K065Q706 | Tabela de Preços de Automação e Controlo | 18/05/2026 | Modificação | Arrancador em caixa - TeSys LG1K - 98/37/CE 1/1,6A 380VCA | BT2 | CUE | 187538 | ENCLOSED MICRA | Power Products | PPCTR | GENERAL PURPOSE | 3 - INDUSTRY GENERAL PURPOSE | TCC | TCC | AC | TESYS CONTROL CONTACTOR | ACTCC | 512.255 | EUR | 1 | UN | 3389110655544 | B | 1 | 21.2 | 25.6 | 22.6 | CM | 1.715 | 1.715 | KG | 12265.472 | CMQ | 12 | UN | 43389110655542 | 77 | 80 | 60 | CM | 29.104 | 1.715 | KG | 369.6 | CMQ | [24 empty] | 1 | UN | 3389110655544 | 21.2 | 25.6 | 22.6 | CM | 1.715 | 1.715 | KG | 12265.472 | CMQ | 8537109899
ZB5AACUST04 | Tabela de Preços de Automação e Controlo | 18/05/2026 | Modificação | Cabeça de botão de pressão branca cinzenta e alta luneta personalizada | AC3 | ACI | 100316 | DIAMETER 22 | Industrial Control | IDSIG | GENERAL PURPOSE | 3 - INDUSTRY GENERAL PURPOSE | CTS | CTS | MP | PUSHBUTTONS | MPCTS | 30.26 | EUR | 1 | UN | 3606481821539 | C | 1 | 4.2 | 5.2 | 3.3 | CM | 20 | 20 | G | 72.072 | CMQ | [36 empty] | 1 | UN | 3606481821539 | 4.2 | 5.2 | 3.3 | CM | 20 | 20 | G | 72.072 | CMQ | 8536508000
NU9800 | Tabela de Preços de Equipamentos e sistemas de distribuição de energia de Baixa Tensão | 18/05/2026 | Modificação | Nova Unica - Adaptador calha DIN (1 e 2) 45x90 | IS3 | RPT | 181958 | NEW UNICA | Home Solutions | HSCWD | GENERAL PURPOSE | 1 - RESIDENTIAL GENERAL PURPOSE | CLT | CLT | TR | CONNECTED LIVING NSY | TRCLT | 17.855 | EUR | 1 | UN | 3606489459055 | C | 1 | 4.5 | 9 | 5.2 | CM | 38 | 38 | G | 210.6 | CMQ | 360 | UN | 73606489459054 | 77 | 60 | 80 | CM | 26.828 | 38 | KG | 369600 | CMQ | 90 | UN | 43606489459053 | 30 | 60 | 40 | CM | 5.352 | 38 | KG | 72000 | CMQ | 5 | UN | 13606489459052 | 13 | 18.5 | 12.5 | CM | 256 | 38 | G | 3006.25 | CMQ | 1 | UN | 3606489459055 | 4.5 | 9 | 5.2 | CM | 38 | 38 | G | 210.6 | CMQ | 3925908000
C10R46E100 | Tabela de Preços de Equipamentos e sistemas de distribuição de energia de Baixa Tensão | 18/05/2026 | Modificação | ComPacT DISJUNTOR NSX100R 200kA CA 4P 100A 6.2E | BT4 | DBT | 191790 | COMPACT NSX | Power Products | PPCCB | GENERAL PURPOSE | 2 - SMALL & MED BUILDING GENERAL PURPOSE | CCN | CCN | 01 | NSX | 01CCN | 10822.445 | EUR | 1 | UN | 3606482001282 | C | 1 | 14 | 20 | 15 | CM | 2.44 | 2.44 | KG | 4200 | CMQ | [12 empty] | 4 | UN | 13606482001289 | 300 | 400 | 300 | MM | 9760 | 2.44 | G | 36000000 | MMQ | 1 | UN | 23606482001286 | 140 | 200 | 150 | MM | 2560 | 2.44 | G | 4200000 | MMQ | 1 | UN | 3606482001282 | 14 | 20 | 15 | CM | 2.44 | 2.44 | KG | 4200 | CMQ | 8536209090
VW3A46176 | Tabela de Preços de Automação e Controlo | 18/05/2026 | Modificação | Filtro passivo (THDI < 5%) para Altivar Process - 250 kW | AC2 | ACI | 147865 | FILTERS | Drives | IDVSD | CONFIGURABLE | 5 - INDUSTRY CONFIGURABLE | SDS | SDS | VM | ADVANCED DRIVES & HVAC | VMSDS | 41088.01 | EUR | 1 | UN | 3606480652745 | C | 1 | 71 | 120 | 80 | CM | 296.6 | 296.6 | KG | 681600 | CMQ | 1 | UN |  | 72 | 120 | 80 | CM | 308 | 296.6 | KG | 691.2 | DMQ | [24 empty] | 1 | UN | 3606480652745 | 71 | 120 | 80 | CM | 296.6 | 296.6 | KG | 681.6 | DMQ | 8548009099
LX1G4QKUEN | Tabela de Preços de Automação e Controlo | 18/05/2026 | Modificação | Módulo de control 100-250 V CA / CC para 4 pólos TeSys G115 / 225 Standard | BT2 | CUE | 187524 | GIGA GL ACC =115 | Power Products | PPCTR | GENERAL PURPOSE | 3 - INDUSTRY GENERAL PURPOSE | TAC | TAC | LB | TESYS ACTIVE & CONTROL | LBTAC | 437.88 | EUR | 1 | UN | 3606481946492 | C | 0 | 17 | 22 | 22 | CM | 1.6 | 1.1 | KG | 8228 | CMQ | 16 | UN |  | 75 | 80 | 60 | CM | 34.592 | 1.1 | KG | 360000 | CMQ | 2 | UN | 13606481946499 | 30 | 40 | 30 | CM | 3.324 | 1.1 | KG | 36000000 | CMQ | [12 empty] | 1 | UN | 3606481946492 | 17 | 22 | 22 | CM | 1.6 | 1.1 | KG | 8228 | CMQ | 8505909090
OVA23331 | Tabela de Preços de Equipamentos e sistemas de distribuição de energia de Baixa Tensão | 18/05/2026 | Modificação | Exiway Power fonte centralizada - 15000VA | IS4 | RPT | 182021 | EXIWAY | Home Solutions | HSSPE | CONFIGURABLE | 4C - CONNECTED LIVING SYSTEM FOR RESIDENTIAL & COMMERCIAL | EML | EML | EL | EMERGENCY LIGHTING | ELEML | 31779.42 | EUR | 1 | UN | 3606481007278 | C | 1 | 204 | 280 | 100 | CM | 804 | 783 | KG | 5712000 | CMQ | [36 empty] | 1 | UN | 3606481007278 | 200 | 300 | 80 | CM | 300 | 279.5 | KG | 4800000 | CMQ | 8504409590
ZB2BY2955 | Tabela de Preços de Automação e Controlo | 18/05/2026 | Modificação | legend - 30 x 40 mm - black - lower, fast | AC3 | ACI | 100369 | PENDANT STATIONS | Industrial Control | IDSIG | GENERAL PURPOSE | 3 - INDUSTRY GENERAL PURPOSE | CTS | CTS | EM | CONTROL STATIONS | EMCTS | 4.1 | EUR | 1 | UN | 3389110615050 | C | 1 | 0.1 | 4 | 3 | CM | 0.9 | 0.9 | G | 1.2 | CMQ | [36 empty] | 1 | UN | 3389110615050 | 0.1 | 4 | 3 | CM | 34 | 0.9 | G | 1.2 | CMQ | 3925908000
LV848498 | Tabela de Preços de Equipamentos e sistemas de distribuição de energia de Baixa Tensão | 18/05/2026 | Modificação | Micrologic 2.0 X control unit - for drawout Masterpact MTZ2/MTZ3 | BT8 | DBT | 145823 | MASTERPACT MTZ CU | Power Products | PPACB | CONFIGURABLE | 4 - LARGE BUILDING CONFIGURABLE | ACB | ACB | PR | AIR CIRCUIT BREAKERS | PRACB | 2864.01 | EUR | 1 | UN | 3606480811319 | C | 1 | 6.8 | 21.5 | 8 | CM | 366 | 319 | G | 1169.6 | CMQ | [36 empty] | 1 | UN | 3606480811319 | 68 | 215 | 80 | MM | 366 | 319 | G | 1169.6 | CMQ | 8536309000
GB2CD08 | Tabela de Preços de Automação e Controlo | 18/05/2026 | Modificação | disjuntor TeSys para circuitos de comando - GB2-CD – 3 A - 1 pólo+N - 1d | BT2 | CUE | 147739 | TESYS GB2 CONT CIRC CB | Power Products | PPCTR | GENERAL PURPOSE | 3 - INDUSTRY GENERAL PURPOSE | TPP | TPP | GM | TESYS POWER & PROTECT | GMTPP | 91.355 | EUR | 1 | UN | 3389110214741 | A | 6 | 8 | 8 | 10 | CM | 60 | 60 | G | 640 | CMQ | [12 empty] | 72 | UN | 43389110214749 | 15 | 40 | 30 | CM | 4.974 | 60 | KG | 18 | DMQ | 6 | UN | 13389110214748 | 8 | 8 | 10 | CM | 385 | 60 | G | 640 | CMQ | 6 | UN | 13389110214748 | 8 | 8 | 10 | CM | 385 | 60 | G | 640 | CMQ | 8536201090
ATV630C25N4 | Tabela de Preços de Automação e Controlo | 18/05/2026 | Modificação | Variador de velocidade ATV630, 250kW/400HP, 380...480V, IP00 | AC2 | ACI | 142785 | ALTIVAR 630 | Drives | IDVSD | CONFIGURABLE | 5 - INDUSTRY CONFIGURABLE | SDS | SDS | VM | ADVANCED DRIVES & HVAC | VMSDS | 28129.89 | EUR | 1 | UN | 3606481154729 | C | 1 | 38 | 119.5 | 59.8 | CM | 227 | 227 | KG | 271551.8 | CMQ | 1 | UN |  | 63 | 141 | 75 | CM | 237 | 227 | KG | 666225 | CMQ | [24 empty] | 1 | UN | 3606481154729 | 38 | 119.5 | 59.8 | CM | 227 | 227 | KG | 271551.8 | CMQ | 8504409590
PFXGP6B40DI | Tabela de Preços de Automação e Controlo | 18/05/2026 | Modificação | Caixa DIN, Pro-face GP6000 Advanced, modular, 2xCOM, 2xETH, 2xUSB A, 1xUSB C, 1xUSB micro B, 1xSDXC, CC | AC3 | ACI | 190356 | GP6000 ADVANCED PANEL | Industrial Control | IDHMI | PROGRAMABLE | 7 - INDUSTRY PROGRAMMABLE | AAM | AAM | HA | HMI ADVANCED | HAAAM | 1006.66 | EUR | 1 | UN | 3606486834053 | C | 1 | 16 | 26.4 | 23 | CM | 2.2 | 2.2 | KG | 9715.2 | CMQ | [12 empty] | 2 | UN | 13606486834050 | 30 | 60 | 40 | CM | 5.16 | 2.2 | KG | 72 | DMQ | [12 empty] | 1 | UN | 3606486834053 | 16 | 26.4 | 23 | CM | 2.2 | 2.2 | KG | 9715.2 | CMQ | 8537109199
ABE7H20E000 | Tabela de Preços de Automação e Controlo | 18/05/2026 | Modificação | Base passiva ABE7 - Micro/Premium | AC1 | ACI | 107537 | PREWIRING TELEFAST | Discrete Automation | IDMST | PROGRAMABLE | 7 - INDUSTRY PROGRAMMABLE | AAP | AAP | HI | AUTOMATION PLANT | HIAAP | 115.1 | EUR | 1 | UN | 3389110283310 | C | 1 | 7 | 9.5 | 8.2 | CM | 130 | 125 | G | 545.3 | CMQ | [12 empty] | 15 | UN | 43389110283318 | 15 | 40 | 30 | CM | 2.327 | 125 | KG | 18000 | CMQ | [12 empty] | 1 | UN | 3389110283310 | 7 | 9.5 | 8.2 | CM | 130 | 125 | G | 545.3 | CMQ | 8536909500
GS2NG4 | Tabela de Preços de Automação e Controlo | 18/05/2026 | Modificação | interruptor seccionador para fusíveis TeSys GS2N - 4P 250A tamanho 1 esquerdo | BT2 | CUE | 180780 | TESYS GS FUSE SWITCH | Power Products | PPCTR | GENERAL PURPOSE | 3 - INDUSTRY GENERAL PURPOSE | TCS | TCS | LD | TESYS CONTROL SWITCH | LDTCS | 1284.935 | EUR | 1 | UN | 3389119411066 | B | 1 | 20 | 34 | 21.5 | CM | 4.537 | 4.537 | KG | 14620 | CMQ | [12 empty] | 2 | UN | 43389119411064 | 30 | 60 | 40 | CM | 9.93 | 4.537 | KG | 72000 | CMQ | [12 empty] | 1 | UN | 3389119411066 | 205 | 345 | 210 | MM | 4500 | 4.537 | G | 14852.25 | CMQ | 8536508000
RXG13JD | Tabela de Preços de Automação e Controlo | 18/05/2026 | Modificação | Relé de interface encaixável - Harmony RXG - 1 C/O normalizado - 12 V DC - 10 A - com LED | AC3 | ACI | 116769 | ELECTROMECA.RELAY SE | Industrial Control | IDSIG | GENERAL PURPOSE | 3 - INDUSTRY GENERAL PURPOSE | ARO | ARO | RM | ELECTROMECHANICAL RELAYS | RMARO | 8.91 | EUR | 1 | UN | 3606480688836 | B | 10 | 4.1 | 3.1 | 1.4 | CM | 20 | 20 | G | 17.794 | CMQ | [12 empty] | 200 | UN | 43606480688834 | 15 | 40 | 15 | CM | 4.625 | 20 | KG | 9000 | CMQ | 10 | UN | 13606480688833 | 3.5 | 9.3 | 8.6 | CM | 221 | 20 | G | 279.93 | CMQ | 10 | UN | 13606480688833 | 3.5 | 9.3 | 8.6 | CM | 221 | 20 | G | 279.93 | CMQ | 8536419089
NSYSBM308012 | Tabela de Preços de Equipamentos e sistemas de distribuição de energia de Baixa Tensão | 18/05/2026 | Modificação | Metal industrial box plain door H300xW800xD120 IP66 IK10 RAL 7035 | EN1 | CUE | 108733 | PanelSeT S IB SBM | Power Products | PPUES | GENERAL PURPOSE | 3 - INDUSTRY GENERAL PURPOSE | UEB | UEB | ED |  | EDUEB | 255.306 | EUR | 1 | UN | 3606480520242 | C | 1 | 14.5 | 82.5 | 32.5 | CM | 8.73 | 8.73 | KG | 38878.125 | CMQ | 45 | UN |  | 1830 | 1200 | 1000 | MM | 421.8 | 8.73 | KG | 2196 | DMQ | [24 empty] | 1 | UN | 3606480520242 | 825 | 145 | 325 | MM | 8.73 | 8.73 | KG | 38.878 | DMQ | 7326909890
LC1E1201N5 | Tabela de Preços de Equipamentos e sistemas de distribuição de energia de Baixa Tensão | 18/05/2026 | Modificação | Contactor, Easy TeSys Control, LC1E, 3P (3NO), AC-3/AC-3e, <=440 V, 12 A, bobina CA 415 V, 50 Hz, contacto auxiliar 1NC | BT2 | CUE | 133672 | EASY TESYS TVS CTR | Power Products | PPCTR | GENERAL PURPOSE | 2 - SMALL & MED BUILDING GENERAL PURPOSE | TEE | TEE | LC | TESYS EASY & SPECIAL | LCTEE | 66.93 | EUR | 1 | UN | 3606480361180 | C | 1 | 5 | 8.5 | 7.6 | CM | 342 | 342 | G | 323 | CMQ | [12 empty] | 36 | UN | 43606480361188 | 15 | 40 | 30 | CM | 12.874 | 342 | KG | 18 | DMQ | [12 empty] | 1 | UN | 3606480361180 | 5 | 8.5 | 7.6 | CM | 342 | 342 | G | 323 | CMQ | 8536490099
XD2PA227 | Tabela de Preços de Automação e Controlo | 18/05/2026 | Modificação | Controlador joystick completa - ø22 - 2 - instruções 1 nenhum por sentido | AC3 | ACI | 100316 | DIAMETER 22 | Industrial Control | IDSIG | GENERAL PURPOSE | 3 - INDUSTRY GENERAL PURPOSE | CTS | CTS | MP | PUSHBUTTONS | MPCTS | 192.55 | EUR | 1 | UN | 3389110607574 | B | 1 | 3.3 | 15 | 4.3 | CM | 133 | 115 | G | 212.85 | CMQ | [12 empty] | 48 | UN | 43389110607572 | 15 | 40 | 30 | CM | 6.839 | 115 | KG | 18 | DMQ | [12 empty] | 1 | UN | 3389110607574 | 0.33 | 1.5 | 0.43 | DM | 0.133 | 115 | KG | 0.213 | DMQ | 8536508000
BMH1904P32A2A | Tabela de Preços de Automação e Controlo | 18/05/2026 | Modificação | servo motor BMH - 100 Nm - 3000 rpm - keyed shaft - without brake - IP65/IP67 | AC2 | ACI | 132912 | SERVO MOTORS | Discrete Automation | IDMST | PROGRAMABLE | 7 - INDUSTRY PROGRAMMABLE | AAM | AAM | DV | MOTION | DVAAM | 7653.87 | EUR | 1 | UN | 3606485458878 | C | 1 | 40 | 79.5 | 30 | CM | 55.8 | 55.6 | KG | 95400 | CMQ | [36 empty] | 1 | UN | 3606485458878 | 40 | 79.5 | 30 | CM | 55.8 | 55.6 | KG | 95400 | CMQ | 8501523090
NSYCRN325200P | Tabela de Preços de Equipamentos e sistemas de distribuição de energia de Baixa Tensão | 18/05/2026 | Modificação | Spacial CRN plain door with mount.plate. H300xW250xD200 IP66 IK10 RAL7035.. | EN1 | CUE | 119457 | PanelSeT S WM CRN | Power Products | PPUES | GENERAL PURPOSE | 3 - INDUSTRY GENERAL PURPOSE | UEC | UEC | EC | UE-STEEL WALL MOUNT. ENCLOSURE, CRN, S3D, CM AND CABLE GLAND | ECUEC | 156.2085 | EUR | 1 | UN | 3606480212574 | A4 | 1 | 32.5 | 22 | 26.5 | CM | 5.054 | 5.054 | KG | 18947.5 | CMQ | 96 | UN |  | 2080 | 1200 | 1000 | MM | 495 | 5.054 | KG | 2496 | DMQ | [12 empty] | 1 | UN |  | 0 | 0 | 0 |  | 5.13 | 5.054 | KG | 19.008 | DMQ | 1 | UN | 3606480212574 | 320 | 220 | 270 | MM | 5.13 | 5.054 | KG | 19.008 | DMQ | 9403208000
ZB4BV04 | Tabela de Preços de Automação e Controlo | 18/05/2026 | Modificação | Cabeça sinalizadora - ø 22 - redonda - lente simples vermelha | AC3 | ACI | 100316 | DIAMETER 22 | Industrial Control | IDSIG | GENERAL PURPOSE | 3 - INDUSTRY GENERAL PURPOSE | CTS | CTS | MP | PUSHBUTTONS | MPCTS | 7.83 | EUR | 1 | UN | 3389110889512 | A | 1 | 4.4 | 5.4 | 3.4 | CM | 24 | 24 | G | 80.784 | CMQ | [12 empty] | 300 | UN | 43389110889510 | 30 | 40 | 30 | CM | 7.539 | 24 | KG | 36000 | CMQ | 5 | UN |  | 3.4 | 26.5 | 4.4 | CM | 121 | 24 | G | 396440 | CMQ | 1 | UN | 3389110889512 | 4.4 | 5.4 | 3.4 | CM | 24 | 24 | G | 80.784 | CMQ | 8531900000
ER6482 | Tabela de Preços de Equipamentos e sistemas de distribuição de energia de Baixa Tensão | 18/05/2026 | Modificação | APC Easy Rack, 24U, preto, com teto, rodízios, pés, 4 suportes e painéis laterais, sem fundo, 1198H x 600W x 800D mm | ITE | UAI | 180912 | MEDIUM RACKS AND ENCL | Secure Power | SPRSY | GENERAL PURPOSE | 2 - SMALL & MED BUILDING GENERAL PURPOSE | ISM | ISM | ER | EASY RACKS & ACCESSORIES | ERISM | 3024.77 | EUR | 1 | UN | 0731304427797 | C | 1 | 133 | 85 | 65 | CM | 74 | 74 | KG | 734.825 | DMQ | [36 empty] | 1 | UN | 731304427797 | 133 | 85 | 65 | CM | 74 | 74 | KG | 734.825 | CMQ | 9403208000
NSYRSF88L | Tabela de Preços de Equipamentos e sistemas de distribuição de energia de Baixa Tensão | 18/05/2026 | Modificação | Spacial - Telhado Expandido estandar para SF A800xP800 | EN1 | CUE | 163181 | PanelSeT S FS SparePt | Power Products | PPUES | GENERAL PURPOSE | 3 - INDUSTRY GENERAL PURPOSE | UEA | UEA | EA | UE - FLOOR STANDING ENCLOSURES, SF, SM, AND SFP, IN STEEL. | EAUEA | 622.5525 | EUR | 1 | UN | 3606481136695 | C4 | 1 | 3.5 | 126 | 81.5 | CM | 9.322 | 9.322 | KG | 35941.5 | CMQ | 5 | UN | 73606481136694 | 370 | 1200 | 800 | MM | 64 | 9.322 | KG | 355.2 | DMQ | [24 empty] | 1 | UN | 3606481136695 | 45 | 810 | 1270 | MM | 8.37 | 9.322 | KG | 46.292 | DMQ | 8538100000
BMH1003T01A2A | Tabela de Preços de Automação e Controlo | 18/05/2026 | Modificação | servo motor BMH - 8.2 Nm - 6000 rpm - untapped shaft - without brake - IP54 | AC2 | ACI | 132912 | SERVO MOTORS | Discrete Automation | IDMST | PROGRAMABLE | 7 - INDUSTRY PROGRAMMABLE | AAM | AAM | DV | MOTION | DVAAM | 1834.76 | EUR | 1 | UN | 3606485201047 | C | 1 | 15.6 | 44.6 | 22.1 | CM | 6.8 | 6.5 | KG | 15376.296 | CMQ | [12 empty] | 1 | UN |  | 30 | 60 | 40 | CM | 7.952 | 6.5 | KG | 72000 | CMQ | [12 empty] | 1 | UN | 3606485201047 | 220 | 400 | 200 | MM | 6800 | 6.5 | G | 17600 | CMQ | 8501522089
K10B011UCH | Tabela de Preços de Automação e Controlo | 18/05/2026 | Modificação | Inversor de came - 1 pólo - 60° - 10 a - para ø 16 ou 22 mm | AC3 | ACI | 100347 | Rotary CAM switch | Industrial Control | IDSIG | GENERAL PURPOSE | 3 - INDUSTRY GENERAL PURPOSE | CTS | CTS | MP | PUSHBUTTONS | MPCTS | 60.77 | EUR | 1 | UN | 3389110076707 | B | 1 | 8 | 4.1 | 4 | CM | 54 | 54 | G | 131.2 | CMQ | [12 empty] | 80 | UN | 23389110076701 | 15 | 40 | 30 | CM | 4.695 | 54 | KG | 18 | DMQ | [12 empty] | 1 | UN | 3389110076707 | 8 | 4.1 | 4 | CM | 54 | 54 | G | 131.2 | CMQ | 8536508000
ABFTE20SP300 | Tabela de Preços de Automação e Controlo | 18/05/2026 | Modificação | Cabo de ligação – saída discreta Twido para Telefast - 2 x HE10 - 3 m | AC1 | ACI | 107537 | PREWIRING TELEFAST | Discrete Automation | IDMST | PROGRAMABLE | 7 - INDUSTRY PROGRAMMABLE | AAP | AAP | HI | AUTOMATION PLANT | HIAAP | 42.26 | EUR | 1 | UN | 3389110393774 | B | 1 | 3.9 | 20 | 18.4 | CM | 193 | 193 | G | 1435.2 | CMQ | [12 empty] | 10 | UN | 43389110393772 | 15 | 40 | 30 | CM | 2.28 | 193 | KG | 18 | DMQ | [12 empty] | 1 | UN | 3389110393774 | 3.9 | 18.4 | 20 | CM | 194 | 193 | G | 1435.2 | CMQ | 8544429090
C11H6TM050B | Tabela de Preços de Equipamentos e sistemas de distribuição de energia de Baixa Tensão | 18/05/2026 | Modificação | ComPacT DISJUNTOR NSXm100H 70kA CA 4P3D 50A TMD PARAFUSO | BT4 | DBT | 181432 | COMPACT NSXM 16-160 | Power Products | PPCCB | GENERAL PURPOSE | 2 - SMALL & MED BUILDING GENERAL PURPOSE | CCN | CCN | 02 | NSXM, FUPACT, INS <= 630A | 02CCN | 642.575 | EUR | 1 | UN | 3606481992208 | C | 1 | 12 | 22 | 13 | CM | 1.6 | 1.6 | KG | 3432 | CMQ | 144 | UN | 73606481992207 | 1500 | 1200 | 800 | MM | 254490 | 1.6 | G | 1440000000 | MMQ | 6 | UN | 43606481992206 | 300 | 400 | 300 | MM | 10190 | 1.6 | G | 36000000 | MMQ | [12 empty] | 1 | UN | 3606481992208 | 12 | 22 | 13 | CM | 1.6 | 1.6 | KG | 3432 | CMQ | 8536201090
SZMT13252 | Tabela de Preços de Equipamentos e sistemas de distribuição de energia de Baixa Tensão | 18/05/2026 | Modificação | Espelho e platina NSX630A 3/4P 1L03A | BT6 | DBT | 188310 | PrismaSeT XL | Power Products | PPCFD | GENERAL PURPOSE | 2 - SMALL & MED BUILDING GENERAL PURPOSE | PXS | PXS | 04 | PRISMASET XL | 04PXS | 194.68 | EUR | 1 | UN | 4015153803527 | A | 1 | 46 | 9 | 26.5 | CM | 1.55 | 1.55 | KG | 10971 | CMQ | 18 | UN | 14015153803524 | 73.5 | 80 | 60 | CM | 40.9 | 1.55 | KG | 352800 | CMQ | [24 empty] | 1 | UN | 4015153803527 | 46 | 9 | 26.5 | CM | 1.55 | 1.55 | KG | 10971 | CMQ | 7326909890
NSYSUCR400WM | Tabela de Preços de Equipamentos e sistemas de distribuição de energia de Baixa Tensão | 18/05/2026 | Modificação | Mounting rail for wall mounting enclosure S3D/CRN - depth 400 | EN1 | CUE | 119486 | PanelSeT S WM Accessor | Power Products | PPUES | GENERAL PURPOSE | 3 - INDUSTRY GENERAL PURPOSE | UEC | UEC | EC | UE-STEEL WALL MOUNT. ENCLOSURE, CRN, S3D, CM AND CABLE GLAND | ECUEC | 177.828 | EUR | 1 | UN | 3606480883187 | C | 1 | 5.5 | 41.5 | 6 | CM | 590 | 590 | G | 1369.5 | CMQ | 300 | UN |  | 78 | 120 | 80 | CM | 189 | 590 | KG | 748.8 | DMQ | [24 empty] | 1 | UN |  | 0.5 | 3.9 | 0.5 | DM | 0.59 | 590 | KG | 0.975 | DMQ | 7326909890
ZBA1 | Tabela de Preços de Automação e Controlo | 18/05/2026 | Modificação | Cápsula branca - ø 22 - sem marcação | AC3 | ACI | 100316 | DIAMETER 22 | Industrial Control | IDSIG | GENERAL PURPOSE | 3 - INDUSTRY GENERAL PURPOSE | CTS | CTS | MP | PUSHBUTTONS | MPCTS | 1.47 | EUR | 1 | UN | 3389110090604 | B | 10 | 1.5 | 2.5 | 2.5 | CM | 1.3 | 1.3 | G | 9.375 | CMQ | [12 empty] | 1500 | UN | 43389110090602 | 15 | 40 | 30 | CM | 3.098 | 1.3 | KG | 18 | DMQ | 10 | UN | 13389110090601 | 4.5 | 5.4 | 3.4 | CM | 17 | 1.3 | G | 82.62 | CMQ | 10 | UN | 13389110090601 | 4.5 | 5.4 | 3.4 | CM | 17 | 1.3 | G | 82.62 | CMQ | 3925908000
BMXAMO0802 | Tabela de Preços de Automação e Controlo | 18/05/2026 | Modificação | M340,08 SA 16b,NO Aisl,20mA | AC1 | ACI | 141165 | MODICON X80 I/O | Discrete Automation | IDPAC | PROGRAMABLE | 7 - INDUSTRY PROGRAMMABLE | AAP | AAP | HI | AUTOMATION PLANT | HIAAP | 864.56 | EUR | 1 | UN | 3595864081588 | A | 1 | 5.3 | 11.6 | 11 | CM | 169 | 169 | G | 676.28 | CMQ | [12 empty] | 15 | UN | 23595864081582 | 15 | 40 | 30 | CM | 2.89 | 169 | KG | 18 | DMQ | [12 empty] | 1 | UN | 3595864081588 | 5.5 | 12 | 11 | CM | 174 | 169 | G | 726 | CMQ | 8538909999
GS2AH250 | Tabela de Preços de Automação e Controlo | 18/05/2026 | Modificação | Manípulo para comando exterior lateral direito preto TeSys GS2 - 630-1250A | BT2 | CUE | 187476 | TESYS GS FUSE SW. ACC. | Power Products | PPCTR | GENERAL PURPOSE | 3 - INDUSTRY GENERAL PURPOSE | TCS | TCS | LD | TESYS CONTROL SWITCH | LDTCS | 97.64 | EUR | 1 | UN | 3389119411738 | B | 1 | 5 | 27 | 9 | CM | 247 | 247 | G | 1215 | CMQ | [12 empty] | 10 | UN | 43389119411736 | 15 | 40 | 30 | CM | 2.925 | 247 | KG | 18 | DMQ | [12 empty] | 1 | UN | 3389119411738 | 0.5 | 2.7 | 0.9 | DM | 0.247 | 247 | KG | 1.215 | DMQ | 3926909790
XB5AD53 | Tabela de Preços de Automação e Controlo | 18/05/2026 | Modificação | Chave seletora, plástico, preto, ø22, 3 posições, mola de retorno ao centro, 2 no | AC3 | ACI | 100316 | DIAMETER 22 | Industrial Control | IDSIG | GENERAL PURPOSE | 3 - INDUSTRY GENERAL PURPOSE | CTS | CTS | MP | PUSHBUTTONS | MPCTS | 47.62 | EUR | 1 | UN | 3389110903461 | A | 1 | 3.4 | 8.8 | 5.3 | CM | 52 | 52 | G | 158.576 | CMQ | 1200 | UN | 73389110903460 | 75 | 80 | 60 | CM | 75.644 | 52 | KG | 360000 | CMQ | 150 | UN | 43389110903469 | 30 | 40 | 30 | CM | 8.295 | 52 | KG | 36 | DMQ | [12 empty] | 1 | UN | 3389110903461 | 3.4 | 8.8 | 5.3 | CM | 52 | 52 | G | 158.576 | CMQ | 8536508000
4131110 | Tabela de Preços de Equipamentos e sistemas de distribuição de energia de Baixa Tensão | 18/05/2026 | Modificação | Alimentador de chão 12-50 mm | IS3 | RPT | 181889 | OTHER RANGES | Home Solutions | HSCWD | GENERAL PURPOSE | 1 - RESIDENTIAL GENERAL PURPOSE | CLR | CLR | RS | CONNECTED LIVING - RESIDENTIAL | RSCLR | 5.28 | EUR | 1 | UN | 8428031032074 | A | 28 | 1.3 | 203 | 4.8 | CM | 700 | 356 | G | 665 | CMQ | 1540 | UN |  | 60 | 200 | 120 | CM | 1078 | 356 | KG | 1440 | DMQ | [12 empty] | 28 | UN | 18428031032071 | 10 | 203 | 10 | CM | 19.6 | 356 | KG | 18620 | CMQ | 28 | UN | 18428031032071 | 10 | 203 | 10 | CM | 19.6 | 356 | KG | 18620 | CMQ | 3925902000
NSYSPS6200 | Tabela de Preços de Equipamentos e sistemas de distribuição de energia de Baixa Tensão | 18/05/2026 | Modificação | Spacial SF/SM side panel plinth - 200x600 mm | EN1 | CUE | 119490 | PanelSeT S FS Accessor | Power Products | PPUES | GENERAL PURPOSE | 3 - INDUSTRY GENERAL PURPOSE | UEA | UEA | EA | UE - FLOOR STANDING ENCLOSURES, SF, SM, AND SFP, IN STEEL. | EAUEA | 116.334 | EUR | 1 | UN | 3606485126746 | A4 | 1 | 7 | 45.5 | 22 | CM | 3.63 | 3.338 | KG | 7007 | CMQ | 150 | UN |  | 1000 | 1200 | 1000 | MM | 556 | 3.338 | KG | 1200 | DMQ | [24 empty] | 1 | UN | 3606485126746 | 58 | 448 | 208 | MM | 3.496 | 3.338 | KG | 5.405 | DMQ | 7326909890
LV847968SP | Tabela de Preços de Equipamentos e sistemas de distribuição de energia de Baixa Tensão | 18/05/2026 | Modificação | Rear connection vertical - for MTZ3 40/NW 40b - 3P fixed/drawout - spare part | BT8 | DBT | 180971 | MASTERPACT MTZ CONNECT | Power Products | PPACB | CONFIGURABLE | 4 - LARGE BUILDING CONFIGURABLE | ACB | ACB | PR | AIR CIRCUIT BREAKERS | PRACB | 3650.39 | EUR | 1 | UN | 3606481187413 | C | 1 | 12 | 18.5 | 13 | CM | 3.57 | 3.57 | KG | 2886 | CMQ | [12 empty] | 3 | UN | 43606481187411 | 30 | 40 | 30 | CM | 11.133 | 3.57 | KG | 36 | DMQ | [12 empty] | 1 | UN | 3606481187413 | 12 | 18.5 | 13 | CM | 3.57 | 3.57 | KG | 2886 | CMQ | 8536909500
NSYPLAZ1553G | Tabela de Preços de Equipamentos e sistemas de distribuição de energia de Baixa Tensão | 18/05/2026 | Modificação | Floor standing encl.polyester vers.PLAZ w/plinth open bottom 1500x500x320 IP54 | EN1 | CUE | 108763 | PanelSeT P FS PLA | Power Products | PPUES | GENERAL PURPOSE | 3 - INDUSTRY GENERAL PURPOSE | UEA | UEA | PA | UE - FLOOR STANDING ENCLOSURES PLA IN POLYESTER. | PAUEA | 1677.3488 | EUR | 1 | UN | 3606480775758 | C4 | 1 | 35 | 157 | 53.5 | CM | 33.4 | 33.4 | KG | 293982.5 | CMQ | 5 | UN |  | 1710 | 1200 | 1000 | MM | 172.565 | 33.4 | KG | 2052 | DMQ | [12 empty] | 1 | UN |  | 0 | 0 | 0 |  | 31.713 | 33.4 | KG | 290.308 | DMQ | 1 | UN | 3606480775758 | 1565 | 350 | 530 | MM | 31.713 | 33.4 | KG | 290.308 | DMQ | 9403700000
LV833773 | Tabela de Preços de Equipamentos e sistemas de distribuição de energia de Baixa Tensão | 18/05/2026 | Modificação | Chassis locking - 1 Profalux keylock 2 keys | BT8 | DBT | 180971 | MASTERPACT MTZ CONNECT | Power Products | PPACB | CONFIGURABLE | 4 - LARGE BUILDING CONFIGURABLE | ACB | ACB | PR | AIR CIRCUIT BREAKERS | PRACB | 257.14 | EUR | 1 | UN | 3606480811746 | C | 1 | 1.5 | 22.5 | 11.5 | CM | 140 | 130 | G | 388.125 | CMQ | [36 empty] | 1 | UN | 3606480811746 | 15 | 225 | 115 | MM | 140 | 130 | G | 388125 | MMQ | 8538909999
LVSXX5 | Tabela de Preços de Equipamentos e sistemas de distribuição de energia de Baixa Tensão | 18/05/2026 | Modificação | PrismaSet XS, Kit parede pladur | BT3 | RPT | 140892 | ACTI9 | Power Products | PPCFD | GENERAL PURPOSE | 2 - SMALL & MED BUILDING GENERAL PURPOSE | FTC | FTC | CO | MODULAR ENCLOSURES | COFTC | 7.88 | EUR | 1 | UN | 3606481518798 | C | 1 | 2 | 8 | 8 | CM | 66 | 66 | G | 128 | CMQ | [12 empty] | 90 | UN | 43606481518796 | 30 | 40 | 30 | CM | 6.456 | 66 | KG | 36000 | CMQ | [12 empty] | 1 | UN | 3606481518798 | 2 | 8 | 4 | CM | 66 | 66 | G | 128 | CMQ | 7326909890
NSYSMX18840 | Tabela de Preços de Equipamentos e sistemas de distribuição de energia de Baixa Tensão | 18/05/2026 | Modificação | SMX 304L stainless monobloc enclosure, H1800xW800xD400mm, Scotch Brite® finish. | EN1 | CUE | 119444 | PanelSeT X FS SMX | Power Products | PPUES | GENERAL PURPOSE | 3 - INDUSTRY GENERAL PURPOSE | UEA | UEA | ST | UE-FLOOR STAND.WALL MOUN. ENCLOSURES, BOXES STAINLESS STEEL. | STUEA | 7713.036 | EUR | 1 | UN | 3606480155826 | A4 | 1 | 193 | 49 | 85 | CM | 103 | 103 | KG | 803845 | CMQ | 1 | UN |  | 1930 | 480 | 850 | MM | 98 | 103 | KG | 787.44 | DMQ | [12 empty] | 1 | UN |  | 0 | 0 | 0 |  | 90 | 103 | KG | 667.5 | DMQ | 1 | UN | 3606480155826 | 1930 | 480 | 850 | MM | 98 | 103 | KG | 787.44 | DMQ | 9403208000
NSYSFNC65 | Tabela de Preços de Equipamentos e sistemas de distribuição de energia de Baixa Tensão | 18/05/2026 | Modificação | Estrutura inferior e superior, PanelSeT SFN, para invólucro elétrico W600 D500mm, cobertura incluída | EN1 | CUE | 119428 | PanelSeT S FS SFN | Power Products | PPUES | GENERAL PURPOSE | 3 - INDUSTRY GENERAL PURPOSE | UEP | UEP | FS | UE - FLOOR STANDING STEEL SFN ENCLOSURES. | FSUEP | 619.6575 | EUR | 1 | UN | 3606486104002 | C | 0 | 14 | 62 | 51 | CM | 14.6 | 14.6 | KG | 44268 | CMQ | 16 | UN |  | 118.5 | 120 | 80 | CM | 325 | 14.6 | KG | 1137600 | CMQ | [24 empty] | 1 | UN |  | 12 | 63 | 53 | CM | 19 | 14.6 | KG | 40068 | CMQ | 9403991090
LA9FG970 | Tabela de Preços de Automação e Controlo | 18/05/2026 | Modificação | encravamento mecânico TeSys F185/F225 montagem lateral | BT2 | CUE | 174568 | TESYS F ACCS >=115A | Power Products | PPCTR | GENERAL PURPOSE | 3 - INDUSTRY GENERAL PURPOSE | TCC | TCC | AC | TESYS CONTROL CONTACTOR | ACTCC | 81.245 | EUR | 1 | UN | 3389110128888 | C | 1 | 9.5 | 8 | 6 | CM | 109 | 109 | G | 456 | CMQ | [12 empty] | 45 | UN | 43389110128886 | 30 | 40 | 30 | CM | 5.347 | 109 | KG | 36 | DMQ | [12 empty] | 1 | UN | 3389110128888 | 6 | 9.8 | 8.2 | CM | 110 | 109 | G | 482.16 | CMQ | 8538909999
CAE31F5 | Tabela de Preços de Equipamentos e sistemas de distribuição de energia de Baixa Tensão | 18/05/2026 | Modificação | Relé de controle, Easy TeSys Control, CAE, 3NO+1NC, <=690V, bobina 110V AC 50Hz | BT2 | CUE | 144052 | EASYPACT TVS ACCESS | Power Products | PPCTR | GENERAL PURPOSE | 2 - SMALL & MED BUILDING GENERAL PURPOSE | TEE | TEE | LC | TESYS EASY & SPECIAL | LCTEE | 54.595 | EUR | 1 | UN | 3606480329449 | C | 36 | 8.7 | 7.5 | 5.2 | CM | 305 | 305 | G | 339.3 | CMQ | [12 empty] | 36 | UN | 43606480329447 | 15 | 40 | 30 | CM | 11435 | 305 | G | 18 | DMQ | [12 empty] | 1 | UN | 3606480329449 | 87 | 75 | 52 | MM | 305 | 305 | G | 339300 | MMQ | 8536490099
LV432501 | Tabela de Preços de Equipamentos e sistemas de distribuição de energia de Baixa Tensão | 18/05/2026 | Modificação | 4 terminais CU 240mm2 + separador de fases (NSX400/630 INV/INS) | BT4 | DBT | 191790 | COMPACT NSX | Power Products | PPCCB | GENERAL PURPOSE | 2 - SMALL & MED BUILDING GENERAL PURPOSE | CCN | CCN | 01 | NSX | 01CCN | 144.61 | EUR | 1 | UN | 3606480019487 | C | 1 | 4 | 18 | 12 | CM | 550 | 550 | G | 864 | CMQ | [12 empty] | 24 | UN | 43606480019485 | 30 | 40 | 30 | CM | 13.78 | 550 | KG | 36 | DMQ | 12 | UN | 13606480019484 | 1.5 | 3.5 | 2 | DM | 6.8 | 550 | KG | 10500 | CMQ | 1 | UN | 3606480019487 | 3.5 | 14 | 12 | CM | 550 | 550 | G | 588 | CMQ | 8536901000
LC1G185LSEA | Tabela de Preços de Automação e Controlo | 18/05/2026 | Modificação | Contactor TeSys LC1G 185A 440V 3P AC3 Avançado 200-500V bobina CA-CC | BT2 | CUE | 181036 | GIGA GL CTR >=115 | Power Products | PPCTR | GENERAL PURPOSE | 3 - INDUSTRY GENERAL PURPOSE | TCC | TCC | AC | TESYS CONTROL CONTACTOR | ACTCC | 1693.37 | EUR | 1 | UN | 3606481922441 | C | 1 | 26 | 32 | 17.5 | CM | 5.076 | 5.076 | KG | 14560 | CMQ | 8 | UN | 3606481922441 | 885 | 800 | 600 | MM | 64860 | 5.076 | G | 424800000 | MMQ | [24 empty] | 1 | UN | 3606481922441 | 20.9 | 34 | 20.3 | CM | 5.42 | 5.076 | KG | 14425.18 | CMQ | 8536490099
LA9GSQ331 | Tabela de Preços de Automação e Controlo | 18/05/2026 | Modificação | Barras estrela triangulo com retenção de cabo T G265-500/E G115-225 | BT2 | CUE | 187524 | GIGA GL ACC =115 | Power Products | PPCTR | GENERAL PURPOSE | 3 - INDUSTRY GENERAL PURPOSE | TAC | TAC | LB | TESYS ACTIVE & CONTROL | LBTAC | 661.56 | EUR | 1 | UN | 3606481047861 | C | 1 | 16 | 57 | 18 | CM | 3.285 | 2.2 | KG | 16416 | CMQ | 12 | UN | 13606481047868 | 75 | 80 | 60 | CM | 47.6 | 2.2 | KG | 360000 | CMQ | 1 | UN |  | 30 | 60 | 40 | CM | 3 | 2.2 | KG | 72000 | CMQ | [12 empty] | 1 | UN | 3606481047861 | 16 | 57 | 18 | CM | 3.285 | 2.2 | KG | 16416 | CMQ | 8536909500
M9U21140 | Tabela de Preços de Equipamentos e sistemas de distribuição de energia de Baixa Tensão | 18/05/2026 | Modificação | Multi9 - Disjuntor C60H-DC, 1P, 40A, curva C, 5kA (UL 1077), 6kA (IEC/EN 60947-2) | BT1 | RPT | 190621 | MULTI9 | Power Products | PPCFD | GENERAL PURPOSE | 2 - SMALL & MED BUILDING GENERAL PURPOSE | FTD | FTD | D9 | MULTI9 PROTECTION FOR OEM | D9FTD | 85.89 | EUR | 1 | UN | 3606480741692 | C | 1 | 8.5 | 7.2 | 1.8 | CM | 122 | 122 | G | 110.16 | CMQ | [12 empty] | 144 | UN | 43606480741690 | 30 | 40 | 30 | CM | 19.159 | 122 | KG | 36 | DMQ | 12 | UN | 13606480741699 | 0.85 | 0.79 | 0.18 | DM | 1.556 | 122 | KG | 0.121 | DMQ | 1 | UN | 3606480741692 | 8.5 | 7.2 | 1.8 | CM | 122 | 122 | G | 110.16 | CMQ | 8536201090
MTN391625 | Tabela de Preços de Equipamentos e sistemas de distribuição de energia de Baixa Tensão | 18/05/2026 | Modificação | M-Elegance - Tampa cega - Branco ativo | IS1 | RPT | 181951 | MERTEN SYSTEM M | Home Solutions | HSCWD | GENERAL PURPOSE | 1 - RESIDENTIAL GENERAL PURPOSE | CLD | CLD | 40 | CONNECTED LIVING MERTEN | 40CLD | 12.085 | EUR | 1 | UN | 3606485094113 | A | 1 | 2.3 | 7.2 | 7.1 | CM | 32 | 32 | G | 117.576 | CMQ | [12 empty] | 120 | UN | 43606485094111 | 19.6 | 40.2 | 31.2 | CM | 5.086 | 32 | KG | 22.2 | CMQ | 5 | UN | 13606485094110 | 7.6 | 12.6 | 7.8 | CM | 196 | 32 | G | 750.5 | CMQ | 1 | UN | 3606485094113 | 2.3 | 7.2 | 7.1 | CM | 32 | 32 | G | 117.576 | CMQ | 3925908000
MTN630919 | Tabela de Preços de Equipamentos e sistemas de distribuição de energia de Baixa Tensão | 18/05/2026 | Modificação | SENSOR DE PRESENCA COM REGULAGEM DE ILUMINACAO E RECEPTOR DE IR KNX. BRANCO POLA | IS5 | RPT | 182099 | SPACELOGIC KNX | Home Solutions | HSCOS | CONFIGURABLE | 4C - CONNECTED LIVING SYSTEM FOR RESIDENTIAL & COMMERCIAL | KCL | KCL | KN | KNX & C-BUS & LON | KNKCL | 385.24 | EUR | 1 | UN | 3606485099804 | A | 1 | 10 | 18.2 | 14.3 | CM | 184 | 184 | G | 2602.6 | CMQ | 144 | UN |  | 600 | 1200 | 800 | MM | 50376 | 184 | G | 576000000 | MMQ | 6 | UN | 43606485099802 | 30 | 40 | 30 | CM | 1.512 | 184 | KG | 36000 | CMQ | [12 empty] | 1 | UN | 3606485099804 | 10 | 18.2 | 14.3 | CM | 184 | 184 | G | 2602.6 | CMQ | 8536508000
ZB5AA26 | Tabela de Preços de Automação e Controlo | 18/05/2026 | Modificação | Cabeça botão cápsula preta saliente para aro de fixação plástico | AC3 | ACI | 100316 | DIAMETER 22 | Industrial Control | IDSIG | GENERAL PURPOSE | 3 - INDUSTRY GENERAL PURPOSE | CTS | CTS | MP | PUSHBUTTONS | MPCTS | 31.95 | EUR | 1 | UN | 3389110291414 | B | 1 | 5.5 | 4.3 | 3.5 | CM | 18 | 18 | G | 82.775 | CMQ | [12 empty] | 300 | UN | 43389110291412 | 30 | 40 | 30 | CM | 5.734 | 18 | KG | 36 | DMQ | 5 | UN | 53389110291419 | 3.5 | 26.5 | 4.3 | CM | 90 | 18 | G | 398.83 | CMQ | 1 | UN | 3389110291414 | 3.5 | 5.5 | 4.3 | CM | 18 | 18 | G | 82.78 | CMQ | 8538909999
9001KT35LRR31 | Tabela de Preços de Automação e Controlo | 18/05/2026 | Modificação | PILOT LIGHT 120VAC 30MM TYPE K +OPTIONS | AC3 | ACI | 100301 | DIAMETER 30 | Industrial Control | IDSIG | GENERAL PURPOSE | 3 - INDUSTRY GENERAL PURPOSE | CTS | CTS | MP | PUSHBUTTONS | MPCTS | 203.03 | EUR | 1 | UN | 3389118039209 | C | 1 | 5.08 | 11.43 | 5.842 | CM | 181.437 | 181.437 | G | 339.212 | CMQ | [36 empty] | 1 | UN | 785901036111 | 49 | 59 | 94 | MM | 235 | 181.437 | G | 271754 | MMQ | 8531807000
LVS08700 | Tabela de Preços de Equipamentos e sistemas de distribuição de energia de Baixa Tensão | 18/05/2026 | Modificação | 4 Aneis de elevacao PrismaSeT P | BT6 | DBT | 187440 | PRISMASET P ACCESS | Power Products | PPLVS | GENERAL PURPOSE | 2 - SMALL & MED BUILDING GENERAL PURPOSE | LVE | LVE | L1 | PRISMASET IP40 | L1LVE | 139.95 | EUR | 1 | UN | 3606481869876 | C | 1 | 5 | 11 | 10 | CM | 941 | 941 | G | 550 | CMQ | 480 | UN |  | 101 | 120 | 80 | CM | 488.5 | 941 | KG | 969600 | CMQ | 10 | UN | 13606481869873 | 15 | 40 | 30 | CM | 9.87 | 941 | KG | 18000 | CMQ | [12 empty] | 1 | UN | 3606481869876 | 5 | 11 | 10 | CM | 955 | 941 | G | 550 | CMQ | 7326909890
CCT56P001 | Tabela de Preços de Equipamentos e sistemas de distribuição de energia de Baixa Tensão | 18/05/2026 | Modificação | ARGUS standard indoor, false ceiling 360° - carton | BT3 | RPT | 181705 | OTHER RANGES | Home Solutions | HSSPE | GENERAL PURPOSE | 1 - RESIDENTIAL GENERAL PURPOSE | CLD | CLD | DH | CONNECTED LIVING DETECTION | DHCLD | 58.66 | EUR | 1 | UN | 3606480149955 | A | 1 | 7 | 13 | 12.5 | CM | 284 | 284 | G | 1137.5 | CMQ | 576 | UN |  | 105 | 120 | 80 | CM | 186.56 | 284 | KG | 1008000 | CMQ | 24 | UN | 43606480149953 | 30 | 40 | 30 | CM | 7.271 | 284 | KG | 36000 | CMQ | [12 empty] | 1 | UN | 3606480149955 | 7 | 13 | 12.5 | CM | 284 | 284 | G | 1137.5 | CMQ | 8536508000
LA5F400803 | Tabela de Preços de Automação e Controlo | 18/05/2026 | Modificação | TeSys F - main contact set - 3P | BT2 | CUE | 174568 | TESYS F ACCS >=115A | Power Products | PPCTR | GENERAL PURPOSE | 3 - INDUSTRY GENERAL PURPOSE | TCC | TCC | AC | TESYS CONTROL CONTACTOR | ACTCC | 1799.725 | EUR | 1 | UN | 3389110226171 | B | 1 | 12.5 | 21 | 8 | CM | 1.088 | 1.088 | KG | 2100 | CMQ | [12 empty] | 10 | UN | 43389110226179 | 30 | 40 | 30 | CM | 11.347 | 1.088 | KG | 36 | DMQ | [12 empty] | 1 | UN | 3389110226171 | 12.5 | 21 | 8 | CM | 1.09 | 1.088 | KG | 2100 | CMQ | 8536909500
LV848560SP | Tabela de Preços de Equipamentos e sistemas de distribuição de energia de Baixa Tensão | 18/05/2026 | Modificação | Actuator for additional CE/CD/CT position contacts - for MTZ2/MTZ3/NW - sp | BT8 | DBT | 145820 | MASTERPACT MTZ2-3 IEC | Power Products | PPACB | CONFIGURABLE | 4 - LARGE BUILDING CONFIGURABLE | ACB | ACB | PR | AIR CIRCUIT BREAKERS | PRACB | 147.47 | EUR | 1 | UN | 3606481187697 | C | 1 | 5.8 | 13.9 | 8.7 | CM | 86 | 86 | G | 701.394 | CMQ | 512 | UN | 73606481187696 | 75 | 120 | 80 | CM | 376624 | 86 | G | 720 | DMQ | 32 | UN | 43606481187695 | 30 | 40 | 30 | CM | 3.329 | 86 | KG | 36 | DMQ | [12 empty] | 1 | UN | 3606481187697 | 60 | 145 | 90 | MM | 177 | 86 | G | 783 | CMQ | 3926909790
GBX120009K | Tabela de Preços de Automação e Controlo | 18/05/2026 | Modificação | gearbox straight teeth GBX - Ø 120 mm - reduction 9:1 < 9 arc.min - 210 N.m | AC2 | ACI | 121358 | GEARBOXES | Discrete Automation | IDMST | PROGRAMABLE | 7 - INDUSTRY PROGRAMMABLE | AAM | AAM | DV | MOTION | DVAAM | 1206.53 | EUR | 1 | UN | 3606480388477 | C | 1 | 13.2 | 13.2 | 21.8 | CM | 6.982 | 6.982 | KG | 3798.432 | CMQ | [12 empty] | 2 | UN | 43606480388475 | 15 | 40 | 30 | CM | 14.553 | 6.982 | KG | 18000 | CMQ | [12 empty] | 1 | UN | 3606480388477 | 215 | 125 | 125 | MM | 7049 | 6.982 | G | 3359.38 | CMQ | 8483405190
XB4BPS61GEX | Tabela de Preços de Automação e Controlo | 18/05/2026 | Modificação | Complete push button, Harmony XB4, Explosive atmosphere, pushbutton blue with integrated boot | AC3 | ACI | 100316 | DIAMETER 22 | Industrial Control | IDSIG | GENERAL PURPOSE | 3 - INDUSTRY GENERAL PURPOSE | CTS | CTS | MP | PUSHBUTTONS | MPCTS | 142.86 | EUR | 1 | UN | 3606489486020 | C | 1 | 7.2 | 4.6 | 3 | CM | 84 | 80 | G | 99.36 | CMQ | [36 empty] | 1 | UN | 3606489486020 | 0.72 | 0.46 | 0.3 | DM | 0.084 | 80 | KG | 0.099 | DMQ | 8536508000
C25F32D100 | Tabela de Preços de Equipamentos e sistemas de distribuição de energia de Baixa Tensão | 18/05/2026 | Modificação | ComPacT DISJUNTOR NSX250F 36kA CA 3P3D 100A 2,2 | BT4 | DBT | 191790 | COMPACT NSX | Power Products | PPCCB | GENERAL PURPOSE | 2 - SMALL & MED BUILDING GENERAL PURPOSE | CCN | CCN | 01 | NSX | 01CCN | 1495.875 | EUR | 1 | UN | 3606481997197 | C | 1 | 14 | 19 | 11.5 | CM | 2.38 | 1.88 | KG | 3059 | CMQ | 72 | UN | 73606481997196 | 150 | 120 | 80 | CM | 146808 | 1.88 | KG | 1440000000 | CMQ | 4 | UN | 13606481997194 | 30 | 40 | 30 | CM | 8.372 | 1.88 | KG | 36000000 | CMQ | [12 empty] | 1 | UN | 3606481997197 | 14 | 19 | 15 | CM | 2.039 | 1.88 | KG | 3990 | CMQ | 8536209090
GV4AE11 | Tabela de Preços de Automação e Controlo | 18/05/2026 | Modificação | TeSys GV4 - Contacto auxiliar OF ou SD para GV4 | BT2 | CUE | 187424 | TESYS DECA FRAME 4 CB | Power Products | PPCTR | GENERAL PURPOSE | 3 - INDUSTRY GENERAL PURPOSE | TPP | TPP | GM | TESYS POWER & PROTECT | GMTPP | 61.655 | EUR | 1 | UN | 3606485444246 | A | 1 | 2 | 11 | 8 | CM | 24 | 24 | G | 176 | CMQ | 1760 | UN | 73606485444245 | 75 | 80 | 60 | CM | 58.824 | 24 | KG | 360 | DMQ | 220 | UN | 43606485444244 | 30 | 40 | 30 | CM | 6.353 | 24 | KG | 36000 | CMQ | 10 | UN | 13606485444243 | 4 | 27 | 16 | CM | 256 | 24 | G | 1728 | CMQ | 1 | UN | 3606485444246 | 2 | 11 | 8 | CM | 26 | 24 | G | 176 | CMQ | 8536508000
PKY32M713 | Tabela de Preços de Equipamentos e sistemas de distribuição de energia de Baixa Tensão | 18/05/2026 | Modificação | PratiKa wander socket - straight - 32 A - 2P + E - 100...130 V AC - IP67 | BT3 | RPT | 140900 | MUREVA | Power Products | PPCFD | GENERAL PURPOSE | 2 - SMALL & MED BUILDING GENERAL PURPOSE | FTC | FTC | PK | PK INDUSTRIAL PLUGS & SOCKETS | PKFTC | 39.1 | EUR | 1 | UN | 3303432010614 | C | 1 | 10 | 7 | 9 | CM | 160 | 160 | G | 630 | CMQ | [12 empty] | 12 | UN | 43303432010612 | 30 | 40 | 30 | CM | 3.867 | 160 | KG | 36 | DMQ | 6 | UN | 23303432010618 | 17 | 26.3 | 27 | CM | 1.69 | 160 | KG | 12071.7 | CMQ | 1 | UN | 3303432010614 | 7 | 10 | 9 | CM | 160 | 160 | G | 630 | CMQ | 8536699099
NSYBANPLA76 | Tabela de Preços de Equipamentos e sistemas de distribuição de energia de Baixa Tensão | 18/05/2026 | Modificação | Horizontal support plate for PLA enclosure W750xD620mm | EN1 | CUE | 120241 | PanelSeT P Accessories | Power Products | PPUES | GENERAL PURPOSE | 3 - INDUSTRY GENERAL PURPOSE | UEA | UEA | PA | UE - FLOOR STANDING ENCLOSURES PLA IN POLYESTER. | PAUEA | 223.2395 | EUR | 1 | UN | 3606480678561 | C4 | 1 | 2.5 | 71 | 52.5 | CM | 6.72 | 6.72 | KG | 9318.75 | CMQ | 1 | UN | 3606480678561 | 420 | 1200 | 1000 | MM | 15.4 | 6.72 | KG | 504 | DMQ | [12 empty] | 1 | UN |  | 43 | 710 | 622 | MM | 0.4 | 6.72 | KG | 18.99 | DMQ | 1 | UN | 3606480678561 | 43 | 710 | 622 | MM | 0.4 | 6.72 | KG | 18.99 | DMQ | 8538100000
ZB4BL6 | Tabela de Preços de Automação e Controlo | 18/05/2026 | Modificação | cab botão imp saliente azul p/ aro fix metálico | AC3 | ACI | 100316 | DIAMETER 22 | Industrial Control | IDSIG | GENERAL PURPOSE | 3 - INDUSTRY GENERAL PURPOSE | CTS | CTS | MP | PUSHBUTTONS | MPCTS | 16.53 | EUR | 1 | UN | 3389110887822 | B | 1 | 3.2 | 4.6 | 4 | CM | 29.4 | 29.4 | G | 58.88 | CMQ | [12 empty] | 300 | UN | 43389110887820 | 30 | 40 | 30 | CM | 9.422 | 29.4 | KG | 36 | DMQ | 5 | UN | 53389110887827 | 4.5 | 3.4 | 26.5 | CM | 150 | 29.4 | G | 405450 | MMQ | 1 | UN | 3389110887822 | 4 | 4.6 | 3.2 | CM | 30 | 29.4 | G | 58.88 | CMQ | 8538909999
K1H014NCH | Tabela de Preços de Automação e Controlo | 18/05/2026 | Modificação | Interruptor escalonado de came - 2 pólos - 45° - 12 a - para ø 22 mm | AC3 | ACI | 100347 | Rotary CAM switch | Industrial Control | IDSIG | GENERAL PURPOSE | 3 - INDUSTRY GENERAL PURPOSE | CTS | CTS | MP | PUSHBUTTONS | MPCTS | 133.12 | EUR | 1 | UN | 3389110979046 | C | 1 | 6.5 | 16.5 | 6.5 | CM | 225 | 225 | G | 697.125 | CMQ | [12 empty] | 8 | UN | 43389110979044 | 15 | 40 | 15 | CM | 2041 | 225 | G | 9 | DMQ | [12 empty] | 1 | UN | 3389110979046 | 65 | 165 | 65 | MM | 227 | 225 | G | 697125 | MMQ | 8536508000
LC1D95P7 | Tabela de Preços de Automação e Controlo | 18/05/2026 | Modificação | Contactor Tesys D - 3P(3 NA) - AC-3 - <= 440 V 95 A - 230 V CA 50/60 Hz bobina | BT2 | CUE | 187516 | TESYS DECA CONT. <115A | Power Products | PPCTR | GENERAL PURPOSE | 3 - INDUSTRY GENERAL PURPOSE | TCC | TCC | AC | TESYS CONTROL CONTACTOR | ACTCC | 721.145 | EUR | 1 | UN | 3389110451733 | A | 1 | 13.5 | 14 | 9.5 | CM | 1.563 | 1.563 | KG | 1795.5 | CMQ | 80 | UN | 73389110451732 | 75 | 60 | 80 | CM | 137.424 | 1.563 | KG | 360000 | CMQ | 5 | UN | 43389110451731 | 15 | 40 | 30 | CM | 8.089 | 1.563 | KG | 18000 | CMQ | [12 empty] | 1 | UN | 3389110451733 | 9.4 | 14.2 | 13.4 | CM | 1.569 | 1.563 | KG | 1788.632 | CMQ | 8536490099
LVS04145 | Tabela de Preços de Equipamentos e sistemas de distribuição de energia de Baixa Tensão | 18/05/2026 | Modificação | 4 Ligacoes NG-INS125, C=230mm | BT6 | DBT | 175684 | LINERGY IEC SYSTEMS | Power Products | PPLVS | GENERAL PURPOSE | 2 - SMALL & MED BUILDING GENERAL PURPOSE | LVE | LVE | L3 | LINERGY | L3LVE | 97.85 | EUR | 1 | UN | 3606481867384 | C | 1 | 1 | 24 | 5 | CM | 430 | 430 | G | 120 | CMQ | 320 | UN | 73606481867383 | 30 | 120 | 80 | CM | 158.496 | 430 | KG | 288 | DMQ | 10 | UN | 13606481867381 | 15 | 40 | 30 | CM | 4.578 | 430 | KG | 18000 | CMQ | [12 empty] | 1 | UN | 3606481867384 | 1 | 24 | 5 | CM | 432 | 430 | G | 120 | CMQ | 8536901000
BMH0701P12F1A | Tabela de Preços de Automação e Controlo | 18/05/2026 | Modificação | servo motor BMH - 1.2 Nm - 8000 rpm - keyed shaft - with brake - IP54 | AC2 | ACI | 132912 | SERVO MOTORS | Discrete Automation | IDMST | PROGRAMABLE | 7 - INDUSTRY PROGRAMMABLE | AAM | AAM | DV | MOTION | DVAAM | 1483.82 | EUR | 1 | UN | 3606485193106 | C | 1 | 11.8 | 37.8 | 17.5 | CM | 2.8 | 2.6 | KG | 7805.7 | CMQ | [12 empty] | 4 | UN |  | 30 | 60 | 40 | CM | 12.352 | 2.6 | KG | 72000 | CMQ | [12 empty] | 1 | UN | 3606485193106 | 110 | 400 | 200 | MM | 2800 | 2.6 | G | 8800 | CMQ | 8501510090
NSYAMPM1916TB | Tabela de Preços de Equipamentos e sistemas de distribuição de energia de Baixa Tensão | 18/05/2026 | Modificação | Mounting plate in galvanized steel, thickness 15 mm For boxes of H175W150 mm | EN1 | CUE | 130500 | PanelSeT P IB TBS TBP | Power Products | PPUES | GENERAL PURPOSE | 3 - INDUSTRY GENERAL PURPOSE | UEB | UEB | EB | UE - PLS, TBP, TBS, SL INDUSTRIAL BOXES. | EBUEB | 33.966 | EUR | 1 | UN | 3606480166082 | C4 | 1 | 0.2 | 17 | 14 | CM | 263 | 100 | G | 47.6 | CMQ | 500 | UN |  | 230 | 1200 | 1000 | MM | 143.2 | 100 | KG | 276 | DMQ | [12 empty] | 10 | UN |  | 185 | 40 | 160 | MM | 2.6 | 100 | KG | 1.184 | DMQ | 1 | UN | 3606480166082 | 2 | 170 | 140 | MM | 2.6 | 100 | KG | 0.048 | DMQ | 8302420090
LV533444 | Tabela de Preços de Equipamentos e sistemas de distribuição de energia de Baixa Tensão | 18/05/2026 | Modificação | Bloco corte Interrutor motorizado Compact NS1000 Ext NA 1000 A 3P | BT8 | DBT | 133346 | COMPACT NS 630B-1600 | Power Products | PPCCB | CONFIGURABLE | 4 - LARGE BUILDING CONFIGURABLE | CCB | CCB | PL | COMPACT NS >= 630A | PLCCB | 6412.125 | EUR | 1 | UN | 3606489703981 | C | 1 | 5.5 | 10.5 | 8 | CM | 410 | 410 | G | 462 | CMQ | [48 empty] | 8536508000
LV510344 | Tabela de Preços de Equipamentos e sistemas de distribuição de energia de Baixa Tensão | 18/05/2026 | Modificação | Disjuntor, Easypact CVS100F, 36kA a 415VAC, 50A, unidade de disparo TM-D, 4P3d | BT8 | DBT | 174438 | EASYPACT CVS | Power Products | PPCCB | GENERAL PURPOSE | 2 - SMALL & MED BUILDING GENERAL PURPOSE | CVS | CVS | CV | EASYPACT CVS | CVCVS | 437.655 | EUR | 1 | UN | 3606480220517 | C | 1 | 14 | 19 | 15 | CM | 2.6 | 2.1 | KG | 3990 | CMQ | [12 empty] | 6 | UN | 13606480220514 | 30 | 40 | 30 | CM | 12.919 | 2.1 | KG | 36 | DMQ | [12 empty] | 1 | UN | 3606480220517 | 13.978 | 19.167 | 14.672 | CM | 2.153 | 2.1 | KG | 3930.868 | CMQ | 8536201090
82413 | Tabela de Preços de Equipamentos e sistemas de distribuição de energia de Baixa Tensão | 18/05/2026 | Modificação | PratiKa wander socket - straight - 16 A - 2P - 20...25 V DC - IP44 | BT3 | RPT | 140900 | MUREVA | Power Products | PPCFD | GENERAL PURPOSE | 2 - SMALL & MED BUILDING GENERAL PURPOSE | FTC | FTC | PK | PK INDUSTRIAL PLUGS & SOCKETS | PKFTC | 15.615 | EUR | 1 | UN | 3303430824138 | C | 1 | 7.2 | 17.2 | 7.2 | CM | 170 | 170 | G | 891.648 | CMQ | [12 empty] | 30 | UN | 43303430824136 | 30 | 40 | 30 | CM | 5.947 | 170 | KG | 36000 | CMQ | 10 | UN | 23303430824132 | 1.18 | 2.75 | 2.1 | DM | 1.82 | 170 | KG | 6.815 | DMQ | 1 | UN | 3303430824138 | 0.72 | 1.72 | 0.72 | DM | 0.17 | 170 | KG | 0.892 | DMQ | 8536699099
ZB5AK1783C0 | Tabela de Preços de Automação e Controlo | 18/05/2026 | Modificação | Cabeça selector iluminado amarelo 3 posições retorno esquerda -centroen | AC3 | ACI | 100316 | DIAMETER 22 | Industrial Control | IDSIG | GENERAL PURPOSE | 3 - INDUSTRY GENERAL PURPOSE | CTS | CTS | MP | PUSHBUTTONS | MPCTS | 81.4 | EUR | 1 | UN | 3606489767761 | C | 1 | 4.2 | 5.2 | 3.3 | CM | 16 | 16 | G | 72.072 | CMQ | [36 empty] | 1 | UN | 3606489767761 | 4.2 | 5.2 | 3.3 | CM | 16 | 16 | G | 72.072 | CMQ | 8538909999
GS2LL3 | Tabela de Preços de Automação e Controlo | 18/05/2026 | Modificação | interruptor seccionador para fusíveis TeSys GS2L - 3P 160A tamanho 0 | BT2 | CUE | 180780 | TESYS GS FUSE SWITCH | Power Products | PPCTR | GENERAL PURPOSE | 3 - INDUSTRY GENERAL PURPOSE | TCS | TCS | LD | TESYS CONTROL SWITCH | LDTCS | 481.965 | EUR | 1 | UN | 3389119410717 | B | 1 | 15.5 | 21 | 17 | CM | 1.839 | 1.839 | KG | 5533.5 | CMQ | 20 | UN | 73389119410716 | 75 | 60 | 80 | CM | 49.58 | 1.839 | KG | 360 | DMQ | 2 | UN |  | 30 | 40 | 30 | CM | 4.367 | 1.839 | KG | 36 | DMQ | [12 empty] | 1 | UN | 3389119410717 | 15.5 | 21 | 17 | CM | 1.839 | 1.839 | KG | 5533.5 | CMQ | 8536508000
EVP1SM | Tabela de Preços de Equipamentos e sistemas de distribuição de energia de Baixa Tensão | 18/05/2026 | Modificação | Front panel, Evlink Pro AC, for 1 wall-mounted charging station, plastic, with cut-out window for MID meter display | EV1 | DBT | 145587 | SPARE PARTS | Home Solutions | PREVC | GENERAL PURPOSE | 2 - SMALL & MED BUILDING GENERAL PURPOSE | EVI | EVI | EV | EV CHARGING INFRASTRUCTURE | EVEVI | 134.67 | EUR | 1 | UN | 3606486845530 | C | 1 | 0.4 | 47.8 | 27 | CM | 423 | 423 | G | 516.24 | CMQ | [12 empty] | 20 | UN | 33606486845531 | 30 | 60 | 40 | CM | 9.272 | 423 | KG | 72000 | CMQ | [12 empty] | 1 | UN | 3606486845530 | 0.4 | 47.8 | 27 | CM | 423 | 423 | G | 516.24 | CMQ | 3926909790
VW3A3725 | Tabela de Preços de Automação e Controlo | 18/05/2026 | Modificação | Cartão de comunicação BACnet MS/TP para Altivar Process 600 | AC2 | ACI | 147862 | CARDS | Drives | IDVSD | CONFIGURABLE | 5 - INDUSTRY CONFIGURABLE | ADD | ADD | VS | MEDIUM DRIVES | VSADD | 540.2 | EUR | 1 | UN | 3606481355430 | C | 1 | 4.5 | 8.8 | 6.2 | CM | 66 | 35 | G | 245.52 | CMQ | [12 empty] | 100 | UN | 43606481355438 | 30 | 40 | 30 | CM | 7.113 | 35 | KG | 36000 | CMQ | [12 empty] | 1 | UN | 3606481355430 | 4.5 | 8.8 | 6.2 | CM | 64 | 35 | G | 245.52 | CMQ | 8517620000
NU946118 | Tabela de Preços de Equipamentos e sistemas de distribuição de energia de Baixa Tensão | 18/05/2026 | Modificação | Nova Unica - Centro RJ45 Keystone/Systimax 2 mód. - Branco | IS1 | RPT | 181958 | NEW UNICA | Home Solutions | HSCWD | GENERAL PURPOSE | 1 - RESIDENTIAL GENERAL PURPOSE | CLD | CLD | DU | CONNECTED LIVING UNICA | DUCLD | 5.115 | EUR | 1 | UN | 3606489458928 | A | 1 | 2.5 | 4.5 | 4.5 | CM | 12 | 12 | G | 50.625 | CMQ | 1440 | UN | 3606489458928 | 80 | 60 | 80 | CM | 34.748 | 12 | KG | 384 | DMQ | 360 | UN | 43606489458926 | 30 | 60 | 40 | CM | 6.348 | 12 | KG | 72000 | CMQ | 20 | UN | 13606489458925 | 12.5 | 18.5 | 13 | CM | 310 | 12 | G | 3006.25 | CMQ | 1 | UN | 3606489458928 | 2.5 | 4.5 | 4.5 | CM | 12 | 12 | G | 50.625 | CMQ | 8536699099
BMENOC0301 | Tabela de Preços de Automação e Controlo | 18/05/2026 | Modificação | M580,Com,Eth DIO Head | AC1 | ACI | 180443 | MODICON M580 NETWORK | Discrete Automation | IDPAC | PROGRAMABLE | 7 - INDUSTRY PROGRAMMABLE | AAP | AAP | HI | AUTOMATION PLANT | HIAAP | 1516.65 | EUR | 1 | UN | 3606480713903 | C | 1 | 5.5 | 12 | 11.2 | CM | 250 | 250 | G | 739.2 | CMQ | [12 empty] | 15 | UN | 23606480713907 | 15 | 40 | 30 | CM | 4.136 | 250 | KG | 18 | DMQ | [12 empty] | 1 | UN | 3606480713903 | 5.5 | 12 | 11.2 | CM | 300 | 250 | G | 739.2 | CMQ | 8517620000
ZBY2322 | Tabela de Preços de Automação e Controlo | 18/05/2026 | Modificação | Suporte 30 x 40 mm com legendaa 8 x 27 mm - reset | AC3 | ACI | 100316 | DIAMETER 22 | Industrial Control | IDSIG | GENERAL PURPOSE | 3 - INDUSTRY GENERAL PURPOSE | CTS | CTS | MP | PUSHBUTTONS | MPCTS | 4.29 | EUR | 1 | UN | 3389110124910 | B | 10 | 0.3 | 4 | 3 | CM | 0.9 | 0.9 | G | 3.6 | CMQ | [12 empty] | 300 | UN | 43389110124918 | 15 | 40 | 15 | CM | 511 | 0.9 | G | 9000 | CMQ | 10 | UN | 23389110124914 | 1.5 | 9 | 7 | CM | 11 | 0.9 | G | 94.5 | CMQ | 10 | UN | 23389110124914 | 1.5 | 9 | 7 | CM | 11 | 0.9 | G | 94.5 | CMQ | 3926909790
LX9FF240 | Tabela de Preços de Automação e Controlo | 18/05/2026 | Modificação | TeSys F - specific contactor coil - 240 V AC 40...400 Hz low consumption | BT2 | CUE | 187521 | TESYS F COILS | Power Products | PPCTR | GENERAL PURPOSE | 3 - INDUSTRY GENERAL PURPOSE | TCC | TCC | AC | TESYS CONTROL CONTACTOR | ACTCC | 314.43 | EUR | 1 | UN | 3389110083958 | C | 1 | 7.5 | 17.7 | 10.5 | CM | 522 | 430 | G | 1393.875 | CMQ | [12 empty] | 14 | UN | 43389110083956 | 30 | 40 | 30 | CM | 7.74 | 430 | KG | 36 | CMQ | [12 empty] | 1 | UN | 3389110083958 | 7.5 | 17.7 | 10.5 | CM | 522 | 430 | G | 1393.875 | CMQ | 8505902999
ZBYFP2166C0 | Tabela de Preços de Automação e Controlo | 18/05/2026 | Modificação | Inscrição flush placa 30x40mm "arret-mar | AC3 | ACI | 100316 | DIAMETER 22 | Industrial Control | IDSIG | GENERAL PURPOSE | 3 - INDUSTRY GENERAL PURPOSE | CTS | CTS | MP | PUSHBUTTONS | MPCTS | 5.74 | EUR | 1 | UN | 3606489755478 | C | 1 | 11 | 15 | 0.1 | CM | 3 | 3 | G | 16.5 | CMQ | [36 empty] | 1 | UN | 3606489755478 | 0.1 | 15 | 11 | CM | 3 | 3 | G | 165 | CMQ | 3926909790
C1642D160 | Tabela de Preços de Equipamentos e sistemas de distribuição de energia de Baixa Tensão | 18/05/2026 | Modificação | ComPacT DISPARADOR NSX160 CA 4P4D 160A 2,2 | BT4 | DBT | 191790 | COMPACT NSX | Power Products | PPCCB | GENERAL PURPOSE | 2 - SMALL & MED BUILDING GENERAL PURPOSE | CCN | CCN | 01 | NSX | 01CCN | 706.675 | EUR | 1 | UN | 3606482000070 | A | 1 | 6.5 | 15 | 9.5 | CM | 564 | 564 | G | 926.25 | CMQ | 144 | UN |  | 75 | 80 | 60 | CM | 93 | 564 | KG | 360 | DMQ | 18 | UN | 43606482000078 | 30 | 40 | 30 | CM | 10.62 | 564 | KG | 36000 | CMQ | [12 empty] | 1 | UN | 3606482000070 | 6.5 | 15 | 9.5 | CM | 563 | 564 | G | 926.25 | CMQ | 8536309000
M9F21216 | Tabela de Preços de Equipamentos e sistemas de distribuição de energia de Baixa Tensão | 18/05/2026 | Modificação | Multi9 - C60SP - Disjuntor - 2P - 16 A - Curva B - 277 V - 10 kA - UL 1077 | BT1 | RPT | 190621 | MULTI9 | Power Products | PPCFD | GENERAL PURPOSE | 2 - SMALL & MED BUILDING GENERAL PURPOSE | FTD | FTD | D9 | MULTI9 PROTECTION FOR OEM | D9FTD | 71.46 | EUR | 1 | UN | 3606481167750 | C | 1 | 7.5 | 8.5 | 3.6 | CM | 227 | 227 | G | 229.5 | CMQ | [12 empty] | 72 | UN | 43606481167758 | 30 | 40 | 30 | CM | 17.395 | 227 | KG | 36 | DMQ | 6 | UN | 13606481167757 | 0.8 | 2.25 | 0.9 | DM | 1.409 | 227 | KG | 1.62 | DMQ | 1 | UN | 3606481167750 | 0.75 | 0.85 | 0.36 | DM | 0.227 | 227 | KG | 0.23 | DMQ | 8536201090
LV847203 | Tabela de Preços de Equipamentos e sistemas de distribuição de energia de Baixa Tensão | 18/05/2026 | Modificação | Circuit breaker Masterpact MTZ1 06H2 - 630 A - 3P drawout - w/o Micrologic | BT8 | DBT | 145819 | MASTERPACT MTZ1 IEC | Power Products | PPACB | CONFIGURABLE | 4 - LARGE BUILDING CONFIGURABLE | ACB | ACB | PR | AIR CIRCUIT BREAKERS | PRACB | 5833.765 | EUR | 1 | UN | 3606480814389 | C | 1 | 25 | 40 | 40 | CM | 23.068 | 20.062 | KG | 40000 | CMQ | [36 empty] | 1 | UN | 3606480814389 | 2.5 | 4 | 4 | DM | 23.068 | 20.062 | KG | 40 | DMQ | 8536209090
NU7002 | Tabela de Preços de Equipamentos e sistemas de distribuição de energia de Baixa Tensão | 18/05/2026 | Modificação | Nova Unica - Chassis Zmack | IS1 | RPT | 181958 | NEW UNICA | Home Solutions | HSCWD | GENERAL PURPOSE | 1 - RESIDENTIAL GENERAL PURPOSE | CLD | CLD | DU | CONNECTED LIVING UNICA | DUCLD | 1.435 | EUR | 1 | UN | 3606489458218 | A | 50 | 1.5 | 7.5 | 7.5 | CM | 32 | 32 | G | 84.375 | CMQ | 2000 | UN |  | 75 | 80 | 60 | CM | 82.432 | 32 | KG | 360000 | CMQ | 250 | UN | 43606489458216 | 30 | 40 | 30 | CM | 9.054 | 32 | KG | 36000 | CMQ | 50 | UN | 13606489458215 | 8.2 | 25.2 | 18.5 | CM | 1.729 | 32 | KG | 3822.84 | CMQ | 1 | UN | 3606489458218 | 1.5 | 7.5 | 7.5 | CM | 32 | 32 | G | 84.375 | CMQ | 7907000090
A9XPC724 | Tabela de Preços de Equipamentos e sistemas de distribuição de energia de Baixa Tensão | 18/05/2026 | Modificação | Acti9 iC40 - Pente de ligação 3P+N - 24 módulos - 80A | BT3 | RPT | 140892 | ACTI9 | Power Products | PPCFD | GENERAL PURPOSE | 2 - SMALL & MED BUILDING GENERAL PURPOSE | FTC | FTC | CO | MODULAR ENCLOSURES | COFTC | 52.95 | EUR | 1 | UN | 3606489443535 | A | 1 | 2.8 | 49.1 | 3.2 | CM | 299 | 299 | G | 439.936 | CMQ | 392 | UN | 73606489443534 | 75 | 60 | 80 | CM | 135 | 299 | KG | 360000 | CMQ | [12 empty] | 8 | UN | 13606489443532 | 52 | 11 | 7 | CM | 2.5 | 299 | KG | 4004 | CMQ | 1 | UN | 3606489443535 | 2.8 | 49.1 | 3.2 | CM | 301 | 299 | G | 439.94 | CMQ | 8536909500
NSYFNM8 | Tabela de Preços de Equipamentos e sistemas de distribuição de energia de Baixa Tensão | 18/05/2026 | Modificação | Flat nut M8 for stand uprights. Supply: 50 units | EN1 | CUE | 163213 | RAILS & UPRIGHTS | Power Products | PPUES | GENERAL PURPOSE | 3 - INDUSTRY GENERAL PURPOSE | UEA | UEA | EA | UE - FLOOR STANDING ENCLOSURES, SF, SM, AND SFP, IN STEEL. | EAUEA | 2.898 | EUR | 1 | UN | 3606480146831 | C4 | 50 | 12 | 3 | 9 | CM | 13 | 13 | G | 324 | CMQ | [24 empty] | 50 | UN |  | 120 | 30 | 90 | MM | 0.698 | 13 | KG | 0.324 | DMQ | 50 | UN | 3606480146831 | 120 | 30 | 90 | MM | 0.698 | 13 | KG | 0.324 | DMQ | 7318169290
KTB1250CB4 | Tabela de Preços de Equipamentos e sistemas de distribuição de energia de Baixa Tensão | 18/05/2026 | Modificação | KT FIXED TAP OFF 3L N PE NS1250 | BT9 | PRO | 107254 | CANALIS KT | Power Products | PPLVB | CONFIGURABLE | 4 - LARGE BUILDING CONFIGURABLE | BUS | BUS | B3 | BUSWAY (NOT LIGTHING) | B3BUS | 17489.81 | EUR | 1 | UN | 3606485218755 | C | 1 | 38 | 113 | 74 | CM | 50 | 50 | KG | 317756 | CMQ | [36 empty] | 1 | UN | 3606485218755 | 3.8 | 11.3 | 7.4 | DM | 50 | 50 | KG | 317.756 | DMQ | 8536909500
KADCB10 | Tabela de Preços de Soluções de Conectividade | 18/05/2026 | Modificação | K Series Signal Cable, Extension, 10 m, For Deluxe Meter | GE1 | PRO | 191951 | FLOW & HEAT METERS | Digital Energy | DBPRD | GENERAL PURPOSE | 2B- BUILDING MANAGEMENT OFFER GENERAL PURPOSE | FDB | FDB | FD | FIELD DEVICES BMS | FDFDB | 44.5 | EUR | 1 | UN | 5706567011484 | C | 1 | 3 | 20 | 15 | CM | 360 | 360 | G | 900 | CMQ | [12 empty] | 1 | UN |  | 30 | 40 | 30 | CM | 16.533 | 360 | KG | 36000 | CMQ | [12 empty] | 1 | UN | 5706567011484 | 36 | 25 | 26 | CM | 18.4 | 360 | KG | 23400 | CMQ | 8544429090
BMH1402P01F1A | Tabela de Preços de Automação e Controlo | 18/05/2026 | Modificação | MOTOR 140MM IEC 18,5NM IP54 3900W NO | AC2 | ACI | 132912 | SERVO MOTORS | Discrete Automation | IDMST | PROGRAMABLE | 7 - INDUSTRY PROGRAMMABLE | AAM | AAM | DV | MOTION | DVAAM | 2756.7 | EUR | 1 | UN | 3606485220505 | C | 1 | 26 | 60 | 20 | CM | 14.6 | 14.3 | KG | 31200 | CMQ | [36 empty] | 1 | UN | 3606485220505 | 2.6 | 2 | 6 | DM | 14.6 | 14.3 | KG | 31.2 | DMQ | 8501522089
EPDU2216S | Tabela de Preços de Equipamentos e sistemas de distribuição de energia de Baixa Tensão | 18/05/2026 | Modificação | EasyPDU, Com Comutação, Zero U, 11 kW, 230V, 21 C13 6 C19;IEC309 | ITE | UAI | 180911 | MEDIUM RACK PDU | Secure Power | SPRSY | GENERAL PURPOSE | 2 - SMALL & MED BUILDING GENERAL PURPOSE | ISM | ISM | ER | EASY RACKS & ACCESSORIES | ERISM | 3342.86 | EUR | 1 | UN |  |  | 0 | 12.6 | 181 | 17 | CM | 7.7 | 7.7 | KG | 38770.2 | CMQ | 1 | UN |  | 28 | 200 | 120 | CM | 27.7 | 7.7 | KG | 672000 | CMQ | [26 empty] | 731304761273 | [9 empty] | 8537109899
GC4004M5 | Tabela de Preços de Automação e Controlo | 18/05/2026 | Modificação | Contactor modular GC - 40A AC1 4R 220/240VCA | BT2 | CUE | 187447 | TESYS GC-GY-GF CONT | Power Products | PPCTR | GENERAL PURPOSE | 3 - INDUSTRY GENERAL PURPOSE | TCS | TCS | LD | TESYS CONTROL SWITCH | LDTCS | 208.805 | EUR | 1 | UN | 3389110641936 | C | 4 | 5.4 | 8.9 | 6.8 | CM | 322 | 322 | G | 326.808 | CMQ | [12 empty] | 32 | UN | 43389110641934 | 30 | 40 | 30 | CM | 11.585 | 322 | KG | 36 | CMQ | 4 | UN | 23389110641930 | 8.3 | 23 | 9.6 | CM | 1.358 | 322 | KG | 1748 | CMQ | 1 | UN | 3389110641936 | 5.4 | 8.9 | 6.8 | CM | 322 | 322 | G | 326.808 | CMQ | 8536490099
SUA5000RMI5U | Tabela de Preços de Equipamentos e sistemas de distribuição de energia de Baixa Tensão | 18/05/2026 | Modificação | Smart-UPS 5000VA 230V da APC para Montagem em Bastidor/Torre | ITH | UAI | 132635 | SMART-UPS OVER 1.5 KVA | Secure Power | SPBPP | GENERAL PURPOSE | 2 - SMALL & MED BUILDING GENERAL PURPOSE | ITH | ITH | I1 | OPTIMUM UPS 1PH | I1ITH | 5714.91 | EUR | 1 | UN | 0731304255321 | C | 1 | 63.5 | 76.2 | 61 | CM | 106.82 | 106.82 | KG | 0.295 | MTQ | 1 | UN |  | 119 | 120 | 100 | CM | 116 | 106.82 | KG | 1428000 | CMQ | [24 empty] | 1 | UN | 731304255321 | 63.5 | 76.2 | 61 | CM | 106.82 | 106.82 | KG | 295160.7 | CMQ | 8504409590
LV847849SP | Tabela de Preços de Equipamentos e sistemas de distribuição de energia de Baixa Tensão | 18/05/2026 | Modificação | 3 wires terminal block, Masterpact MTZ2/3, drawout, spare part, 1 part | BT8 | DBT | 145820 | MASTERPACT MTZ2-3 IEC | Power Products | PPACB | CONFIGURABLE | 4 - LARGE BUILDING CONFIGURABLE | ACB | ACB | PR | AIR CIRCUIT BREAKERS | PRACB | 41.93 | EUR | 1 | UN | 3606481187055 | C | 1 | 3.5 | 7.7 | 4.8 | CM | 40 | 40 | G | 129.36 | CMQ | [12 empty] | 100 | UN | 23606481187059 | 30 | 60 | 40 | CM | 9.5 | 40 | KG | 72 | DMQ | [12 empty] | 1 | UN | 3606481187055 | 0.35 | 0.77 | 0.48 | DM | 0.088 | 40 | KG | 0.129 | DMQ | 8544429090
NSYPLA774TG | Tabela de Preços de Equipamentos e sistemas de distribuição de energia de Baixa Tensão | 18/05/2026 | Modificação | Floor standing encl. polyester vers.PLA compl.sealed 750x750x420 IP65 glazed | EN1 | CUE | 108763 | PanelSeT P FS PLA | Power Products | PPUES | GENERAL PURPOSE | 3 - INDUSTRY GENERAL PURPOSE | UEA | UEA | PA | UE - FLOOR STANDING ENCLOSURES PLA IN POLYESTER. | PAUEA | 1496.2338 | EUR | 1 | UN | 3606480775147 | A4 | 1 | 46 | 78 | 77 | CM | 25 | 25 | KG | 276276 | CMQ | 4 | UN |  | 1670 | 1200 | 1000 | MM | 123.252 | 25 | KG | 2004 | DMQ | [12 empty] | 1 | UN |  | 0 | 0 | 0 |  | 27.063 | 25 | KG | 284.544 | DMQ | 1 | UN | 3606480775147 | 760 | 480 | 780 | MM | 27.063 | 25 | KG | 284.544 | DMQ | 9403700000
METSECTLV1020U | Tabela de Preços de Equipamentos e sistemas de distribuição de energia de Baixa Tensão | 18/05/2026 | Modificação | TI Nucleo aberto UL2808 200Ax333mV Micro | BT7 | DBT | 174405 | METERS & GW OLD GDP | Digital Energy | DPLVP | GENERAL PURPOSE | 2 - SMALL & MED BUILDING GENERAL PURPOSE | EMM | EMM | PW | METERS, INSULATION MONITORING & ENERGY SERVERS | PWEMM | 152.49 | EUR | 1 | UN | 3606487002017 | C | 1 | 5.5 | 10 | 7 | CM | 250 | 215 | G | 385 | CMQ | 864 | UN |  | 66.5 | 107 | 94 | CM | 260 | 215 | KG | 668857 | CMQ | [24 empty] | 1 | UN | 3606487002017 | 5.2 | 10 | 7.2 | CM | 215 | 215 | G | 374.4 | CMQ | 8504312190
NSYMM34SB | Tabela de Preços de Equipamentos e sistemas de distribuição de energia de Baixa Tensão | 18/05/2026 | Modificação | Plain mounting plate H300xW400mm made of galvanised sheet steel | EN1 | CUE | 163207 | PanelSeT S IB Accessor | Power Products | PPUES | GENERAL PURPOSE | 3 - INDUSTRY GENERAL PURPOSE | UEB | UEB | ED |  | EDUEB | 52.938 | EUR | 1 | UN | 3606480520617 | C4 | 1 | 39 | 0.3 | 38 | CM | 1.61 | 1.61 | KG | 444.6 | CMQ | 100 | UN |  | 450 | 1200 | 1000 | MM | 176 | 1.61 | KG | 540 | DMQ | [12 empty] | 1 | UN |  | 0 | 0 | 0 | MM | 0 | 1.61 | KG | 0 | DMQ | 1 | UN | 3606480520617 | 390 | 3 | 380 | MM | 1.61 | 1.61 | KG | 0.445 | DMQ | 8302420090
LC1K0610Q7 | Tabela de Preços de Automação e Controlo | 18/05/2026 | Modificação | Contactor TeSys K - 3P(3 NA) - AC-3 - <= 440 V 6 A - 380...400 V bobina CA | BT2 | CUE | 187518 | TESYS MICRA CTR | Power Products | PPCTR | GENERAL PURPOSE | 3 - INDUSTRY GENERAL PURPOSE | TCC | TCC | AC | TESYS CONTROL CONTACTOR | ACTCC | 57.14 | EUR | 1 | UN | 3389110487664 | B | 1 | 5 | 6.5 | 6 | CM | 175 | 175 | G | 195 | CMQ | [12 empty] | 50 | UN | 43389110487662 | 15 | 40 | 30 | CM | 9.305 | 175 | KG | 18 | DMQ | [12 empty] | 1 | UN | 3389110487664 | 0.65 | 0.48 | 0.62 | DM | 0.177 | 175 | KG | 0.193 | DMQ | 8536490099
A9S65492 | Tabela de Preços de Equipamentos e sistemas de distribuição de energia de Baixa Tensão | 18/05/2026 | Modificação | iSW - 4P - 125 A - 240 V | BT1 | RPT | 190600 | ACTI9 | Power Products | PPCFD | GENERAL PURPOSE | 2 - SMALL & MED BUILDING GENERAL PURPOSE | FTI | FTI | DI | ACTI9 PROTECTION DEVICES INDUSTRIAL | DIFTI | 167.745 | EUR | 1 | UN | 3606480531194 | A | 1 | 7.3 | 9.3 | 7.1 | CM | 332 | 332 | G | 482.019 | CMQ | 264 | UN | 73606480531193 | 50 | 120 | 80 | CM | 108.208 | 332 | KG | 480 | DMQ | 33 | UN | 43606480531192 | 30 | 40 | 30 | CM | 12.103 | 332 | KG | 36000 | CMQ | 3 | UN | 13606480531191 | 8.1 | 21.7 | 9.8 | CM | 1.049 | 332 | KG | 1722.546 | CMQ | 1 | UN | 3606480531194 | 7.3 | 9.3 | 7.1 | CM | 336 | 332 | G | 482019 | MMQ | 8536508000
ATV630C31N4 | Tabela de Preços de Automação e Controlo | 18/05/2026 | Modificação | Variador de velocidade ATV630, 315kW/500HP, 380...480V, IP00 | AC2 | ACI | 142785 | ALTIVAR 630 | Drives | IDVSD | CONFIGURABLE | 5 - INDUSTRY CONFIGURABLE | SDS | SDS | VM | ADVANCED DRIVES & HVAC | VMSDS | 34597.05 | EUR | 1 | UN | 3606481154736 | C | 1 | 64 | 140 | 74 | CM | 234 | 203 | KG | 663040 | CMQ | 1 | UN |  | 64 | 140 | 74 | CM | 234 | 203 | KG | 646908 | CMQ | [24 empty] | 1 | UN | 3606481154736 | 64 | 140 | 74 | CM | 234 | 203 | KG | 663040 | CMQ | 8504409590
EPP311C | Tabela de Preços de Soluções de Conectividade | 18/05/2026 | Modificação | Sensor de pressão diferencial/velocidade do ar da série EP, montagem em painel, 0-1 pol. WC/0-250 Pa, NIST | GE1 | PRO | 179535 | SENSORS - PLANT ROOM | Digital Energy | DBPRD | GENERAL PURPOSE | 2B- BUILDING MANAGEMENT OFFER GENERAL PURPOSE | FDB | FDB | FD | FIELD DEVICES BMS | FDFDB | 283 | EUR | 1 | UN | 3606486109205 | C | 0 | 18.8 | 8.8 | 11.2 | CM | 128 | 128 | G | 1852.928 | CMQ | [36 empty] | 1 | UN | 3606486109205 | 18.8 | 8.8 | 11.2 | CM | 128 | 128 | G | 1852.928 | CMQ | 9026202000
ZB5AW313C0 | Tabela de Preços de Automação e Controlo | 18/05/2026 | Modificação | Cabeça led botão luminosous branco cor cim | AC3 | ACI | 100316 | DIAMETER 22 | Industrial Control | IDSIG | GENERAL PURPOSE | 3 - INDUSTRY GENERAL PURPOSE | CTS | CTS | MP | PUSHBUTTONS | MPCTS | 20.72 | EUR | 1 | UN | 3606489769826 | C | 1 | 4.2 | 5.2 | 3.3 | CM | 17 | 17 | G | 72.072 | CMQ | 2400 | UN |  | 77 | 60 | 80 | CM | 55.004 | 17 | KG | 369600 | CMQ | 300 | UN |  | 30 | 40 | 30 | CM | 5.1 | 17 | KG | 36000 | CMQ | 5 | UN | 53606489769821 | 4.4 | 26.5 | 3.4 | CM | 85 | 17 | G | 396.44 | CMQ | 1 | UN | 3606489769826 | 4.2 | 5.2 | 3.3 | CM | 17 | 17 | G | 72.072 | CMQ | 8538909999
LVS04173 | Tabela de Preços de Equipamentos e sistemas de distribuição de energia de Baixa Tensão | 18/05/2026 | Modificação | Linergy BS 4 Barras CU perf.400A,C=1,4m | BT6 | DBT | 175684 | LINERGY IEC SYSTEMS | Power Products | PPLVS | GENERAL PURPOSE | 2 - SMALL & MED BUILDING GENERAL PURPOSE | LVE | LVE | L3 | LINERGY | L3LVE | 676.195 | EUR | 1 | UN | 3606481870292 | C | 1 | 1.6 | 154 | 17 | CM | 8 | 8 | KG | 4188.8 | CMQ | 56 | UN |  | 29 | 200 | 120 | CM | 461.5 | 8 | KG | 696 | DMQ | [24 empty] | 1 | UN | 3606481870292 | 1.6 | 154 | 17 | CM | 8 | 8 | KG | 4188.8 | CMQ | 8536909500
A9N61690 | Tabela de Preços de Equipamentos e sistemas de distribuição de energia de Baixa Tensão | 18/05/2026 | Modificação | Interruptor seccionador, Acti9 C60NA-DC, fotovoltaico, 2P, 50A para 700VDC, 32A para 800VDC e 20A para 1000VDC | BT1 | RPT | 190600 | ACTI9 | Power Products | PPCFD | GENERAL PURPOSE | 2 - SMALL & MED BUILDING GENERAL PURPOSE | FTI | FTI | DI | ACTI9 PROTECTION DEVICES INDUSTRIAL | DIFTI | 293.57 | EUR | 1 | UN | 3606480504136 | C | 1 | 8 | 13.6 | 7.5 | CM | 565 | 565 | G | 816 | CMQ | 240 | UN |  | 50 | 120 | 80 | CM | 147.9 | 565 | KG | 480000 | CMQ | 30 | UN | 23606480504130 | 30 | 40 | 30 | CM | 17.797 | 565 | KG | 36000 | CMQ | [12 empty] | 1 | UN | 3606480504136 | 8 | 13.6 | 7.5 | CM | 565 | 565 | G | 816 | CMQ | 8536508000
LV847326 | Tabela de Preços de Equipamentos e sistemas de distribuição de energia de Baixa Tensão | 18/05/2026 | Modificação | MX communicating opening voltage release - 380/480 V AC - for MTZ fixed | BT8 | DBT | 180968 | MASTERPACT MTZ COILS | Power Products | PPACB | CONFIGURABLE | 4 - LARGE BUILDING CONFIGURABLE | ACB | ACB | PR | AIR CIRCUIT BREAKERS | PRACB | 405.54 | EUR | 1 | UN | 3606480806377 | C | 1 | 3.5 | 6 | 9 | CM | 1.162 | 1.162 | KG | 189 | CMQ | [36 empty] | 1 | UN | 3606480806377 | 0.35 | 0.6 | 0.9 | DM | 1.162 | 1.162 | KG | 0.189 | DMQ | 8536508000
A9N18448 | Tabela de Preços de Equipamentos e sistemas de distribuição de energia de Baixa Tensão | 18/05/2026 | Modificação | C120H - circuit breaker - 1P - 125A - C curve | BT1 | RPT | 190600 | ACTI9 | Power Products | PPCFD | GENERAL PURPOSE | 2 - SMALL & MED BUILDING GENERAL PURPOSE | FTI | FTI | DI | ACTI9 PROTECTION DEVICES INDUSTRIAL | DIFTI | 258.295 | EUR | 1 | UN | 3606480380198 | B | 1 | 2.7 | 8.6 | 7.2 | CM | 193 | 193 | G | 167.184 | CMQ | [12 empty] | 72 | UN | 43606480380196 | 30 | 40 | 30 | CM | 14.803 | 193 | KG | 36000 | CMQ | 12 | UN | 13606480380195 | 0.88 | 3.33 | 0.96 | DM | 2.386 | 193 | KG | 2.813 | DMQ | 1 | UN | 3606480380198 | 0.72 | 0.86 | 0.27 | DM | 0.193 | 193 | KG | 0.167 | DMQ | 8536209090
31368 | Tabela de Preços de Equipamentos e sistemas de distribuição de energia de Baixa Tensão | 18/05/2026 | Modificação | interruptor seccionador Interpact INV2500 - 2500 A - 3 pólos | BT4 | DBT | 133481 | COMPACT INS-INV SWITCH | Power Products | PPCCB | GENERAL PURPOSE | 2 - SMALL & MED BUILDING GENERAL PURPOSE | CCN | CCN | 02 | NSXM, FUPACT, INS <= 630A | 02CCN | 6626.59 | EUR | 1 | UN | 3303430313687 | C | 1 | 45 | 62 | 62 | CM | 46.312 | 46.312 | KG | 172980 | CMQ | 2 | UN |  | 90 | 120 | 80 | CM | 100.624 | 46.312 | KG | 240 | CMQ | [24 empty] | 1 | UN | 3303430313687 | 45 | 62 | 62 | CM | 46.312 | 46.312 | KG | 172980 | CMQ | 8536508000
VW3A4425 | Tabela de Preços de Automação e Controlo | 18/05/2026 | Modificação | Filtro de entrada para radio interferência CEM - Trifásico - 15 A | AC2 | ACI | 147865 | FILTERS | Drives | IDVSD | CONFIGURABLE | 5 - INDUSTRY CONFIGURABLE | SDS | SDS | VM | ADVANCED DRIVES & HVAC | VMSDS | 512.87 | EUR | 1 | UN | 3606480320880 | C | 1 | 9 | 47.4 | 38 | CM | 4.286 | 4.286 | KG | 16210.8 | CMQ | 8 | UN | 73606480320889 | 73.5 | 60 | 80 | CM | 47096 | 4.286 | G | 352.8 | DMQ | 3 | UN |  | 30 | 60 | 40 | CM | 13938 | 4.286 | G | 72 | DMQ | [12 empty] | 1 | UN | 3606480320880 | 45 | 477 | 360 | MM | 4262 | 4.286 | G | 7727.4 | CMQ | 8548009099
LC1D25F7 | Tabela de Preços de Automação e Controlo | 18/05/2026 | Modificação | Contactor Tesys D - 3P(3 NA) - AC-3 - <= 440 V 25 A - 110 V CA bobina | BT2 | CUE | 187516 | TESYS DECA CONT. <115A | Power Products | PPCTR | GENERAL PURPOSE | 3 - INDUSTRY GENERAL PURPOSE | TCC | TCC | AC | TESYS CONTROL CONTACTOR | ACTCC | 139.28 | EUR | 1 | UN | 3389110349719 | A | 1 | 5.2 | 11 | 9 | CM | 415 | 415 | G | 514.8 | CMQ | 320 | UN | 73389110349718 | 75 | 80 | 60 | CM | 146.5 | 415 | KG | 360000 | CMQ | 20 | UN | 43389110349717 | 15 | 40 | 30 | CM | 8.484 | 415 | KG | 18 | DMQ | [12 empty] | 1 | UN | 3389110349719 | 5.2 | 11 | 9 | CM | 415 | 415 | G | 514.8 | CMQ | 8536490099
NSYEC1062 | Tabela de Preços de Equipamentos e sistemas de distribuição de energia de Baixa Tensão | 18/05/2026 | Modificação | Spacial SF 2 entries cable gland plate - fixed by clips - 1000x600 mm | EN1 | CUE | 119490 | PanelSeT S FS Accessor | Power Products | PPUES | GENERAL PURPOSE | 3 - INDUSTRY GENERAL PURPOSE | UEA | UEA | EA | UE - FLOOR STANDING ENCLOSURES, SF, SM, AND SFP, IN STEEL. | EAUEA | 208.035 | EUR | 1 | UN | 3606485126494 | A4 | 1 | 3 | 85 | 25.5 | CM | 5.718 | 5.718 | KG | 6502.5 | CMQ | 40 | UN |  | 430 | 1200 | 1000 | MM | 241.6 | 5.718 | KG | 516 | DMQ | [24 empty] | 1 | UN | 3606485126494 | 860 | 30 | 225 | MM | 5.64 | 5.718 | KG | 5.805 | DMQ | 7326909890
FFS06717501 | Tabela de Preços de Soluções de Conectividade | 18/05/2026 | Modificação | Módulo de minimonitor, M501MEA | GE1 | PRO | 117115 | FIRE PRODUCTS | Digital Energy | DBPRD | GENERAL PURPOSE | 2B- BUILDING MANAGEMENT OFFER GENERAL PURPOSE | FDF | FDF | FF | FIELD DEVICES FIRE | FFFDF | 72.85 | EUR | 1 | UN | 6430043851484 | C | 1 | 11.2 | 4.2 | 4.4 | CM | 40 | 40 | G | 206.976 | CMQ | [36 empty] | 1 | UN | 6430043851484 | 10.5 | 33.5 | 44.5 | CM | 45 | 40 | G | 15.653 | DMQ | 8531109590
XPEM211 | Tabela de Preços de Automação e Controlo | 18/05/2026 | Modificação | Interruptor de pedal único XPE-M –sem tampa – metálico - azul - 2NC+2NO | AC3 | ACI | 100387 | Foot Switches & safety | Industrial Control | IDSIG | GENERAL PURPOSE | 3 - INDUSTRY GENERAL PURPOSE | CTS | CTS | SG | SAFETY MACHINE COMPONENTS | SGCTS | 172.92 | EUR | 1 | UN | 3389110600353 | B | 1 | 8.8 | 18.5 | 12 | CM | 1.36 | 1.36 | KG | 1953.6 | CMQ | [12 empty] | 4 | UN | 43389110600351 | 15 | 40 | 30 | CM | 6055 | 1.36 | G | 18 | DMQ | [12 empty] | 1 | UN | 3389110600353 | 88 | 185 | 120 | MM | 1400 | 1.36 | G | 1953.6 | CMQ | 8536508000
486514 | Tabela de Preços de Equipamentos e sistemas de distribuição de energia de Baixa Tensão | 18/05/2026 | Modificação | Quadro M-Plan, 5 elementos, antracite | IS1 | RPT | 181951 | MERTEN SYSTEM M | Home Solutions | HSCWD | GENERAL PURPOSE | 1 - RESIDENTIAL GENERAL PURPOSE | CLD | CLD | 40 | CONNECTED LIVING MERTEN | 40CLD | 79.795 | EUR | 1 | UN | 4011281895427 | C | 1 | 1.7 | 37.5 | 9.4 | CM | 114 | 114 | G | 599.25 | CMQ | [12 empty] | 38 | UN |  | 18.5 | 40 | 30 | CM | 4.986 | 114 | KG | 22200 | CMQ | [12 empty] | 1 | UN | 4011281895427 | 1.7 | 37.5 | 9.4 | CM | 114 | 114 | G | 599.25 | CMQ | 3925901000
A9V12463 | Tabela de Preços de Equipamentos e sistemas de distribuição de energia de Baixa Tensão | 18/05/2026 | Modificação | Acti9 Vigi iC60 - Bloco diferencial - 4P - 63A - 100mA - Classe AC | BT1 | RPT | 135006 | ACTI9 | Power Products | PPCFD | GENERAL PURPOSE | 2 - SMALL & MED BUILDING GENERAL PURPOSE | FTI | FTI | DI | ACTI9 PROTECTION DEVICES INDUSTRIAL | DIFTI | 484.51 | EUR | 1 | UN | 3606480087622 | C | 1 | 8.7 | 14.1 | 11.5 | CM | 269 | 245 | G | 1410.705 | CMQ | [12 empty] | 15 | UN | 43606480087620 | 30 | 40 | 30 | CM | 4.303 | 245 | KG | 36 | DMQ | [12 empty] | 1 | UN | 3606480087622 | 85 | 120 | 88 | MM | 270 | 245 | G | 897600 | MMQ | 8536303000
XAWG178EX | Tabela de Preços de Automação e Controlo | 18/05/2026 | Modificação | Estação de controlo - xaw-l - plástico - 1 nc nc + 1 - vermelho - paragem de emergência | AC3 | ACI | 100375 | ENCLOSURES&SAFETY C.S. | Industrial Control | IDSIG | GENERAL PURPOSE | 3 - INDUSTRY GENERAL PURPOSE | CTS | CTS | MP | PUSHBUTTONS | MPCTS | 774.24 | EUR | 1 | UN | 3606480620225 | C | 1 | 9.3 | 23.3 | 13.5 | CM | 668 | 668 | G | 2925.315 | CMQ | [12 empty] | 4 | UN |  | 15 | 40 | 30 | CM | 3.163 | 668 | KG | 18000 | CMQ | [12 empty] | 1 | UN | 3606480620225 | 13 | 27 | 13 | CM | 677 | 668 | G | 4563 | CMQ | 8537109899
XACA481 | Tabela de Preços de Automação e Controlo | 18/05/2026 | Modificação | Estação de controlo pendente xac-a - 4 botões de pressão | AC3 | ACI | 100369 | PENDANT STATIONS | Industrial Control | IDSIG | GENERAL PURPOSE | 3 - INDUSTRY GENERAL PURPOSE | CTS | CTS | EM | CONTROL STATIONS | EMCTS | 174.63 | EUR | 1 | UN | 3389110644845 | C | 1 | 8.4 | 44.5 | 9.2 | CM | 766 | 675 | G | 3438.96 | CMQ | 48 | UN | 73389110644844 | 73.5 | 60 | 80 | CM | 49.768 | 675 | KG | 352800 | CMQ | 12 | UN |  | 30 | 60 | 40 | CM | 10.38 | 675 | KG | 72 | DMQ | 1 | UN |  | 8.4 | 44.5 | 9.2 | CM | 766 | 675 | G | 3.439 | DMQ | 1 | UN | 3389110644845 | 8.4 | 44.5 | 9.2 | CM | 766 | 675 | G | 3.439 | DMQ | 8537109899
PFXYP6RUSW10B | Tabela de Preços de Automação e Controlo | 18/05/2026 | Modificação | Recuperação USB, Pro-face PS6000, para Windows 10 2021 LTSC | AC3 | ACI | 190354 | PF IPC ACCESSORIES | Industrial Control | IDHMI | PROGRAMABLE | 7 - INDUSTRY PROGRAMMABLE | PCA | PCA | PC | INDUSTRIAL PC'S | PCPCA | 112 | EUR | 1 | UN | 3606486434260 | C | 1 | 4.5 | 22.1 | 21.1 | CM | 108 | 108 | G | 2098.395 | CMQ | [36 empty] | 1 | UN | 3606486434260 | 6.1 | 11.1 | 14.1 | CM | 100 | 108 | G | 954.711 | CMQ | 8523519000
BMXDDI3202KH | Tabela de Preços de Automação e Controlo | 18/05/2026 | Modificação | CC,M340,32 ED,24vDC (40P) | AC1 | ACI | 141165 | MODICON X80 I/O | Discrete Automation | IDPAC | PROGRAMABLE | 7 - INDUSTRY PROGRAMMABLE | AAP | AAP | HI | AUTOMATION PLANT | HIAAP | 530.2 | EUR | 1 | UN | 3606480927805 | C | 1 | 5.5 | 11.8 | 11 | CM | 152 | 152 | G | 713.9 | CMQ | 240 | UN |  | 75 | 60 | 80 | CM | 49.54 | 152 | KG | 360000 | CMQ | 15 | UN | 13606480927802 | 15 | 40 | 30 | CM | 2.9 | 152 | KG | 18 | DMQ | [12 empty] | 1 | UN | 3606480927805 | 5.5 | 11.6 | 11 | CM | 166 | 152 | G | 701.8 | CMQ | 8538909999
ATV320U06N4C | Tabela de Preços de Automação e Controlo | 18/05/2026 | Modificação | Variador de velocidade ATV320 - 0.55kW - 380...500V - 3 fase - compacto | AC2 | ACI | 146897 | ALTIVAR 320 | Drives | IDVSD | CONFIGURABLE | 5 - INDUSTRY CONFIGURABLE | ADD | ADD | VS | MEDIUM DRIVES | VSADD | 538.34 | EUR | 1 | UN | 3606480966729 | A | 1 | 18 | 18.7 | 18.5 | CM | 1.672 | 1.672 | KG | 6227.1 | CMQ | 30 | UN | 73606480966728 | 75 | 80 | 60 | CM | 63.34 | 1.672 | KG | 360000 | CMQ | [24 empty] | 1 | UN | 3606480966729 | 18 | 18.7 | 18.5 | CM | 1.672 | 1.672 | KG | 6227.1 | CMQ | 8504409590
XB4BPS31GEX | Tabela de Preços de Automação e Controlo | 18/05/2026 | Modificação | Complete push button, Harmony XB4, Explosive atmosphere, pushbutton greeb with integrated boot | AC3 | ACI | 100316 | DIAMETER 22 | Industrial Control | IDSIG | GENERAL PURPOSE | 3 - INDUSTRY GENERAL PURPOSE | CTS | CTS | MP | PUSHBUTTONS | MPCTS | 142.86 | EUR | 1 | UN | 3606489485993 | C | 1 | 7.2 | 4.6 | 3 | CM | 84 | 80 | G | 99.36 | CMQ | [36 empty] | 1 | UN | 3606489485993 | 0.72 | 0.46 | 0.3 | DM | 0.084 | 80 | KG | 0.099 | DMQ | 8536508000
LC2D18KUE | Tabela de Preços de Automação e Controlo | 18/05/2026 | Modificação | TeSys D reversing contactor - 3P - <= 440 V - 18 A AC-3 - 100...250 V AC/DC coil | BT2 | CUE | 187516 | TESYS DECA CONT. <115A | Power Products | PPCTR | GENERAL PURPOSE | 3 - INDUSTRY GENERAL PURPOSE | TCC | TCC | AC | TESYS CONTROL CONTACTOR | ACTCC | 387.985 | EUR | 1 | UN | 3606480987922 | C | 1 | 14.22 | 11.43 | 9.4 | CM | 0.88 | 0.88 | KG | 1527.825 | CMQ | [12 empty] | 6 | UN | 43606480987920 | 15 | 40 | 30 | CM | 5.705 | 0.88 | KG | 18000 | CMQ | [12 empty] | 1 | UN | 3606480987922 | 11.4 | 13.8 | 9.2 | CM | 875 | 0.88 | G | 1447.34 | CMQ | 8536490099
KSB400ZB1 | Tabela de Preços de Equipamentos e sistemas de distribuição de energia de Baixa Tensão | 18/05/2026 | Modificação | TAP OFF BLANKING PLATE 400 A IP55 | BT9 | PRO | 100797 | CANALIS KS | Power Products | PPLVB | CONFIGURABLE | 4 - LARGE BUILDING CONFIGURABLE | BUS | BUS | B3 | BUSWAY (NOT LIGTHING) | B3BUS | 20.61 | EUR | 1 | UN | 3606485013145 | C | 10 | 0.4 | 11.8 | 4.6 | CM | 9 | 9 | G | 21.712 | CMQ | 450 | UN |  | 45 | 80 | 60 | CM | 7287 | 9 | KG | 216000 | CMQ | 450 | UN |  | 1.5 | 4 | 3 | DM | 7 | 9 | KG | 18 | DMQ | 10 | UN | 13606485013142 | 6 | 15 | 8 | CM | 98 | 9 | G | 720 | CMQ | 1 | UN | 3606485013145 | 0.4 | 11.8 | 4.6 | CM | 90 | 9 | G | 21.712 | CMQ | 8536900100
PKF32W433 | Tabela de Preços de Equipamentos e sistemas de distribuição de energia de Baixa Tensão | 18/05/2026 | Modificação | PratiKa socket - screw - angled - 32A - 2P + E - 380...415 V AC - wall | BT3 | RPT | 140900 | MUREVA | Power Products | PPCFD | GENERAL PURPOSE | 2 - SMALL & MED BUILDING GENERAL PURPOSE | FTC | FTC | PK | PK INDUSTRIAL PLUGS & SOCKETS | PKFTC | 44.31 | EUR | 1 | UN | 3303432416195 | C | 1 | 11.9 | 16 | 9 | CM | 354 | 354 | G | 1713.6 | CMQ | [12 empty] | 12 | UN | 43303432416193 | 30 | 40 | 30 | CM | 4248 | 354 | G | 36 | DMQ | 6 | UN | 23303432416199 | 170 | 263 | 270 | MM | 2224 | 354 | G | 12071.7 | CMQ | 1 | UN | 3303432416195 | 11.9 | 16 | 9 | CM | 354 | 354 | G | 1713.6 | CMQ | 8536699099
C11E6TM025L | Tabela de Preços de Equipamentos e sistemas de distribuição de energia de Baixa Tensão | 18/05/2026 | Modificação | ComPacT DISJUNTOR NSXm100E 16kA CA 4P3D 25A TMD ELINK | BT4 | DBT | 181432 | COMPACT NSXM 16-160 | Power Products | PPCCB | GENERAL PURPOSE | 2 - SMALL & MED BUILDING GENERAL PURPOSE | CCN | CCN | 02 | NSXM, FUPACT, INS <= 630A | 02CCN | 409.635 | EUR | 1 | UN | 3606481989475 | C | 1 | 12 | 22 | 13 | CM | 1.6 | 1.6 | KG | 3432 | CMQ | 144 | UN | 73606481989474 | 1500 | 1200 | 800 | MM | 254490 | 1.6 | G | 1440000000 | MMQ | 6 | UN | 43606481989473 | 300 | 400 | 300 | MM | 10190 | 1.6 | G | 36000000 | MMQ | [12 empty] | 1 | UN | 3606481989475 | 12 | 22 | 13 | CM | 1.6 | 1.6 | KG | 3432 | CMQ | 8536201090
VBFXGE1 | Tabela de Preços de Automação e Controlo | 18/05/2026 | Modificação | caixa vazia P/VN12/V2 10/32A | BT2 | CUE | 188223 | TESYS EMPTY ENCLOSURE | Power Products | PPCTR | GENERAL PURPOSE | 3 - INDUSTRY GENERAL PURPOSE | TCS | TCS | LD | TESYS CONTROL SWITCH | LDTCS | 47.15 | EUR | 1 | UN | 3389110602890 | B | 1 | 14.3 | 10.7 | 15.7 | CM | 357 | 357 | G | 2402.257 | CMQ | [12 empty] | 7 | UN | 43389110602898 | 30 | 40 | 30 | CM | 2.969 | 357 | KG | 36 | DMQ | [12 empty] | 1 | UN | 3389110602890 | 14.3 | 10.7 | 15.7 | CM | 357 | 357 | G | 2402.257 | CMQ | 3926909790
LXM32AD30M2 | Tabela de Preços de Automação e Controlo | 18/05/2026 | Modificação | Motion servo drive, Lexium 32, single phase supply voltage 115/230 V -0.8/1.6 kW | AC2 | ACI | 129679 | SERVO DRIVES | Discrete Automation | IDMST | PROGRAMABLE | 7 - INDUSTRY PROGRAMMABLE | AAM | AAM | DV | MOTION | DVAAM | 1330.99 | EUR | 1 | UN | 3606480076763 | C | 1 | 8.5 | 27.6 | 33 | CM | 2.376 | 1.86 | KG | 7741.8 | CMQ | 24 | UN | 73606480076762 | 77 | 60 | 80 | CM | 71.228 | 1.86 | KG | 369.6 | DMQ | 3 | UN | 43606480076761 | 30 | 40 | 30 | CM | 7.841 | 1.86 | KG | 36 | DMQ | [12 empty] | 1 | UN | 3606480076763 | 0.85 | 3.3 | 2.76 | DM | 2.376 | 1.86 | KG | 7.742 | DMQ | 8504409590
ZB5AJ7C0 | Tabela de Preços de Automação e Controlo | 18/05/2026 | Modificação | Cabeça selector preta maneta larga 3 posições retorno | AC3 | ACI | 100316 | DIAMETER 22 | Industrial Control | IDSIG | GENERAL PURPOSE | 3 - INDUSTRY GENERAL PURPOSE | CTS | CTS | MP | PUSHBUTTONS | MPCTS | 31.58 | EUR | 1 | UN | 3606489767143 | C | 1 | 4.2 | 5.2 | 3.3 | CM | 24 | 24 | G | 72.072 | CMQ | [36 empty] | 1 | UN | 3606489767143 | 4.2 | 5.2 | 3.3 | CM | 24 | 24 | G | 72.072 | CMQ | 8538909999
LVS04117 | Tabela de Preços de Equipamentos e sistemas de distribuição de energia de Baixa Tensão | 18/05/2026 | Modificação | Linergy BW JdB isolado 3P 250A,L=1,4m | BT6 | DBT | 175684 | LINERGY IEC SYSTEMS | Power Products | PPLVS | GENERAL PURPOSE | 2 - SMALL & MED BUILDING GENERAL PURPOSE | LVE | LVE | L3 | LINERGY | L3LVE | 532.92 | EUR | 1 | UN | 3606481871848 | C | 1 | 4 | 152.5 | 12.8 | CM | 5.63 | 5.63 | KG | 7808 | CMQ | 27 | UN |  | 29 | 202 | 120 | CM | 167.5 | 5.63 | KG | 702.96 | DMQ | [24 empty] | 1 | UN | 3606481871848 | 4 | 152.5 | 12.8 | CM | 5.63 | 5.63 | KG | 7808 | CMQ | 8544499590
NSYSDCR5 | Tabela de Preços de Equipamentos e sistemas de distribuição de energia de Baixa Tensão | 18/05/2026 | Modificação | Spacial SF/SM door cross rails - nominal width: 500 mm | EN1 | CUE | 119490 | PanelSeT S FS Accessor | Power Products | PPUES | GENERAL PURPOSE | 3 - INDUSTRY GENERAL PURPOSE | UEA | UEA | EA | UE - FLOOR STANDING ENCLOSURES, SF, SM, AND SFP, IN STEEL. | EAUEA | 43.1595 | EUR | 1 | UN | 3606485131351 | C4 | 1 | 3.5 | 38 | 5 | CM | 540 | 540 | G | 665 | CMQ | 200 | UN |  | 400 | 1200 | 1000 | MM | 119 | 540 | KG | 480 | DMQ | [12 empty] | 1 | UN |  | 0 | 0 | 0 | MM | 0 | 540 | KG | 0 | DMQ | 1 | UN | 3606485131351 | 35 | 380 | 50 | MM | 0.517 | 540 | KG | 0.665 | DMQ | 7326909890
18713 | Tabela de Preços de Equipamentos e sistemas de distribuição de energia de Baixa Tensão | 18/05/2026 | Modificação | Miniature circuit-breaker, Acti9 NG125H, 1P, 80 A, C curve, 36 kA (IEC 60947-2) | BT1 | RPT | 190600 | ACTI9 | Power Products | PPCFD | GENERAL PURPOSE | 2 - SMALL & MED BUILDING GENERAL PURPOSE | FTI | FTI | DI | ACTI9 PROTECTION DEVICES INDUSTRIAL | DIFTI | 173.135 | EUR | 1 | UN | 3303430187134 | C | 1 | 3.2 | 11 | 8.1 | CM | 256 | 240 | G | 285.12 | CMQ | [12 empty] | 72 | UN | 43303430187132 | 30 | 40 | 30 | CM | 19.775 | 240 | KG | 36000 | CMQ | 12 | UN | 13303430187131 | 9.1 | 36 | 11.9 | CM | 3.177 | 240 | KG | 3898.44 | CMQ | 1 | UN | 3303430187134 | 32 | 107 | 81 | MM | 260 | 240 | G | 277344 | MMQ | 8536209090
BRS368HS0209 | Tabela de Preços de Automação e Controlo | 18/05/2026 | Modificação | VRDM368/50LHC EOIP41 D8E JENBACHER STE. | AC2 | ACI | 115791 | STEPPER MOTORS | Discrete Automation | IDMST | PROGRAMABLE | 7 - INDUSTRY PROGRAMMABLE | MOC | MOC | HP | ALTAS PRESTACIONES | HPMOC | 549.77 | EUR | 1 | UN | 3606485157931 | C | 1 | 10.5 | 24 | 17 | CM | 1.547 | 1.547 | KG | 4284 | CMQ | [12 empty] | 2 | UN |  | 15 | 40 | 30 | CM | 3.255 | 1.547 | KG | 18000 | CMQ | [12 empty] | 1 | UN | 3606485157931 | 100 | 215 | 160 | MM | 1400 | 1.547 | G | 3440 | CMQ | 8501510090
LV847461 | Tabela de Preços de Equipamentos e sistemas de distribuição de energia de Baixa Tensão | 18/05/2026 | Modificação | MCH gear motor - 48 V AC - for MTZ1 - drawout | BT8 | DBT | 180970 | MASTERPACT MTZ MCH | Power Products | PPACB | CONFIGURABLE | 4 - LARGE BUILDING CONFIGURABLE | ACB | ACB | PR | AIR CIRCUIT BREAKERS | PRACB | 2716.825 | EUR | 1 | UN | 3606480812163 | C | 1 | 7 | 18 | 13 | CM | 1.024 | 1.023 | KG | 1638 | CMQ | [36 empty] | 1 | UN | 3606480812163 | 70 | 180 | 130 | MM | 1024 | 1.023 | G | 1638000 | MMQ | 8501200090
LVS04716 | Tabela de Preços de Equipamentos e sistemas de distribuição de energia de Baixa Tensão | 18/05/2026 | Modificação | Ligacao Canalis KT MTZ2 1600 4P | BT6 | DBT | 175795 | PRISMASET P STRUCT | Power Products | PPLVS | GENERAL PURPOSE | 2 - SMALL & MED BUILDING GENERAL PURPOSE | LVE | LVE | L1 | PRISMASET IP40 | L1LVE | 6411.26 | EUR | 1 | UN | 3606481868183 | C | 1 | 43 | 62 | 40 | CM | 45.5 | 45.5 | KG | 106640 | CMQ | 1 | UN | 3606481868183 | 58.5 | 80 | 60 | CM | 51.5 | 45.5 | KG | 280800 | CMQ | [24 empty] | 1 | UN | 3606481868183 | 43 | 62 | 40 | CM | 45.5 | 45.5 | KG | 106640 | CMQ | 8536900100
DF2CN10 | Tabela de Preços de Equipamentos e sistemas de distribuição de energia de Baixa Tensão | 18/05/2026 | Modificação | TeSys porta-fusível - cartucho fusível 10 x 38 mm gG 10 A - s/ indicação | BT4 | DBT | 187474 | TESYS DF ACCESS. IEC | Power Products | PPCTR | GENERAL PURPOSE | 2 - SMALL & MED BUILDING GENERAL PURPOSE | CCN | CCN | 02 | NSXM, FUPACT, INS <= 630A | 02CCN | 4.005 | EUR | 1 | UN | 3389110502145 | B | 10 | 0.9 | 3.7 | 0.9 | CM | 7.4 | 7.4 | G | 2.997 | CMQ | [12 empty] | 1000 | UN | 33389110502146 | 15 | 40 | 30 | CM | 8.048 | 7.4 | KG | 9 | CMQ | 10 | UN | 13389110502142 | 1.4 | 5.4 | 8 | CM | 77 | 7.4 | G | 60.48 | CMQ | 1 | UN | 3389110502145 | 0.9 | 3.7 | 0.9 | CM | 7.4 | 7.4 | G | 60.48 | CMQ | 8536101090
KADKCAL | Tabela de Preços de Soluções de Conectividade | 18/05/2026 | Modificação | K Series Replacement Calculator, For KDK and legacy MK Heat/Cool | GE1 | PRO | 191951 | FLOW & HEAT METERS | Digital Energy | DBPRD | GENERAL PURPOSE | 2B- BUILDING MANAGEMENT OFFER GENERAL PURPOSE | FDB | FDB | FD | FIELD DEVICES BMS | FDFDB | 347.85 | EUR | 1 | UN | 5706567011644 | C | 1 | 5 | 22.5 | 19.5 | CM | 600 | 600 | G | 2193.75 | CMQ | [12 empty] | 1 | UN |  | 30 | 40 | 30 | CM | 16.533 | 600 | KG | 36000 | CMQ | [12 empty] | 1 | UN | 5706567011644 | 36 | 25 | 26 | CM | 18.4 | 600 | KG | 23400 | CMQ | 9026900000
RUW241P7 | Tabela de Preços de Automação e Controlo | 18/05/2026 | Modificação | Módulo protecção - circuito rc - 110..240 ac – p/ encaixe rpz relé potência | AC3 | ACI | 116769 | ELECTROMECA.RELAY SE | Industrial Control | IDSIG | GENERAL PURPOSE | 3 - INDUSTRY GENERAL PURPOSE | ARO | ARO | RM | ELECTROMECHANICAL RELAYS | RMARO | 6.88 | EUR | 1 | UN | 3389119403337 | B | 10 | 1 | 3.6 | 3.45 | CM | 4 | 4 | G | 12.42 | CMQ | [12 empty] | 300 | UN | 43389119403335 | 15 | 40 | 15 | CM | 1695 | 4 | G | 9 | DMQ | 10 | UN | 13389119403334 | 40 | 100 | 80 | MM | 49 | 4 | G | 320 | CMQ | 10 | UN | 13389119403334 | 40 | 100 | 80 | MM | 49 | 4 | G | 320 | CMQ | 8538909189
NTSDRC0215K | Tabela de Preços de Automação e Controlo | 18/05/2026 | Modificação | Módulo de saída de relé + base, 2 saídas isoladas, NA/NF, 2A, 5V a 125V CC, 24V a 240V CA, Modicon Edge I/O NTS | AC1 | ACI | 190856 | EDGE I/O NTS | Discrete Automation | IDMST | PROGRAMABLE | 7 - INDUSTRY PROGRAMMABLE | AAP | AAP | HI | AUTOMATION PLANT | HIAAP | 103.17 | EUR | 1 | UN | 3606486877791 | C | 1 | 2.5 | 11.6 | 8.3 | CM | 76.65 | 76.65 | G | 240.7 | CMQ | 512 | UN |  | 14.9 | 60 | 80 | CM | 55.62 | 76.65 | KG | 71520 | CMQ | 16 | UN | 13606486877798 | 15 | 40 | 15 | CM | 1.426 | 76.65 | KG | 9000 | CMQ | [12 empty] | 1 | UN | 3606486877791 | 2.5 | 11.6 | 8.3 | CM | 76.65 | 76.65 | G | 240.7 | CMQ | 8538909999
OVA48524 | Tabela de Preços de Equipamentos e sistemas de distribuição de energia de Baixa Tensão | 18/05/2026 | Modificação | Exiway Smartled Act/Dicube IP65 250lm Múltiplas Autonomias | IS4 | RPT | 182021 | EXIWAY | Home Solutions | HSSPE | CONFIGURABLE | 4C - CONNECTED LIVING SYSTEM FOR RESIDENTIAL & COMMERCIAL | EML | EML | EL | EMERGENCY LIGHTING | ELEML | 166.09 | EUR | 1 | UN | 3606487197867 | C | 1 | 6.1 | 31 | 13.4 | CM | 692 | 620 | G | 2533.94 | CMQ | [12 empty] | 8 | UN | 13606487197864 | 30 | 40 | 30 | CM | 5.96 | 620 | KG | 36000 | CMQ | [12 empty] | 1 | UN | 3606487197867 | 5.8 | 30.7 | 13 | CM | 690 | 620 | G | 2314.78 | CMQ | 9405114090
9001KP35LYA9 | Tabela de Preços de Automação e Controlo | 18/05/2026 | Modificação | Sinalizador ø 30 - âmbar - alta luminosid. led ba 9s – 24 v ca/cc- ip66 | AC3 | ACI | 100301 | DIAMETER 30 | Industrial Control | IDSIG | GENERAL PURPOSE | 3 - INDUSTRY GENERAL PURPOSE | CTS | CTS | MP | PUSHBUTTONS | MPCTS | 170.99 | EUR | 1 | UN | 3389118041226 | B | 1 | 5.5 | 9.4 | 4.7 | CM | 146 | 146 | G | 242.99 | CMQ | [12 empty] | 16 | UN | 10785901562303 | 15 | 40 | 15 | CM | 2.465 | 146 | KG | 9000 | CMQ | [12 empty] | 1 | UN | 785901562306 | 5.5 | 9.4 | 4.7 | CM | 146 | 146 | G | 242.99 | CMQ | 8531807000
NSYPLA1273G | Tabela de Preços de Equipamentos e sistemas de distribuição de energia de Baixa Tensão | 18/05/2026 | Modificação | Caixa poliéster vers.PLA completamente selado 1250x750x320 IP65 | EN1 | CUE | 108763 | PanelSeT P FS PLA | Power Products | PPUES | GENERAL PURPOSE | 3 - INDUSTRY GENERAL PURPOSE | UEA | UEA | PA | UE - FLOOR STANDING ENCLOSURES PLA IN POLYESTER. | PAUEA | 1385.9367 | EUR | 1 | UN | 3606480774638 | A4 | 1 | 34.5 | 126 | 78 | CM | 32.64 | 32.64 | KG | 339066 | CMQ | 3 | UN |  | 1390 | 1200 | 1000 | MM | 113 | 32.64 | KG | 1668 | DMQ | 1 | UN |  | 0 | 0 | 0 |  | 0 | 32.64 |  | 0 |  | 1 | UN |  | 0 | 0 | 0 |  | 32.64 | 32.64 | KG | 373.464 | DMQ | 1 | UN | 3606480774638 | 1260 | 780 | 380 | MM | 32.64 | 32.64 | KG | 373.464 | DMQ | 9403700000
BSH0552T02A2A | Tabela de Preços de Automação e Controlo | 18/05/2026 | Modificação | AC servo motor BSH - 0.9 N.m - 6000 rpm - untapped shaft - without brake - IP50 | AC2 | ACI | 132912 | SERVO MOTORS | Discrete Automation | IDMST | PROGRAMABLE | 7 - INDUSTRY PROGRAMMABLE | AAM | AAM | DV | MOTION | DVAAM | 1544.01 | EUR | 1 | UN | 3389118159006 | C | 1 | 14.8 | 59.5 | 19.8 | CM | 1.938 | 1.938 | KG | 17435.88 | CMQ | 16 | UN |  | 45 | 120 | 80 | CM | 45.608 | 1.938 | KG | 432000 | CMQ | 4 | UN | 13389118159003 | 30 | 60 | 40 | CM | 8.402 | 1.938 | KG | 72000 | CMQ | [12 empty] | 1 | UN | 3389118159006 | 14.8 | 59.5 | 19.8 | CM | 1.938 | 1.938 | KG | 17.436 | DMQ | 8501510090
LVS03807 | Tabela de Preços de Equipamentos e sistemas de distribuição de energia de Baixa Tensão | 18/05/2026 | Modificação | Espelho G/P opaco 9M | BT6 | DBT | 176130 | PRISMASET COM.ACCESS | Power Products | PPLVS | GENERAL PURPOSE | 2 - SMALL & MED BUILDING GENERAL PURPOSE | LVE | LVE | L1 | PRISMASET IP40 | L1LVE | 93.795 | EUR | 1 | UN | 3606481873866 | C | 1 | 3 | 51.4 | 46 | CM | 1.811 | 1.811 | KG | 7093.2 | CMQ | 96 | UN |  | 94 | 120 | 80 | CM | 197 | 1.811 | KG | 902400 | CMQ | 6 | UN | 13606481873863 | 10.7 | 52.5 | 52.5 | CM | 11.596 | 1.811 | KG | 29491.875 | CMQ | [12 empty] | 1 | UN | 3606481873866 | 3 | 51.4 | 46 | CM | 1.857 | 1.811 | KG | 7093.2 | CMQ | 7326909890
7314141000 | Tabela de Preços de Soluções de Conectividade | 18/05/2026 | Modificação | VB: 32 mm, 3W, Globe, G Ext, SS, 16 kvs, Glycol 25-50% and Water, Venta, No Steam | GE1 | PRO | 191549 | GLOBE VALVES AND ACT. | Digital Energy | DBPRD | GENERAL PURPOSE | 2B- BUILDING MANAGEMENT OFFER GENERAL PURPOSE | FDB | FDB | FD | FIELD DEVICES BMS | FDFDB | 252.83 | EUR | 1 | UN | 3606489658861 | C4 | 1 | 7.1 | 11.3 | 19.8 | CM | 2.04 | 2.04 | KG | 1588.554 | CMQ | [12 empty] | 4 | UN |  | 15 | 40 | 30 | CM | 8.775 | 2.04 | KG | 18000 | CMQ | [12 empty] | 1 | UN | 3606489658861 | 8 | 19.5 | 11.5 | CM | 2.08 | 2.04 | KG | 1794 | CMQ | 8481807990
AR3358W2 | Tabela de Preços de Equipamentos e sistemas de distribuição de energia de Baixa Tensão | 18/05/2026 | Modificação | NETSHELTER SX da APC para Bastidor Gen 2, 52U, 2436H x 750W x 1200D mm, com Lados, Em Branco | ITE | UAI | 132665 | RACKS AND ENCLOSURES | Secure Power | SPRSY | CONFIGURABLE | 4 - LARGE BUILDING CONFIGURABLE | ILB | ILB | IR | OPTIMUM RACKS & ACCESSORIES | IRILB | 5564.81 | EUR | 1 | UN |  | C | 1 | 256.3 | 132.3 | 86.1 | CM | 232.48 | 232.48 | KG | 2919520.989 | CMQ | [36 empty] | 1 | UN | 731304760535 | 256.3 | 132.3 | 86.1 | CM | 232.48 | 232.48 | KG | 2919.521 | DMQ | 9403208000
LXM62DD15D21000 | Tabela de Preços de Automação e Controlo | 18/05/2026 | Modificação | Servodrive - Sercos III - 2.4 kW - 250/700 Vdc - Inm 5 A - Ipico 15 A | AC2 | ACI | 138496 | HIGH PERFORMANCE OFFER | Discrete Automation | IDOL2 | PROGRAMABLE | 7 - INDUSTRY PROGRAMMABLE | MOC | MOC | HP | ALTAS PRESTACIONES | HPMOC | 2418.34 | EUR | 1 | UN | 3606485317731 | B | 1 | 10.5 | 44 | 33.5 | CM | 4.032 | 4.032 | KG | 15477 | CMQ | 10 | UN | 13606485317738 | 75 | 80 | 60 | CM | 48 | 4.032 | KG | 360 | DMQ | 2 | UN |  | 30 | 60 | 40 | CM | 8.85 | 4.032 | KG | 72 | DMQ | [12 empty] | 1 | UN | 3606485317731 | 10.8 | 43.8 | 33.4 | CM | 4.032 | 4.032 | KG | 15799.536 | CMQ | 9032890090
LV847363 | Tabela de Preços de Equipamentos e sistemas de distribuição de energia de Baixa Tensão | 18/05/2026 | Modificação | MX opening voltage release - 200/250 V AC/DC - for MTZ fixed | BT8 | DBT | 180968 | MASTERPACT MTZ COILS | Power Products | PPACB | CONFIGURABLE | 4 - LARGE BUILDING CONFIGURABLE | ACB | ACB | PR | AIR CIRCUIT BREAKERS | PRACB | 347.625 | EUR | 1 | UN | 3606480806483 | A | 1 | 3.5 | 8.5 | 6.5 | CM | 1.162 | 1.162 | KG | 193.375 | CMQ | [36 empty] | 1 | UN | 3606480806483 | 35 | 85 | 65 | MM | 1162 | 1.162 | G | 193375 | MMQ | 8538909999
TM221ME16TG | Tabela de Preços de Automação e Controlo | 18/05/2026 | Modificação | Controlador M221 Modular c/ Ethernet 16 ES do tipo transistor PNP Mola | AC1 | ACI | 140618 | M221 CONTROLLER | Discrete Automation | IDMST | CONFIGURABLE | 5 - INDUSTRY CONFIGURABLE | ABA | ABA | A5 | PLC BASIC | A5ABA | 334.76 | EUR | 1 | UN | 3606480611322 | B | 1 | 10.5 | 12.5 | 9.6 | CM | 400 | 264 | G | 1260 | CMQ | [12 empty] | 24 | UN | 43606480611320 | 30 | 60 | 40 | CM | 10.558 | 264 | KG | 72000 | CMQ | [12 empty] | 1 | UN | 3606480611322 | 10 | 13 | 11 | CM | 408 | 264 | G | 1430 | CMQ | 8537109199
50439 | Tabela de Preços de Equipamentos e sistemas de distribuição de energia de Baixa Tensão | 18/05/2026 | Modificação | Toro fechado IA80 diâmetro 80mm | BT4 | DBT | 181407 | VIGIREX TOROIDS | Power Products | PPCCB | GENERAL PURPOSE | 2 - SMALL & MED BUILDING GENERAL PURPOSE | CCN | CCN | 01 | NSX | 01CCN | 334.33 | EUR | 1 | UN | 3303430504399 | A | 1 | 5.4 | 16.4 | 13.2 | CM | 317.8 | 317.8 | G | 1168.992 | CMQ | [12 empty] | 40 | UN | 43303430504397 | 30 | 60 | 40 | CM | 14.046 | 317.8 | KG | 72000 | CMQ | [12 empty] | 1 | UN | 3303430504399 | 5.4 | 16.4 | 13.2 | CM | 332 | 317.8 | G | 1168.992 | CMQ | 8504318090
NSYEC851 | Tabela de Preços de Equipamentos e sistemas de distribuição de energia de Baixa Tensão | 18/05/2026 | Modificação | Spacial SF 1 entry cable gland plate - fixed by clips - 800x500 mm | EN1 | CUE | 119490 | PanelSeT S FS Accessor | Power Products | PPUES | GENERAL PURPOSE | 3 - INDUSTRY GENERAL PURPOSE | UEA | UEA | EA | UE - FLOOR STANDING ENCLOSURES, SF, SM, AND SFP, IN STEEL. | EAUEA | 118.197 | EUR | 1 | UN | 3606485126296 | A4 | 1 | 3 | 65.5 | 24.5 | CM | 3.8 | 3.8 | KG | 4814.25 | CMQ | 60 | UN |  | 1050 | 1200 | 1000 | MM | 246 | 3.8 | KG | 1260 | DMQ | [24 empty] | 1 | UN | 3606485126296 | 245 | 25 | 650 | MM | 3.74 | 3.8 | KG | 3.981 | DMQ | 7326909890
ZB4BD57 | Tabela de Preços de Automação e Controlo | 18/05/2026 | Modificação | Preto cabeça de comutação selectora ø22 3-posição retorno mola | AC3 | ACI | 100316 | DIAMETER 22 | Industrial Control | IDSIG | GENERAL PURPOSE | 3 - INDUSTRY GENERAL PURPOSE | CTS | CTS | MP | PUSHBUTTONS | MPCTS | 31.21 | EUR | 1 | UN | 3389110827491 | B | 1 | 3.3 | 5.2 | 4.8 | CM | 44 | 40 | G | 82.368 | CMQ | [12 empty] | 250 | UN | 43389110827499 | 30 | 40 | 30 | CM | 11.713 | 40 | KG | 36 | DMQ | 5 | UN | 53389110827496 | 3.3 | 26.5 | 4.8 | CM | 225 | 40 | G | 419.76 | CMQ | 1 | UN | 3389110827491 | 5.6 | 5.4 | 3.4 | CM | 44 | 40 | G | 102.82 | CMQ | 8538909999
ZB6EM8B | Tabela de Preços de Automação e Controlo | 18/05/2026 | Modificação | Corpo para luz piloto - zb6 - led laranja incorporado - 230..240 v | AC3 | ACI | 104422 | DIAMETER 16 | Industrial Control | IDSIG | GENERAL PURPOSE | 3 - INDUSTRY GENERAL PURPOSE | CTS | CTS | MP | PUSHBUTTONS | MPCTS | 52.43 | EUR | 1 | UN | 3389110274868 | C | 5 | 2.2 | 6.5 | 3.2 | CM | 3 | 3 | G | 45.76 | CMQ | [12 empty] | 200 | UN |  | 13 | 12.3 | 18.5 | CM | 730 | 3 | G | 2958.15 | CMQ | 5 | UN | 13389110274865 | 3.2 | 6.5 | 2.2 | CM | 17 | 3 | G | 45.76 | CMQ | 5 | UN | 13389110274865 | 3.2 | 6.5 | 2.2 | CM | 17 | 3 | G | 45.76 | CMQ | 8531807000
C63V36E630 | Tabela de Preços de Equipamentos e sistemas de distribuição de energia de Baixa Tensão | 18/05/2026 | Modificação | ComPacT DISJUNTOR NSX630HB1 75kA CA 3P 630A 6.3E | BT4 | DBT | 191790 | COMPACT NSX | Power Products | PPCCB | GENERAL PURPOSE | 2 - SMALL & MED BUILDING GENERAL PURPOSE | CCN | CCN | 01 | NSX | 01CCN | 22924.22 | EUR | 1 | UN | 3606481989024 | C | 1 | 15.2 | 29.2 | 15.2 | CM | 5.79 | 5.79 | KG | 6746.368 | CMQ | [12 empty] | 2 | UN |  | 30 | 40 | 30 | CM | 12.068 | 5.79 | KG | 36000 | CMQ | [12 empty] | 1 | UN | 3606481989024 | 14.6 | 29.2 | 15.6 | CM | 5.79 | 5.79 | KG | 6650.592 | CMQ | 8536209090
XB4BA962 | Tabela de Preços de Automação e Controlo | 18/05/2026 | Modificação | botão pressão reposição azul Ø 22 - encastrado - distân. activação 130..257 mm | AC3 | ACI | 100316 | DIAMETER 22 | Industrial Control | IDSIG | GENERAL PURPOSE | 3 - INDUSTRY GENERAL PURPOSE | CTS | CTS | MP | PUSHBUTTONS | MPCTS | 109.21 | EUR | 1 | UN | 3389110102208 | C | 1 | 22 | 3.5 | 8 | CM | 70 | 70 | G | 616 | CMQ | [36 empty] | 1 | UN | 3389110102208 | 3.5 | 13.2 | 5.5 | CM | 70 | 70 | G | 254.1 | CMQ | 8538909999
LV864968 | Tabela de Preços de Equipamentos e sistemas de distribuição de energia de Baixa Tensão | 18/05/2026 | Modificação | Circuit breaker Masterpact MTZ2 20H1b - 2000 A - 3P drawout - w/o Micrologic | BT8 | DBT | 145820 | MASTERPACT MTZ2-3 IEC | Power Products | PPACB | CONFIGURABLE | 4 - LARGE BUILDING CONFIGURABLE | ACB | ACB | PR | AIR CIRCUIT BREAKERS | PRACB | 21578.91 | EUR | 1 | UN | 3606480933271 | C | 1 | 10 | 10 | 10 | CM | 1 | 1 | KG | 1000 | CMQ | [36 empty] | 1 | UN | 3606480933271 | 100 | 100 | 100 | MM | 1000 | 1 | G | 1 | DMQ | 8536209090
ZB5AD804C0 | Tabela de Preços de Automação e Controlo | 18/05/2026 | Modificação | Red cabeça de comutação selectora 3 posições return right to center cp cim ey | AC3 | ACI | 100316 | DIAMETER 22 | Industrial Control | IDSIG | GENERAL PURPOSE | 3 - INDUSTRY GENERAL PURPOSE | CTS | CTS | MP | PUSHBUTTONS | MPCTS | 27.45 | EUR | 1 | UN | 3606489763824 | C | 1 | 3.5 | 5.3 | 4.6 | CM | 22 | 22 | G | 85.33 | CMQ | [36 empty] | 1 | UN | 3606489763824 | 4.2 | 5.2 | 3.3 | CM | 24 | 22 | G | 72.072 | CMQ | 8538909999
NSYTLCRNA | Tabela de Preços de Equipamentos e sistemas de distribuição de energia de Baixa Tensão | 18/05/2026 | Modificação | Std for CRN WM To be coupled with cable entry A. L180xW60 | EN1 | CUE | 119486 | PanelSeT S WM Accessor | Power Products | PPUES | GENERAL PURPOSE | 3 - INDUSTRY GENERAL PURPOSE | UEC | UEC | EC | UE-STEEL WALL MOUNT. ENCLOSURE, CRN, S3D, CM AND CABLE GLAND | ECUEC | 13.601 | EUR | 1 | UN | 3606480211614 | A4 | 1 | 21.5 | 1 | 9.5 | CM | 164 | 164 | G | 204.25 | CMQ | [24 empty] | 60 | UN |  | 0 | 0 | 0 | MM | 9.84 | 164 | KG | 12.255 | DMQ | 1 | UN | 3606480211614 | 215 | 10 | 95 | MM | 0.164 | 164 | KG | 0.204 | DMQ | 7326909890
BMH1403P22F1A | Tabela de Preços de Automação e Controlo | 18/05/2026 | Modificação | servo motor BMH - 24 Nm - 4000 rpm - untapped shaft - with brake - IP65/IP67 | AC2 | ACI | 132912 | SERVO MOTORS | Discrete Automation | IDMST | PROGRAMABLE | 7 - INDUSTRY PROGRAMMABLE | AAM | AAM | DV | MOTION | DVAAM | 2943.11 | EUR | 1 | UN | 3606485208046 | C | 1 | 26 | 60 | 20 | CM | 18.83 | 18.53 | KG | 31200 | CMQ | [36 empty] | 1 | UN | 3606485208046 | 2.6 | 2 | 6 | DM | 18.83 | 18.53 | KG | 31.2 | DMQ | 8501522089
A9XMVA01 | Tabela de Preços de Equipamentos e sistemas de distribuição de energia de Baixa Tensão | 18/05/2026 | Modificação | Kit de montagem Acti9 para Smartlink | BT7 | DBT | 156050 | GW & ENERGY SERVER | Digital Energy | DPLVP | GENERAL PURPOSE | 2 - SMALL & MED BUILDING GENERAL PURPOSE | EMM | EMM | PW | METERS, INSULATION MONITORING & ENERGY SERVERS | PWEMM | 22.72 | EUR | 1 | UN | 3606485445564 | C | 1 | 3 | 18.3 | 4.7 | CM | 66 | 66 | G | 258.03 | CMQ | [12 empty] | 90 | UN | 43606485445562 | 30 | 40 | 30 | CM | 6.35 | 66 | KG | 36 | DMQ | [12 empty] | 1 | UN | 3606485445564 | 3 | 18.3 | 4.7 | CM | 66 | 66 | G | 258.03 | CMQ | 3925901000
SXWSCBXSELXX | Tabela de Preços de Soluções de Conectividade | 18/05/2026 | Modificação | Cover Plate, Blank Cover | GE1 | PRO | 117134 | LIVING SPACE SENSORS | Digital Energy | DBPRD | GENERAL PURPOSE | 2B- BUILDING MANAGEMENT OFFER GENERAL PURPOSE | FDB | FDB | FD | FIELD DEVICES BMS | FDFDB | 10.44 | EUR | 1 | UN | 3606489507312 | C | 1 | 11.2 | 1.8 | 9.4 | CM | 60 | 60 | G | 189.504 | CMQ | [12 empty] | 45 | UN |  | 15 | 40 | 30 | CM | 4.5 | 60 | KG | 18000 | CMQ | [12 empty] | 1 | UN | 3606489507312 | 4.8 | 14 | 9.7 | CM | 93 | 60 | G | 651.84 | CMQ | 3925901000
BRS39AW370ABA | Tabela de Preços de Automação e Controlo | 18/05/2026 | Modificação | 3-phase stepper motor - 4.52 Nm - shaft Ø 12mm - L=98 mm - w/o brake - term box | AC2 | ACI | 115791 | STEPPER MOTORS | Discrete Automation | IDMST | PROGRAMABLE | 7 - INDUSTRY PROGRAMMABLE | AAM | AAM | DV | MOTION | DVAAM | 555.07 | EUR | 1 | UN | 3606485152653 | C | 1 | 10.4 | 36.5 | 18 | CM | 3.4 | 3.2 | KG | 6832.8 | CMQ | [36 empty] | 1 | UN | 3606485152653 | 10.4 | 36.5 | 18 | CM | 3.4 | 3.2 | KG | 6832.8 | CMQ | 8501510090
NSYCRN126400 | Tabela de Preços de Equipamentos e sistemas de distribuição de energia de Baixa Tensão | 18/05/2026 | Modificação | Spacial CRN porta plena Sem platina montagem H12xW6xD4 IP66 IK10 RAL7035. | EN1 | CUE | 119457 | PanelSeT S WM CRN | Power Products | PPUES | GENERAL PURPOSE | 3 - INDUSTRY GENERAL PURPOSE | UEC | UEC | EC | UE-STEEL WALL MOUNT. ENCLOSURE, CRN, S3D, CM AND CABLE GLAND | ECUEC | 882.3395 | EUR | 1 | UN | 3606485891354 | A4 | 0 | 42 | 122.5 | 62.5 | CM | 39.3 | 39.3 | KG | 321562.5 | CMQ | 4 | UN |  | 139.5 | 120 | 100 | CM | 177.2 | 39.3 | KG | 1674000 | CMQ | [24 empty] | 1 | UN |  | 122.5 | 42 | 62.5 | CM | 39.3 | 39.3 | KG | 321562.5 | CMQ | 9403208000
433160 | Tabela de Preços de Equipamentos e sistemas de distribuição de energia de Baixa Tensão | 18/05/2026 | Modificação | Tecla, Merten System M, alumínio | IS1 | RPT | 181951 | MERTEN SYSTEM M | Home Solutions | HSCWD | GENERAL PURPOSE | 1 - RESIDENTIAL GENERAL PURPOSE | CLD | CLD | 40 | CONNECTED LIVING MERTEN | 40CLD | 8.065 | EUR | 1 | UN | 4011281894161 | A | 5 | 2.2 | 5.5 | 5.4 | CM | 18 | 18 | G | 65.34 | CMQ | [12 empty] | 225 | UN |  | 18.5 | 40 | 30 | CM | 5.395 | 18 | KG | 22200 | CMQ | 5 | UN | 14011281894168 | 6.3 | 9.7 | 7.3 | CM | 110 | 18 | G | 446.103 | CMQ | 5 | UN | 14011281894168 | 6.3 | 9.7 | 7.3 | CM | 110 | 18 | G | 446.103 | CMQ | 3926909790
28912 | Tabela de Preços de Equipamentos e sistemas de distribuição de energia de Baixa Tensão | 18/05/2026 | Modificação | interruptor seccionador Interpact INS160 - 3 pólos - 160 A | BT4 | DBT | 133481 | COMPACT INS-INV SWITCH | Power Products | PPCCB | GENERAL PURPOSE | 2 - SMALL & MED BUILDING GENERAL PURPOSE | CCN | CCN | 02 | NSXM, FUPACT, INS <= 630A | 02CCN | 204.765 | EUR | 1 | UN | 3303430289128 | A | 1 | 13.5 | 15.5 | 11.5 | CM | 1.019 | 0.8 | KG | 2406.375 | CMQ | 80 | UN |  | 43 | 120 | 80 | CM | 97 | 0.8 | KG | 412800 | CMQ | 10 | UN | 13303430289125 | 30 | 40 | 30 | CM | 10.676 | 0.8 | KG | 36 | DMQ | [12 empty] | 1 | UN | 3303430289128 | 13.5 | 15.5 | 11.5 | CM | 1.032 | 0.8 | KG | 2406.375 | CMQ | 8536508000
SXWSWASDBPI001 | Tabela de Preços de Soluções de Conectividade | 18/05/2026 | Modificação | Building Operation - Sistema Pi - AS | GE1 | PRO | 117135 | ECOSTRUXURE BLDG OPRTN | Digital Energy | DBPRD | PROGRAMABLE | 6 - CRITICAL & SPECIALIZED BUILDING PROGRAMMABLE | BMS | BMS | HV | BMS CONTROLLERS & SYSTEMS | HVBMS | 570.4 | EUR | 1 | UN | 3606487003243 | C | 1 | 0 | 0 | 0 | CM | 0.01 | 0.01 | G | 0 | CMQ | [36 empty] | 1 | UN | 3606487003243 | 0 | 0 | 0 | CM | 0.01 | 0.01 | G | 0 | CMQ | 0000000000
LVS08716 | Tabela de Preços de Equipamentos e sistemas de distribuição de energia de Baixa Tensão | 18/05/2026 | Modificação | 2 Laterais pedestral manuseamento P600 | BT6 | DBT | 187440 | PRISMASET P ACCESS | Power Products | PPLVS | GENERAL PURPOSE | 2 - SMALL & MED BUILDING GENERAL PURPOSE | LVE | LVE | L1 | PRISMASET IP40 | L1LVE | 794.515 | EUR | 1 | UN | 3606481871633 | C | 1 | 6 | 65 | 65 | CM | 7.145 | 7.145 | KG | 25350 | CMQ | 18 | UN |  | 82 | 120 | 80 | CM | 140.161 | 7.145 | KG | 787.2 | DMQ | [24 empty] | 1 | UN | 3606481871633 | 6 | 65 | 65 | CM | 7.145 | 7.145 | KG | 25350 | CMQ | 7326909890
HMIYP6SSD128CTO | Tabela de Preços de Automação e Controlo | 18/05/2026 | Modificação | Armazenamento interno SSD de 2,5”, componente configurável de 128 Gb, Harmony P6 | AC3 | ACI | 188057 | SE IPC ACCESSORIES | Industrial Control | IDHMI | PROGRAMABLE | 7 - INDUSTRY PROGRAMMABLE | PCA | PCA | PC | INDUSTRIAL PC'S | PCPCA | 282.745 | EUR | 1 | UN | 3606481977496 | C | 0 | 14 | 40 | 30 | CM | 200 | 100 | G | 16800 | CMQ | [36 empty] | 1 | UN | 3606481977496 | 14 | 40 | 30 | CM | 200 | 100 | G | 16800 | CMQ | 8471709800
REL52037 | Tabela de Preços de Equipamentos e sistemas de distribuição de energia de Baixa Tensão | 18/05/2026 | Modificação | universal protection relay, PowerLogic P3U20, 4L, 1U, 10DI/5DO, Uaux: 48-230V, DI: 110-230V, RS-485 | MT1 | MET | 134740 | ADVANCED RELAYS | Digital Energy | DPMVP | CONFIGURABLE | 4B - LARGE BUILDING & ELECTRICAL INTENSIVE | MVA | MVA | FR | MV PROTECTION RELAYS AND FEEDER AUTOMATION | FRMVA | 2887.09 | EUR | 1 | UN | 3606489555474 |  | 1 | 16 | 27.5 | 21.5 | CM | 3.5 | 2.5 | KG | 9460 | CMQ | 24 | UN | 3606489555474 | 1100 | 1200 | 800 | MM | 78490 | 2.5 | G | 1056000000 | MMQ | 1 | UN | 3606489555474 | 300 | 400 | 300 | MM | 3800 | 2.5 | G | 36000000 | MMQ | [12 empty] | 1 | UN | 3606489555474 | 160 | 275 | 215 | MM | 3500 | 2.5 | G | 9460 | CMQ | 8537109199
LVS09942 | Tabela de Preços de Equipamentos e sistemas de distribuição de energia de Baixa Tensão | 18/05/2026 | Modificação | Canhao + 2 Chaves 1242E | BT6 | DBT | 118897 | PRISMASET G | Power Products | PPLVS | GENERAL PURPOSE | 2 - SMALL & MED BUILDING GENERAL PURPOSE | LVE | LVE | L1 | PRISMASET IP40 | L1LVE | 41.63 | EUR | 1 | UN | 3606481884831 | C | 1 | 1.5 | 5.5 | 2.5 | CM | 28 | 28 | G | 20.625 | CMQ | [12 empty] | 50 | UN | 13606481884838 | 15 | 40 | 30 | CM | 1.69 | 28 | KG | 18000 | CMQ | [12 empty] | 1 | UN | 3606481884831 | 1.5 | 5.5 | 2.5 | CM | 28 | 28 | G | 20.625 | CMQ | 8301409000
TA25D3L1002TPE | Tabela de Preços de Equipamentos e sistemas de distribuição de energia de Baixa Tensão | 18/05/2026 | Modificação | TransferPacT Active Automatic, 100A, 230V, 3P, tamanho 250A | BT4 | DBT | 189630 | TRANSFERPACT SX | Power Products | PPATS | CONFIGURABLE | 4 - LARGE BUILDING CONFIGURABLE | ATS | ATS | AT | ATS – AUTOMATIC TRANSFER SWITCH | ATATS | 3729.35 | EUR | 1 | UN | 3606485953267 | C | 1 | 73 | 80 | 60 | CM | 27.9 | 12.95 | KG | 350400 | CMQ | 1 | UN |  | 73 | 80 | 60 | CM | 28 | 12.95 | KG | 350400 | CMQ | [24 empty] | 1 | UN | 3606485953267 | 73 | 80 | 60 | CM | 27.9 | 12.95 | KG | 350400 | CMQ | 8536508000
XALD134 | Tabela de Preços de Automação e Controlo | 18/05/2026 | Modificação | Estação de controlo xal-d – função iniciar ou parar - 1 na | AC3 | ACI | 100364 | CONTROL STATIONS | Industrial Control | IDSIG | GENERAL PURPOSE | 3 - INDUSTRY GENERAL PURPOSE | CTS | CTS | MP | PUSHBUTTONS | MPCTS | 46.23 | EUR | 1 | UN | 3389110113952 | A | 1 | 7 | 10 | 7 | CM | 146.1 | 144.8 | G | 490 | CMQ | 320 | UN | 73389110113951 | 75 | 60 | 80 | CM | 58.203 | 144.8 | KG | 360 | DMQ | 40 | UN | 43389110113950 | 30 | 40 | 30 | CM | 6.327 | 144.8 | KG | 36000 | CMQ | [12 empty] | 1 | UN | 3389110113952 | 7 | 10 | 7 | CM | 146.11 | 144.8 | G | 490 | CMQ | 8536508000
LC1G2254BEEA | Tabela de Preços de Automação e Controlo | 18/05/2026 | Modificação | Contactor TeSys LC1G 225A 440V 4P AC3 Avançado 24-48V bobina CA-CC | BT2 | CUE | 181036 | GIGA GL CTR >=115 | Power Products | PPCTR | GENERAL PURPOSE | 3 - INDUSTRY GENERAL PURPOSE | TCC | TCC | AC | TESYS CONTROL CONTACTOR | ACTCC | 2693.035 | EUR | 1 | UN | 3606481922557 | C | 1 | 25 | 38.5 | 26.5 | CM | 6.373 | 6.373 | KG | 25506.25 | CMQ | 6 | UN | 13606481922554 | 735 | 800 | 600 | MM | 47900 | 6.373 | G | 352800000 | MMQ | [24 empty] | 1 | UN | 3606481922557 | 25 | 38.5 | 26 | CM | 6.388 | 6.373 | KG | 25025 | CMQ | 8536419089
ZB5AW37M332 | Tabela de Preços de Automação e Controlo | 18/05/2026 | Modificação | clear flush illuminated pushbutton head Ø22 | AC3 | ACI | 100316 | DIAMETER 22 | Industrial Control | IDSIG | GENERAL PURPOSE | 3 - INDUSTRY GENERAL PURPOSE | CTS | CTS | MP | PUSHBUTTONS | MPCTS | 21.21 | EUR | 1 | UN | 3606489648183 | C | 0 | 5.4 | 3.4 | 4.6 | CM | 19 | 19 | G | 84.456 | CMQ | [12 empty] | 50 | UN | 13606489648180 | 15 | 40 | 15 | CM | 1.175 | 19 | KG | 9000 | CMQ | [12 empty] | 50 | UN | 13606489648180 | 15 | 40 | 15 | CM | 1.175 | 19 | KG | 9000 | CMQ | 8536508000
HMIEOTEBTP10P | Tabela de Preços de Automação e Controlo | 18/05/2026 | Modificação | Licença, EcoStruxure Operator Terminal Expert, profissional, tempo de construção, equipa, 10 estações, perpétuo, digital | AC3 | ACI | 188129 | OPERATOR TERM EXPERT | Industrial Control | IDHMI | CONFIGURABLE | 5 - INDUSTRY CONFIGURABLE | ABA | ABA | HB | HMI BASIC | HBABA | 2600 | EUR | 1 | UN | 3606487021872 |  | 0 | 1 | 1 | 1 | CM | 1 | 1 | KG | 1 | CMQ | [36 empty] | 1 | UN |  | 0 | 0 | 0 |  | 0 | 1 | KG | 0 |  | 0000000000
HMIDT642 | Tabela de Preços de Automação e Controlo | 18/05/2026 | Modificação | Ecrã tátil Smart de 12,1”, resolução XGA, Harmony GTU | AC3 | ACI | 188090 | GTU UNIVERSAL PANEL | Industrial Control | IDHMI | PROGRAMABLE | 7 - INDUSTRY PROGRAMMABLE | AAM | AAM | HA | HMI ADVANCED | HAAAM | 2771.96 | EUR | 1 | UN | 3606480687242 | B | 1 | 20 | 43.5 | 34 | CM | 4.293 | 3 | KG | 29580 | CMQ | 20 | UN |  | 105 | 120 | 80 | CM | 108.1 | 3 | KG | 532800 | CMQ | 2 | UN | 43606480687240 | 40 | 44 | 34 | CM | 10 | 3 | KG | 59840 | CMQ | 2 | UN | 13606480687249 | 42.5 | 45 | 36 | CM | 9.51 | 3 | KG | 68850 | CMQ | 1 | UN | 3606480687242 | 20 | 43.5 | 34 | CM | 4.293 | 3 | KG | 29580 | CMQ | 8528590090
M9F23213 | Tabela de Preços de Equipamentos e sistemas de distribuição de energia de Baixa Tensão | 18/05/2026 | Modificação | Multi9 - Disjuntor C60SP, 2P, 13A, curva D, 10kA (UL1077), 10kA (IEC/EN 60947-2) | BT1 | RPT | 190621 | MULTI9 | Power Products | PPCFD | GENERAL PURPOSE | 2 - SMALL & MED BUILDING GENERAL PURPOSE | FTD | FTD | D9 | MULTI9 PROTECTION FOR OEM | D9FTD | 99.94 | EUR | 1 | UN | 3606481168986 | C | 1 | 7.5 | 8.5 | 3.6 | CM | 225 | 225 | G | 229.5 | CMQ | [12 empty] | 72 | UN | 43606481168984 | 30 | 40 | 30 | CM | 17.251 | 225 | KG | 36 | DMQ | 6 | UN | 13606481168983 | 0.78 | 2.26 | 0.88 | DM | 1.397 | 225 | KG | 1.551 | DMQ | 1 | UN | 3606481168986 | 0.75 | 0.85 | 0.36 | DM | 0.225 | 225 | KG | 0.23 | DMQ | 8536201090
NSYPMA55 | Tabela de Preços de Equipamentos e sistemas de distribuição de energia de Baixa Tensão | 18/05/2026 | Modificação | Polyester insulating mounting plate for PLA enclosure H500xW500mm | EN1 | CUE | 120241 | PanelSeT P Accessories | Power Products | PPUES | GENERAL PURPOSE | 3 - INDUSTRY GENERAL PURPOSE | UEA | UEA | PA | UE - FLOOR STANDING ENCLOSURES PLA IN POLYESTER. | PAUEA | 47.0085 | EUR | 1 | UN | 3606480193958 | A4 | 1 | 0.5 | 38 | 38 | CM | 1.078 | 1.078 | KG | 722 | CMQ | [24 empty] | 1 | UN |  | 0 | 0 | 0 |  | 1.047 | 1.078 | KG | 0.713 | DMQ | 1 | UN | 3606480193958 | 5 | 380 | 375 | MM | 1.047 | 1.078 | KG | 0.713 | DMQ | 8547200000
K10D004NCH | Tabela de Preços de Automação e Controlo | 18/05/2026 | Modificação | Interruptor passo a passo - 1 pole - 60° - 10 a - for ø 16 or 22 mm | AC3 | ACI | 100347 | Rotary CAM switch | Industrial Control | IDSIG | GENERAL PURPOSE | 3 - INDUSTRY GENERAL PURPOSE | CTS | CTS | MP | PUSHBUTTONS | MPCTS | 90.43 | EUR | 1 | UN | 3389110076622 | B | 1 | 10.5 | 4 | 4.1 | CM | 67 | 67 | G | 172.2 | CMQ | [12 empty] | 65 | UN | 23389110076626 | 15 | 40 | 30 | CM | 4.485 | 67 | KG | 18 | DMQ | [12 empty] | 1 | UN | 3389110076622 | 10.5 | 4 | 4.1 | CM | 67 | 67 | G | 172.2 | CMQ | 8536508000
MEG4562-0325 | Tabela de Preços de Equipamentos e sistemas de distribuição de energia de Baixa Tensão | 18/05/2026 | Modificação | Centro System M, com tampa para 2 tomadas de dados, branco ativo | IS1 | RPT | 181951 | MERTEN SYSTEM M | Home Solutions | HSCWD | GENERAL PURPOSE | 1 - RESIDENTIAL GENERAL PURPOSE | CLD | CLD | 40 | CONNECTED LIVING MERTEN | 40CLD | 14.44 | EUR | 1 | UN | 4042811151911 | A | 1 | 3.3 | 8.3 | 6.9 | CM | 14 | 14 | G | 188.991 | CMQ | [12 empty] | 90 | UN | 34042811151912 | 19.7 | 40.5 | 30.1 | CM | 2.122 | 14 | KG | 24015.285 | CMQ | 5 | UN | 14042811151918 | 8.6 | 12.7 | 9 | CM | 96 | 14 | G | 982.98 | CMQ | 1 | UN | 4042811151911 | 3.3 | 8.3 | 6.9 | CM | 14 | 14 | G | 188.991 | CMQ | 3925901000
LR9G225 | Tabela de Preços de Automação e Controlo | 18/05/2026 | Modificação | Relé de sobrecarga térmica TeSys LR9G 225A ligação por mola | BT2 | CUE | 181052 | GIGA OLR =115A | Power Products | PPCTR | GENERAL PURPOSE | 3 - INDUSTRY GENERAL PURPOSE | TAP | TAP | EQ | TESYS ACTIVE & PROTECT | EQTAP | 1142.165 | EUR | 1 | UN | 3606481912541 | C | 1 | 17 | 21 | 20 | CM | 1.425 | 1.425 | KG | 7140 | CMQ | 16 | UN | 3606481912541 | 750 | 800 | 600 | MM | 35624 | 1.425 | G | 360 | DMQ | 2 | UN | 13606481912548 | 30 | 40 | 30 | CM | 3.363 | 1.425 | KG | 36 | DMQ | [12 empty] | 1 | UN | 3606481912541 | 17 | 21 | 20 | CM | 1.426 | 1.425 | KG | 7140 | CMQ | 8536490099
KZ18417 | Tabela de Preços de Automação e Controlo | 18/05/2026 | Modificação | legend for cam switch 1 to 4 - 45 x 45 mm | AC3 | ACI | 100347 | Rotary CAM switch | Industrial Control | IDSIG | GENERAL PURPOSE | 3 - INDUSTRY GENERAL PURPOSE | CTS | CTS | MP | PUSHBUTTONS | MPCTS | 4.26 | EUR | 1 | UN | 3389110848274 | B | 1 | 0.1 | 4.5 | 4.5 | CM | 3 | 3 | G | 2.025 | CMQ | [12 empty] | 50 | UN | 43389110848272 | 65 | 185 | 125 | MM | 197 | 3 | G | 1.503 | DMQ | [12 empty] | 1 | UN | 3389110848274 | 1 | 45 | 45 | MM | 3 | 3 | G | 2025 | MMQ | 3926909790
NSYVA274MA | Tabela de Preços de Equipamentos e sistemas de distribuição de energia de Baixa Tensão | 18/05/2026 | Modificação | Janela de plástico 78x95x25 | EN1 | CUE | 132520 | DOOR ACCESSORIES | Power Products | PPUES | GENERAL PURPOSE | 3 - INDUSTRY GENERAL PURPOSE | UEC | UEC | EK | UE - TRANSVERSAL ACCESSORIES OF ENCLOSURES. | EKUEC | 31.185 | EUR | 1 | UN | 3606480185311 | A4 | 1 | 14 | 4.5 | 14 | CM | 73 | 73 | G | 882 | CMQ | 1000 | UN | 73606480185310 | 80 | 120 | 80 | CM | 94.216 | 73 | KG | 768 | DMQ | 125 | UN | 43606480185319 | 30 | 60 | 40 | CM | 9.891 | 73 | KG | 72 | DMQ | 125 | UN | 43606480185319 | 300 | 600 | 400 | MM | 9.891 | 73 | KG | 72 | DMQ | 1 | UN | 3606480185311 | 140 | 45 | 140 | MM | 0.073 | 73 | KG | 0.882 | DMQ | 3925200000
NSYZA254G | Tabela de Preços de Equipamentos e sistemas de distribuição de energia de Baixa Tensão | 18/05/2026 | Modificação | Pedestal de poliéster com vidro reforçado do inv. PLA(T)54 abertura frontal IP44-IK10 RAL7035 | EN1 | CUE | 120241 | PanelSeT P Accessories | Power Products | PPUES | GENERAL PURPOSE | 3 - INDUSTRY GENERAL PURPOSE | UEA | UEA | PA | UE - FLOOR STANDING ENCLOSURES PLA IN POLYESTER. | PAUEA | 386.9553 | EUR | 1 | UN | 3606480777769 | A4 | 1 | 16 | 77.5 | 21.5 | CM | 5.862 | 5.565 | KG | 26660 | CMQ | 25 | UN |  | 960 | 1200 | 1000 | MM | 159.555 | 5.565 | KG | 1152 | DMQ | [24 empty] | 1 | UN | 3606480777769 | 160 | 780 | 215 | MM | 5.85 | 5.565 | KG | 26.832 | DMQ | 3925901000
LV533836 | Tabela de Preços de Equipamentos e sistemas de distribuição de energia de Baixa Tensão | 18/05/2026 | Modificação | motor-mechanism - COM MCH Ext - 380..415 V AC - drawout | BT8 | DBT | 133346 | COMPACT NS 630B-1600 | Power Products | PPCCB | CONFIGURABLE | 4 - LARGE BUILDING CONFIGURABLE | CCB | CCB | PL | COMPACT NS >= 630A | PLCCB | 1455.025 | EUR | 1 | UN | 3606489704308 | C | 1 | 5.5 | 10.5 | 8 | CM | 410 | 410 | G | 462 | CMQ | [48 empty] | 8538909999
M9F43201 | Tabela de Preços de Equipamentos e sistemas de distribuição de energia de Baixa Tensão | 18/05/2026 | Modificação | Multi9 - Disjuntor C60BP, 2P, 1A, curva D, 10kA (UL489), 10kA (IEC/EN 60947-2) | BT1 | RPT | 190621 | MULTI9 | Power Products | PPCFD | GENERAL PURPOSE | 2 - SMALL & MED BUILDING GENERAL PURPOSE | FTD | FTD | D9 | MULTI9 PROTECTION FOR OEM | D9FTD | 533.685 | EUR | 1 | UN | 3606481170378 | C | 1 | 7.5 | 10.3 | 3.6 | CM | 252 | 252 | G | 278.1 | CMQ | [12 empty] | 54 | UN | 43606481170376 | 30 | 40 | 30 | CM | 14.554 | 252 | KG | 36 | DMQ | 6 | UN | 13606481170375 | 1.1 | 2.2 | 1.08 | DM | 1.563 | 252 | KG | 2.614 | DMQ | 1 | UN | 3606481170378 | 7.5 | 10.3 | 3.6 | CM | 251 | 252 | G | 278.1 | CMQ | 8536201090
NSYCRN34200T | Tabela de Preços de Equipamentos e sistemas de distribuição de energia de Baixa Tensão | 18/05/2026 | Modificação | Spacial CRN tspt door w/o mount.plate. H300xW400xD200 IP66 IK08 RAL7035.. | EN1 | CUE | 119457 | PanelSeT S WM CRN | Power Products | PPUES | GENERAL PURPOSE | 3 - INDUSTRY GENERAL PURPOSE | UEC | UEC | EC | UE-STEEL WALL MOUNT. ENCLOSURE, CRN, S3D, CM AND CABLE GLAND | ECUEC | 369.663 | EUR | 1 | UN | 3606480212482 | A4 | 1 | 21.5 | 41.5 | 31 | CM | 5.982 | 5.982 | KG | 27659.75 | CMQ | 64 | UN |  | 1840 | 1200 | 1000 | MM | 411.544 | 5.982 | KG | 2208 | DMQ | [12 empty] | 1 | UN |  | 0 | 0 | 0 |  | 6.196 | 5.982 | KG | 29.568 | DMQ | 1 | UN | 3606480212482 | 320 | 220 | 420 | MM | 6.196 | 5.982 | KG | 29.568 | DMQ | 9403208000
LVS08213 | Tabela de Preços de Equipamentos e sistemas de distribuição de energia de Baixa Tensão | 18/05/2026 | Modificação | Extensao armario G IP30, 30M, A=1680mm | BT6 | DBT | 118897 | PRISMASET G | Power Products | PPLVS | GENERAL PURPOSE | 2 - SMALL & MED BUILDING GENERAL PURPOSE | LVE | LVE | L1 | PRISMASET IP40 | L1LVE | 1021.845 | EUR | 1 | UN | 3606481876393 | C | 1 | 10.5 | 174.5 | 66.5 | CM | 24.66 | 24.66 | KG | 121844.625 | CMQ | 8 | UN |  | 97 | 202 | 133 | CM | 217.28 | 24.66 | KG | 2606002 | CMQ | [24 empty] | 1 | UN | 3606481876393 | 10.5 | 174.5 | 66.5 | CM | 24.66 | 24.66 | KG | 121844.625 | CMQ | 7326909890
XALK178FH49 | Tabela de Preços de Automação e Controlo | 18/05/2026 | Modificação | Harmony XALD, XALK, Control station, plastic, yellow, 1 red mushroom head push button Ø40, emergency stop turn to release 2 NC, marked NØDSTOPP | AC3 | ACI | 100364 | CONTROL STATIONS | Industrial Control | IDSIG | GENERAL PURPOSE | 3 - INDUSTRY GENERAL PURPOSE | CTS | CTS | MP | PUSHBUTTONS | MPCTS | 103.09 | EUR | 1 | UN | 3389110843019 | C | 0 | 7 | 9.7 | 7 | CM | 168 | 168 | G | 475.3 | CMQ | [12 empty] | 40 | UN | 43389110843017 | 30 | 40 | 30 | CM | 7.433 | 168 | KG | 36 | DMQ | [12 empty] | 1 | UN | 3389110843019 | 7 | 10.1 | 7.2 | CM | 170 | 168 | G | 509.04 | CMQ | 8536508000
LAD4D3U | Tabela de Preços de Automação e Controlo | 18/05/2026 | Modificação | módulo antiparasita - TeSys D - díodo 24/250VCC - D40A...D65A/DT60A/DT80A | BT2 | CUE | 187515 | TESYS DECA CONTROL ACC | Power Products | PPCTR | GENERAL PURPOSE | 3 - INDUSTRY GENERAL PURPOSE | TCC | TCC | AC | TESYS CONTROL CONTACTOR | ACTCC | 23.43 | EUR | 1 | UN | 3389119410236 | B | 1 | 2 | 3 | 5 | CM | 19 | 19 | G | 30 | CMQ | [12 empty] | 100 | UN | 43389119410234 | 15 | 40 | 15 | CM | 2.147 | 19 | KG | 9000 | CMQ | 10 | UN |  | 6.2 | 7.5 | 12 | CM | 191 | 19 | G | 558 | CMQ | 1 | UN | 3389119410236 | 2 | 5 | 3 | CM | 19 | 19 | G | 30 | CMQ | 8536301000
EPH4100171 | Tabela de Preços de Equipamentos e sistemas de distribuição de energia de Baixa Tensão | 18/05/2026 | Modificação | Asfora - Tomada telefone RJ11 - Antracite | IS1 | RPT | 191631 | ASFORA | Home Solutions | HSSPE | GENERAL PURPOSE | 1 - RESIDENTIAL GENERAL PURPOSE | CLB | CLB | PS | CONNECTED LIVING BASIC | PSCLB | 7.935 | EUR | 1 | UN | 3606480729720 | C | 1 | 16 | 5 | 11 | CM | 52 | 52 | G | 880 | CMQ | 1920 | UN | 73606480729729 | 128 | 120 | 80 | CM | 156.48 | 52 | KG | 1228800 | CMQ | 120 | UN | 43606480729728 | 30 | 60 | 40 | CM | 9.03 | 52 | KG | 72000 | CMQ | 10 | UN | 13606480729727 | 9.4 | 27.5 | 18.5 | CM | 690 | 52 | G | 4782.25 | CMQ | 1 | UN | 3606480729720 | 16 | 5 | 11 | CM | 52 | 52 | G | 880 | CMQ | 8536699099
SXWSC3PSELXB | Tabela de Preços de Soluções de Conectividade | 18/05/2026 | Modificação | Cover,3 Btn,Override,Setpoint,Occ,Optm Blk | GE1 | PRO | 117134 | LIVING SPACE SENSORS | Digital Energy | DBPRD | GENERAL PURPOSE | 2B- BUILDING MANAGEMENT OFFER GENERAL PURPOSE | FDB | FDB | FD | FIELD DEVICES BMS | FDFDB | 221.77 | EUR | 1 | UN | 3606481732514 | C | 1 | 13.6 | 4.8 | 9.8 | CM | 120 | 120 | G | 639.744 | CMQ | [36 empty] | 1 | UN | 3606481732514 | 4.8 | 14 | 9.7 | CM | 121 | 120 | G | 651.84 | CMQ | 3925901000
C11H3TM032B | Tabela de Preços de Equipamentos e sistemas de distribuição de energia de Baixa Tensão | 18/05/2026 | Modificação | ComPacT DISJUNTOR NSXm100H 70kA CA 3P 32A TMD PARAFUSO | BT4 | DBT | 181432 | COMPACT NSXM 16-160 | Power Products | PPCCB | GENERAL PURPOSE | 2 - SMALL & MED BUILDING GENERAL PURPOSE | CCN | CCN | 02 | NSXM, FUPACT, INS <= 630A | 02CCN | 528.74 | EUR | 1 | UN | 3606481992086 | C | 1 | 9 | 13 | 22 | CM | 1.3 | 1.3 | KG | 2574 | CMQ | 216 | UN | 73606481992085 | 1500 | 1200 | 800 | MM | 304890 | 1.3 | G | 1440000000 | MMQ | 9 | UN | 43606481992084 | 300 | 400 | 300 | MM | 12290 | 1.3 | G | 36000000 | MMQ | [12 empty] | 1 | UN | 3606481992086 | 9 | 13 | 22 | CM | 1.3 | 1.3 | KG | 2574 | CMQ | 8536201090
ZBV016 | Tabela de Preços de Automação e Controlo | 18/05/2026 | Modificação | visor azul p/ sinalizadores c/ lamp incand/neon xb4/xb5 | AC3 | ACI | 100316 | DIAMETER 22 | Industrial Control | IDSIG | GENERAL PURPOSE | 3 - INDUSTRY GENERAL PURPOSE | CTS | CTS | MP | PUSHBUTTONS | MPCTS | 5.26 | EUR | 1 | UN | 3389110099843 | C | 10 | 0.9 | 2.7 | 2.6 | CM | 0.9 | 0.9 | G | 6.318 | CMQ | [12 empty] | 160 | UN |  | 15 | 40 | 15 | CM | 3.425 | 0.9 | KG | 9000 | CMQ | 10 | UN | 13389110099840 | 12 | 10 | 1.5 | CM | 200 | 0.9 | G | 180 | CMQ | 10 | UN | 13389110099840 | 12 | 10 | 1.5 | CM | 200 | 0.9 | G | 180 | CMQ | 3926909790
NSYTRAB620 | Tabela de Preços de Equipamentos e sistemas de distribuição de energia de Baixa Tensão | 18/05/2026 | Modificação | PENT REF ENCAIX 11-20 P/ BORN | BT6 | DBT | 108693 | LINERGY MULTISTAND T.B | Power Products | PPLVS | GENERAL PURPOSE | 2 - SMALL & MED BUILDING GENERAL PURPOSE | LVE | LVE | L3 | LINERGY | L3LVE | 1.235 | EUR | 1 | UN | 3606480534829 | B | 10 | 1 | 1.75 | 7 | CM | 0.9 | 0.9 | G | 12.25 | CMQ | [12 empty] | 4800 | UN | 43606480534827 | 30 | 60 | 40 | CM | 8.446 | 0.9 | KG | 72 | DMQ | 10 | UN | 23606480534823 | 0.1 | 1.4 | 1.4 | DM | 0.016 | 0.9 | KG | 0.196 | DMQ | 10 | UN | 23606480534823 | 0.1 | 1.4 | 1.4 | DM | 0.016 | 0.9 | KG | 0.196 | DMQ | 3926909790
XAPD2202 | Tabela de Preços de Automação e Controlo | 18/05/2026 | Modificação | Harmony XAP, XB2 SL, estação de controlo vazia, liga de zinco, gris, M20, 2 furos 22mm, 80 x 130 x 51,5, UL cULus | AC3 | ACI | 100375 | ENCLOSURES&SAFETY C.S. | Industrial Control | IDSIG | GENERAL PURPOSE | 3 - INDUSTRY GENERAL PURPOSE | CTS | CTS | MP | PUSHBUTTONS | MPCTS | 82.21 | EUR | 1 | UN | 3389110001068 | A | 1 | 8.9 | 15.5 | 9.5 | CM | 702 | 702 | G | 1310.525 | CMQ | 96 | UN |  | 75 | 60 | 80 | CM | 78.528 | 702 | KG | 360000 | CMQ | 12 | UN | 13389110001065 | 30 | 40 | 30 | CM | 8.816 | 702 | KG | 36000 | CMQ | [12 empty] | 1 | UN | 3389110001068 | 8.9 | 15.5 | 9.5 | CM | 702 | 702 | G | 1310.525 | CMQ | 7907000090
LG1K065M707 | Tabela de Preços de Automação e Controlo | 18/05/2026 | Modificação | Arrancador em caixa - TeSys LG1K - 98/37/CE 1,6/2,5A 220VCA | BT2 | CUE | 187538 | ENCLOSED MICRA | Power Products | PPCTR | GENERAL PURPOSE | 3 - INDUSTRY GENERAL PURPOSE | TCC | TCC | AC | TESYS CONTROL CONTACTOR | ACTCC | 512.255 | EUR | 1 | UN | 3389110653687 | C | 1 | 18 | 25.5 | 22.5 | CM | 1.69 | 1.69 | KG | 10327.5 | CMQ | 12 | UN | 43389110653685 | 75 | 60 | 80 | CM | 28.28 | 1.69 | KG | 360000 | CMQ | [24 empty] | 1 | UN | 3389110653687 | 18 | 25.5 | 22.5 | CM | 1.69 | 1.69 | KG | 10327.5 | CMQ | 8537109899
MF20SR-24M | Tabela de Preços de Soluções de Conectividade | 18/05/2026 | Modificação | PTPRD_ODA_PHOTO_Integration | GE1 | PRO | 191548 | BUTTERFLY VLVE AND ACT | Digital Energy | DBPRD | GENERAL PURPOSE | 2B- BUILDING MANAGEMENT OFFER GENERAL PURPOSE | FDB | FDB | FD | FIELD DEVICES BMS | FDFDB | 728.05 | EUR | 1 | UN | 3606481515308 | C | 1 | 9.9 | 28 | 12.2 | CM | 2.36 | 2.36 | KG | 3381.84 | CMQ | [36 empty] | 1 | UN | 3606481515308 | 10.5 | 28.5 | 12.8 | CM | 2.355 | 2.36 | KG | 3830.4 | CMQ | 8501109190
GV4APN01 | Tabela de Preços de Automação e Controlo | 18/05/2026 | Modificação | TeSys GV4 - prolingamento rotativo preto - IP54 | BT2 | CUE | 187424 | TESYS DECA FRAME 4 CB | Power Products | PPCTR | GENERAL PURPOSE | 3 - INDUSTRY GENERAL PURPOSE | TPP | TPP | GM | TESYS POWER & PROTECT | GMTPP | 216.73 | EUR | 1 | UN | 3606485444734 | C | 1 | 9 | 45.9 | 9 | CM | 673 | 673 | G | 3717.9 | CMQ | 48 | UN | 73606485444733 | 77 | 60 | 80 | CM | 47.036 | 673 | KG | 369600 | CMQ | 12 | UN | 43606485444732 | 30 | 60 | 40 | CM | 9.634 | 673 | KG | 72000 | CMQ | [12 empty] | 1 | UN | 3606485444734 | 9 | 45.9 | 9 | CM | 739 | 673 | G | 3717.9 | CMQ | 8538909999
A9N26500 | Tabela de Preços de Equipamentos e sistemas de distribuição de energia de Baixa Tensão | 18/05/2026 | Modificação | BOBINA DE SOBRETENSAO MSU 255...400VCA | BT1 | RPT | 135006 | ACTI9 | Power Products | PPCFD | GENERAL PURPOSE | 2 - SMALL & MED BUILDING GENERAL PURPOSE | FTI | FTI | 69 | ACTI9 SURGE PROTECTION DEVICES | 69FTI | 139.13 | EUR | 1 | UN | 3606480512483 | A | 1 | 8 | 9.5 | 3 | CM | 74 | 66 | G | 228 | CMQ | [12 empty] | 72 | UN | 43606480512481 | 30 | 40 | 30 | CM | 6.355 | 66 | KG | 36000 | CMQ | 8 | UN | 13606480512480 | 8.6 | 26.6 | 10 | CM | 652 | 66 | G | 2287.6 | CMQ | 1 | UN | 3606480512483 | 2.8 | 9.5 | 8 | CM | 74 | 66 | G | 212.8 | CMQ | 8536301000
NSYMP146 | Tabela de Preços de Equipamentos e sistemas de distribuição de energia de Baixa Tensão | 18/05/2026 | Modificação | Spacial SF/SM mounting plate - 1400x600 mm | EN1 | CUE | 119490 | PanelSeT S FS Accessor | Power Products | PPUES | GENERAL PURPOSE | 3 - INDUSTRY GENERAL PURPOSE | UEA | UEA | EA | UE - FLOOR STANDING ENCLOSURES, SF, SM, AND SFP, IN STEEL. | EAUEA | 322.4025 | EUR | 1 | UN | 3606485126784 | A4 | 1 | 3 | 133.5 | 50.5 | CM | 16 | 16 | KG | 20225.25 | CMQ | 20 | UN | 73606485126783 | 555 | 1200 | 2000 | MM | 340 | 16 | KG | 1332 | DMQ | 1 | UN |  | 1310 | 40 | 510 | MM | 16 | 16 | KG | 26.724 | DMQ | 1 | UN |  | 1310 | 40 | 510 | MM | 16 | 16 | KG | 26.724 | DMQ | 1 | UN | 3606485126784 | 1310 | 40 | 510 | MM | 16 | 16 | KG | 26.724 | DMQ | 8302420090
NSYSFPSC40 | Tabela de Preços de Equipamentos e sistemas de distribuição de energia de Baixa Tensão | 18/05/2026 | Modificação | SUPORTE DE FIXACAO PARA POSTE 400MM | EN1 | CUE | 163207 | PanelSeT S IB Accessor | Power Products | PPUES | GENERAL PURPOSE | 3 - INDUSTRY GENERAL PURPOSE | UEC | UEC | EC | UE-STEEL WALL MOUNT. ENCLOSURE, CRN, S3D, CM AND CABLE GLAND | ECUEC | 160.37 | EUR | 1 | UN | 3606480198939 | A4 | 1 | 5 | 40.5 | 22 | CM | 1.999 | 1.999 | KG | 4455 | CMQ | [24 empty] | 1 | UN |  | 0 | 0 | 0 |  | 2.4 | 1.999 | KG | 2.218 | DMQ | 1 | UN | 3606480198939 | 396 | 40 | 140 | MM | 2.4 | 1.999 | KG | 2.218 | DMQ | 3926909790
BMXNRP0200 | Tabela de Preços de Automação e Controlo | 18/05/2026 | Modificação | M340,Com,FOMultiLC | AC1 | ACI | 120672 | MODICON X80 COMM | Discrete Automation | IDPAC | PROGRAMABLE | 7 - INDUSTRY PROGRAMMABLE | AAP | AAP | HI | AUTOMATION PLANT | HIAAP | 626.76 | EUR | 1 | UN | 3595864142753 | A | 1 | 5.8 | 13 | 11.2 | CM | 249 | 249 | G | 844.48 | CMQ | [12 empty] | 14 | UN | 23595864142757 | 15 | 40 | 30 | CM | 3.789 | 249 | KG | 18 | DMQ | [12 empty] | 1 | UN | 3595864142753 | 5.8 | 13 | 11.2 | CM | 249 | 249 | G | 844.48 | CMQ | 8517620000
NSYOPB18UTPN | Tabela de Preços de Equipamentos e sistemas de distribuição de energia de Baixa Tensão | 18/05/2026 | Modificação | Actassi - rear blanking plate - 18U | EN1 | CUE | 186906 | Actassi S Accessories | Power Products | PPUES | GENERAL PURPOSE | 2 - SMALL & MED BUILDING GENERAL PURPOSE | ISM | ISM | RA | EU R&A | RAISM | 163.905 | EUR | 1 | UN | 3606480170232 | C | 1 | 126 | 2.5 | 53 | CM | 6.076 | 6.076 | KG | 16695 | CMQ | 40 | UN | 73606480170231 | 100 | 120 | 80 | CM | 239.5 | 6.076 | KG | 960 | DMQ | 10 | UN |  | 0 | 0 | 0 |  | 52.8 | 6.076 | KG | 0 |  | 1 | UN |  | 1.5 | 90 | 47 | CM | 5.28 | 6.076 | KG | 6345 | CMQ | 1 | UN | 3606480170232 | 1.5 | 90 | 47 | CM | 5.28 | 6.076 | KG | 6345 | CMQ | 7326909890
LV434201 | Tabela de Preços de Equipamentos e sistemas de distribuição de energia de Baixa Tensão | 18/05/2026 | Modificação | NSX CORD L= 1.3 M | BT4 | DBT | 191790 | COMPACT NSX | Power Products | PPCCB | GENERAL PURPOSE | 2 - SMALL & MED BUILDING GENERAL PURPOSE | CCN | CCN | 01 | NSX | 01CCN | 111.755 | EUR | 1 | UN | 3606480022241 | A | 1 | 3.3 | 11.6 | 5.5 | CM | 70 | 70 | G | 210.54 | CMQ | [12 empty] | 46 | UN | 43606480022249 | 15 | 40 | 30 | CM | 3.3 | 70 | KG | 18000 | CMQ | [12 empty] | 1 | UN | 3606480022241 | 3.3 | 11.6 | 5.5 | CM | 70 | 70 | G | 210.54 | CMQ | 8544421000
LC1E95M7 | Tabela de Preços de Equipamentos e sistemas de distribuição de energia de Baixa Tensão | 18/05/2026 | Modificação | Contator, controle fácil TeSys, LC1E, 3P (3NO), AC-3/AC-3e, <= 440 V, 95 A, bobina 220 V CA, 50/60 Hz | BT2 | CUE | 133672 | EASY TESYS TVS CTR | Power Products | PPCTR | GENERAL PURPOSE | 2 - SMALL & MED BUILDING GENERAL PURPOSE | TEE | TEE | LC | TESYS EASY & SPECIAL | LCTEE | 627.385 | EUR | 1 | UN | 3606480650833 | C | 1 | 15 | 11 | 15.5 | CM | 1.541 | 1.541 | KG | 2557.5 | CMQ | 80 | UN |  | 80 | 79.6 | 59.8 | CM | 123.28 | 1.541 | KG | 380806.4 | CMQ | 5 | UN | 43606480650831 | 30 | 40 | 30 | CM | 8.253 | 1.541 | KG | 36000 | CMQ | [12 empty] | 1 | UN | 3606480650833 | 15 | 11 | 15.5 | CM | 1.541 | 1.541 | KG | 2557.5 | CMQ | 8536490099
LVS03414 | Tabela de Preços de Equipamentos e sistemas de distribuição de energia de Baixa Tensão | 18/05/2026 | Modificação | Platina P NSX-CVS250 HZ.Fix/E.Base(4P) | BT6 | DBT | 175795 | PRISMASET P STRUCT | Power Products | PPLVS | GENERAL PURPOSE | 2 - SMALL & MED BUILDING GENERAL PURPOSE | LVE | LVE | L1 | PRISMASET IP40 | L1LVE | 229.765 | EUR | 1 | UN | 3606481874283 | C | 1 | 4 | 57 | 20 | CM | 2.403 | 2.403 | KG | 4560 | CMQ | 80 | UN | 23606481874287 | 75 | 120 | 80 | CM | 206.24 | 2.403 | KG | 720000 | CMQ | 8 | UN |  | 30 | 60 | 40 | CM | 19.924 | 2.454 | KG | 72000 | CMQ | [12 empty] | 1 | UN | 3606481874283 | 4 | 57 | 20 | CM | 2.403 | 2.403 | KG | 4560 | CMQ | 7326909890
A9F93163 | Tabela de Preços de Equipamentos e sistemas de distribuição de energia de Baixa Tensão | 18/05/2026 | Modificação | Acti9 iC60L - Disjuntor - 1P - 63A - Curva B - 15000A (IEC 60898-1) - 15kA (IEC 60947-2) | BT1 | RPT | 190600 | ACTI9 | Power Products | PPCFD | GENERAL PURPOSE | 2 - SMALL & MED BUILDING GENERAL PURPOSE | FTI | FTI | DI | ACTI9 PROTECTION DEVICES INDUSTRIAL | DIFTI | 143.17 | EUR | 1 | UN | 3606480083518 | C | 12 | 7.5 | 9.4 | 1.9 | CM | 132 | 132 | G | 133.95 | CMQ | [12 empty] | 48 | UN | 43606480083516 | 30 | 40 | 30 | CM | 7.389 | 132 | KG | 36000 | CMQ | 12 | UN | 13606480083515 | 0.81 | 2.25 | 1.01 | DM | 1.669 | 132 | KG | 1.841 | DMQ | 1 | UN | 3606480083518 | 0.71 | 0.94 | 2 | DM | 0.134 | 132 | KG | 1.335 | DMQ | 8536201090
LV948349 | Tabela de Preços de Equipamentos e sistemas de distribuição de energia de Baixa Tensão | 18/05/2026 | Modificação | MTZ3 63 H2 - 6300 A - 3P extraível - configurável | BT8 | DBT | 190406 | MTZ2-3 ACTIVE IEC | Power Products | PPACB | CONFIGURABLE | 4 - LARGE BUILDING CONFIGURABLE | ACB | ACB | 06 | MTZ ACTIVE OFFER | 06ACB | 62039.425 | EUR | 1 | UN | 3606486813799 | C | 1 | 2 | 2 | 1 | CM | 10 | 10 | G | 4 | CMQ | [36 empty] | 1 | UN | 3606486813799 | 2 | 2 | 1 | CM | 10 | 10 | G | 4 | CMQ | 8536209090
KZ31 | Tabela de Preços de Automação e Controlo | 18/05/2026 | Modificação | Clip para montaje en rieles din - juego de 5 | AC3 | ACI | 100347 | Rotary CAM switch | Industrial Control | IDSIG | GENERAL PURPOSE | 3 - INDUSTRY GENERAL PURPOSE | CTS | CTS | MP | PUSHBUTTONS | MPCTS | 5.92 | EUR | 1 | UN | 3389110475708 | C | 5 | 1 | 4.8 | 4 | CM | 14 | 14 | G | 19.2 | CMQ | 4000 | UN |  | 75 | 60 | 80 | CM | 75.992 | 14 | KG | 360000 | CMQ | 125 | UN | 33389110475709 | 15 | 40 | 15 | CM | 2.189 | 14 | KG | 9000 | CMQ | 5 | UN | 13389110475705 | 2 | 11 | 7.5 | CM | 80 | 14 | G | 146.25 | CMQ | 1 | UN | 3389110475708 | 1 | 4.8 | 4 | CM | 14 | 14 | G | 19.2 | CMQ | 3926909790
C4045E400 | Tabela de Preços de Equipamentos e sistemas de distribuição de energia de Baixa Tensão | 18/05/2026 | Modificação | ComPacT DISPARADOR NSX400 CA 4P4D 400A 5.3E | BT4 | DBT | 191790 | COMPACT NSX | Power Products | PPCCB | GENERAL PURPOSE | 2 - SMALL & MED BUILDING GENERAL PURPOSE | CCN | CCN | 01 | NSX | 01CCN | 2416.76 | EUR | 1 | UN | 3606482003286 | A | 1 | 13.5 | 21.5 | 17.5 | CM | 1.788 | 1.788 | KG | 5079.375 | CMQ | 32 | UN |  | 73 | 60 | 80 | CM | 73.472 | 1.788 | KG | 350400 | CMQ | 4 | UN | 43606482003284 | 30 | 40 | 30 | CM | 7.684 | 1.788 | KG | 36000 | CMQ | [12 empty] | 1 | UN | 3606482003286 | 13.5 | 21.5 | 17.5 | CM | 1.788 | 1.788 | KG | 5079.38 | CMQ | 8536309000
VW3A5306 | Tabela de Preços de Automação e Controlo | 18/05/2026 | Modificação | Filtro de saída dv/dt IP20 para variador de velocidade | AC2 | ACI | 147865 | FILTERS | Drives | IDVSD | CONFIGURABLE | 5 - INDUSTRY CONFIGURABLE | SDS | SDS | VM | ADVANCED DRIVES & HVAC | VMSDS | 2099.26 | EUR | 1 | UN | 3606480736735 | B | 1 | 37.7 | 44.5 | 39.8 | CM | 29.4 | 22 | KG | 66770.47 | CMQ | 1 | UN |  | 75 | 80 | 60 | CM | 29 | 22 | KG | 360000 | CMQ | [24 empty] | 1 | UN | 3606480736735 | 39.8 | 37.7 | 44.5 | CM | 29.4 | 22 | KG | 66770.47 | CMQ | 8548009099
NU353854 | Tabela de Preços de Equipamentos e sistemas de distribuição de energia de Baixa Tensão | 18/05/2026 | Modificação | Nova Unica - Interruptor Wiser - 10 A - Antracite | IS1 | RPT | 191480 | NEW UNICA | Home Solutions | HSCOS | CONFIGURABLE | 4C - CONNECTED LIVING SYSTEM FOR RESIDENTIAL & COMMERCIAL | WYS | WYS | HW | WISER SYSTEM | HWWYS | 106.75 | EUR | 1 | UN | 3606481084897 | C | 1 | 8 | 9.5 | 9.5 | CM | 127 | 127 | G | 722 | CMQ | 144 | UN |  | 77 | 80 | 60 | CM | 37.156 | 127 | KG | 369.6 | DMQ | 9 | UN | 13606481084894 | 15 | 40 | 30 | CM | 1.406 | 127 | KG | 18 | DMQ | 1 | UN | 3606481084897 | 8 | 9.5 | 9.5 | CM | 127 | 127 | G | 722 | CMQ | 1 | UN | 3606481084897 | 8 | 9.5 | 9.5 | CM | 127 | 127 | G | 722 | CMQ | 8536508000
LV525302 | Tabela de Preços de Equipamentos e sistemas de distribuição de energia de Baixa Tensão | 18/05/2026 | Modificação | circuit breaker, EasyPact CVS250B, 25kA at 415VAC, 200A, TM-D trip unit, 3P3d | BT8 | DBT | 174438 | EASYPACT CVS | Power Products | PPCCB | GENERAL PURPOSE | 2 - SMALL & MED BUILDING GENERAL PURPOSE | CVS | CVS | CV | EASYPACT CVS | CVCVS | 917.805 | EUR | 1 | UN | 3606480238116 | A | 1 | 13.5 | 19 | 11 | CM | 1.934 | 1.4 | KG | 2821.5 | CMQ | [12 empty] | 6 | UN | 13606480238113 | 30 | 40 | 30 | CM | 11.966 | 1.4 | KG | 36 | CMQ | [12 empty] | 1 | UN | 3606480238116 | 13.5 | 19 | 11 | CM | 1.934 | 1.4 | KG | 2821.5 | CMQ | 8536209090
C16N34V100 | Tabela de Preços de Equipamentos e sistemas de distribuição de energia de Baixa Tensão | 18/05/2026 | Modificação | ComPacT DISJUNTOR NSX160N 50kA CA 3P3D 100A 4,2 | BT4 | DBT | 191790 | COMPACT NSX | Power Products | PPCCB | GENERAL PURPOSE | 2 - SMALL & MED BUILDING GENERAL PURPOSE | CCN | CCN | 01 | NSX | 01CCN | 1851.42 | EUR | 1 | UN | 3606481993540 | C | 1 | 14 | 19 | 11.5 | CM | 2.28 | 1.78 | KG | 3059 | CMQ | [12 empty] | 6 | UN | 13606481993547 | 30 | 40 | 30 | CM | 13.282 | 1.78 | KG | 36 | DMQ | [12 empty] | 1 | UN | 3606481993540 | 13 | 11 | 17 | CM | 2.086 | 1.78 | KG | 2431 | CMQ | 8536209090
LV848251 | Tabela de Preços de Equipamentos e sistemas de distribuição de energia de Baixa Tensão | 18/05/2026 | Modificação | Circuit breaker Masterpact MTZ2 10N1 - 1000 A - 4P drawout - w/o Micrologic | BT8 | DBT | 145820 | MASTERPACT MTZ2-3 IEC | Power Products | PPACB | CONFIGURABLE | 4 - LARGE BUILDING CONFIGURABLE | ACB | ACB | PR | AIR CIRCUIT BREAKERS | PRACB | 9382.625 | EUR | 1 | UN | 3606480808722 | C | 1 | 29.5 | 49.5 | 30.5 | CM | 53.342 | 53.342 | KG | 44537.625 | CMQ | [36 empty] | 1 | UN | 3606480808722 | 3.05 | 4.95 | 2.95 | DM | 53.342 | 53.342 | KG | 44.538 | DMQ | 8536209090
BLRCH400A480B40 | Tabela de Preços de Equipamentos e sistemas de distribuição de energia de Baixa Tensão | 18/05/2026 | Modificação | VarPlus Can HDuty Capacitor - 40/48 kvar - 400 V - 50/60Hz | BTA | PRO | 108145 | PFC COMPONENTS | Digital Energy | DPLVP | CONFIGURABLE | 4 - LARGE BUILDING CONFIGURABLE | APQ | APQ | RB | POWER FACTOR CORRECTION | RBAPQ | 311.17 | EUR | 1 | UN | 3606485253664 | C | 1 | 20 | 20 | 39.5 | CM | 5.293 | 5.293 | KG | 15800 | CMQ | 12 | UN | 23606485253668 | 75 | 80 | 60 | CM | 77.272 | 5.356 | KG | 352.8 | CMQ | [24 empty] | 1 | UN | 3606485253664 | 18 | 38.5 | 18 | CM | 5.356 | 5.356 | KG | 12474 | CMQ | 8532100000
ZB5FV053 | Tabela de Preços de Automação e Controlo | 18/05/2026 | Modificação | Flush mounted laranja luz piloto head for intecim al led | AC3 | ACI | 100316 | DIAMETER 22 | Industrial Control | IDSIG | GENERAL PURPOSE | 3 - INDUSTRY GENERAL PURPOSE | CTS | CTS | MP | PUSHBUTTONS | MPCTS | 10.69 | EUR | 1 | UN | 3606481340764 | B | 1 | 5.7 | 5.3 | 4.5 | CM | 22 | 22 | G | 135.945 | CMQ | [12 empty] | 40 | UN | 43606481340762 | 15 | 40 | 30 | CM | 1.205 | 22 | KG | 18 | DMQ | [12 empty] | 1 | UN | 3606481340764 | 54 | 52 | 43 | MM | 28 | 22 | G | 120744 | MMQ | 3926909790
LV833774 | Tabela de Preços de Equipamentos e sistemas de distribuição de energia de Baixa Tensão | 18/05/2026 | Modificação | Chassis locking - 2 Profalux locks 1 key | BT8 | DBT | 180971 | MASTERPACT MTZ CONNECT | Power Products | PPACB | CONFIGURABLE | 4 - LARGE BUILDING CONFIGURABLE | ACB | ACB | PR | AIR CIRCUIT BREAKERS | PRACB | 499 | EUR | 1 | UN | 3606480811753 | C | 1 | 1.5 | 22.5 | 11.5 | CM | 244 | 224 | G | 388.125 | CMQ | [36 empty] | 1 | UN | 3606480811753 | 0.15 | 2.25 | 1.15 | DM | 0.244 | 224 | KG | 0.388 | DMQ | 8538909999
NSYPMB1512 | Tabela de Preços de Equipamentos e sistemas de distribuição de energia de Baixa Tensão | 18/05/2026 | Modificação | Platina de montagem isolante Bakelite para invólucro PLA H1500xW1250mm | EN1 | CUE | 120241 | PanelSeT P Accessories | Power Products | PPUES | GENERAL PURPOSE | 3 - INDUSTRY GENERAL PURPOSE | UEA | UEA | PA | UE - FLOOR STANDING ENCLOSURES PLA IN POLYESTER. | PAUEA | 800.976 | EUR | 1 | UN | 3606480194269 | A4 | 1 | 2 | 140 | 113 | CM | 12.4 | 12.4 | KG | 31640 | CMQ | 20 | UN |  | 490 | 1200 | 2000 | MM | 275.4 | 12.4 | KG | 1176 | DMQ | [12 empty] | 1 | UN |  | 0 | 0 | 0 |  | 13.17 | 12.4 | KG | 31.894 | DMQ | 1 | UN | 3606480194269 | 20 | 1405 | 1135 | MM | 13.17 | 12.4 | KG | 31.894 | DMQ | 3926909790
NSYCR100WU1 | Tabela de Preços de Equipamentos e sistemas de distribuição de energia de Baixa Tensão | 18/05/2026 | Modificação | ClimaSys PTC heating resistance 100W, 12-24V | EN1 | CUE | 120267 | ClimaSys Heater | Power Products | PPUES | GENERAL PURPOSE | 3 - INDUSTRY GENERAL PURPOSE | UET | UET | ET | UE - THERMAL MANAGEMENT VENT, REJ. FILTER, CONTROL, RESIST. | ETUET | 263.67 | EUR | 1 | UN | 3606480152184 | C4 | 1 | 6 | 19.5 | 8 | CM | 476 | 476 | G | 936 | CMQ | [24 empty] | 1 | UN |  | 0 | 0 | 0 |  | 12.5 | 476 | KG | 7.2 | DMQ | 1 | UN | 3606480152184 | 85 | 68 | 203 | MM | 0.48 | 476 | KG | 1.173 | DMQ | 8516299100
LC1E40B7 | Tabela de Preços de Equipamentos e sistemas de distribuição de energia de Baixa Tensão | 18/05/2026 | Modificação | Contactor, Easy TeSys Control, LC1E, 3P (3NO), AC-3/AC-3e, <=440 V, 40 A, bobina de 24 V CA, 50/60 Hz | BT2 | CUE | 133672 | EASY TESYS TVS CTR | Power Products | PPCTR | GENERAL PURPOSE | 2 - SMALL & MED BUILDING GENERAL PURPOSE | TEE | TEE | LC | TESYS EASY & SPECIAL | LCTEE | 205.565 | EUR | 1 | UN | 3606480650604 | C | 1 | 8 | 13 | 12.5 | CM | 975 | 916 | G | 1300 | CMQ | [12 empty] | 9 | UN | 13606480650601 | 15 | 40 | 30 | CM | 8.244 | 916 | KG | 18000 | CMQ | [12 empty] | 1 | UN | 3606480650604 | 12 | 12.9 | 8 | CM | 991 | 916 | G | 1238.4 | CMQ | 8536419089
A9F94410 | Tabela de Preços de Equipamentos e sistemas de distribuição de energia de Baixa Tensão | 18/05/2026 | Modificação | Acti9 iC60L - Disjuntor - 4P - 10A - Curva C - 15000A (IEC 60898-1) - 25 kA (IEC 60947-2) | BT1 | RPT | 190600 | ACTI9 | Power Products | PPCFD | GENERAL PURPOSE | 2 - SMALL & MED BUILDING GENERAL PURPOSE | FTI | FTI | DI | ACTI9 PROTECTION DEVICES INDUSTRIAL | DIFTI | 380.285 | EUR | 1 | UN | 3606480084324 | A | 1 | 7.5 | 9.4 | 7.2 | CM | 439 | 439 | G | 507.6 | CMQ | [12 empty] | 33 | UN | 43606480084322 | 30 | 40 | 30 | CM | 15.67 | 439 | KG | 36000 | CMQ | 3 | UN | 13606480084321 | 8 | 22.5 | 9.8 | CM | 1.379 | 439 | KG | 1764 | CMQ | 1 | UN | 3606480084324 | 7.5 | 9.4 | 7.2 | CM | 439 | 439 | G | 507.6 | CMQ | 8536201090
XAPD5508 | Tabela de Preços de Automação e Controlo | 18/05/2026 | Modificação | Harmony XAP, XB2 SL, estação de controlo vazia, aluminio, gris, M32, 8 furos 22mm, 85 x 310 x 77 | AC3 | ACI | 100375 | ENCLOSURES&SAFETY C.S. | Industrial Control | IDSIG | GENERAL PURPOSE | 3 - INDUSTRY GENERAL PURPOSE | CTS | CTS | MP | PUSHBUTTONS | MPCTS | 205.17 | EUR | 1 | UN | 3389119013055 | A | 1 | 9.1 | 31.6 | 12.5 | CM | 914 | 914 | G | 3594.5 | CMQ | [12 empty] | 5 | UN |  | 30 | 40 | 30 | CM | 5.06 | 914 | KG | 36000 | CMQ | [12 empty] | 1 | UN | 3389119013055 | 7.7 | 31 | 8.5 | CM | 810 | 914 | G | 2028.95 | CMQ | 7907000090
9001SKR9RH13 | Tabela de Preços de Automação e Controlo | 18/05/2026 | Modificação | PUSHBUTTON 600VAC 10AMP 30MM SK +OPTIONS | AC3 | ACI | 100301 | DIAMETER 30 | Industrial Control | IDSIG | GENERAL PURPOSE | 3 - INDUSTRY GENERAL PURPOSE | CTS | CTS | MP | PUSHBUTTONS | MPCTS | 109.18 | EUR | 1 | UN | 3389118036338 | C | 1 | 4.6 | 9.4 | 5.6 | CM | 90 | 90 | G | 242.144 | CMQ | [12 empty] | 16 | UN | 43389118036336 | 15 | 40 | 15 | CM | 1.633 | 90 | KG | 9000 | CMQ | [12 empty] | 1 | UN | 785901043201 | 4.6 | 9.4 | 5.6 | CM | 90 | 90 | G | 242.144 | CMQ | 8536508000
EPH5800361 | Tabela de Preços de Equipamentos e sistemas de distribuição de energia de Baixa Tensão | 18/05/2026 | Modificação | Asfora - Quadro horizontal 3 elementos - Alumínio | IS1 | RPT | 181806 | ASFORA | Home Solutions | HSCWD | GENERAL PURPOSE | 1 - RESIDENTIAL GENERAL PURPOSE | CLB | CLB | PS | CONNECTED LIVING BASIC | PSCLB | 3.3 | EUR | 1 | UN | 3606480728969 | A | 1 | 1 | 23 | 9 | CM | 29 | 29 | G | 207 | CMQ | 720 | UN |  | 45 | 120 | 80 | CM | 39.808 | 29 | KG | 432000 | CMQ | 90 | UN | 43606480728967 | 30 | 40 | 30 | CM | 3.476 | 29 | KG | 36000 | CMQ | 15 | UN | 13606480728966 | 9.5 | 27.5 | 18.5 | CM | 520 | 29 | G | 4833.125 | CMQ | 1 | UN | 3606480728969 | 1 | 22.5 | 8.5 | CM | 29 | 29 | G | 191.25 | CMQ | 3925901000
NSYIN3113A1 | Tabela de Preços de Equipamentos e sistemas de distribuição de energia de Baixa Tensão | 18/05/2026 | Modificação | Cylindrical barrel - 3113A keylock | EN1 | CUE | 132520 | DOOR ACCESSORIES | Power Products | PPUES | GENERAL PURPOSE | 3 - INDUSTRY GENERAL PURPOSE | UEA | UEA | EA | UE - FLOOR STANDING ENCLOSURES, SF, SM, AND SFP, IN STEEL. | EAUEA | 50.6115 | EUR | 1 | UN | 3606480064692 | C4 | 1 | 2.5 | 8 | 5 | CM | 64 | 64 | G | 100 | CMQ | 40 | UN |  | 365 | 150 | 285 | MM | 2.84 | 64 | KG | 15.604 | DMQ | 40 | UN |  | 365 | 150 | 285 | MM | 2.84 | 64 | KG | 15.603 | DMQ | 40 | UN |  | 365 | 150 | 285 | MM | 2.84 | 64 | KG | 15.604 | DMQ | 1 | UN | 3606480064692 | 25 | 80 | 50 | MM | 0.06 | 64 | KG | 0.1 | DMQ | 8301409000
TR63D4R5004TPE | Tabela de Preços de Equipamentos e sistemas de distribuição de energia de Baixa Tensão | 18/05/2026 | Modificação | TransferPacT Remote, 500A, 400V, 4P, tamanho 630A | BT4 | DBT | 189630 | TRANSFERPACT SX | Power Products | PPATS | CONFIGURABLE | 4 - LARGE BUILDING CONFIGURABLE | ATS | ATS | AT | ATS – AUTOMATIC TRANSFER SWITCH | ATATS | 4084.005 | EUR | 1 | UN | 3606485952840 | C | 1 | 73 | 80 | 60 | CM | 36.499 | 22.08 | KG | 350400 | CMQ | 1 | UN |  | 73.5 | 80 | 60 | CM | 35 | 22.08 | KG | 352800 | CMQ | [24 empty] | 1 | UN | 3606485952840 | 73.5 | 80 | 60 | DM | 35.08 | 22.08 | KG | 352.8 | DMQ | 8536508000
OVA53131 | Tabela de Preços de Equipamentos e sistemas de distribuição de energia de Baixa Tensão | 18/05/2026 | Modificação | Exiway - parafusos para kit de teto falso | IS4 | RPT | 182021 | EXIWAY | Home Solutions | HSSPE | CONFIGURABLE | 4C - CONNECTED LIVING SYSTEM FOR RESIDENTIAL & COMMERCIAL | EML | EML | EL | EMERGENCY LIGHTING | ELEML | 21.595 | EUR | 1 | UN | 3606480524271 | C | 1 | 1.5 | 10.5 | 7.5 | CM | 39 | 39 | G | 118.125 | CMQ | [12 empty] | 50 | UN | 43606480524279 | 15 | 40 | 30 | CM | 2.194 | 39 | KG | 18 | DMQ | [12 empty] | 1 | UN | 3606480524271 | 20 | 105 | 75 | MM | 39 | 39 | G | 157500 | MMQ | 3926909790
ATV340D37N4E | Tabela de Preços de Automação e Controlo | 18/05/2026 | Modificação | Variador de velocidade - 37kW- 400V - 3 fases - ATV340 Ethernet | AC2 | ACI | 140438 | ALTIVAR 340 | Drives | IDVSD | CONFIGURABLE | 5 - INDUSTRY CONFIGURABLE | HPD | HPD | VH | HIGH PERFORMANCE DRIVES | VHHPD | 7165.84 | EUR | 1 | UN | 3606480967108 | C | 1 | 56 | 84 | 34 | CM | 36 | 36 | KG | 159936 | CMQ | 1 | UN |  | 33.5 | 83.5 | 56 | CM | 36 | 36 | KG | 156646 | CMQ | [24 empty] | 1 | UN | 3606480967108 | 30 | 78 | 45 | CM | 28.7 | 36 | KG | 105300 | CMQ | 8504409590
LVS08294 | Tabela de Preços de Equipamentos e sistemas de distribuição de energia de Baixa Tensão | 18/05/2026 | Modificação | Porta Transp.extensao G IP40, 33M L300 | BT6 | DBT | 118897 | PRISMASET G | Power Products | PPLVS | GENERAL PURPOSE | 2 - SMALL & MED BUILDING GENERAL PURPOSE | LVE | LVE | L1 | PRISMASET IP40 | L1LVE | 499.56 | EUR | 1 | UN | 3606481878427 | C | 1 | 7 | 174 | 34.5 | CM | 8.549 | 8.549 | KG | 42021 | CMQ | 36 | UN |  | 94 | 202 | 120 | CM | 336 | 8.549 | KG | 2278560 | CMQ | [24 empty] | 1 | UN | 3606481878427 | 7 | 174 | 34.5 | CM | 8.55 | 8.549 | KG | 42021 | CMQ | 3926909790
EZ9C32440 | Tabela de Preços de Equipamentos e sistemas de distribuição de energia de Baixa Tensão | 18/05/2026 | Modificação | Easy9, Contactor CT, 4P, 40 A, 4 NA, 400 V, 50 Hz | BT1 | RPT | 133779 | EASY9 | Power Products | PPCFD | GENERAL PURPOSE | 1 - RESIDENTIAL GENERAL PURPOSE | FDR | FDR | FA | APARENTA MODULAR EASY9 VIVIENDA / 4,5KA & TYPE AC | FAFDR | 91.7 | EUR | 1 | UN | 3606481594082 | C | 1 | 6 | 12 | 11 | CM | 322 | 322 | G | 792 | CMQ | [12 empty] | 32 | UN | 43606481594080 | 30 | 40 | 30 | CM | 11.03 | 322 | KG | 36000 | CMQ | 4 | UN | 13606481594089 | 7.9 | 23 | 9.5 | CM | 1.349 | 322 | KG | 1726.15 | CMQ | 1 | UN | 3606481594082 | 6 | 12 | 11 | CM | 322 | 322 | G | 792 | CMQ | 8536490099
RSB2A080F7 | Tabela de Preços de Automação e Controlo | 18/05/2026 | Modificação | Ligação de relé de interface - Harmony rsb - 2 af - 120 v ac | AC3 | ACI | 116769 | ELECTROMECA.RELAY SE | Industrial Control | IDSIG | GENERAL PURPOSE | 3 - INDUSTRY GENERAL PURPOSE | ARO | ARO | RM | ELECTROMECHANICAL RELAYS | RMARO | 11.56 | EUR | 1 | UN | 3389110256260 | A | 10 | 2 | 2.9 | 1.2 | CM | 13 | 13 | G | 6.96 | CMQ | [12 empty] | 350 | UN | 23389110256264 | 15 | 40 | 15 | CM | 5.327 | 13 | KG | 9 | DMQ | 10 | UN | 13389110256267 | 1.7 | 31 | 2.5 | CM | 146 | 13 | G | 131.75 | CMQ | 1 | UN | 3389110256260 | 2 | 2.9 | 1.2 | CM | 16 | 13 | G | 6.96 | CMQ | 8536490099
NSYSPFVX8200 | Tabela de Preços de Equipamentos e sistemas de distribuição de energia de Baixa Tensão | 18/05/2026 | Modificação | Spacial S3HD SFHD - outdoor heavy duty - front ventilated plinth- H200 W800 IP55 | EN1 | CUE | 191215 | PanelSeT X Accessories | Power Products | PPUES | GENERAL PURPOSE | 3 - INDUSTRY GENERAL PURPOSE | UEA | UEA | ST | UE-FLOOR STAND.WALL MOUN. ENCLOSURES, BOXES STAINLESS STEEL. | STUEA | 1642.506 | EUR | 1 | UN | 3606480652851 | C | 1 | 19 | 80.5 | 21 | CM | 9.67 | 9.67 | KG | 32119.5 | CMQ | 24 | UN | 73606480652850 | 980 | 1200 | 1000 | MM | 247.08 | 9.67 | KG | 1176 | DMQ | [24 empty] | 1 | UN | 3606480652851 | 215 | 815 | 200 | MM | 9 | 9.67 | KG | 35.045 | DMQ | 7326909890
A9F92403 | Tabela de Preços de Equipamentos e sistemas de distribuição de energia de Baixa Tensão | 18/05/2026 | Modificação | Acti9 iC60L - Disjuntor - 4P - 3A - Curva Z - 15000A (IEC 60898-1) - 100kA (IEC 60947-2) | BT1 | RPT | 190600 | ACTI9 | Power Products | PPCFD | GENERAL PURPOSE | 2 - SMALL & MED BUILDING GENERAL PURPOSE | FTI | FTI | DI | ACTI9 PROTECTION DEVICES INDUSTRIAL | DIFTI | 511.465 | EUR | 1 | UN | 3606480085758 | C | 1 | 7.3 | 9.5 | 7.5 | CM | 450 | 450 | G | 520.125 | CMQ | [12 empty] | 12 | UN | 43606480085756 | 15 | 40 | 30 | CM | 6.043 | 450 | KG | 18000 | CMQ | 3 | UN | 13606480085755 | 0.8 | 2.25 | 0.98 | DM | 1.402 | 450 | KG | 1.764 | DMQ | 1 | UN | 3606480085758 | 0.75 | 0.95 | 0.73 | DM | 0.45 | 450 | KG | 0.52 | DMQ | 8536201090
XB4BW28G5 | Tabela de Preços de Automação e Controlo | 18/05/2026 | Modificação | Push to test pilot light, Harmony XB4, 110 120 V Amber | AC3 | ACI | 100316 | DIAMETER 22 | Industrial Control | IDSIG | GENERAL PURPOSE | 3 - INDUSTRY GENERAL PURPOSE | CTS | CTS | MP | PUSHBUTTONS | MPCTS | 100.42 | EUR | 1 | UN | 3606489420673 | C | 1 | 8.6 | 5.2 | 4.3 | CM | 100 | 100 | G | 192.296 | CMQ | [36 empty] | 1 | UN | 3606489420673 | 0.86 | 0.52 | 0.43 | DM | 0.1 | 100 | KG | 0.192 | DMQ | 8536508000
LC1G2654LSEA | Tabela de Preços de Automação e Controlo | 18/05/2026 | Modificação | Contactor TeSys LC1G 265A 440V 4P AC3 Avançado 200-500V bobina CA-CC | BT2 | CUE | 181036 | GIGA GL CTR >=115 | Power Products | PPCTR | GENERAL PURPOSE | 3 - INDUSTRY GENERAL PURPOSE | TCC | TCC | AC | TESYS CONTROL CONTACTOR | ACTCC | 3211.45 | EUR | 1 | UN | 3606481922762 | C | 1 | 27 | 37 | 32 | CM | 10.586 | 10.586 | KG | 31968 | CMQ | 4 | UN | 3606481922762 | 885 | 800 | 600 | MM | 61324 | 10.586 | G | 424800000 | MMQ | [24 empty] | 1 | UN | 3606481922762 | 27 | 37 | 32 | CM | 10.586 | 10.586 | KG | 31968 | CMQ | 8536490099
PKX32M415 | Tabela de Preços de Equipamentos e sistemas de distribuição de energia de Baixa Tensão | 18/05/2026 | Modificação | PratiKa wander plug - straight - 32 A - 3P + N + E - 100...130 V AC - IP44 | BT3 | RPT | 140900 | MUREVA | Power Products | PPCFD | GENERAL PURPOSE | 2 - SMALL & MED BUILDING GENERAL PURPOSE | FTC | FTC | PK | PK INDUSTRIAL PLUGS & SOCKETS | PKFTC | 23.66 | EUR | 1 | UN | 3303432009427 | C | 1 | 10 | 7 | 9 | CM | 230 | 230 | G | 630 | CMQ | [12 empty] | 20 | UN | 43303432009425 | 30 | 40 | 30 | CM | 5.573 | 230 | KG | 36 | DMQ | 10 | UN | 23303432009421 | 1.7 | 2.63 | 2.7 | DM | 2.43 | 230 | KG | 12.072 | DMQ | 1 | UN | 3303432009427 | 1 | 0.7 | 0.9 | DM | 0.23 | 230 | KG | 0.63 | DMQ | 8536699099
LV426998T | Tabela de Preços de Equipamentos e sistemas de distribuição de energia de Baixa Tensão | 18/05/2026 | Modificação | Comando rotativo Universal vermelho NSXm IP54 | BT4 | DBT | 181428 | COMPACT NSXM HANDLES | Power Products | PPCCB | GENERAL PURPOSE | 2 - SMALL & MED BUILDING GENERAL PURPOSE | CCN | CCN | 02 | NSXM, FUPACT, INS <= 630A | 02CCN | 206.255 | EUR | 1 | UN | 3606482004214 | C | 1 | 6.6 | 13.5 | 9.2 | CM | 172 | 172 | G | 819.72 | CMQ | [12 empty] | 5 | UN |  | 15 | 40 | 15 | CM | 1.11 | 172 | KG | 9000 | CMQ | [12 empty] | 1 | UN | 3606482004214 | 6.5 | 13.5 | 9 | CM | 172 | 172 | G | 789.75 | CMQ | 8538909999
A9C32811 | Tabela de Preços de Equipamentos e sistemas de distribuição de energia de Baixa Tensão | 18/05/2026 | Modificação | telerruptor TLs - 1 pólo - 1 NA - 16 A - bobina 230/240 V 50/60 Hz | BT1 | RPT | 135006 | ACTI9 | Power Products | PPCFD | GENERAL PURPOSE | 2 - SMALL & MED BUILDING GENERAL PURPOSE | FTI | FTI | DI | ACTI9 PROTECTION DEVICES INDUSTRIAL | DIFTI | 118.545 | EUR | 1 | UN | 3606480092046 | C | 1 | 7.5 | 9.5 | 1.8 | CM | 113 | 113 | G | 128.25 | CMQ | [12 empty] | 144 | UN | 43606480092044 | 30 | 40 | 30 | CM | 17.479 | 113 | KG | 36000 | CMQ | 12 | UN | 13606480092043 | 0.8 | 2.3 | 0.95 | DM | 1.416 | 113 | KG | 1.748 | DMQ | 1 | UN | 3606480092046 | 0.75 | 0.95 | 0.18 | DM | 0.113 | 113 | KG | 0.128 | DMQ | 8536490099
ZB5FW113C0 | Tabela de Preços de Automação e Controlo | 18/05/2026 | Modificação | Le branco cabeça botão flush luminosous saliente | AC3 | ACI | 100316 | DIAMETER 22 | Industrial Control | IDSIG | GENERAL PURPOSE | 3 - INDUSTRY GENERAL PURPOSE | CTS | CTS | MP | PUSHBUTTONS | MPCTS | 27.32 | EUR | 1 | UN | 3606489754495 | C | 1 | 5.45 | 5.2 | 4.3 | CM | 23 | 23 | G | 121.862 | CMQ | [12 empty] | 40 | UN |  | 15 | 40 | 30 | CM | 1.375 | 23 | KG | 18000 | CMQ | [12 empty] | 1 | UN | 3606489754495 | 5.5 | 5.2 | 4.3 | CM | 23 | 23 | G | 122.98 | CMQ | 8538909999
XAWF130EX | Tabela de Preços de Automação e Controlo | 18/05/2026 | Modificação | Estação de controlo - xaw-f - metal - 1 no + 1 nc - preto – iniciar - parar | AC3 | ACI | 100375 | ENCLOSURES&SAFETY C.S. | Industrial Control | IDSIG | GENERAL PURPOSE | 3 - INDUSTRY GENERAL PURPOSE | CTS | CTS | MP | PUSHBUTTONS | MPCTS | 409.44 | EUR | 1 | UN | 3389118047198 | B | 1 | 10 | 23.5 | 9.5 | CM | 964 | 964 | G | 2232.5 | CMQ | [12 empty] | 8 | UN | 43389118047196 | 30 | 40 | 30 | CM | 8.229 | 964 | KG | 36 | DMQ | [12 empty] | 1 | UN | 3389118047198 | 10 | 23.5 | 9.5 | CM | 964 | 964 | G | 2232.5 | CMQ | 8538909999
NTSDAI0215HK | Tabela de Preços de Automação e Controlo | 18/05/2026 | Modificação | Módulo de entrada discreta + base, 2 entradas isoladas, 100V a 240V CA, dissipador, 1/2/3 fios, reforçado, Modicon Edge I/O NTS | AC1 | ACI | 190847 | EDGE I/O NTS | Discrete Automation | IDPAC | PROGRAMABLE | 7 - INDUSTRY PROGRAMMABLE | AAP | AAP | HI | AUTOMATION PLANT | HIAAP | 123.66 | EUR | 1 | UN | 3606486877500 | C | 1 | 3 | 12 | 8.5 | CM | 99 | 76.6 | G | 306 | CMQ | 512 | UN |  | 14.9 | 60 | 80 | CM | 55.62 | 76.6 | KG | 71520 | CMQ | 16 | UN | 13606486877507 | 15 | 40 | 15 | CM | 1.426 | 76.6 | KG | 9000 | CMQ | [12 empty] | 1 | UN | 3606486877500 | 2.5 | 11.6 | 8.3 | CM | 76.65 | 76.6 | G | 240.7 | CMQ | 8538909999
ZB6EB5B | Tabela de Preços de Automação e Controlo | 18/05/2026 | Modificação | Corpo para luz piloto - zb6 - led amarelo incorporado - 12..24 v | AC3 | ACI | 104422 | DIAMETER 16 | Industrial Control | IDSIG | GENERAL PURPOSE | 3 - INDUSTRY GENERAL PURPOSE | CTS | CTS | MP | PUSHBUTTONS | MPCTS | 18.84 | EUR | 1 | UN | 3389110784305 | B | 5 | 2.2 | 3.2 | 6.5 | CM | 3 | 3 | G | 45.76 | CMQ | [12 empty] | 200 | UN | 43389110784303 | 15 | 40 | 15 | CM | 889 | 3 | G | 9 | DMQ | 5 | UN | 13389110784302 | 6.6 | 2.1 | 3.2 | CM | 17 | 3 | G | 50.094 | CMQ | 5 | UN | 13389110784302 | 6.6 | 2.1 | 3.2 | CM | 17 | 3 | G | 50.094 | CMQ | 8531807000
64909 | Tabela de Preços de Equipamentos e sistemas de distribuição de energia de Baixa Tensão | 18/05/2026 | Modificação | Profalux lock+adaptation kit - for NS630b..1600 chassis - disconnected - 1 key | BT8 | DBT | 180976 | MASTERPACT NT-NW ACC. | Power Products | PPACB | CONFIGURABLE | 4 - LARGE BUILDING CONFIGURABLE | CCB | CCB | PL | COMPACT NS >= 630A | PLCCB | 447.13 | EUR | 1 | UN | 3303430649090 | C | 1 | 3.3 | 8 | 5.5 | CM | 144 | 144 | G | 145.2 | CMQ | [36 empty] | 1 | UN | 3303430649090 | 3.3 | 8 | 5.5 | CM | 144 | 144 | G | 145.2 | CMQ | 8301409000
LVS03146 | Tabela de Preços de Equipamentos e sistemas de distribuição de energia de Baixa Tensão | 18/05/2026 | Modificação | Platina G NSX630-400, Classe II | BT6 | DBT | 118897 | PRISMASET G | Power Products | PPLVS | GENERAL PURPOSE | 2 - SMALL & MED BUILDING GENERAL PURPOSE | LVE | LVE | L1 | PRISMASET IP40 | L1LVE | 103.405 | EUR | 1 | UN | 3606481875143 | C | 1 | 2 | 47.1 | 26.9 | CM | 1.751 | 1.751 | KG | 2533.98 | CMQ | 40 | UN |  | 44 | 120 | 80 | CM | 84.5 | 1.751 | KG | 422400 | CMQ | 10 | UN | 13606481875140 | 30 | 60 | 40 | CM | 18.079 | 1.751 | KG | 72 | DMQ | [12 empty] | 1 | UN | 3606481875143 | 2 | 47.1 | 26.9 | CM | 1.755 | 1.751 | KG | 2533.98 | CMQ | 7326909890
LV848169 | Tabela de Preços de Equipamentos e sistemas de distribuição de energia de Baixa Tensão | 18/05/2026 | Modificação | Rear top connection - horizontal - for MTZ2 25-32 - 4P fixed or drawout | BT8 | DBT | 180971 | MASTERPACT MTZ CONNECT | Power Products | PPACB | CONFIGURABLE | 4 - LARGE BUILDING CONFIGURABLE | ACB | ACB | PR | AIR CIRCUIT BREAKERS | PRACB | 1299.38 | EUR | 1 | UN | 3606480804274 | C | 1 | 5 | 7 | 8 | CM | 4.156 | 4.156 | KG | 280 | CMQ | [36 empty] | 1 | UN | 3606480804274 | 50 | 70 | 80 | MM | 4156 | 4.156 | G | 280000 | MMQ | 8536909500
GVSUPS20KRHS | Tabela de Preços de Equipamentos e sistemas de distribuição de energia de Baixa Tensão | 18/05/2026 | Modificação | UPS Galaxy VS 20kW 400V com módulo de alimentação N+1 para baterias externas, Start-up 5x8 | ITE | UAI | 180471 | GALAXY VS 3PH UPS | Secure Power | SP3PH | CONFIGURABLE | 4 - LARGE BUILDING CONFIGURABLE | IT3 | IT3 | I3 | OPTIMUM UPS 3PH | I3IT3 | 24428.57 | EUR | 1 | UN |  | C | 1 | 168 | 64 | 99 | CM | 250 | 250 | KG | 1.064 | MTQ | [36 empty] | 1 | UN | 731304418269 | 148.5 | 84.7 | 52.1 | CM | 250 | 250 | KG | 655311.195 | CMQ | 8504409590
LV948246 | Tabela de Preços de Equipamentos e sistemas de distribuição de energia de Baixa Tensão | 18/05/2026 | Modificação | MTZ2 10 H2 - 1000 A - 3P extraível - configurável | BT8 | DBT | 190406 | MTZ2-3 ACTIVE IEC | Power Products | PPACB | CONFIGURABLE | 4 - LARGE BUILDING CONFIGURABLE | ACB | ACB | 06 | MTZ ACTIVE OFFER | 06ACB | 6901.665 | EUR | 1 | UN | 3606486813140 | C | 1 | 2 | 2 | 1 | CM | 10 | 10 | G | 4 | CMQ | [36 empty] | 1 | UN | 3606486813140 | 2 | 2 | 1 | CM | 10 | 10 | G | 4 | CMQ | 8536209090
ZB6Y003 | Tabela de Preços de Automação e Controlo | 18/05/2026 | Modificação | placa anti-rotação p/ bot rotativos xb6 | AC3 | ACI | 104422 | DIAMETER 16 | Industrial Control | IDSIG | GENERAL PURPOSE | 3 - INDUSTRY GENERAL PURPOSE | CTS | CTS | MP | PUSHBUTTONS | MPCTS | 4.8 | EUR | 1 | UN | 3389110784664 | B | 10 | 0.2 | 1.9 | 1.9 | CM | 0.7 | 0.7 | G | 0.722 | CMQ | [12 empty] | 200 | UN | 43389110784662 | 15 | 40 | 15 | CM | 392 | 0.7 | G | 9000 | CMQ | 10 | UN | 23389110784668 | 1 | 6 | 6 | CM | 11 | 0.7 | G | 36 | CMQ | 10 | UN | 23389110784668 | 1 | 6 | 6 | CM | 11 | 0.7 | G | 36 | CMQ | 8538909999
BMH0701T16F1A | Tabela de Preços de Automação e Controlo | 18/05/2026 | Modificação | Servo motor BMH - 1.4 Nm - 8000 rpm - eixo com chaveta - com freio - IP54 | AC2 | ACI | 132912 | SERVO MOTORS | Discrete Automation | IDMST | PROGRAMABLE | 7 - INDUSTRY PROGRAMMABLE | AAM | AAM | DV | MOTION | DVAAM | 982.73 | EUR | 1 | UN | 3606485194202 | C | 1 | 11.8 | 37.8 | 17.5 | CM | 2.8 | 2.6 | KG | 7805.7 | CMQ | [12 empty] | 4 | UN |  | 30 | 60 | 40 | CM | 12.352 | 2.6 | KG | 72000 | CMQ | [12 empty] | 1 | UN | 3606485194202 | 110 | 400 | 200 | MM | 2800 | 2.6 | G | 8800 | CMQ | 8501510090
LUCC12FU | Tabela de Preços de Automação e Controlo | 18/05/2026 | Modificação | unidade de controlo evolutiva LUCC - classe 10 - 3...12 A - 110...220 V CC/CA | BT2 | CUE | 187457 | TESYS ULTRA CTRL UNITS | Power Products | PPCTR | GENERAL PURPOSE | 3 - INDUSTRY GENERAL PURPOSE | TAP | TAP | EQ | TESYS ACTIVE & PROTECT | EQTAP | 178.305 | EUR | 1 | UN | 3389110364767 | C | 1 | 10.5 | 8 | 5.5 | CM | 128 | 128 | G | 462 | CMQ | [12 empty] | 23 | UN | 43389110364765 | 15 | 40 | 30 | CM | 3.227 | 128 | KG | 18 | DMQ | [12 empty] | 1 | UN | 3389110364767 | 1.05 | 0.8 | 0.55 | DM | 0.13 | 128 | KG | 0.462 | DMQ | 8537109899
MEG3360-6035 | Tabela de Preços de Equipamentos e sistemas de distribuição de energia de Baixa Tensão | 18/05/2026 | Modificação | Tecla porta etiqueta D-Life, branco | IS1 | RPT | 181950 | MERTEN SYSTEM D | Home Solutions | HSCWD | GENERAL PURPOSE | 1 - RESIDENTIAL GENERAL PURPOSE | CLD | CLD | 40 | CONNECTED LIVING MERTEN | 40CLD | 27.54 | EUR | 1 | UN | 4042811195335 | C | 1 | 1.7 | 7 | 7 | CM | 26 | 26 | G | 83.3 | CMQ | [12 empty] | 120 | UN | 34042811195336 | 18.5 | 40 | 30 | CM | 4.2 | 26 | KG | 22200 | CMQ | 5 | UN | 14042811195332 | 6.9 | 12.3 | 7.1 | CM | 158 | 26 | G | 602.577 | CMQ | 1 | UN | 4042811195335 | 2.7 | 7 | 7.1 | CM | 25 | 26 | G | 134.19 | CMQ | 3926909790
NSYPLA7104TG | Tabela de Preços de Equipamentos e sistemas de distribuição de energia de Baixa Tensão | 18/05/2026 | Modificação | Floor standing encl. polyester vers.PLA compl.sealed 750x1000x420 IP65 glazed | EN1 | CUE | 108763 | PanelSeT P FS PLA | Power Products | PPUES | GENERAL PURPOSE | 3 - INDUSTRY GENERAL PURPOSE | UEA | UEA | PA | UE - FLOOR STANDING ENCLOSURES PLA IN POLYESTER. | PAUEA | 1934.5728 | EUR | 1 | UN | 3606480775024 | C4 | 1 | 75.5 | 48 | 104.5 | CM | 39 | 39 | KG | 378708 | CMQ | 4 | UN |  | 1640 | 1200 | 1000 | MM | 160.952 | 39 | KG | 1968 | DMQ | [12 empty] | 1 | UN |  | 0 | 0 | 0 |  | 36.488 | 39 | KG | 352.26 | DMQ | 1 | UN | 3606480775024 | 760 | 450 | 1030 | MM | 36.488 | 39 | KG | 352.26 | DMQ | 9403700000
PCSP120D5IP31 | Tabela de Preços de Equipamentos e sistemas de distribuição de energia de Baixa Tensão | 18/05/2026 | Modificação | Filtro ativo de harmónicas - 120 A 380..480 V CA - invólucro IP31 | BTA | PRO | 136398 | ACTIVE PQ EQUIPMENT | Digital Energy | DPLVP | CONFIGURABLE | 4 - LARGE BUILDING CONFIGURABLE | APQ | APQ | RB | POWER FACTOR CORRECTION | RBAPQ | 61486.88 | EUR | 1 | UN | 3606480851049 | C | 1 | 225 | 120 | 106 | CM | 390 | 390 | KG | 2862000 | CMQ | [36 empty] | 1 | UN | 3606480851049 | 225 | 120 | 106 | CM | 390 | 390 | KG | 2862000 | CMQ | 8543709099
SRV72RLBP-9A | Tabela de Preços de Equipamentos e sistemas de distribuição de energia de Baixa Tensão | 18/05/2026 | Modificação | Conjunto de baterias APC Easy UPS ONLINE SRV RM de 72 V para 2/3 kVA Ext. Modelo de tempo de execução | ITH | UAI | 179991 | MEDIUM EASY UPS ONLINE | Secure Power | SPBPP | GENERAL PURPOSE | 2 - SMALL & MED BUILDING GENERAL PURPOSE | ITH | ITH | E1 | EASY UPS 1PH | E1ITH | 856.5 | EUR | 1 | UN | 0731304403067 | C | 1 | 24 | 60 | 80 | CM | 53.1 | 53.1 | KG | 115.2 | DMQ | [36 empty] | 1 | UN | 731304403067 | 24 | 60 | 80 | CM | 53.1 | 53.1 | KG | 115.2 | DMQ | 8507208090
NSYSPF3200 | Tabela de Preços de Equipamentos e sistemas de distribuição de energia de Baixa Tensão | 18/05/2026 | Modificação | Spacial SF front plinth - 200x300 mm | EN1 | CUE | 119490 | PanelSeT S FS Accessor | Power Products | PPUES | GENERAL PURPOSE | 3 - INDUSTRY GENERAL PURPOSE | UEA | UEA | EA | UE - FLOOR STANDING ENCLOSURES, SF, SM, AND SFP, IN STEEL. | EAUEA | 262.269 | EUR | 1 | UN | 3606485126654 | A4 | 1 | 20.5 | 32 | 21.5 | CM | 5.502 | 5.502 | KG | 14104 | CMQ | 75 | UN |  | 1040 | 1200 | 1000 | MM | 416.4 | 5.502 | KG | 1248 | DMQ | [24 empty] | 1 | UN | 3606485126654 | 211 | 308 | 192 | MM | 5.352 | 5.502 | KG | 12.477 | DMQ | 7326909890
ZB4BT3 | Tabela de Preços de Automação e Controlo | 18/05/2026 | Modificação | Seta cabeça 40mm.emergência g.verde | AC3 | ACI | 100316 | DIAMETER 22 | Industrial Control | IDSIG | GENERAL PURPOSE | 3 - INDUSTRY GENERAL PURPOSE | CTS | CTS | MP | PUSHBUTTONS | MPCTS | 50.05 | EUR | 1 | UN | 3389110171693 | C | 1 | 4.4 | 9.6 | 5.4 | CM | 72 | 72 | G | 228.096 | CMQ | [36 empty] | 1 | UN | 3389110171693 | 88 | 54 | 44 | MM | 77 | 72 | G | 209088 | MMQ | 8538909999
A9L16382 | Tabela de Preços de Equipamentos e sistemas de distribuição de energia de Baixa Tensão | 18/05/2026 | Modificação | Descarregador de sobretensões DST iPRD1 12.5 3P | BT1 | RPT | 135006 | ACTI9 | Power Products | PPCFD | GENERAL PURPOSE | 2 - SMALL & MED BUILDING GENERAL PURPOSE | FTI | FTI | 69 | ACTI9 SURGE PROTECTION DEVICES | 69FTI | 386.8 | EUR | 1 | UN | 3606481490216 | C | 1 | 6.5 | 9.5 | 8 | CM | 525 | 486 | G | 494 | CMQ | 192 | UN | 43606481490214 | 75 | 60 | 80 | CM | 116.176 | 486 | KG | 360000 | CMQ | 12 | UN | 23606481490210 | 15 | 40 | 30 | CM | 6.761 | 486 | KG | 18 | DMQ | 4 | UN | 13606481490213 | 8.5 | 27.5 | 10 | CM | 2.173 | 486 | KG | 2337.5 | CMQ | 1 | UN | 3606481490216 | 6.5 | 9.5 | 8 | CM | 525 | 486 | G | 494 | CMQ | 8536303000
NSYTRAB5L1N | Tabela de Preços de Equipamentos e sistemas de distribuição de energia de Baixa Tensão | 18/05/2026 | Modificação | PENT REF ENCAIX L1-PE P/ BORN | BT6 | DBT | 108693 | LINERGY MULTISTAND T.B | Power Products | PPLVS | GENERAL PURPOSE | 2 - SMALL & MED BUILDING GENERAL PURPOSE | LVE | LVE | L3 | LINERGY | L3LVE | 1.34 | EUR | 1 | UN | 3606480535413 | C | 10 | 1.5 | 2.33 | 5 | CM | 0.9 | 0.9 | G | 17.475 | CMQ | [12 empty] | 900 | UN | 43606480535411 | 15 | 40 | 30 | CM | 1.574 | 0.9 | KG | 18000 | CMQ | 10 | UN | 23606480535417 | 1.5 | 7 | 5 | CM | 14 | 0.9 | G | 52.5 | CMQ | 10 | UN | 23606480535417 | 1.5 | 7 | 5 | CM | 14 | 0.9 | G | 52.5 | CMQ | 3926909790
RXM2AB1ED | Tabela de Preços de Automação e Controlo | 18/05/2026 | Modificação | Ligação de relé miniatura - Harmony rxm - 2 fa - 48 v dc | AC3 | ACI | 116769 | ELECTROMECA.RELAY SE | Industrial Control | IDSIG | GENERAL PURPOSE | 3 - INDUSTRY GENERAL PURPOSE | ARO | ARO | RM | ELECTROMECHANICAL RELAYS | RMARO | 18.2 | EUR | 1 | UN | 3389119403412 | C | 10 | 1.1 | 5 | 2.2 | CM | 35 | 35 | G | 12.1 | CMQ | [12 empty] | 120 | UN | 43389119403410 | 15 | 40 | 15 | CM | 4.888 | 35 | KG | 9 | DMQ | 10 | UN | 13389119403419 | 3 | 12.5 | 10.2 | CM | 379 | 35 | G | 382.5 | CMQ | 10 | UN | 13389119403419 | 3 | 12.5 | 10.2 | CM | 379 | 35 | G | 382.5 | CMQ | 8536419089
VCF1 | Tabela de Preços de Automação e Controlo | 18/05/2026 | Modificação | CHAVE SECCIONADORA VARIO 32A MANOPLA VERMELHA/AMARELA VCF1 | BT2 | CUE | 147738 | SWITCH DISCONNECTORS | Power Products | PPCTR | GENERAL PURPOSE | 3 - INDUSTRY GENERAL PURPOSE | TCS | TCS | LD | TESYS CONTROL SWITCH | LDTCS | 96.555 | EUR | 1 | UN | 3389110449365 | A | 1 | 8 | 12 | 8.5 | CM | 219 | 212 | G | 816 | CMQ | 192 | UN | 73389110449364 | 75 | 60 | 80 | CM | 53.136 | 212 | KG | 360 | DMQ | 24 | UN | 43389110449363 | 30 | 40 | 30 | CM | 5.575 | 212 | KG | 36 | DMQ | [12 empty] | 1 | UN | 3389110449365 | 8 | 12 | 8.5 | CM | 219 | 212 | G | 816 | CMQ | 8536508000
VLVAF3P03513AA | Tabela de Preços de Equipamentos e sistemas de distribuição de energia de Baixa Tensão | 18/05/2026 | Modificação | VarSet capacitor bank Auto 225kvar DR3,8 with incomer CB xxB 400V 50Hz | BTA | PRO | 136396 | PFC EQUIPMENT | Digital Energy | DPLVP | CONFIGURABLE | 4 - LARGE BUILDING CONFIGURABLE | APQ | APQ | RB | POWER FACTOR CORRECTION | RBAPQ | 18944.285 | EUR | 1 | UN | 3606489476557 | C | 1 | 210 | 120 | 80 | CM | 312 | 300 | KG | 2016000 | CMQ | 1 | UN |  | 210 | 120 | 80 | CM | 312 | 300 | KG | 2016000 | CMQ | [24 empty] | 1 | UN | 3606489476557 | 210 | 120 | 80 | CM | 312 | 300 | KG | 2016000 | CMQ | 8537109199
LC7K0901M7 | Tabela de Preços de Automação e Controlo | 18/05/2026 | Modificação | Contactor TeSys K - 3P(3 NA) - AC-3 - <= 440 V 9 A - 220...230 V bobina CA | BT2 | CUE | 187518 | TESYS MICRA CTR | Power Products | PPCTR | GENERAL PURPOSE | 3 - INDUSTRY GENERAL PURPOSE | TCC | TCC | AC | TESYS CONTROL CONTACTOR | ACTCC | 90.56 | EUR | 1 | UN | 3389110493108 | C | 1 | 6.5 | 4.8 | 6.2 | CM | 221 | 221 | G | 193.44 | CMQ | [12 empty] | 40 | UN | 43389110493106 | 15 | 40 | 30 | CM | 9.135 | 221 | KG | 18 | DMQ | [12 empty] | 1 | UN | 3389110493108 | 6.5 | 4.8 | 6.2 | CM | 221 | 221 | G | 193.44 | CMQ | 8536490099
BRS39BW460FCA | Tabela de Preços de Automação e Controlo | 18/05/2026 | Modificação | 3-phase stepper motor - 6.78 Nm - shaft Ø 14 mm - L=128 mm - with brake - conn | AC2 | ACI | 115791 | STEPPER MOTORS | Discrete Automation | IDMST | PROGRAMABLE | 7 - INDUSTRY PROGRAMMABLE | AAM | AAM | DV | MOTION | DVAAM | 1210.1 | EUR | 1 | UN | 3389119224086 | C | 1 | 22 | 40 | 19 | CM | 6.131 | 6.131 | KG | 16720 | CMQ | 12 | UN | 73389119224085 | 77 | 60 | 80 | CM | 82.072 | 6.131 | KG | 369.6 | DMQ | 1 | UN |  | 30 | 60 | 40 | CM | 7.383 | 6.131 | KG | 72000 | CMQ | [12 empty] | 1 | UN | 3389119224086 | 220 | 400 | 190 | MM | 6131 | 6.131 | G | 16720 | CMQ | 8501510090
NU351718 | Tabela de Preços de Equipamentos e sistemas de distribuição de energia de Baixa Tensão | 18/05/2026 | Modificação | Nova Unica - Regulador de luz Wiser - botão de pressão - LED - Branco | IS1 | RPT | 191480 | NEW UNICA | Home Solutions | HSCOS | CONFIGURABLE | 4C - CONNECTED LIVING SYSTEM FOR RESIDENTIAL & COMMERCIAL | WYS | WYS | HW | WISER SYSTEM | HWWYS | 115.61 | EUR | 1 | UN | 3606481084811 | A | 1 | 8 | 9.5 | 9.5 | CM | 120 | 120 | G | 722 | CMQ | 216 | UN |  | 77 | 80 | 60 | CM | 51124 | 120 | G | 369.6 | DMQ | 27 | UN | 13606481084818 | 30 | 40 | 30 | CM | 3.602 | 120 | KG | 36 | DMQ | 1 | UN | 3606481084811 | 8 | 9.5 | 9.5 | CM | 120 | 120 | G | 0.722 | DMQ | 1 | UN | 3606481084811 | 8 | 9.5 | 9.5 | CM | 120 | 120 | G | 722 | CMQ | 8536508099
NSYBN406 | Tabela de Preços de Equipamentos e sistemas de distribuição de energia de Baixa Tensão | 18/05/2026 | Modificação | M6 combiplas slide nut for 40 mm C-shaped rail (C40 type) - Supply: 100 units | EN1 | CUE | 163213 | RAILS & UPRIGHTS | Power Products | PPUES | GENERAL PURPOSE | 3 - INDUSTRY GENERAL PURPOSE | UEC | UEC | EK | UE - TRANSVERSAL ACCESSORIES OF ENCLOSURES. | EKUEC | 2.625 | EUR | 1 | UN | 3606480180705 | A4 | 100 | 4 | 0.3 | 20 | CM | 15 | 15 | G | 24 | CMQ | 100 | UN | 73606480180704 | 40 | 300 | 200 | MM | 1500 | 15 | KG | 2400 | DMQ | [24 empty] | 100 | UN |  | 40 | 180 | 150 | MM | 1.5 | 15 | KG | 1.08 | DMQ | 7318169290
VW3E2094R020 | Tabela de Preços de Automação e Controlo | 18/05/2026 | Modificação | PD3Enc. Cable 2mt. | AC2 | ACI | 138496 | HIGH PERFORMANCE OFFER | Discrete Automation | IDOL2 | PROGRAMABLE | 7 - INDUSTRY PROGRAMMABLE | MOC | MOC | HP | ALTAS PRESTACIONES | HPMOC | 130.59 | EUR | 1 | UN | 3606485291666 | C | 1 | 2.2 | 17 | 17 | CM | 217 | 217 | G | 635.8 | CMQ | [12 empty] | 8 | UN |  | 15 | 40 | 30 | CM | 2191 | 217 | G | 18 | DMQ | [12 empty] | 1 | UN | 3606485291666 | 22 | 170 | 170 | MM | 217 | 217 | G | 635800 | MMQ | 8544429090
XB5AV45 | Tabela de Preços de Automação e Controlo | 18/05/2026 | Modificação | Pilot luminoso transformador 230vac amar | AC3 | ACI | 100316 | DIAMETER 22 | Industrial Control | IDSIG | GENERAL PURPOSE | 3 - INDUSTRY GENERAL PURPOSE | CTS | CTS | MP | PUSHBUTTONS | MPCTS | 77.08 | EUR | 1 | UN | 3389110903959 | C | 1 | 3.3 | 8.9 | 5.3 | CM | 108 | 108 | G | 155.661 | CMQ | [12 empty] | 50 | UN |  | 15 | 40 | 30 | CM | 5705 | 108 | G | 18 | DMQ | [12 empty] | 1 | UN | 3389110903959 | 88 | 53 | 34 | MM | 105 | 108 | G | 158576 | MMQ | 8531807000
EZ9F34240 | Tabela de Preços de Equipamentos e sistemas de distribuição de energia de Baixa Tensão | 18/05/2026 | Modificação | Easy9, disjuntor 2P, 40A, curva C, 4500A (IEC/EN 60898-1) | BT1 | RPT | 190615 | EASY9 | Power Products | PPCFD | GENERAL PURPOSE | 1 - RESIDENTIAL GENERAL PURPOSE | FDR | FDR | FA | APARENTA MODULAR EASY9 VIVIENDA / 4,5KA & TYPE AC | FAFDR | 14.43 | EUR | 1 | UN | 3606480586972 | C | 1 | 7.5 | 8.5 | 3.6 | CM | 238 | 238 | G | 229.5 | CMQ | 576 | UN |  | 20 | 80 | 60 | CM | 145.59 | 238 | KG | 96000 | CMQ | 72 | UN | 43606480586970 | 30 | 40 | 30 | CM | 17.136 | 238 | KG | 36000 | CMQ | 6 | UN | 13606480586979 | 8 | 23 | 8.8 | CM | 1.496 | 238 | KG | 1619.2 | CMQ | 1 | UN | 3606480586972 | 7.6 | 8.5 | 3.6 | CM | 238 | 238 | G | 232.56 | CMQ | 8536201090
TA10D2S0503TPE | Tabela de Preços de Equipamentos e sistemas de distribuição de energia de Baixa Tensão | 18/05/2026 | Modificação | TransferPacT Automatic, 50A, 230VAC, 2P, rotativo, tamanho de 100A | BT4 | DBT | 189630 | TRANSFERPACT SX | Power Products | PPATS | CONFIGURABLE | 4 - LARGE BUILDING CONFIGURABLE | ATS | ATS | AT | ATS – AUTOMATIC TRANSFER SWITCH | ATATS | 1042.62 | EUR | 1 | UN | 3606481065650 | C | 1 | 14 | 37 | 21 | CM | 3.945 | 3.591 | KG | 10878 | CMQ | [12 empty] | 1 | UN | 3606481065650 | 30 | 40 | 30 | CM | 4.412 | 3.591 | KG | 36000 | CMQ | [12 empty] | 1 | UN | 3606481065650 | 15 | 37 | 21 | CM | 3.928 | 3.591 | KG | 11655 | CMQ | 8536508000
KBC16DCF40 | Tabela de Preços de Equipamentos e sistemas de distribuição de energia de Baixa Tensão | 18/05/2026 | Modificação | Canalis - Ligador 16A 4L+PE fusível | BT9 | PRO | 106572 | CANALIS KB | Power Products | PPLVB | GENERAL PURPOSE | 2 - SMALL & MED BUILDING GENERAL PURPOSE | LBW | LBW | B1 | LIGHT BUSWAY | B1LBW | 241.31 | EUR | 1 | UN | 3606480002328 | A | 1 | 7.5 | 17 | 8 | CM | 233 | 233 | G | 1020 | CMQ | 144 | UN | 73606480002327 | 73 | 80 | 60 | CM | 42.568 | 233 | KG | 350.4 | CMQ | [12 empty] | 18 | UN | 43606480002326 | 15.8 | 43.5 | 28.5 | CM | 4.664 | 233 | KG | 19588.05 | CMQ | 1 | UN | 3606480002328 | 7.5 | 17 | 8 | CM | 233 | 233 | G | 1020 | CMQ | 8536901000
81771 | Tabela de Preços de Equipamentos e sistemas de distribuição de energia de Baixa Tensão | 18/05/2026 | Modificação | PratiKa wander plug - 90° angled - 32 A - 3P + N + E - 380...415 V AC - IP67 | BT3 | RPT | 140900 | MUREVA | Power Products | PPCFD | GENERAL PURPOSE | 2 - SMALL & MED BUILDING GENERAL PURPOSE | FTC | FTC | PK | PK INDUSTRIAL PLUGS & SOCKETS | PKFTC | 30.665 | EUR | 1 | UN | 3303430817710 | C | 1 | 15 | 11 | 10 | CM | 285 | 285 | G | 1650 | CMQ | [12 empty] | 12 | UN | 43303430817718 | 30 | 40 | 30 | CM | 4.211 | 285 | KG | 36000 | CMQ | 6 | UN | 23303430817714 | 1.55 | 2.7 | 2.1 | DM | 1.862 | 285 | KG | 8.789 | DMQ | 1 | UN | 3303430817710 | 1.5 | 1.1 | 1 | DM | 0.285 | 285 | KG | 1.65 | DMQ | 8536699099
LV947200 | Tabela de Preços de Equipamentos e sistemas de distribuição de energia de Baixa Tensão | 18/05/2026 | Modificação | MTZ1 06 H1 - 630 A - 3P extraível - configurável | BT8 | DBT | 190405 | MTZ1 ACTIVE IEC | Power Products | PPACB | CONFIGURABLE | 4 - LARGE BUILDING CONFIGURABLE | ACB | ACB | 06 | MTZ ACTIVE OFFER | 06ACB | 4545.815 | EUR | 1 | UN | 3606486811986 | C | 1 | 2 | 2 | 1 | CM | 10 | 10 | G | 4 | CMQ | [36 empty] | 1 | UN | 3606486811986 | 2 | 2 | 1 | CM | 10 | 10 | G | 4 | CMQ | 8536209090
AA20 | Tabela de Preços de Soluções de Conectividade | 18/05/2026 | Modificação | Accessory 18" Pitot tube kit | GE1 | PRO | 179535 | SENSORS - PLANT ROOM | Digital Energy | DBPRD | GENERAL PURPOSE | 2B- BUILDING MANAGEMENT OFFER GENERAL PURPOSE | FDB | FDB | FD | FIELD DEVICES BMS | FDFDB | 387.13 | EUR | 1 | UN | 3606489899691 | C | 1 | 3.8 | 53.3 | 50.8 | CM | 226.36 | 226.36 | G | 10289.032 | CMQ | [36 empty] | 1 | UN | 3606489899691 | 3.8 | 53.3 | 50.8 | CM | 272 | 226.36 | G | 10289.032 | CMQ | 8523499000
NSYTBP19128 | Tabela de Preços de Equipamentos e sistemas de distribuição de energia de Baixa Tensão | 18/05/2026 | Modificação | PC box IP66 IK08 RAL7035 Int.H175W105D80 Ext.H192W121D87 opaque PC cover H20 | EN1 | CUE | 130500 | PanelSeT P IB TBS TBP | Power Products | PPUES | GENERAL PURPOSE | 3 - INDUSTRY GENERAL PURPOSE | UEB | UEB | EB | UE - PLS, TBP, TBS, SL INDUSTRIAL BOXES. | EBUEB | 48.858 | EUR | 1 | UN | 3606480165641 | A4 | 2 | 8.7 | 19.2 | 12.1 | CM | 416 | 416 | G | 2021.184 | CMQ | 336 | UN |  | 1350 | 1200 | 800 | MM | 163 | 416 | KG | 1296 | DMQ | 28 | UN |  | 400 | 600 | 400 | MM | 12.54 | 416 | KG | 96 | DMQ | 28 | UN |  | 400 | 600 | 400 | MM | 12.54 | 416 | KG | 96 | DMQ | 2 | UN |  | 87 | 192 | 121 | MM | 0.832 | 416 | KG | 2.021 | DMQ | 3925908000
TM258LF66DT4L | Tabela de Preços de Automação e Controlo | 18/05/2026 | Modificação | Base compacta M258 - 66 + 4 E/S - 24 V DC | AC1 | ACI | 131225 | M258 CONTROLLER | Discrete Automation | IDMST | PROGRAMABLE | 7 - INDUSTRY PROGRAMMABLE | AAM | AAM | A6 | PLC ADVANCED | A6AAM | 2849.06 | EUR | 1 | UN | 3595864074344 | C | 1 | 13.6 | 37.5 | 15.5 | CM | 1.019 | 1.019 | KG | 7905 | CMQ | [12 empty] | 6 | UN | 13595864074341 | 30 | 60 | 40 | CM | 6.162 | 1.019 | KG | 72 | DMQ | [12 empty] | 1 | UN | 3595864074344 | 13 | 37 | 15 | CM | 1.027 | 1.019 | KG | 7215 | CMQ | 8537109199
LC1DT200AEHE | Tabela de Preços de Automação e Controlo | 18/05/2026 | Modificação | Contactor Avanzado TeSys DECA 200A 4P Control 48-130V ACDC Terminal Evlk | BT2 | CUE | 187666 | TESYS KYLIN GL 115-150 | Power Products | PPCTR | GENERAL PURPOSE | 3 - INDUSTRY GENERAL PURPOSE | TCC | TCC | AC | TESYS CONTROL CONTACTOR | ACTCC | 1436.34 | EUR | 1 | UN | 3606487177128 | C | 1 | 20.9 | 19.55 | 18.45 | CM | 3.29 | 3.29 | KG | 7538.578 | CMQ | 16 | UN |  | 73.5 | 80 | 60 | CM | 66.918 | 3.29 | KG | 352.8 | DMQ | 2 | UN | 13606487177125 | 30 | 40 | 30 | CM | 7.115 | 3.29 | KG | 36 | DMQ | [12 empty] | 1 | UN | 3606487177128 | 20.9 | 19.55 | 18.45 | CM | 3.29 | 3.29 | KG | 7538.578 | CMQ | 8536490099
CA3KN22GD | Tabela de Preços de Automação e Controlo | 18/05/2026 | Modificação | TeSys K control relay - 2 NO + 2 NC - <= 690 V - 125 V DC standard coil | BT2 | CUE | 180837 | TESYS MICRA C-RELAY K | Power Products | PPCTR | GENERAL PURPOSE | 3 - INDUSTRY GENERAL PURPOSE | TCS | TCS | LD | TESYS CONTROL SWITCH | LDTCS | 65.725 | EUR | 1 | UN | 3389110483901 | A | 1 | 4.8 | 6.5 | 6.2 | CM | 215 | 215 | G | 193.44 | CMQ | 320 | UN | 73389110483900 | 80 | 60 | 80 | CM | 80.94 | 215 | KG | 384000 | CMQ | 40 | UN | 43389110483909 | 15 | 40 | 30 | CM | 9.015 | 215 | KG | 18 | DMQ | [12 empty] | 1 | UN | 3389110483901 | 4.8 | 6.5 | 6.2 | CM | 215 | 215 | G | 193.44 | CMQ | 8536490099
ZB4FA331 | Tabela de Preços de Automação e Controlo | 18/05/2026 | Modificação | Marcação cabeça com verde botão flush "t | AC3 | ACI | 100316 | DIAMETER 22 | Industrial Control | IDSIG | GENERAL PURPOSE | 3 - INDUSTRY GENERAL PURPOSE | CTS | CTS | MP | PUSHBUTTONS | MPCTS | 15.71 | EUR | 1 | UN | 3606489580964 | C | 1 | 4.3 | 5.5 | 5.2 | CM | 58 | 58 | G | 122.98 | CMQ | [36 empty] | 1 | UN | 3606489580964 | 5.5 | 4.3 | 5.2 | CM | 58 | 58 | G | 122.98 | CMQ | 8538909999
LC1G2254LSEA | Tabela de Preços de Automação e Controlo | 18/05/2026 | Modificação | Contactor TeSys LC1G 225A 440V 4P AC3 Avançado 200-500V bobina CA-CC | BT2 | CUE | 181036 | GIGA GL CTR >=115 | Power Products | PPCTR | GENERAL PURPOSE | 3 - INDUSTRY GENERAL PURPOSE | TCC | TCC | AC | TESYS CONTROL CONTACTOR | ACTCC | 2622.245 | EUR | 1 | UN | 3606481922755 | C | 1 | 26 | 32 | 21 | CM | 6.186 | 6.186 | KG | 17472 | CMQ | 4 | UN | 13606481922752 | 105 | 80 | 60 | CM | 35.592 | 6.186 | KG | 504 | DMQ | [24 empty] | 1 | UN | 3606481922755 | 25 | 39 | 26.8 | CM | 6.398 | 6.186 | KG | 26130 | CMQ | 8536490099
13579 | Tabela de Preços de Equipamentos e sistemas de distribuição de energia de Baixa Tensão | 18/05/2026 | Modificação | Terminais isolados - 80A - 32 furos | BT6 | DBT | 129494 | OTHER OPT ENCLOSURE | Power Products | PPCFD | GENERAL PURPOSE | 2 - SMALL & MED BUILDING GENERAL PURPOSE | LVE | LVE | L3 | LINERGY | L3LVE | 24.635 | EUR | 1 | UN | 3303430135791 | C | 5 | 3 | 24 | 3 | CM | 97 | 97 | G | 216 | CMQ | [12 empty] | 100 | UN | 43303430135799 | 30 | 40 | 30 | CM | 10.753 | 97 | KG | 36000 | CMQ | 5 | UN | 23303430135795 | 0.25 | 2.4 | 1.5 | DM | 0.502 | 97 | KG | 0.9 | DMQ | 5 | UN | 23303430135795 | 0.25 | 2.4 | 1.5 | DM | 0.502 | 97 | KG | 0.9 | DMQ | 8536901000
NU310154 | Tabela de Preços de Equipamentos e sistemas de distribuição de energia de Baixa Tensão | 18/05/2026 | Modificação | Nova Unica - Interruptor unipolar 1 mód. - 10A - Antracite | IS1 | RPT | 181958 | NEW UNICA | Home Solutions | HSCWD | GENERAL PURPOSE | 1 - RESIDENTIAL GENERAL PURPOSE | CLD | CLD | DU | CONNECTED LIVING UNICA | DUCLD | 5.165 | EUR | 1 | UN | 3606489454661 | A | 1 | 2.3 | 4.5 | 3.5 | CM | 15 | 15 | G | 36.225 | CMQ | 1280 | UN | 73606489454660 | 80 | 60 | 80 | CM | 36.972 | 15 | KG | 384000 | CMQ | 160 | UN | 43606489454669 | 30 | 40 | 30 | CM | 3.559 | 15 | KG | 0.036 | MTQ | 20 | UN | 13606489454668 | 8.2 | 18.5 | 17.7 | CM | 384 | 15 | G | 2685.09 | CMQ | 1 | UN | 3606489454661 | 2.3 | 4.5 | 3.5 | CM | 15 | 15 | G | 36.225 | CMQ | 8536508000
NTSDDO1602K | Tabela de Preços de Automação e Controlo | 18/05/2026 | Modificação | Módulo de saída discreta + base, 16 saídas, 24V CC, 500mA, fonte, protegido, 1 fio, Modicon Edge I/O NTS | AC1 | ACI | 190856 | EDGE I/O NTS | Discrete Automation | IDMST | PROGRAMABLE | 7 - INDUSTRY PROGRAMMABLE | AAP | AAP | HI | AUTOMATION PLANT | HIAAP | 199.9 | EUR | 1 | UN | 3606486877715 | C | 1 | 3.2 | 11.9 | 8.5 | CM | 102 | 74 | G | 323.68 | CMQ | 512 | UN |  | 14.9 | 60 | 80 | CM | 55.62 | 74 | KG | 71520 | CMQ | 16 | UN | 13606486877712 | 15 | 40 | 15 | CM | 1.426 | 74 | KG | 9000 | CMQ | [12 empty] | 1 | UN | 3606486877715 | 2.5 | 11.6 | 8.3 | CM | 76.65 | 74 | G | 240.7 | CMQ | 8538909999
LVS08275 | Tabela de Preços de Equipamentos e sistemas de distribuição de energia de Baixa Tensão | 18/05/2026 | Modificação | Extensao armario G IP30, 36M L300 | BT6 | DBT | 118897 | PRISMASET G | Power Products | PPLVS | GENERAL PURPOSE | 2 - SMALL & MED BUILDING GENERAL PURPOSE | LVE | LVE | L1 | PRISMASET IP40 | L1LVE | 818.655 | EUR | 1 | UN | 3606481876492 | C | 1 | 14 | 190 | 37.5 | CM | 17.957 | 17.957 | KG | 99750 | CMQ | 15 | UN |  | 83.5 | 202 | 120 | CM | 295 | 17.957 | KG | 2024040 | CMQ | [24 empty] | 1 | UN | 3606481876492 | 14 | 190 | 37.5 | CM | 17.94 | 17.957 | KG | 99750 | CMQ | 7326909890
GB2DB06 | Tabela de Preços de Automação e Controlo | 18/05/2026 | Modificação | disjuntor TeSys para circuitos de comando - GB2-DB - 1 A - 2 pólos - 2d | BT2 | CUE | 147739 | TESYS GB2 CONT CIRC CB | Power Products | PPCTR | GENERAL PURPOSE | 3 - INDUSTRY GENERAL PURPOSE | TPP | TPP | GM | TESYS POWER & PROTECT | GMTPP | 120.535 | EUR | 1 | UN | 3389110865417 | A | 3 | 9.6 | 8.5 | 8 | CM | 104 | 104 | G | 652.8 | CMQ | [12 empty] | 36 | UN | 43389110865415 | 15 | 40 | 30 | CM | 4.487 | 104 | KG | 18 | DMQ | 3 | UN | 13389110865414 | 8 | 9.6 | 8.4 | CM | 336 | 104 | G | 645.12 | CMQ | 3 | UN | 13389110865414 | 8 | 9.6 | 8.4 | CM | 336 | 104 | G | 645.12 | CMQ | 8536201090
81758 | Tabela de Preços de Equipamentos e sistemas de distribuição de energia de Baixa Tensão | 18/05/2026 | Modificação | PratiKa wander plug - angled - 16 A - 3P + E - 380...415 V AC - IP67 | BT3 | RPT | 140900 | MUREVA | Power Products | PPCFD | GENERAL PURPOSE | 2 - SMALL & MED BUILDING GENERAL PURPOSE | FTC | FTC | PK | PK INDUSTRIAL PLUGS & SOCKETS | PKFTC | 19.335 | EUR | 1 | UN | 3303430817581 | C | 1 | 11.5 | 7.5 | 8 | CM | 159 | 159 | G | 690 | CMQ | [12 empty] | 20 | UN | 43303430817589 | 30 | 40 | 30 | CM | 3.973 | 159 | KG | 36 | DMQ | 10 | UN | 23303430817585 | 1.55 | 2.7 | 2.1 | DM | 1.743 | 159 | KG | 8.789 | DMQ | 1 | UN | 3303430817581 | 1.15 | 0.75 | 0.8 | DM | 0.159 | 159 | KG | 0.69 | DMQ | 8536699099
LV432653 | Tabela de Preços de Equipamentos e sistemas de distribuição de energia de Baixa Tensão | 18/05/2026 | Modificação | bloco 3P TI 400/5A + saída de tensão (NSX400/630) | BT4 | DBT | 191790 | COMPACT NSX | Power Products | PPCCB | GENERAL PURPOSE | 2 - SMALL & MED BUILDING GENERAL PURPOSE | CCN | CCN | 01 | NSX | 01CCN | 1221.53 | EUR | 1 | UN | 3606480020810 | C | 1 | 13 | 20 | 15 | CM | 2.16 | 2.16 | KG | 3900 | CMQ | [12 empty] | 2 | UN | 43606480020818 | 30 | 40 | 30 | CM | 4.807 | 2.16 | KG | 36000 | CMQ | [12 empty] | 1 | UN | 3606480020810 | 13 | 20 | 15 | CM | 2.16 | 2.16 | KG | 3900 | CMQ | 8504312190
ZB4BVM1 | Tabela de Preços de Automação e Controlo | 18/05/2026 | Modificação | Montagem completa do corpo/bloco luminoso, Harmony XB4, metal, branco, LED universal, corpo/colar de fixação, 230...240V AC | AC3 | ACI | 100316 | DIAMETER 22 | Industrial Control | IDSIG | GENERAL PURPOSE | 3 - INDUSTRY GENERAL PURPOSE | CTS | CTS | MP | PUSHBUTTONS | MPCTS | 34.43 | EUR | 1 | UN | 3389110892482 | A | 1 | 5.6 | 5.4 | 3.4 | CM | 52 | 52 | G | 102.816 | CMQ | 1600 | UN | 73389110892481 | 75 | 80 | 60 | CM | 100.548 | 52 | KG | 360000 | CMQ | 200 | UN | 43389110892480 | 30 | 40 | 30 | CM | 10.897 | 52 | KG | 36000 | CMQ | [12 empty] | 1 | UN | 3389110892482 | 5.6 | 5.4 | 3.4 | CM | 52 | 52 | G | 102.816 | CMQ | 8531807000
436025 | Tabela de Preços de Equipamentos e sistemas de distribuição de energia de Baixa Tensão | 18/05/2026 | Modificação | M-Elegance - Tecla simples com visor - Branco ativo | IS1 | RPT | 181951 | MERTEN SYSTEM M | Home Solutions | HSCWD | GENERAL PURPOSE | 1 - RESIDENTIAL GENERAL PURPOSE | CLD | CLD | 40 | CONNECTED LIVING MERTEN | 40CLD | 6.65 | EUR | 1 | UN | 4042811081508 | C | 1 | 2.5 | 5.6 | 5.4 | CM | 18 | 18 | G | 75.6 | CMQ | [12 empty] | 225 | UN | 24042811081502 | 21.8 | 40.4 | 31.8 | CM | 5.376 | 18 | KG | 28006.896 | CMQ | 5 | UN | 14042811081505 | 6.6 | 9.7 | 7.3 | CM | 112 | 18 | G | 467.346 | CMQ | 1 | UN | 4042811081508 | 2.5 | 5.6 | 5.4 | CM | 18 | 18 | G | 75.6 | CMQ | 3926909790
MEG3184-0000 | Tabela de Preços de Equipamentos e sistemas de distribuição de energia de Baixa Tensão | 18/05/2026 | Modificação | Botão de cordão - 10A - 250V | IS1 | RPT | 181949 | MERTEN INSERTS | Home Solutions | HSCWD | GENERAL PURPOSE | 1 - RESIDENTIAL GENERAL PURPOSE | CLD | CLD | 40 | CONNECTED LIVING MERTEN | 40CLD | 33.325 | EUR | 1 | UN | 4042811144890 | C | 1 | 3.5 | 7.4 | 7.4 | CM | 64 | 64 | G | 191.66 | CMQ | [12 empty] | 60 | UN | 24042811144894 | 32.5 | 40 | 30 | CM | 5.066 | 64 | KG | 39000 | CMQ | 10 | UN | 14042811144897 | 9.1 | 27.1 | 18.1 | CM | 766 | 64 | G | 4463.641 | CMQ | 1 | UN | 4042811144890 | 3.7 | 7.3 | 7.3 | CM | 63 | 64 | G | 197.173 | CMQ | 8536508000
ZBY9360 | Tabela de Preços de Automação e Controlo | 18/05/2026 | Modificação | 60mm circular label 'interruptor de emergência | AC3 | ACI | 100316 | DIAMETER 22 | Industrial Control | IDSIG | GENERAL PURPOSE | 3 - INDUSTRY GENERAL PURPOSE | CTS | CTS | MP | PUSHBUTTONS | MPCTS | 11.29 | EUR | 1 | UN | 3389119041065 | C | 10 | 2 | 2.67 | 8 | CM | 2 | 2 | G | 42.72 | CMQ | [12 empty] | 1200 | UN | 43389119041063 | 15 | 40 | 30 | CM | 3.095 | 2 | KG | 18000 | CMQ | 10 | UN | 23389119041069 | 2 | 8 | 8 | CM | 21 | 2 | G | 128 | CMQ | 10 | UN | 23389119041069 | 2 | 8 | 8 | CM | 21 | 2 | G | 128 | CMQ | 3926909790
EZ9F56250 | Tabela de Preços de Equipamentos e sistemas de distribuição de energia de Baixa Tensão | 18/05/2026 | Modificação | Easy9, disjuntor 2P, 50A, curva C, 6000A (IEC/EN 60898-1) | BT1 | RPT | 190615 | EASY9 | Power Products | PPCFD | GENERAL PURPOSE | 1 - RESIDENTIAL GENERAL PURPOSE | FDR | FDR | FB | APARENTA MODULAR EASY9 TERCIARIO / 6KA & TYPE A | FBFDR | 29.83 | EUR | 1 | UN | 3606480587788 | C | 1 | 4 | 8 | 8 | CM | 241 | 205 | G | 256 | CMQ | 576 | UN |  | 75 | 80 | 60 | CM | 155.5 | 205 | KG | 360000 | CMQ | 72 | UN | 43606480587786 | 30 | 40 | 30 | CM | 18.727 | 205 | KG | 36 | DMQ | 6 | UN | 13606480587785 | 9 | 23 | 9 | CM | 1.52 | 205 | KG | 1863 | CMQ | 1 | UN | 3606480587788 | 4 | 8 | 8 | CM | 241 | 205 | G | 256 | CMQ | 8536201090
NSYVA2712M | Tabela de Preços de Equipamentos e sistemas de distribuição de energia de Baixa Tensão | 18/05/2026 | Modificação | Janela de plástico 78x235x15 | EN1 | CUE | 132520 | DOOR ACCESSORIES | Power Products | PPUES | GENERAL PURPOSE | 3 - INDUSTRY GENERAL PURPOSE | UEC | UEC | EK | UE - TRANSVERSAL ACCESSORIES OF ENCLOSURES. | EKUEC | 44.415 | EUR | 1 | UN | 3606480185236 | C4 | 1 | 3 | 24 | 8.5 | CM | 148 | 148 | G | 612 | CMQ | 400 | UN | 73606480185235 | 800 | 1200 | 800 | MM | 12.064 | 148 | KG | 768 | DMQ | 50 | UN | 43606480185234 | 30 | 60 | 40 | CM | 1.16 | 148 | KG | 72 | DMQ | 50 | UN | 43606480185234 | 0 | 0 | 0 |  | 18.2 | 148 | KG | 151 | DMQ | 1 | UN | 3606480185236 | 25 | 250 | 80 | MM | 0.15 | 148 | KG | 0.5 | DMQ | 3926909790
NSYPMM712 | Tabela de Preços de Equipamentos e sistemas de distribuição de energia de Baixa Tensão | 18/05/2026 | Modificação | Metallic mounting plate for PLA enclosure H750xW1250mm | EN1 | CUE | 120241 | PanelSeT P Accessories | Power Products | PPUES | GENERAL PURPOSE | 3 - INDUSTRY GENERAL PURPOSE | UEA | UEA | PA | UE - FLOOR STANDING ENCLOSURES PLA IN POLYESTER. | PAUEA | 357.753 | EUR | 1 | UN | 3606480193828 | A4 | 1 | 0.3 | 112.5 | 64 | CM | 13.178 | 13.178 | KG | 2160 | CMQ | 50 | UN |  | 282 | 1200 | 1000 | MM | 0 | 13.178 | G | 259200000 | MMQ | 1 | UN |  | 3 | 1130 | 640 | MM | 13.51 | 13.178 | KG | 6.75 | DMQ | 1 | UN |  | 0 | 0 | 0 |  | 13.51 | 13.178 | KG | 0 |  | 1 | UN | 3606480193828 | 3 | 1130 | 640 | MM | 13.51 | 13.178 | KG | 6.75 | DMQ | 7326909890
BSH0702T02A2A | Tabela de Preços de Automação e Controlo | 18/05/2026 | Modificação | AC servo motor BSH - 2.12 N.m - 6000 rpm - untapped shaft - without brake - IP50 | AC2 | ACI | 132912 | SERVO MOTORS | Discrete Automation | IDMST | PROGRAMABLE | 7 - INDUSTRY PROGRAMMABLE | AAM | AAM | DV | MOTION | DVAAM | 1717.23 | EUR | 1 | UN | 3389118134737 | C | 1 | 12.3 | 37.7 | 12.8 | CM | 2.8 | 2.8 | KG | 5935.488 | CMQ | [12 empty] | 2 | UN |  | 30 | 60 | 40 | CM | 6.752 | 2.8 | KG | 72000 | CMQ | [12 empty] | 1 | UN | 3389118134737 | 123 | 377 | 128 | MM | 2800 | 2.8 | G | 5935.49 | CMQ | 8501510090
MTN3350-6037 | Tabela de Preços de Equipamentos e sistemas de distribuição de energia de Baixa Tensão | 18/05/2026 | Modificação | D-Life - Tecla simples com janela - Branco Mate | IS1 | RPT | 181950 | MERTEN SYSTEM D | Home Solutions | HSCWD | GENERAL PURPOSE | 1 - RESIDENTIAL GENERAL PURPOSE | CLD | CLD | 40 | CONNECTED LIVING MERTEN | 40CLD | 13.15 | EUR | 1 | UN | 3606482163614 | C | 1 | 2.2 | 7.1 | 7.1 | CM | 27 | 27 | G | 110.902 | CMQ | [12 empty] | 120 | UN | 23606482163618 | 18.5 | 40 | 30 | CM | 4.461 | 27 | KG | 22200 | CMQ | 5 | UN | 13606482163611 | 7.2 | 12.5 | 7.2 | CM | 169 | 27 | G | 648 | CMQ | 1 | UN | 3606482163614 | 2.2 | 7.1 | 7.1 | CM | 27 | 27 | G | 110.902 | CMQ | 8538909999
C11F3TM032B | Tabela de Preços de Equipamentos e sistemas de distribuição de energia de Baixa Tensão | 18/05/2026 | Modificação | ComPacT DISJUNTOR NSXm100F 36kA CA 3P 32A TMD PARAFUSO | BT4 | DBT | 181432 | COMPACT NSXM 16-160 | Power Products | PPCCB | GENERAL PURPOSE | 2 - SMALL & MED BUILDING GENERAL PURPOSE | CCN | CCN | 02 | NSXM, FUPACT, INS <= 630A | 02CCN | 355.235 | EUR | 1 | UN | 3606481990884 | C | 1 | 9 | 22 | 12 | CM | 1.146 | 1.146 | KG | 2376 | CMQ | 216 | UN | 73606481990883 | 1500 | 1200 | 800 | MM | 304890 | 1.146 | G | 1440000000 | MMQ | 9 | UN | 43606481990882 | 300 | 400 | 300 | MM | 12290 | 1.146 | G | 36000000 | MMQ | 1 | UN | 23606481990888 | 130 | 220 | 90 | MM | 1300 | 1.146 | G | 2574000 | MMQ | 1 | UN | 3606481990884 | 9 | 22 | 12 | CM | 1.146 | 1.146 | KG | 2376 | CMQ | 8536201090
C25V32M220 | Tabela de Preços de Equipamentos e sistemas de distribuição de energia de Baixa Tensão | 18/05/2026 | Modificação | ComPacT DISJUNTOR NSX250HB1 75kA CA 3P 220A 2.2M | BT4 | DBT | 191790 | COMPACT NSX | Power Products | PPCCB | GENERAL PURPOSE | 2 - SMALL & MED BUILDING GENERAL PURPOSE | CCN | CCN | 01 | NSX | 01CCN | 8341.96 | EUR | 1 | UN | 3606482002067 | C | 1 | 11 | 20 | 14 | CM | 2.051 | 2.051 | KG | 3080 | CMQ | [12 empty] | 1 | UN | 13606482002064 | 300 | 400 | 300 | MM | 2051 | 2.051 | G | 36000000 | MMQ | 1 | UN |  | 140 | 200 | 110 | MM | 2080 | 2.051 | G | 3080000 | MMQ | 1 | UN | 3606482002067 | 11 | 20 | 14 | CM | 2.051 | 2.051 | KG | 3080 | CMQ | 8536209090
NSYPMB55 | Tabela de Preços de Equipamentos e sistemas de distribuição de energia de Baixa Tensão | 18/05/2026 | Modificação | Bakelite insulating mounting plate for PLA enclosure H500xW500mm | EN1 | CUE | 120241 | PanelSeT P Accessories | Power Products | PPUES | GENERAL PURPOSE | 3 - INDUSTRY GENERAL PURPOSE | UEA | UEA | PA | UE - FLOOR STANDING ENCLOSURES PLA IN POLYESTER. | PAUEA | 54.4363 | EUR | 1 | UN | 3606480194092 | A4 | 1 | 1 | 39.5 | 38 | CM | 1.064 | 1.064 | KG | 1501 | CMQ | 60 | UN |  | 500 | 1200 | 1000 | MM | 74.4 | 1.064 | KG | 600 | DMQ | [12 empty] | 1 | UN |  | 0 | 0 | 0 |  | 1.04 | 1.064 | KG | 0.731 | DMQ | 1 | UN | 3606480194092 | 5 | 390 | 375 | MM | 1.04 | 1.064 | KG | 0.731 | DMQ | 3926909790
NSYSDR30B | Tabela de Preços de Equipamentos e sistemas de distribuição de energia de Baixa Tensão | 18/05/2026 | Modificação | One symmetric mounting rail 35x15 L300mm type B - Wall mounting - Supply: 20 | EN1 | CUE | 163213 | RAILS & UPRIGHTS | Power Products | PPUES | GENERAL PURPOSE | 3 - INDUSTRY GENERAL PURPOSE | UEC | UEC | EC | UE-STEEL WALL MOUNT. ENCLOSURE, CRN, S3D, CM AND CABLE GLAND | ECUEC | 29.435 | EUR | 1 | UN | 3606480184352 | C4 | 10 | 0.75 | 24.5 | 3.5 | CM | 106 | 106 | G | 64.313 | CMQ | [36 empty] | 10 | UN | 3606480184352 | 40 | 60 | 265 | MM | 1.064 | 106 | KG | 0.636 | DMQ | 7326909890
ATV320U11N4C412 | Tabela de Preços de Automação e Controlo | 18/05/2026 | Modificação | Variador de velocidade, Altivar Solar, 1,1kW, 380 a 500V, 3 fases, compacto | AC2 | ACI | 146897 | ALTIVAR 320 | Drives | IDVSD | CONFIGURABLE | 5 - INDUSTRY CONFIGURABLE | ADD | ADD | VS | MEDIUM DRIVES | VSADD | 697.73 | EUR | 1 | UN | 3606486835883 | C | 1 | 18 | 18.5 | 18.5 | CM | 1.696 | 1.696 | KG | 6160.5 | CMQ | 30 | UN | 13606486835880 | 75 | 80 | 60 | CM | 63.88 | 1.696 | KG | 360 | DMQ | [24 empty] | 1 | UN | 3606486835883 | 18 | 18.5 | 18.5 | CM | 1.696 | 1.696 | KG | 6160.5 | CMQ | 8504409590
LV847374 | Tabela de Preços de Equipamentos e sistemas de distribuição de energia de Baixa Tensão | 18/05/2026 | Modificação | MX 2nd opening voltage release - 277 V AC - for MTZ fixed | BT8 | DBT | 180968 | MASTERPACT MTZ COILS | Power Products | PPACB | CONFIGURABLE | 4 - LARGE BUILDING CONFIGURABLE | ACB | ACB | PR | AIR CIRCUIT BREAKERS | PRACB | 365.06 | EUR | 1 | UN | 3606480806537 | C | 1 | 3 | 6 | 9 | CM | 1.164 | 1.164 | KG | 162 | CMQ | [36 empty] | 1 | UN | 3606480806537 | 30 | 60 | 90 | MM | 1164 | 1.164 | G | 162000 | MMQ | 8538909999
EVB3S22N4E1 | Tabela de Preços de Equipamentos e sistemas de distribuição de energia de Baixa Tensão | 18/05/2026 | Modificação | Estação de carregamento, EVlink Pro AC/AC Metal, 22kW, 32A, 3P+N, tomadas T2S/TE, RDC-DD 6mA | EV1 | DBT | 137942 | EVLINK PRO AC IEC | Home Solutions | PREVC | GENERAL PURPOSE | 2 - SMALL & MED BUILDING GENERAL PURPOSE | EVI | EVI | EU | EV AC CHARGERS | EUEVI | 1711.29 | EUR | 1 | UN | 3606486980767 | C | 1 | 28.5 | 57.5 | 35.5 | CM | 8.567 | 8.567 | KG | 58175.625 | CMQ | 4 | UN |  | 72 | 80 | 60 | CM | 43.82 | 8.567 | KG | 345600 | CMQ | [24 empty] | 1 | UN | 3606486980767 | 28.5 | 57.5 | 35.5 | CM | 8.83 | 8.567 | KG | 58175.625 | CMQ | 8537109899
C10W3TM063 | Tabela de Preços de Equipamentos e sistemas de distribuição de energia de Baixa Tensão | 18/05/2026 | Modificação | ComPacT DISJUNTOR NSX100HB2 100kA CA 3P 63A TMD | BT4 | DBT | 191790 | COMPACT NSX | Power Products | PPCCB | GENERAL PURPOSE | 2 - SMALL & MED BUILDING GENERAL PURPOSE | CCN | CCN | 01 | NSX | 01CCN | 3609.285 | EUR | 1 | UN | 3606482002128 | C | 1 | 11 | 19 | 14 | CM | 1.797 | 1.797 | KG | 2926 | CMQ | 56 | UN |  | 45 | 120 | 80 | CM | 115.992 | 1.797 | KG | 432000 | CMQ | 7 | UN | 13606482002125 | 30 | 40 | 30 | CM | 12.999 | 1.797 | KG | 36000 | CMQ | [12 empty] | 1 | UN | 3606482002128 | 11 | 19 | 14 | CM | 1.797 | 1.797 | KG | 2926 | CMQ | 8536201090
APDU11350ME | Tabela de Preços de Equipamentos e sistemas de distribuição de energia de Baixa Tensão | 18/05/2026 | Modificação | PDU de Bastidor da APC Advanced Gen 2, Com Medição, Trifásica, 22,1kW 400V 32A ou 17,3kW 415V 30A, 530P6, 48 Saídas | ITE | UAI | 181661 | OPTIMUM ODM RACK PDU | Secure Power | SPRSY | CONFIGURABLE | 4 - LARGE BUILDING CONFIGURABLE | ILB | ILB | IR | OPTIMUM RACKS & ACCESSORIES | IRILB | 3027.78 | EUR | 1 | UN |  | C | 1 | 198 | 26.2 | 13.2 | CM | 11.4 | 11.4 | KG | 68476.32 | CMQ | 2 | UN |  | 30 | 200 | 120 | CM | 42.8 | 11.4 | KG | 720000 | CMQ | [24 empty] | 1 | UN | 731304752714 | 198 | 26.2 | 13.2 | CM | 11.4 | 11.4 | KG | 68476.32 | CMQ | 8537109899
NSYBPN2210 | Tabela de Preços de Equipamentos e sistemas de distribuição de energia de Baixa Tensão | 18/05/2026 | Modificação | Painel traseiro, PanelSeT SFN, para invólucro elétrico H2200 W1000mm, fixação externa | EN1 | CUE | 119428 | PanelSeT S FS SFN | Power Products | PPUES | GENERAL PURPOSE | 3 - INDUSTRY GENERAL PURPOSE | UEP | UEP | FS | UE - FLOOR STANDING STEEL SFN ENCLOSURES. | FSUEP | 590.121 | EUR | 1 | UN | 3606486104736 | C4 | 0 | 4 | 220 | 98 | CM | 30 | 30 | KG | 86240 | CMQ | 20 | UN |  | 84 | 120 | 223.5 | CM | 651 | 30 | KG | 2252880 | CMQ | [24 empty] | 1 | UN |  | 3.5 | 222 | 98 | CM | 31 | 30 | KG | 76146 | CMQ | 9403991090
TM221CE24T | Tabela de Preços de Automação e Controlo | 18/05/2026 | Modificação | Controlador Modicon - M221 c/ Ethernet 24 ES do tipo transistor PNP | AC1 | ACI | 140618 | M221 CONTROLLER | Discrete Automation | IDMST | CONFIGURABLE | 5 - INDUSTRY CONFIGURABLE | ABA | ABA | A5 | PLC BASIC | A5ABA | 334.76 | EUR | 1 | UN | 3606480648786 | B | 1 | 11.133 | 15.607 | 14.136 | CM | 621 | 380 | G | 2456.169 | CMQ | [12 empty] | 20 | UN | 43606480648784 | 30 | 60 | 40 | CM | 8.852 | 380 | KG | 72000 | CMQ | [12 empty] | 1 | UN | 3606480648786 | 10.6 | 15.5 | 13.9 | CM | 380 | 380 | G | 2283.77 | CMQ | 8537109199
LVS04008 | Tabela de Preços de Equipamentos e sistemas de distribuição de energia de Baixa Tensão | 18/05/2026 | Modificação | Linergy FM 4P 63A 1/2Fila | BT6 | DBT | 175684 | LINERGY IEC SYSTEMS | Power Products | PPLVS | GENERAL PURPOSE | 2 - SMALL & MED BUILDING GENERAL PURPOSE | LVE | LVE | L3 | LINERGY | L3LVE | 86.625 | EUR | 1 | UN | 3606481870803 | C | 1 | 4.7 | 23.2 | 6.2 | CM | 447 | 447 | G | 676.048 | CMQ | 420 | UN | 3606481870803 | 100 | 80 | 60 | CM | 195 | 447 | KG | 480000 | CMQ | 20 | UN |  | 12.5 | 24 | 23 | CM | 9.458 | 450 | KG | 6900 | CMQ | 10 | UN | 13606481870800 | 12.5 | 24 | 23 | CM | 4.504 | 447 | KG | 6900 | CMQ | 1 | UN | 3606481870803 | 4.7 | 23.2 | 6.2 | CM | 450 | 447 | G | 676.048 | CMQ | 8536901000
19018 | Tabela de Preços de Equipamentos e sistemas de distribuição de energia de Baixa Tensão | 18/05/2026 | Modificação | NG125 - earth leakage add-on block - Vigi NG125 - 4P - 63A - 300mA | BT1 | RPT | 135006 | ACTI9 | Power Products | PPCFD | GENERAL PURPOSE | 2 - SMALL & MED BUILDING GENERAL PURPOSE | FTI | FTI | DI | ACTI9 PROTECTION DEVICES INDUSTRIAL | DIFTI | 443.685 | EUR | 1 | UN | 3303430190189 | B | 1 | 9 | 26 | 13.5 | CM | 522 | 522 | G | 3159 | CMQ | [12 empty] | 8 | UN | 43303430190187 | 30 | 40 | 30 | CM | 4.791 | 522 | KG | 36000 | CMQ | [12 empty] | 1 | UN | 3303430190189 | 9 | 26 | 13.5 | CM | 539 | 522 | G | 3159 | CMQ | 8536303000
MUR36034 | Tabela de Preços de Equipamentos e sistemas de distribuição de energia de Baixa Tensão | 18/05/2026 | Modificação | Tomada 2P+T monobloco com obturadore, Mureva Styl, IP55, 16A, Cinzento | IS1 | RPT | 181952 | MUREVA | Home Solutions | HSCWD | GENERAL PURPOSE | 1 - RESIDENTIAL GENERAL PURPOSE | CLD | CLD | DW | CONNECTED LIVING WATERPROOF | DWCLD | 10.815 | EUR | 1 | UN | 3606480789625 | A | 1 | 6.5 | 7.5 | 7.5 | CM | 130 | 128 | G | 365.625 | CMQ | 240 | UN |  | 45 | 120 | 80 | CM | 47.996 | 128 | KG | 432 | DMQ | 60 | UN | 43606480789623 | 30 | 60 | 40 | CM | 9.078 | 128 | KG | 72000 | CMQ | 10 | UN | 13606480789622 | 8 | 39.5 | 16 | CM | 1.393 | 128 | KG | 5056 | CMQ | 1 | UN | 3606480789625 | 6.5 | 7.5 | 7.5 | CM | 130 | 128 | G | 365.625 | CMQ | 8536699099
VZ408E-15BP05 | Tabela de Preços de Soluções de Conectividade | 18/05/2026 | Modificação | PTPRD_ODA_PHOTO_Integration | GE1 | PRO | 191551 | ZONE VALVES AND ACT. | Digital Energy | DBPRD | GENERAL PURPOSE | 2B- BUILDING MANAGEMENT OFFER GENERAL PURPOSE | FDB | FDB | FD | FIELD DEVICES BMS | FDFDB | 51.27 | EUR | 1 | UN | 3606489661304 | C | 1 | 12.8 | 5.4 | 9.6 | CM | 240 | 240 | G | 663.552 | CMQ | [12 empty] | 36 | UN |  | 30 | 40 | 30 | CM | 10793 | 240 | G | 36 | DMQ | [12 empty] | 1 | UN | 3606489661304 | 5.4 | 13 | 10.1 | CM | 280 | 240 | G | 709.02 | CMQ | 8481809990
ZB5AV04S | Tabela de Preços de Automação e Controlo | 18/05/2026 | Modificação | Cabeça sinalizadora - ø 22 - redonda - lente estriada vermelha | AC3 | ACI | 100316 | DIAMETER 22 | Industrial Control | IDSIG | GENERAL PURPOSE | 3 - INDUSTRY GENERAL PURPOSE | CTS | CTS | MP | PUSHBUTTONS | MPCTS | 9.61 | EUR | 1 | UN | 3389110072181 | C | 1 | 5.4 | 4.4 | 3.4 | CM | 16 | 16 | G | 80.784 | CMQ | [12 empty] | 52 | UN |  | 15 | 40 | 30 | CM | 1.147 | 16 | KG | 18000 | CMQ | [12 empty] | 1 | UN | 3389110072181 | 5.4 | 4.4 | 3.4 | CM | 16 | 16 | G | 80.784 | CMQ | 8531900000
18723 | Tabela de Preços de Equipamentos e sistemas de distribuição de energia de Baixa Tensão | 18/05/2026 | Modificação | Acti9 - Disjuntor NG125H, 3P, 10A, curva C, 36kA (IEC/EN 60947-2) | BT1 | RPT | 190600 | ACTI9 | Power Products | PPCFD | GENERAL PURPOSE | 2 - SMALL & MED BUILDING GENERAL PURPOSE | FTI | FTI | DI | ACTI9 PROTECTION DEVICES INDUSTRIAL | DIFTI | 451.015 | EUR | 1 | UN | 3303430187233 | B | 1 | 8.6 | 12.8 | 12.4 | CM | 737 | 737 | G | 1364.992 | CMQ | [12 empty] | 18 | UN | 43303430187231 | 30 | 40 | 30 | CM | 13.951 | 737 | KG | 36000 | CMQ | [12 empty] | 1 | UN | 3303430187233 | 8.6 | 12.8 | 12.4 | CM | 748 | 737 | G | 1364.992 | CMQ | 8536201090
LVS03802 | Tabela de Preços de Equipamentos e sistemas de distribuição de energia de Baixa Tensão | 18/05/2026 | Modificação | Espelho G/P opaco 2M | BT6 | DBT | 176130 | PRISMASET COM.ACCESS | Power Products | PPLVS | GENERAL PURPOSE | 2 - SMALL & MED BUILDING GENERAL PURPOSE | LVE | LVE | L1 | PRISMASET IP40 | L1LVE | 34.915 | EUR | 1 | UN | 3606481873330 | C | 1 | 2 | 51 | 11.3 | CM | 495 | 495 | G | 1152.6 | CMQ | 600 | UN |  | 98 | 120 | 80 | CM | 316 | 495 | KG | 940800 | CMQ | 10 | UN | 13606481873337 | 17.2 | 53.2 | 12.7 | CM | 5.049 | 495 | KG | 11621.008 | CMQ | [12 empty] | 1 | UN | 3606481873330 | 2 | 51 | 11.3 | CM | 489 | 495 | G | 1152.6 | CMQ | 7326909890
LC2K0601P7 | Tabela de Preços de Automação e Controlo | 18/05/2026 | Modificação | Inversor Tesys K - 3P(3 NA) - AC-3 - <= 440 V 6 A - 230 V bobina CA | BT2 | CUE | 187518 | TESYS MICRA CTR | Power Products | PPCTR | GENERAL PURPOSE | 3 - INDUSTRY GENERAL PURPOSE | TCC | TCC | AC | TESYS CONTROL CONTACTOR | ACTCC | 142.255 | EUR | 1 | UN | 3389110490800 | A | 1 | 6.5 | 6 | 9.3 | CM | 365 | 365 | G | 362.7 | CMQ | [12 empty] | 25 | UN | 43389110490808 | 15 | 40 | 30 | CM | 9.525 | 365 | KG | 18 | DMQ | [12 empty] | 1 | UN | 3389110490800 | 0.65 | 0.6 | 0.93 | DM | 0.365 | 365 | KG | 0.363 | DMQ | 8536490099
ENN05013 | Tabela de Preços de Equipamentos e sistemas de distribuição de energia de Baixa Tensão | 18/05/2026 | Modificação | Mureva BOX - junction box - 4 grommets Ø25 + 8xØ32 - 225x175x100 mm | IS3 | RPT | 181888 | MUREVA | Home Solutions | HSCWD | GENERAL PURPOSE | 1 - RESIDENTIAL GENERAL PURPOSE | CLR | CLR | RS | CONNECTED LIVING - RESIDENTIAL | RSCLR | 36.735 | EUR | 1 | UN | 3295150050136 | A | 10 | 24 | 11 | 19.5 | CM | 653 | 653 | G | 5148 | CMQ | 225 | UN |  | 217.5 | 120 | 100 | CM | 175 | 653 | KG | 2610 | DMQ | 9 | UN | 23295150050130 | 40 | 60 | 40 | CM | 6.58 | 653 | KG | 0.096 | MTQ | [12 empty] | 1 | UN | 3295150050136 | 24 | 11 | 19.5 | CM | 653 | 653 | G | 5148 | CMQ | 8536909500
XB4BK124B5 | Tabela de Preços de Automação e Controlo | 18/05/2026 | Modificação | Interruptor selector iluminado vermelho ø 22 manípulo 2 posiç. - 24 v - 1no+1nc | AC3 | ACI | 100316 | DIAMETER 22 | Industrial Control | IDSIG | GENERAL PURPOSE | 3 - INDUSTRY GENERAL PURPOSE | CTS | CTS | MP | PUSHBUTTONS | MPCTS | 65.97 | EUR | 1 | UN | 3389110892208 | C | 1 | 3.6 | 9.1 | 5.4 | CM | 109 | 109 | G | 176.904 | CMQ | 800 | UN | 73389110892207 | 77 | 80 | 60 | CM | 103.004 | 109 | KG | 369600000 | HLT | 100 | UN | 43389110892206 | 30 | 40 | 30 | CM | 11.566 | 109 | KG | 36 | DMQ | 5 | UN | 53389110892203 | 8.6 | 3.3 | 26.5 | CM | 555 | 109 | G | 752070 | MMQ | 1 | UN | 3389110892208 | 3.6 | 9.1 | 5.4 | CM | 111 | 109 | G | 176.904 | CMQ | 8536508000
NSYSUCR40200 | Tabela de Preços de Equipamentos e sistemas de distribuição de energia de Baixa Tensão | 18/05/2026 | Modificação | PERFIL DE MONTAGEM 40MM P/ PAINEL 2000MM CJ. 2 PCS | EN1 | CUE | 119490 | PanelSeT S FS Accessor | Power Products | PPUES | GENERAL PURPOSE | 3 - INDUSTRY GENERAL PURPOSE | UEA | UEA | EA | UE - FLOOR STANDING ENCLOSURES, SF, SM, AND SFP, IN STEEL. | EAUEA | 216.0045 | EUR | 1 | UN | 3606485133348 | A4 | 1 | 4.5 | 191 | 6 | CM | 3.588 | 3.588 | KG | 5157 | CMQ | 154 | UN | 73606485133347 | 980 | 800 | 2200 | MM | 751.5 | 3.588 | KG | 1724.8 | DMQ | [12 empty] | 1 | UN |  | 0 | 0 | 0 |  | 4.75 | 3.588 | KG | 0 | DMQ | 1 | UN | 3606485133348 | 1920 | 50 | 60 | MM | 4.75 | 3.588 | KG | 5.76 | DMQ | 7326909890
LC1G4004EHEA | Tabela de Preços de Automação e Controlo | 18/05/2026 | Modificação | Contactor TeSys LC1G 400A 440V 4P AC3 Avançado 48-130V bobina CA-CC | BT2 | CUE | 181036 | GIGA GL CTR >=115 | Power Products | PPCTR | GENERAL PURPOSE | 3 - INDUSTRY GENERAL PURPOSE | TCC | TCC | AC | TESYS CONTROL CONTACTOR | ACTCC | 4388.79 | EUR | 1 | UN | 3606481922687 | C | 1 | 27 | 37 | 31.5 | CM | 10.95 | 10.95 | KG | 31468.5 | CMQ | 4 | UN | 13606481922684 | 735 | 800 | 600 | MM | 51300 | 10.95 | G | 352800000 | MMQ | [24 empty] | 1 | UN | 3606481922687 | 27 | 37 | 31.5 | CM | 10.95 | 10.95 | KG | 31468.5 | CMQ | 8536490099
MCSESM093F1CU0 | Tabela de Preços de Automação e Controlo | 18/05/2026 | Modificação | Modicon Managed Switch - 8 portos para cobre + 1 port para fibra óptica multimodo | AC1 | ACI | 110562 | MODICON SWITCH | Discrete Automation | IDPAC | PROGRAMABLE | 7 - INDUSTRY PROGRAMMABLE | AAP | AAP | HI | AUTOMATION PLANT | HIAAP | 1195.34 | EUR | 1 | UN | 3606481463340 | C | 1 | 16 | 23.5 | 13 | CM | 500 | 500 | G | 4888 | CMQ | [12 empty] | 8 | UN |  | 30 | 60 | 40 | CM | 6.366 | 500 | KG | 72000 | CMQ | [12 empty] | 1 | UN | 3606481463340 | 16 | 23.5 | 13 | CM | 702 | 500 | G | 4888 | CMQ | 8517620000
SXWSWESUP30250 | Tabela de Preços de Soluções de Conectividade | 18/05/2026 | Modificação | Enterprise server, EcoStruxure Building Operation, upgrade from 3.X to EBO 2023, up to 250 SpaceLogic servers | GE1 | PRO | 117135 | ECOSTRUXURE BLDG OPRTN | Digital Energy | DBPRD | PROGRAMABLE | 6 - CRITICAL & SPECIALIZED BUILDING PROGRAMMABLE | BMS | BMS | HV | BMS CONTROLLERS & SYSTEMS | HVBMS | 1870.98 | EUR | 1 | UN | 3606486441671 | C | 1 | 1 | 1 | 1 | CM | 1 | 1 | G | 1 | CMQ | [36 empty] | 1 | UN | 3606486441671 | 1 | 1 | 1 | CM | 1 | 1 | G | 1 | CMQ | 0000000000
LV533304 | Tabela de Preços de Equipamentos e sistemas de distribuição de energia de Baixa Tensão | 18/05/2026 | Modificação | circuit breaker Compact NS1250N Ext - 1250 A - 4P - fixed - without trip unit | BT8 | DBT | 133346 | COMPACT NS 630B-1600 | Power Products | PPCCB | CONFIGURABLE | 4 - LARGE BUILDING CONFIGURABLE | CCB | CCB | PL | COMPACT NS >= 630A | PLCCB | 9577.03 | EUR | 1 | UN | 3606489703882 | C | 1 | 5.5 | 10.5 | 8 | CM | 410 | 410 | G | 462 | CMQ | [48 empty] | 8536209090
A9CR1263 | Tabela de Preços de Equipamentos e sistemas de distribuição de energia de Baixa Tensão | 18/05/2026 | Modificação | Dispositivo diferencial com religador, Acti9 RED, 2 P, 63 A, 30 mA, tipo A | BT1 | RPT | 135006 | ACTI9 | Power Products | PPCFD | GENERAL PURPOSE | 2 - SMALL & MED BUILDING GENERAL PURPOSE | FTI | FTI | RD | RECLOSERS RED & REDS | RDFTI | 548.685 | EUR | 1 | UN | 3606481489395 | C | 1 | 10.8 | 13 | 11 | CM | 358 | 358 | G | 1544.4 | CMQ | [12 empty] | 12 | UN | 13606481489392 | 30 | 40 | 30 | CM | 5.273 | 358 | KG | 36000 | CMQ | [12 empty] | 1 | UN | 3606481489395 | 10.8 | 13 | 11 | CM | 393 | 358 | G | 1544.4 | CMQ | 8536201090
LC1E0910P7 | Tabela de Preços de Equipamentos e sistemas de distribuição de energia de Baixa Tensão | 18/05/2026 | Modificação | Contator, controle Easy TeSys, LC1E, 3P (3NO), AC-3/AC-3e, <= 440 V, 9A, bobina 230 V AC, contato auxiliar 1NO | BT2 | CUE | 133672 | EASY TESYS TVS CTR | Power Products | PPCTR | GENERAL PURPOSE | 2 - SMALL & MED BUILDING GENERAL PURPOSE | TEE | TEE | LC | TESYS EASY & SPECIAL | LCTEE | 42.6 | EUR | 1 | UN | 3606480894619 | C | 1 | 5 | 8.5 | 7.5 | CM | 341 | 341 | G | 318.75 | CMQ | [12 empty] | 36 | UN | 43606480894617 | 15 | 40 | 30 | CM | 12.58 | 341 | KG | 18000 | CMQ | [12 empty] | 1 | UN |  | 8.5 | 7.5 | 5 | CM | 300 | 341 | G | 318.75 | CMQ | 8536490099
GV6P320H | Tabela de Preços de Automação e Controlo | 18/05/2026 | Modificação | Motor circuit breaker, TeSys GV6, 3P, 320A, Icu 70kA, thermal magnetic | BT2 | CUE | 187426 | TESYS GIGA FRAME 6 CB | Power Products | PPCTR | GENERAL PURPOSE | 3 - INDUSTRY GENERAL PURPOSE | TPP | TPP | GM | TESYS POWER & PROTECT | GMTPP | 4086.955 | EUR | 1 | UN | 3606489915452 | C | 1 | 21.4 | 28.1 | 15.5 | CM | 5.938 | 5.938 | KG | 9320.77 | CMQ | [12 empty] | 2 | UN | 13606489915459 | 30 | 60 | 40 | CM | 12.52 | 5.938 | KG | 72000 | CMQ | [12 empty] | 1 | UN | 3606489915452 | 21.4 | 28.1 | 15.5 | CM | 5.938 | 5.938 | KG | 9320.77 | CMQ | 8536209090
NTSFMB0120H | Tabela de Preços de Automação e Controlo | 18/05/2026 | Modificação | Módulo principal de dispositivo de campo, série RS485/RS232, Modbus RTU, ASCII, cliente, 115 kbps, robusto, Modicon Edge I/O NTS | AC1 | ACI | 190847 | EDGE I/O NTS | Discrete Automation | IDPAC | PROGRAMABLE | 7 - INDUSTRY PROGRAMMABLE | AAP | AAP | HI | AUTOMATION PLANT | HIAAP | 515.26 | EUR | 1 | UN | 3606486876886 | C | 1 | 3 | 12 | 8.5 | CM | 75 | 75 | G | 306 | CMQ | [12 empty] | 16 | UN | 13606486876883 | 15 | 40 | 15 | CM | 1.006 | 75 | KG | 9000 | CMQ | [12 empty] | 1 | UN | 3606486876886 | 2.5 | 11.6 | 8.3 | CM | 50.4 | 75 | G | 240.7 | CMQ | 8517620000
XPSMCMRO0004 | Tabela de Preços de Automação e Controlo | 18/05/2026 | Modificação | Expansão de 4 saídas de relé de segurança com ligação na placa de base com terminais de parafuso | AC4 | ACI | 188008 | SAFETY NEW ARCHITECTUR | Discrete Automation | IDMST | CONFIGURABLE | 5 - INDUSTRY CONFIGURABLE | ABA | ABA | A5 | PLC BASIC | A5ABA | 509.13 | EUR | 1 | UN | 3606480748899 | B | 1 | 4.2 | 16.1 | 12.5 | CM | 296 | 296 | G | 845.25 | CMQ | [12 empty] | 6 | UN | 43606480748897 | 15 | 40 | 15 | CM | 1.991 | 296 | KG | 9000 | CMQ | [12 empty] | 1 | UN | 3606480748899 | 4.2 | 16.1 | 12.5 | CM | 294 | 296 | G | 845.25 | CMQ | 8536909500
DXN11064E | Tabela de Preços de Equipamentos e sistemas de distribuição de energia de Baixa Tensão | 18/05/2026 | Modificação | Dexson - derivação T - 25x25 mm - ABS+PC - branco | IS3 | RPT | 181742 | DEXSON | Home Solutions | HSCWD | GENERAL PURPOSE | 1 - RESIDENTIAL GENERAL PURPOSE | CLR | CLR | RS | CONNECTED LIVING - RESIDENTIAL | RSCLR | 0.9 | EUR | 1 | UN | 7702496034639 | A | 1 | 30 | 30 | 30 | CM | 11 | 11 | G | 27000 | CMQ | 4160 | UN |  | 80 | 120 | 80 | CM | 67.04 | 11 | KG | 768 | CMQ | 260 | UN | 27702496034633 | 36 | 39 | 30.5 | CM | 3.567 | 11 | KG | 42822 | CMQ | 10 | UN | 37702496034630 | 5.5 | 22 | 17 | CM | 115 | 11 | G | 2057 | CMQ | 10 | UN | 7702496034639 | 6 | 30 | 21 | CM | 119 | 11 | G | 3.78 | CMQ | 3925902000
A9TPED632 | Tabela de Preços de Equipamentos e sistemas de distribuição de energia de Baixa Tensão | 18/05/2026 | Modificação | Disjuntor deteção arco eléctrico, Acti9 Active iC40N ARC, 1P+N, 32A, curva C, 6000A | BT1 | RPT | 135006 | ACTI9 | Power Products | PPCFD | GENERAL PURPOSE | 2 - SMALL & MED BUILDING GENERAL PURPOSE | FTD | FTD | DT | ACTI9 PROTECTION DEVICES TERTIARY | DTFTD | 603.415 | EUR | 1 | UN | 3606481906397 | C | 1 | 4.2 | 11.5 | 8.2 | CM | 235 | 213 | G | 396.06 | CMQ | 192 | UN |  | 25 | 120 | 80 | CM | 59.52 | 213 | KG | 576000 | CMQ | 24 | UN | 43606481906395 | 15 | 40 | 30 | CM | 5.94 | 213 | KG | 18000 | CMQ | [12 empty] | 1 | UN | 3606481906397 | 4.2 | 11.2 | 8.2 | CM | 235 | 213 | G | 385.728 | CMQ | 8536201090
BLRCS250A300B52 | Tabela de Preços de Equipamentos e sistemas de distribuição de energia de Baixa Tensão | 18/05/2026 | Modificação | EasyCan Capacitor - 25/30 kvar - 525 V - 50/60Hz | BTA | PRO | 108145 | PFC COMPONENTS | Digital Energy | DPLVP | CONFIGURABLE | 4 - LARGE BUILDING CONFIGURABLE | APQ | APQ | RB | POWER FACTOR CORRECTION | RBAPQ | 137.005 | EUR | 1 | UN | 3606485253602 | C | 1 | 13 | 35 | 13 | CM | 2.268 | 2.268 | KG | 5915 | CMQ | 32 | UN |  | 45 | 120 | 80 | CM | 87.176 | 2.268 | KG | 864 | CMQ | 8 | UN | 13606485253609 | 30 | 60 | 40 | CM | 18.794 | 2.268 | KG | 72000 | CMQ | [12 empty] | 1 | UN | 3606485253602 | 13 | 35 | 13 | CM | 2.268 | 2.268 | KG | 61019.07 | CMQ | 8532100000
LAD96560 | Tabela de Preços de Automação e Controlo | 18/05/2026 | Modificação | terminal de potência EverLink | BT2 | CUE | 107932 | TESYS DECA GL OLR â‰¤80A | Power Products | PPCTR | GENERAL PURPOSE | 3 - INDUSTRY GENERAL PURPOSE | TCC | TCC | AC | TESYS CONTROL CONTACTOR | ACTCC | 16.795 | EUR | 1 | UN | 3389119407090 | A | 5 | 1.8 | 5.5 | 6.2 | CM | 86 | 86 | G | 61.38 | CMQ | [12 empty] | 50 | UN | 43389119407098 | 15 | 40 | 15 | CM | 4.805 | 86 | KG | 0.009 | MTQ | 5 | UN | 13389119407097 | 6.4 | 13.6 | 7.4 | CM | 458 | 86 | G | 0.644 | DMQ | 5 | UN | 13389119407097 | 6.4 | 13.6 | 7.4 | CM | 458 | 86 | G | 644.096 | CMQ | 8536909500
KCF1PZ | Tabela de Preços de Automação e Controlo | 18/05/2026 | Modificação | Manípulo rotativo frontal KCF - para VN-12, VN-20, V02....V2 - maníp. vermelho | BT2 | CUE | 147738 | SWITCH DISCONNECTORS | Power Products | PPCTR | GENERAL PURPOSE | 3 - INDUSTRY GENERAL PURPOSE | TCS | TCS | LD | TESYS CONTROL SWITCH | LDTCS | 14.335 | EUR | 1 | UN | 3389110201123 | A | 1 | 7 | 8.2 | 7 | CM | 71 | 69 | G | 401.8 | CMQ | 360 | UN | 73389110201122 | 75 | 80 | 60 | CM | 39.044 | 69 | KG | 360000 | CMQ | 45 | UN | 43389110201121 | 30 | 40 | 30 | CM | 3.682 | 69 | KG | 36 | DMQ | [12 empty] | 1 | UN | 3389110201123 | 7 | 8.2 | 7 | CM | 69 | 69 | G | 401.8 | CMQ | 8538909999
ZB4BC64 | Tabela de Preços de Automação e Controlo | 18/05/2026 | Modificação | Cabeça do botão de pressão ø22 - retorno por mola - cogumelo ø30mm - azul | AC3 | ACI | 100316 | DIAMETER 22 | Industrial Control | IDSIG | GENERAL PURPOSE | 3 - INDUSTRY GENERAL PURPOSE | CTS | CTS | MP | PUSHBUTTONS | MPCTS | 45.5 | EUR | 1 | UN | 3389110888423 | B | 1 | 8.8 | 5.4 | 4.3 | CM | 73 | 73 | G | 204.336 | CMQ | [12 empty] | 42 | UN | 43389110888421 | 15 | 40 | 30 | CM | 3605 | 73 | G | 18 | DMQ | [12 empty] | 1 | UN | 3389110888423 | 4.3 | 8.8 | 5.4 | CM | 75 | 73 | G | 204.336 | CMQ | 8538909999
CCT15840 | Tabela de Preços de Equipamentos e sistemas de distribuição de energia de Baixa Tensão | 18/05/2026 | Modificação | Acti9 - TH7 - thermostat - 1 zone - -40 °C to +80 °C | BT1 | RPT | 191004 | DIN SAE | Power Products | PPCFD | GENERAL PURPOSE | 1 - RESIDENTIAL GENERAL PURPOSE | CLD | CLD | DZ | CONNECTED LIVING TIMER | DZCLD | 266.055 | EUR | 1 | UN | 3606480375958 | B | 1 | 8.3 | 9.8 | 6 | CM | 222 | 222 | G | 488.04 | CMQ | [12 empty] | 23 | UN | 43606480375956 | 15 | 40 | 30 | CM | 5.653 | 222 | KG | 18 | DMQ | [12 empty] | 1 | UN | 3606480375958 | 0.83 | 0.98 | 0.6 | DM | 0.226 | 222 | KG | 0.488 | DMQ | 9032102090
NSYTBS191610H | Tabela de Preços de Equipamentos e sistemas de distribuição de energia de Baixa Tensão | 18/05/2026 | Modificação | ABS box IP66 IK07 RAL7035 Int.H175W150D100 Ext.H193W164D105 Opaque cover H40 | EN1 | CUE | 130500 | PanelSeT P IB TBS TBP | Power Products | PPUES | GENERAL PURPOSE | 3 - INDUSTRY GENERAL PURPOSE | UEB | UEB | EB | UE - PLS, TBP, TBS, SL INDUSTRIAL BOXES. | EBUEB | 49.98 | EUR | 1 | UN | 3606480165313 | A | 1 | 12 | 20.5 | 17 | CM | 514 | 514 | G | 4182 | CMQ | 204 | UN |  | 1360 | 1200 | 800 | MM | 125 | 514 | KG | 1305.6 | DMQ | 17 | UN | 3606480165313 | 400 | 600 | 400 | MM | 10.06 | 514 | KG | 96 | DMQ | 17 | UN | 3606480165313 | 400 | 600 | 400 | MM | 10.06 | 514 | KG | 96 | DMQ | 1 | UN | 3606480165313 | 120 | 210 | 170 | MM | 0.52 | 514 | KG | 4.284 | DMQ | 9403700000
NSYAEPZM | Tabela de Preços de Equipamentos e sistemas de distribuição de energia de Baixa Tensão | 18/05/2026 | Modificação | Rubber gasket for IP 54 of ZM plinths for PLM enclosure | EN1 | CUE | 120241 | PanelSeT P Accessories | Power Products | PPUES | GENERAL PURPOSE | 3 - INDUSTRY GENERAL PURPOSE | UEA | UEA | PA | UE - FLOOR STANDING ENCLOSURES PLA IN POLYESTER. | PAUEA | 8.547 | EUR | 1 | UN | 3606480461767 | A4 | 1 | 1.5 | 16 | 22 | CM | 18 | 18 | G | 528 | CMQ | [36 empty] | 1 | UN | 3606480461767 | 15 | 160 | 220 | MM | 0.018 | 18 | KG | 0.528 | DMQ | 4016930090
A9N18549 | Tabela de Preços de Equipamentos e sistemas de distribuição de energia de Baixa Tensão | 18/05/2026 | Modificação | BLOCO DIFERENCIAL RESIDUAL VIGI C120 4P 125A 1000MA-S CLASSE AC 415V | BT1 | RPT | 135006 | ACTI9 | Power Products | PPCFD | GENERAL PURPOSE | 2 - SMALL & MED BUILDING GENERAL PURPOSE | FTI | FTI | DI | ACTI9 PROTECTION DEVICES INDUSTRIAL | DIFTI | 642.925 | EUR | 1 | UN | 3606480376252 | A | 1 | 9 | 25 | 13.5 | CM | 660 | 660 | G | 3037.5 | CMQ | [12 empty] | 8 | UN | 43606480376250 | 30 | 40 | 30 | CM | 5.655 | 660 | KG | 36000 | CMQ | [12 empty] | 1 | UN | 3606480376252 | 9 | 25 | 13.5 | CM | 660 | 660 | G | 3037.5 | CMQ | 8536303000
XVLA334 | Tabela de Preços de Automação e Controlo | 18/05/2026 | Modificação | Luz piloto ø12 - ip40/ip65 - vermelho - led coberto incluído - 24v - lugs | AC3 | ACI | 100353 | DIAMETER 8, 10, 12 | Industrial Control | IDSIG | GENERAL PURPOSE | 3 - INDUSTRY GENERAL PURPOSE | CTS | CTS | MP | PUSHBUTTONS | MPCTS | 24.24 | EUR | 1 | UN | 3389110651683 | A | 1 | 2.5 | 4.5 | 2.5 | CM | 7 | 7 | G | 28.125 | CMQ | [12 empty] | 100 | UN | 43389110651681 | 15 | 40 | 15 | CM | 970 | 7 | G | 9000 | CMQ | 10 | UN | 53389110651688 | 3 | 10 | 14 | CM | 76 | 7 | G | 420 | CMQ | 1 | UN | 3389110651683 | 2.5 | 4.5 | 2.5 | CM | 7.6 | 7 | G | 28.125 | CMQ | 8531807000
R9R14463 | Tabela de Preços de Equipamentos e sistemas de distribuição de energia de Baixa Tensão | 18/05/2026 | Modificação | Interruptor diferencial, Resi9, 4P, 63A, 300mA, Classe AC | BT1 | RPT | 137934 | RESI9 | Power Products | PPCFD | GENERAL PURPOSE | 1 - RESIDENTIAL GENERAL PURPOSE | FRV | FRV | R9 | FD RESIDENTIAL - RESI9- VIV | R9FRV | 182.45 | EUR | 1 | UN | 3606480503382 | C | 1 | 7.7 | 9.2 | 8.4 | CM | 350 | 350 | G | 595.056 | CMQ | 216 | UN |  | 45 | 120 | 80 | CM | 81.304 | 350 | KG | 432000 | CMQ | 27 | UN | 43606480503380 | 30 | 40 | 30 | CM | 10.163 | 350 | KG | 36 | DMQ | [12 empty] | 1 | UN | 3606480503382 | 0.92 | 0.84 | 0.77 | DM | 0.35 | 350 | KG | 0.595 | DMQ | 8536201090
LV848198 | Tabela de Preços de Equipamentos e sistemas de distribuição de energia de Baixa Tensão | 18/05/2026 | Modificação | ON/OFF indication contact block 4 OF - 6 A/240 VAC - for MTZ2/MTZ3 fixed | BT8 | DBT | 145825 | MASTERPACT MTZ AUX. | Power Products | PPACB | CONFIGURABLE | 4 - LARGE BUILDING CONFIGURABLE | ACB | ACB | PR | AIR CIRCUIT BREAKERS | PRACB | 128.365 | EUR | 1 | UN | 3606480804335 | C | 1 | 4 | 4 | 7 | CM | 1.042 | 1.042 | KG | 112 | CMQ | [36 empty] | 1 | UN | 3606480804335 | 0.4 | 0.4 | 0.7 | DM | 1.042 | 1.042 | KG | 0.112 | DMQ | 8536508000
C1032M050 | Tabela de Preços de Equipamentos e sistemas de distribuição de energia de Baixa Tensão | 18/05/2026 | Modificação | ComPacT DISPARADOR NSX100 CA 3P3D 50A 2.2M | BT4 | DBT | 191790 | COMPACT NSX | Power Products | PPCCB | GENERAL PURPOSE | 2 - SMALL & MED BUILDING GENERAL PURPOSE | CCN | CCN | 01 | NSX | 01CCN | 438.99 | EUR | 1 | UN | 3606482000391 | C | 1 | 6.6 | 11.4 | 9.8 | CM | 434 | 434 | G | 737.352 | CMQ | [12 empty] | 24 | UN | 43606482000399 | 30 | 40 | 30 | CM | 10.862 | 434 | KG | 36000 | CMQ | [12 empty] | 1 | UN | 3606482000391 | 6.6 | 11.4 | 9.8 | CM | 434 | 434 | G | 737.352 | CMQ | 8536303000
RXG13P7PVP | Tabela de Preços de Automação e Controlo | 18/05/2026 | Modificação | Interface pré-montada com relé encaixável e base, relés eletromecânicos Harmony, 10 A, 1 CO, com LED, sem botão de teste bloqueável, push-in, 230 V AC | AC3 | ACI | 116769 | ELECTROMECA.RELAY SE | Industrial Control | IDSIG | GENERAL PURPOSE | 3 - INDUSTRY GENERAL PURPOSE | ARO | ARO | RM | ELECTROMECHANICAL RELAYS | RMARO | 20.96 | EUR | 1 | UN | 3606487439554 | C | 10 | 1.5 | 10 | 6.5 | CM | 58 | 58 | G | 97.5 | CMQ | [12 empty] | 10 | UN | 13606487439551 | 30 | 60 | 40 | CM | 639 | 58 | G | 72000 | CMQ | 10 | UN | 13606487439551 | 7.5 | 16.5 | 10.5 | CM | 639 | 58 | G | 1299.375 | CMQ | 1 | UN | 3606487439554 | 1.5 | 10 | 6.5 | CM | 58 | 58 | G | 97.5 | CMQ | 8536490099
K1C002L | Tabela de Preços de Automação e Controlo | 18/05/2026 | Modificação | body for stepping switch - 1 pole - 45° - 12 A - for Ø 22 mm | AC3 | ACI | 100347 | Rotary CAM switch | Industrial Control | IDSIG | GENERAL PURPOSE | 3 - INDUSTRY GENERAL PURPOSE | CTS | CTS | MP | PUSHBUTTONS | MPCTS | 47.88 | EUR | 1 | UN | 3389110442281 | B | 1 | 6.5 | 8 | 6.5 | CM | 115 | 105 | G | 338 | CMQ | [12 empty] | 16 | UN | 43389110442289 | 15 | 40 | 15 | CM | 2.065 | 105 | KG | 9 | DMQ | [12 empty] | 1 | UN | 3389110442281 | 80 | 65 | 65 | MM | 115 | 105 | G | 338 | CMQ | 8536508000
HMISBC | Tabela de Preços de Automação e Controlo | 18/05/2026 | Modificação | módulo traseiro painel de controlo - 8 entradas/8 saídas digitais +4 entradas/2 saídas analógicas | AC3 | ACI | 188122 | SCU CONTROL TERMINAL | Industrial Control | IDHMI | CONFIGURABLE | 5 - INDUSTRY CONFIGURABLE | ABA | ABA | HB | HMI BASIC | HBABA | 866.8 | EUR | 1 | UN | 3595864175607 | C | 1 | 9 | 26.6 | 19 | CM | 870 | 398 | G | 4548.6 | CMQ | [12 empty] | 6 | UN | 43595864175605 | 30 | 40 | 30 | CM | 5.66 | 398 | KG | 36 | DMQ | [12 empty] | 1 | UN | 3595864175607 | 9 | 26.6 | 19 | CM | 870 | 398 | G | 4548.6 | CMQ | 8537109199
C102100S | Tabela de Preços de Equipamentos e sistemas de distribuição de energia de Baixa Tensão | 18/05/2026 | Modificação | ComPacT INTERRUPTOR NSX100NA CA 2P 100A | BT4 | DBT | 191790 | COMPACT NSX | Power Products | PPCCB | GENERAL PURPOSE | 2 - SMALL & MED BUILDING GENERAL PURPOSE | CCN | CCN | 01 | NSX | 01CCN | 478.92 | EUR | 1 | UN | 3606481999221 | C | 1 | 14 | 19 | 11 | CM | 1.724 | 1.724 | KG | 2926 | CMQ | [12 empty] | 7 | UN | 23606481999225 | 300 | 400 | 300 | MM | 12.499 | 1.724 | KG | 36000000 | MMQ | [12 empty] | 1 | UN | 3606481999221 | 14 | 19 | 11 | CM | 1.724 | 1.724 | KG | 2926 | CMQ | 8536508000
BSH0703P22F2A | Tabela de Preços de Automação e Controlo | 18/05/2026 | Modificação | AC servo motor BSH - 1.1 N.m - 3000 rpm - untapped shaft - with brake - IP65 | AC2 | ACI | 132912 | SERVO MOTORS | Discrete Automation | IDMST | PROGRAMABLE | 7 - INDUSTRY PROGRAMMABLE | AAM | AAM | DV | MOTION | DVAAM | 1994.88 | EUR | 1 | UN | 3389118137356 | C | 1 | 12.3 | 37.7 | 12.8 | CM | 4.05 | 4.05 | KG | 5935.488 | CMQ | [12 empty] | 2 | UN |  | 30 | 60 | 40 | CM | 9.252 | 4.05 | KG | 72000 | CMQ | [12 empty] | 1 | UN | 3389118137356 | 123 | 377 | 128 | MM | 4050 | 4.05 | G | 5935.49 | CMQ | 8501522089
MTN6502-0105 | Tabela de Preços de Equipamentos e sistemas de distribuição de energia de Baixa Tensão | 18/05/2026 | Modificação | Calha DIN da interface IP spacelogic knx | IS5 | RPT | 182099 | SPACELOGIC KNX | Home Solutions | HSCOS | CONFIGURABLE | 4C - CONNECTED LIVING SYSTEM FOR RESIDENTIAL & COMMERCIAL | KCL | KCL | KN | KNX & C-BUS & LON | KNKCL | 601.98 | EUR | 1 | UN | 3606489917852 | A | 1 | 6 | 9.5 | 7 | CM | 86 | 86 | G | 399 | CMQ | 480 | UN |  | 77 | 60 | 80 | CM | 48.988 | 86 | KG | 369.6 | DMQ | 60 | UN | 13606489917859 | 30 | 40 | 30 | CM | 5.984 | 86 | KG | 36 | DMQ | [12 empty] | 1 | UN | 3606489917852 | 6 | 9.5 | 7 | CM | 86 | 86 | G | 399 | CMQ | 8517620000
NSYSCX12040 | Tabela de Preços de Equipamentos e sistemas de distribuição de energia de Baixa Tensão | 18/05/2026 | Modificação | Stainless canopy 304L, Scotch Brite® finish, for enclosures W1200xD400 mm. | EN1 | CUE | 191215 | PanelSeT X Accessories | Power Products | PPUES | GENERAL PURPOSE | 3 - INDUSTRY GENERAL PURPOSE | UEA | UEA | ST | UE-FLOOR STAND.WALL MOUN. ENCLOSURES, BOXES STAINLESS STEEL. | STUEA | 1365.27 | EUR | 1 | UN | 3606480155444 | A4 | 1 | 10 | 131.5 | 47 | CM | 10.76 | 10.76 | KG | 61805 | CMQ | 12 | UN |  | 0 | 0 | 0 | MM | 0 | 10.76 | G | 0 | MMQ | [12 empty] | 1 | UN |  | 0 | 0 | 0 |  | 11 | 10.76 | KG | 55.062 | DMQ | 1 | UN | 3606480155444 | 95 | 1260 | 460 | MM | 11 | 10.76 | KG | 55.062 | DMQ | 7326909890
ATV320U04N4C | Tabela de Preços de Automação e Controlo | 18/05/2026 | Modificação | Variador de velocidade ATV320 - 0.37kW - 380...500V - 3 fase - compacto | AC2 | ACI | 146897 | ALTIVAR 320 | Drives | IDVSD | CONFIGURABLE | 5 - INDUSTRY CONFIGURABLE | ADD | ADD | VS | MEDIUM DRIVES | VSADD | 479.25 | EUR | 1 | UN | 3606480966712 | A | 1 | 18 | 19 | 18.6 | CM | 1.643 | 1.643 | KG | 6361.2 | CMQ | 30 | UN | 73606480966711 | 75 | 80 | 60 | CM | 62.17 | 1.643 | KG | 360000 | CMQ | 2 | UN |  | 30 | 40 | 30 | CM | 4 | 1.643 | KG | 36000 | CMQ | 1 | UN |  | 18.2 | 18.6 | 18.6 | CM | 1.643 | 1.643 | KG | 11.873 | DMQ | 1 | UN | 3606480966712 | 18 | 19 | 18.6 | CM | 1.643 | 1.643 | KG | 6361.2 | CMQ | 8504409590
C104100S | Tabela de Preços de Equipamentos e sistemas de distribuição de energia de Baixa Tensão | 18/05/2026 | Modificação | ComPacT INTERRUPTOR NSX100NA CA 4P 100A | BT4 | DBT | 191790 | COMPACT NSX | Power Products | PPCCB | GENERAL PURPOSE | 2 - SMALL & MED BUILDING GENERAL PURPOSE | CCN | CCN | 01 | NSX | 01CCN | 580.09 | EUR | 1 | UN | 3606481999283 | C | 1 | 14 | 19 | 14.4 | CM | 2.293 | 2.293 | KG | 3830.4 | CMQ | [12 empty] | 6 | UN | 13606481999280 | 30 | 40 | 30 | CM | 14.214 | 2.293 | KG | 36 | DMQ | [12 empty] | 1 | UN | 3606481999283 | 14 | 19 | 14.4 | CM | 2.304 | 2.293 | KG | 3830.4 | CMQ | 8536508000
LC1E3210BD | Tabela de Preços de Equipamentos e sistemas de distribuição de energia de Baixa Tensão | 18/05/2026 | Modificação | Contator, controle Easy TeSys, LC1E, 3P (3NO), AC-3/AC-3e, <= 440 V, 32 A, bobina 24 V DC, 1 contato auxiliar SEM | BT2 | CUE | 133672 | EASY TESYS TVS CTR | Power Products | PPCTR | GENERAL PURPOSE | 2 - SMALL & MED BUILDING GENERAL PURPOSE | TEE | TEE | LC | TESYS EASY & SPECIAL | LCTEE | 198.795 | EUR | 1 | UN | 3606487144458 | C | 1 | 5.4 | 11.3 | 9.3 | CM | 548 | 548 | G | 567.486 | CMQ | [12 empty] | 15 | UN | 43606487144456 | 15 | 40 | 30 | CM | 8.546 | 548 | KG | 18 | DMQ | [12 empty] | 1 | UN | 3606487144458 | 5.4 | 11.3 | 9.3 | CM | 548 | 548 | G | 567.486 | CMQ | 8536419089
RPF2AB7 | Tabela de Preços de Automação e Controlo | 18/05/2026 | Modificação | Relé de potência - 25/30a - 2na - 24vca | AC3 | ACI | 116769 | ELECTROMECA.RELAY SE | Industrial Control | IDSIG | GENERAL PURPOSE | 3 - INDUSTRY GENERAL PURPOSE | ARO | ARO | RM | ELECTROMECHANICAL RELAYS | RMARO | 20.63 | EUR | 1 | UN | 3389119401524 | B | 10 | 4.2 | 6.9 | 3.5 | CM | 81 | 81 | G | 101.43 | CMQ | [12 empty] | 60 | UN | 43389119401522 | 15 | 40 | 30 | CM | 5.975 | 81 | KG | 18 | DMQ | 10 | UN | 13389119401521 | 4.5 | 18.5 | 14.3 | CM | 920 | 81 | G | 1190.475 | CMQ | 10 | UN | 13389119401521 | 4.5 | 18.5 | 14.3 | CM | 920 | 81 | G | 1190.475 | CMQ | 8536419089
M9F11304 | Tabela de Preços de Equipamentos e sistemas de distribuição de energia de Baixa Tensão | 18/05/2026 | Modificação | Multi9 - Disjuntor C60N, 3P, 4A, curva C, 10kA (IEC/EN 60947-2) | BT1 | RPT | 190621 | MULTI9 | Power Products | PPCFD | GENERAL PURPOSE | 2 - SMALL & MED BUILDING GENERAL PURPOSE | FTD | FTD | D9 | MULTI9 PROTECTION FOR OEM | D9FTD | 102.72 | EUR | 1 | UN | 3606480576355 | C | 1 | 5.4 | 8.5 | 7.5 | CM | 320 | 320 | G | 344.25 | CMQ | [12 empty] | 48 | UN | 43606480576353 | 30 | 40 | 30 | CM | 16353 | 320 | G | 36 | DMQ | 4 | UN | 13606480576352 | 80 | 220 | 88 | MM | 1319 | 320 | G | 1548.8 | CMQ | 1 | UN | 3606480576355 | 75 | 85 | 54 | MM | 320 | 320 | G | 344250 | MMQ | 8536201090
ATV950D15N4 | Tabela de Preços de Automação e Controlo | 18/05/2026 | Modificação | Variador de velocidade, ATV950, 15kW, 400/480V, com unidade de frenagem, IP55 | AC2 | ACI | 146895 | ALTIVAR 950 | Drives | IDVSD | CONFIGURABLE | 5 - INDUSTRY CONFIGURABLE | SDS | SDS | VM | ADVANCED DRIVES & HVAC | VMSDS | 4080.85 | EUR | 1 | UN | 3606480883811 | B | 1 | 54 | 80 | 40 | CM | 37 | 37 | KG | 172800 | CMQ | 1 | UN |  | 54 | 80 | 40 | CM | 37 | 37 | KG | 360000 | CMQ | [24 empty] | 1 | UN | 3606480883811 | 54 | 80 | 40 | CM | 37 | 37 | KG | 172800 | CMQ | 8504409590
ZB4BZ1035 | Tabela de Preços de Automação e Controlo | 18/05/2026 | Modificação | Bloco cont - 2na - c/ aro fix metálico e term mola | AC3 | ACI | 100316 | DIAMETER 22 | Industrial Control | IDSIG | GENERAL PURPOSE | 3 - INDUSTRY GENERAL PURPOSE | CTS | CTS | MP | PUSHBUTTONS | MPCTS | 23.3 | EUR | 1 | UN | 3389119037709 | B | 1 | 3.2 | 7.8 | 5.8 | CM | 61 | 61 | G | 144.768 | CMQ | [12 empty] | 200 | UN | 43389119037707 | 30 | 40 | 30 | CM | 12.786 | 61 | KG | 36 | DMQ | 5 | UN | 53389119037704 | 3.5 | 26.5 | 4.2 | CM | 305 | 61 | G | 389550 | MMQ | 1 | UN | 3389119037709 | 3.2 | 5.8 | 7.8 | CM | 62 | 61 | G | 144.77 | CMQ | 8536508000
LV947215 | Tabela de Preços de Equipamentos e sistemas de distribuição de energia de Baixa Tensão | 18/05/2026 | Modificação | MTZ1 08 H1 - 800 A - 4P extraível - configurável | BT8 | DBT | 190405 | MTZ1 ACTIVE IEC | Power Products | PPACB | CONFIGURABLE | 4 - LARGE BUILDING CONFIGURABLE | ACB | ACB | 06 | MTZ ACTIVE OFFER | 06ACB | 6764.51 | EUR | 1 | UN | 3606486812075 | C | 1 | 2 | 2 | 1 | CM | 10 | 10 | G | 4 | CMQ | [36 empty] | 1 | UN | 3606486812075 | 2 | 2 | 1 | CM | 10 | 10 | G | 4 | CMQ | 8536209090
EZ9S16340 | Tabela de Preços de Equipamentos e sistemas de distribuição de energia de Baixa Tensão | 18/05/2026 | Modificação | Easy9 - Interruptor 3P 40A | BT1 | RPT | 190615 | EASY9 | Power Products | PPCFD | GENERAL PURPOSE | 1 - RESIDENTIAL GENERAL PURPOSE | FDR | FDR | FA | APARENTA MODULAR EASY9 VIVIENDA / 4,5KA & TYPE AC | FAFDR | 27.1 | EUR | 1 | UN | 3606480589997 | C | 1 | 7.8 | 8.5 | 5.4 | CM | 244 | 244 | G | 358.02 | CMQ | 768 | UN |  | 75 | 120 | 80 | CM | 218.896 | 244 | KG | 720 | DMQ | 48 | UN | 43606480589995 | 30 | 40 | 30 | CM | 12.931 | 244 | KG | 36 | DMQ | 4 | UN | 13606480589994 | 8.5 | 22.5 | 9 | CM | 1.037 | 244 | KG | 1721 | CMQ | 1 | UN | 3606480589997 | 7.8 | 8.5 | 5.4 | CM | 244 | 244 | G | 358 | CMQ | 8536508000
SMT3000RMI2UNC | Tabela de Preços de Equipamentos e sistemas de distribuição de energia de Baixa Tensão | 18/05/2026 | Modificação | APC Smart-UPS, Line Interactive, 3kVA, Rackmount 2U, 230V, 8 tomadas IEC C13+1x IEC C19, placa de rede, AVR, LCD | ITH | UAI | 132635 | SMART-UPS OVER 1.5 KVA | Secure Power | SPBPP | GENERAL PURPOSE | 2 - SMALL & MED BUILDING GENERAL PURPOSE | ITH | ITH | I1 | OPTIMUM UPS 1PH | I1ITH | 3519.91 | EUR | 1 | UN | 0731304327707 | C | 1 | 24.5 | 98.5 | 60 | CM | 52.924 | 52.924 | KG | 144795 | CMQ | 1 | UN |  | 45 | 120 | 80 | CM | 64.924 | 52.924 | KG | 126720 | CMQ | [24 empty] | 1 | UN | 731304327707 | 24.5 | 98.5 | 60 | CM | 52.924 | 52.924 | KG | 144795 | CMQ | 8504409590
CA2SK11F7 | Tabela de Preços de Automação e Controlo | 18/05/2026 | Modificação | Contactor auxiliar TeSys CA2SK - 27mm 1NA+1NF 110VCA | BT2 | CUE | 180838 | TESYS MICRA C-RELAY SK | Power Products | PPCTR | GENERAL PURPOSE | 3 - INDUSTRY GENERAL PURPOSE | TCS | TCS | LD | TESYS CONTROL SWITCH | LDTCS | 63.51 | EUR | 1 | UN | 3389110564075 | B | 1 | 3.3 | 5.9 | 6.7 | CM | 120 | 120 | G | 130.449 | CMQ | [12 empty] | 40 | UN | 43389110564073 | 15 | 40 | 15 | CM | 4.825 | 120 | KG | 9 | DMQ | [12 empty] | 1 | UN | 3389110564075 | 3.3 | 5.9 | 6.7 | CM | 120 | 120 | G | 130.449 | CMQ | 8536490099
LC2D150P7 | Tabela de Preços de Automação e Controlo | 18/05/2026 | Modificação | Inversor Tesys D - 3P(3 NA) - AC-3 - <= 440 V 150 A - 230 V CA bobina | BT2 | CUE | 188225 | DECA CTR >=115A | Power Products | PPCTR | GENERAL PURPOSE | 3 - INDUSTRY GENERAL PURPOSE | TCC | TCC | AC | TESYS CONTROL CONTACTOR | ACTCC | 1952.815 | EUR | 1 | UN | 3389110509656 | C | 1 | 21.5 | 38 | 31.5 | CM | 6.475 | 6.475 | KG | 25735.5 | CMQ | 4 | UN |  | 75 | 60 | 80 | CM | 36.5 | 6.475 | KG | 360000 | CMQ | 1 | UN |  | 30 | 60 | 40 | CM | 7.125 | 6.475 | KG | 72000 | CMQ | [12 empty] | 1 | UN | 3389110509656 | 230 | 370 | 315 | MM | 6500 | 6.475 | G | 26806.5 | CMQ | 8536490099
PKX16M734 | Tabela de Preços de Equipamentos e sistemas de distribuição de energia de Baixa Tensão | 18/05/2026 | Modificação | Ficha PratiKa - direita - 16 A - 3P + E - 380. ..415 V AC - IP67 | BT3 | RPT | 140900 | MUREVA | Power Products | PPCFD | GENERAL PURPOSE | 2 - SMALL & MED BUILDING GENERAL PURPOSE | FTC | FTC | PK | PK INDUSTRIAL PLUGS & SOCKETS | PKFTC | 14.48 | EUR | 1 | UN | 3303432009588 | B | 1 | 7.8 | 15.2 | 7.8 | CM | 184 | 184 | G | 924.768 | CMQ | [12 empty] | 20 | UN | 43303432009586 | 30 | 40 | 30 | CM | 4.579 | 184 | KG | 36 | DMQ | 10 | UN | 23303432009582 | 18 | 27 | 26.6 | CM | 2.046 | 184 | KG | 12927.6 | CMQ | 1 | UN | 3303432009588 | 7.8 | 15.2 | 7.8 | CM | 184 | 184 | G | 924.768 | CMQ | 8536699099
M9F42301 | Tabela de Preços de Equipamentos e sistemas de distribuição de energia de Baixa Tensão | 18/05/2026 | Modificação | Multi9 - Disjuntor C60BP, 3P, 1A, curva C, 10kA (UL489), 10kA (IEC/EN 60947-2) | BT1 | RPT | 190621 | MULTI9 | Power Products | PPCFD | GENERAL PURPOSE | 2 - SMALL & MED BUILDING GENERAL PURPOSE | FTD | FTD | D9 | MULTI9 PROTECTION FOR OEM | D9FTD | 442.54 | EUR | 1 | UN | 3606481170026 | C | 1 | 7.5 | 10.3 | 5.4 | CM | 376 | 376 | G | 417.15 | CMQ | [12 empty] | 36 | UN | 43606481170024 | 30 | 40 | 30 | CM | 14.581 | 376 | KG | 36 | DMQ | 4 | UN | 13606481170023 | 0.82 | 2.2 | 1.1 | DM | 1.566 | 376 | KG | 1.984 | DMQ | 1 | UN | 3606481170026 | 7.5 | 10.3 | 5.4 | CM | 376 | 376 | G | 417.15 | CMQ | 8536201090
LVS09937 | Tabela de Preços de Equipamentos e sistemas de distribuição de energia de Baixa Tensão | 18/05/2026 | Modificação | canhao triangulo macho IP55 7mm | BT6 | DBT | 118897 | PRISMASET G | Power Products | PPLVS | GENERAL PURPOSE | 2 - SMALL & MED BUILDING GENERAL PURPOSE | LVE | LVE | L1 | PRISMASET IP40 | L1LVE | 308.765 | EUR | 1 | UN | 3606481884848 | C | 1 | 1.8 | 3 | 1.8 | CM | 17 | 17 | G | 9.72 | CMQ | [12 empty] | 10 | UN | 13606481884845 | 15 | 40 | 30 | CM | 429 | 17 | G | 18000 | CMQ | [12 empty] | 1 | UN | 3606481884848 | 1.8 | 3 | 1.8 | CM | 17 | 17 | G | 9.72 | CMQ | 8301600090
LV510440 | Tabela de Preços de Equipamentos e sistemas de distribuição de energia de Baixa Tensão | 18/05/2026 | Modificação | Disjuntor, Easypact CVS100F, 36kA a 415VCA, 2,5A, unidade de disparo MA, 3P3d | BT8 | DBT | 174438 | EASYPACT CVS | Power Products | PPCCB | GENERAL PURPOSE | 2 - SMALL & MED BUILDING GENERAL PURPOSE | CVS | CVS | CV | EASYPACT CVS | CVCVS | 329.78 | EUR | 1 | UN | 3606480221477 | C | 1 | 15.8 | 10.2 | 9 | CM | 2.3 | 2.3 | KG | 1450.44 | CMQ | [12 empty] | 7 | UN | 13606480221474 | 30 | 40 | 30 | CM | 16.1 | 2.3 | KG | 36 | DMQ | 1 | UN | 3606480221477 | 1.58 | 1.02 | 0.9 | DM | 2.4 | 2.3 | KG | 1.45 | DMQ | 1 | UN | 3606480221477 | 15.8 | 10.2 | 9 | CM | 2.3 | 2.3 | KG | 1450.44 | CMQ | 8536201090
NSYSDP6M | Tabela de Preços de Equipamentos e sistemas de distribuição de energia de Baixa Tensão | 18/05/2026 | Modificação | Spacial metal document pocket - nominal width: 600 mm | EN1 | CUE | 119490 | PanelSeT S FS Accessor | Power Products | PPUES | GENERAL PURPOSE | 3 - INDUSTRY GENERAL PURPOSE | UEC | UEC | EK | UE - TRANSVERSAL ACCESSORIES OF ENCLOSURES. | EKUEC | 133.35 | EUR | 1 | UN | 3606485131429 | A4 | 1 | 6 | 46.5 | 28 | CM | 1.524 | 1.524 | KG | 7812 | CMQ | 60 | UN |  | 1050 | 1200 | 1000 | MM | 152.3 | 1.524 | KG | 1260 | DMQ | [24 empty] | 1 | UN | 3606485131429 | 65 | 472 | 283 | MM | 1.5 | 1.524 | KG | 8.682 | DMQ | 7326909890
33400 | Tabela de Preços de Equipamentos e sistemas de distribuição de energia de Baixa Tensão | 18/05/2026 | Modificação | disjuntor Compact NS1250N - 1250 A - 3 pólos - extraível -sem controlo | BT8 | DBT | 133346 | COMPACT NS 630B-1600 | Power Products | PPCCB | CONFIGURABLE | 4 - LARGE BUILDING CONFIGURABLE | CCB | CCB | PL | COMPACT NS >= 630A | PLCCB | 11629.42 | EUR | 1 | UN | 3303430334002 | C | 1 | 25 | 40 | 40 | CM | 23.51 | 23.504 | KG | 40000 | CMQ | [36 empty] | 1 | UN | 3303430334002 | 250 | 400 | 400 | MM | 23510 | 23.504 | G | 40 | DMQ | 8536209090
59639 | Tabela de Preços de Equipamentos e sistemas de distribuição de energia de Baixa Tensão | 18/05/2026 | Modificação | acessório de selagem com chumbo AMT852 Sepam série 20,40,80 | MT1 | MET | 145186 | RELAY ACCESSORIES | Digital Energy | DPMVP | CONFIGURABLE | 4B - LARGE BUILDING & ELECTRICAL INTENSIVE | MVA | MVA | FR | MV PROTECTION RELAYS AND FEEDER AUTOMATION | FRMVA | 113.3 | EUR | 1 | UN | 3303432327811 | C | 1 | 0.5 | 12 | 18 | CM | 20 | 20 | G | 108 | CMQ | [12 empty] | 50 | UN | 43303432327819 | 15 | 40 | 30 | CM | 1.455 | 20 | KG | 18000 | CMQ | [12 empty] | 1 | UN | 3303432327811 | 5 | 120 | 180 | MM | 20 | 20 | G | 108 | CMQ | 8538909999
BMXXBE2005 | Tabela de Preços de Automação e Controlo | 18/05/2026 | Modificação | Módulo M340 - Modicon - Kit - 2xTSXTLYEX - 2xBMXXBE1000 - 1xBMXXB | AC1 | ACI | 190380 | MODICON X80 BACKPLANES | Discrete Automation | IDPAC | PROGRAMABLE | 7 - INDUSTRY PROGRAMMABLE | AAP | AAP | HI | AUTOMATION PLANT | HIAAP | 801.63 | EUR | 1 | UN | 3595863999693 | C | 1 | 6.2 | 22.2 | 20.3 | CM | 634 | 634 | G | 2794.092 | CMQ | [12 empty] | 10 | UN | 23595863999697 | 30 | 60 | 40 | CM | 7.1 | 634 | KG | 72 | DMQ | [12 empty] | 1 | UN | 3595863999693 | 6.2 | 22.2 | 20.3 | CM | 634 | 634 | G | 2794.092 | CMQ | 8536909500
LV847165 | Tabela de Preços de Equipamentos e sistemas de distribuição de energia de Baixa Tensão | 18/05/2026 | Modificação | Switch-disconnector Masterpact MTZ1 12 HA - 1250 A - 3P fixed | BT8 | DBT | 145819 | MASTERPACT MTZ1 IEC | Power Products | PPACB | CONFIGURABLE | 4 - LARGE BUILDING CONFIGURABLE | ACB | ACB | PR | AIR CIRCUIT BREAKERS | PRACB | 6434.08 | EUR | 1 | UN | 3606480815157 | C | 1 | 36 | 39 | 23 | CM | 12.712 | 12.512 | KG | 32292 | CMQ | [36 empty] | 1 | UN | 3606480815157 | 3.6 | 3.9 | 2.3 | DM | 12.712 | 12.512 | KG | 32.292 | DMQ | 8536508000
9001KS11BH13 | Tabela de Preços de Automação e Controlo | 18/05/2026 | Modificação | Selector switch 600vac 10a 30mm type k | AC3 | ACI | 100301 | DIAMETER 30 | Industrial Control | IDSIG | GENERAL PURPOSE | 3 - INDUSTRY GENERAL PURPOSE | CTS | CTS | MP | PUSHBUTTONS | MPCTS | 73.68 | EUR | 1 | UN | 3389118039933 | C | 1 | 4.572 | 9.398 | 5.588 | CM | 149.686 | 149.685 | G | 240.103 | CMQ | [12 empty] | 24 | UN | 10785901330223 | 15 | 40 | 15 | CM | 3.873 | 149.685 | KG | 9000 | CMQ | [12 empty] | 1 | UN | 785901330226 | 0.55 | 0.92 | 0.47 | DM | 0.152 | 149.685 | KG | 0.238 | DMQ | 8536508000
FFS06727341 | Tabela de Preços de Soluções de Conectividade | 18/05/2026 | Modificação | Módulo de zona convencional, EMI-310/CZ, com isolador | GE1 | PRO | 117115 | FIRE PRODUCTS | Digital Energy | DBPRD | GENERAL PURPOSE | 2B- BUILDING MANAGEMENT OFFER GENERAL PURPOSE | FDF | FDF | FF | FIELD DEVICES FIRE | FFFDF | 113 | EUR | 1 | UN | 6430030842471 | C | 1 | 9.6 | 6.8 | 16 | CM | 280 | 200 | G | 1044.48 | CMQ | [36 empty] | 1 | UN | 6430030842471 | 5 | 12.5 | 12.5 | CM | 250 | 200 | G | 781.25 | CMQ | 8531109590
GBX080005K | Tabela de Preços de Automação e Controlo | 18/05/2026 | Modificação | Caixa redutora GBX - Ø 80 mm - relação 5:1 < 7 arcos min - 110 N.m | AC2 | ACI | 121358 | GEARBOXES | Discrete Automation | IDMST | PROGRAMABLE | 7 - INDUSTRY PROGRAMMABLE | AAM | AAM | DV | MOTION | DVAAM | 511.21 | EUR | 1 | UN | 3606480388330 | B | 1 | 16.2 | 11 | 10.8 | CM | 1.962 | 1.962 | KG | 1924.56 | CMQ | [12 empty] | 5 | UN | 43606480388338 | 30 | 40 | 30 | CM | 10.166 | 1.962 | KG | 36 | DMQ | [12 empty] | 1 | UN | 3606480388330 | 1.62 | 1.1 | 1.08 | DM | 1.962 | 1.962 | KG | 1.925 | DMQ | 8483405190
A9N18457 | Tabela de Preços de Equipamentos e sistemas de distribuição de energia de Baixa Tensão | 18/05/2026 | Modificação | C120H - circuit breaker - 2P - 80A - C curve | BT1 | RPT | 190600 | ACTI9 | Power Products | PPCFD | GENERAL PURPOSE | 2 - SMALL & MED BUILDING GENERAL PURPOSE | FTI | FTI | DI | ACTI9 PROTECTION DEVICES INDUSTRIAL | DIFTI | 253.935 | EUR | 1 | UN | 3606480380280 | B | 1 | 7.2 | 8.6 | 5.4 | CM | 388 | 388 | G | 334.368 | CMQ | [12 empty] | 36 | UN | 43606480380288 | 30 | 40 | 30 | CM | 14.839 | 388 | KG | 36000 | CMQ | 6 | UN | 13606480380287 | 8.8 | 33.3 | 9.6 | CM | 2.39 | 388 | KG | 2813.184 | CMQ | 1 | UN | 3606480380280 | 7.2 | 8.6 | 5.4 | CM | 388 | 388 | G | 334.368 | CMQ | 8536209090
XVLA233 | Tabela de Preços de Automação e Controlo | 18/05/2026 | Modificação | Luz piloto ø8 - ip40/ip65 - verde - led coberto incluído - 24v - rápidoon | AC3 | ACI | 100353 | DIAMETER 8, 10, 12 | Industrial Control | IDSIG | GENERAL PURPOSE | 3 - INDUSTRY GENERAL PURPOSE | CTS | CTS | MP | PUSHBUTTONS | MPCTS | 17.18 | EUR | 1 | UN | 3389110651362 | A | 1 | 1 | 4.2 | 1 | CM | 3 | 3 | G | 4.2 | CMQ | [12 empty] | 100 | UN | 43389110651360 | 15 | 40 | 15 | CM | 508 | 3 | G | 9000 | CMQ | 10 | UN | 53389110651367 | 3 | 11 | 14 | CM | 31 | 3 | G | 462 | CMQ | 1 | UN | 3389110651362 | 1 | 4.2 | 1 | CM | 3 | 3 | G | 4.2 | CMQ | 8531807000
VW3A4423 | Tabela de Preços de Automação e Controlo | 18/05/2026 | Modificação | filtro EMC - 25 A - 3 Fases | AC2 | ACI | 147865 | FILTERS | Drives | IDVSD | CONFIGURABLE | 5 - INDUSTRY CONFIGURABLE | SDS | SDS | VM | ADVANCED DRIVES & HVAC | VMSDS | 379.38 | EUR | 1 | UN | 3606480166907 | B | 1 | 6.2 | 29.6 | 22.4 | CM | 1.532 | 1.35 | KG | 4110.848 | CMQ | 44 | UN | 73606480166906 | 77 | 60 | 80 | CM | 80.08 | 1.35 | KG | 369.6 | DMQ | 11 | UN | 43606480166905 | 30 | 60 | 40 | CM | 17.895 | 1.35 | KG | 72 | DMQ | [12 empty] | 1 | UN | 3606480166907 | 0.65 | 3 | 2.25 | DM | 1.513 | 1.35 | KG | 4.388 | DMQ | 8548009099
9001K3L35LGGH13 | Tabela de Preços de Automação e Controlo | 18/05/2026 | Modificação | Botão de pressão iluminado verde ø 30 – mola encastrada – 24 v – 1 oc | AC3 | ACI | 100301 | DIAMETER 30 | Industrial Control | IDSIG | GENERAL PURPOSE | 3 - INDUSTRY GENERAL PURPOSE | CTS | CTS | MP | PUSHBUTTONS | MPCTS | 213.62 | EUR | 1 | UN | 3389110930542 | B | 1 | 6 | 5 | 11.3 | CM | 192 | 192 | G | 339 | CMQ | [12 empty] | 14 | UN | 10785901467837 | 15 | 40 | 15 | CM | 2.997 | 192 | KG | 9000 | CMQ | [12 empty] | 1 | UN | 785901467830 | 60 | 50 | 113 | MM | 198 | 192 | G | 339 | CMQ | 8536501100
M9F10216 | Tabela de Preços de Equipamentos e sistemas de distribuição de energia de Baixa Tensão | 18/05/2026 | Modificação | Multi9 - Disjuntor C60N, 2P, 16A, curva B, 10kA (IEC/EN 60947-2) | BT1 | RPT | 190621 | MULTI9 | Power Products | PPCFD | GENERAL PURPOSE | 2 - SMALL & MED BUILDING GENERAL PURPOSE | FTD | FTD | D9 | MULTI9 PROTECTION FOR OEM | D9FTD | 61.565 | EUR | 1 | UN | 3606480921100 | C | 1 | 3.6 | 8.5 | 7.5 | CM | 211 | 211 | G | 229.5 | CMQ | [12 empty] | 72 | UN | 43606480921108 | 30 | 40 | 30 | CM | 16.169 | 211 | KG | 36 | DMQ | 6 | UN | 13606480921107 | 8 | 22 | 8.7 | CM | 1.301 | 211 | KG | 1531.2 | CMQ | 1 | UN | 3606480921100 | 3.6 | 8.5 | 7.5 | CM | 211 | 211 | G | 229.5 | CMQ | 8536201090
GV2MP04 | Tabela de Preços de Automação e Controlo | 18/05/2026 | Modificação | caixa de encastrar RED IP55 para GV2ME | BT2 | CUE | 187535 | GV ENCLOSURES | Power Products | PPCTR | GENERAL PURPOSE | 3 - INDUSTRY GENERAL PURPOSE | TPP | TPP | GM | TESYS POWER & PROTECT | GMTPP | 34.53 | EUR | 1 | UN | 3389110446999 | B | 1 | 11.5 | 15 | 10 | CM | 209 | 209 | G | 1725 | CMQ | 108 | UN | 73389110446998 | 77 | 60 | 80 | CM | 36.188 | 209 | KG | 369.6 | DMQ | 27 | UN | 43389110446997 | 30 | 60 | 40 | CM | 6.373 | 209 | KG | 72 | DMQ | [12 empty] | 1 | UN | 3389110446999 | 115 | 150 | 100 | MM | 210 | 209 | G | 1725 | CMQ | 8538909999
LAEP3 | Tabela de Preços de Equipamentos e sistemas de distribuição de energia de Baixa Tensão | 18/05/2026 | Modificação | Conjunto de conexões, Easy TeSys Control, para LC1E40-E65 | BT2 | CUE | 144052 | EASYPACT TVS ACCESS | Power Products | PPCTR | GENERAL PURPOSE | 2 - SMALL & MED BUILDING GENERAL PURPOSE | TEE | TEE | LC | TESYS EASY & SPECIAL | LCTEE | 35.795 | EUR | 1 | UN | 3606480395147 | C | 1 | 4 | 15 | 10 | CM | 230 | 230 | G | 600 | CMQ | [12 empty] | 25 | UN | 43606480395145 | 15 | 40 | 30 | CM | 6.255 | 230 | KG | 18 | DMQ | [12 empty] | 1 | UN | 3606480395147 | 0.45 | 1.4 | 0.75 | DM | 0.232 | 230 | KG | 0.473 | DMQ | 8544499590
NSYTRP162BL | Tabela de Preços de Equipamentos e sistemas de distribuição de energia de Baixa Tensão | 18/05/2026 | Modificação | bornes, Linergy TR, tipo push-in, passagem, 2pts, 16mm², azul. | BT6 | DBT | 108693 | LINERGY MULTISTAND T.B | Power Products | PPLVS | GENERAL PURPOSE | 2 - SMALL & MED BUILDING GENERAL PURPOSE | LVE | LVE | L3 | LINERGY | L3LVE | 11.085 | EUR | 1 | UN | 3606487170327 | C | 50 | 5.5 | 7.2 | 1.4 | CM | 30 | 30 | G | 55.44 | CMQ | [12 empty] | 300 | UN | 23606487170321 | 30 | 40 | 30 | CM | 10.065 | 30 | KG | 36 | DMQ |  |  | 13606487170324 | [9 empty] | 1 | UN | 3606487170327 | 7.54 | 5.26 | 1.22 | CM | 32.08 | 30 | G | 48.386 | CMQ | 8536901000
EZ9F34450 | Tabela de Preços de Equipamentos e sistemas de distribuição de energia de Baixa Tensão | 18/05/2026 | Modificação | Easy9, disjuntor 4P, 50A, curva C, 4500A (IEC/EN 60898-1) | BT1 | RPT | 190615 | EASY9 | Power Products | PPCFD | GENERAL PURPOSE | 1 - RESIDENTIAL GENERAL PURPOSE | FDR | FDR | FA | APARENTA MODULAR EASY9 VIVIENDA / 4,5KA & TYPE AC | FAFDR | 74.76 | EUR | 1 | UN | 3606480589454 | A | 1 | 7 | 8.5 | 7.5 | CM | 483 | 483 | G | 446.25 | CMQ | [12 empty] | 36 | UN | 43606480589452 | 30 | 40 | 30 | CM | 17.712 | 483 | KG | 36 | DMQ | 3 | UN | 13606480589451 | 80 | 228 | 89 | MM | 1.52 | 483 | KG | 1623.36 | CMQ | 1 | UN | 3606480589454 | 75 | 85 | 71 | MM | 492 | 483 | G | 452625 | MMQ | 8536201090
LXM32MD72N4 | Tabela de Preços de Automação e Controlo | 18/05/2026 | Modificação | Motion servo drive - Lexium 32 - tensão de alimentação trifásica 208/480V - 7 kW | AC2 | ACI | 129679 | SERVO DRIVES | Discrete Automation | IDMST | PROGRAMABLE | 7 - INDUSTRY PROGRAMMABLE | AAM | AAM | DV | MOTION | DVAAM | 2181.39 | EUR | 1 | UN | 3606480216244 | B | 1 | 14.2 | 32.5 | 27.6 | CM | 5.506 | 4.8 | KG | 12737.4 | CMQ | 16 | UN | 73606480216243 | 77 | 60 | 80 | CM | 102.3 | 4.8 | KG | 369.6 | DMQ | 2 | UN | 43606480216242 | 30 | 40 | 30 | CM | 11.725 | 4.8 | KG | 36 | DMQ | [12 empty] | 1 | UN | 3606480216244 | 14.2 | 32.5 | 27.6 | CM | 5.506 | 4.8 | KG | 12737.4 | CMQ | 8504409590
LAD91217 | Tabela de Preços de Automação e Controlo | 18/05/2026 | Modificação | Kit para montagem de arrancadores estrela-triângulo para D09 D12 | BT2 | CUE | 187515 | TESYS DECA CONTROL ACC | Power Products | PPCTR | GENERAL PURPOSE | 3 - INDUSTRY GENERAL PURPOSE | TCC | TCC | AC | TESYS CONTROL CONTACTOR | ACTCC | 233.505 | EUR | 1 | UN | 3389110392647 | A | 1 | 5 | 16 | 12 | CM | 154 | 154 | G | 960 | CMQ | [12 empty] | 50 | UN | 43389110392645 | 30 | 40 | 30 | CM | 8.362 | 154 | KG | 36 | DMQ | [12 empty] | 1 | UN | 3389110392647 | 0.55 | 1.4 | 1.3 | DM | 0.159 | 154 | KG | 1.001 | DMQ | 8536909500
RM35UA12MW | Tabela de Preços de Automação e Controlo | 18/05/2026 | Modificação | Relé multifunções de controlo de tensão rm35-u - gama 1..100 v | AC3 | ACI | 104947 | CONTROL RELAYS | Industrial Control | IDSIG | GENERAL PURPOSE | 3 - INDUSTRY GENERAL PURPOSE | ARO | ARO | RE | ELECTRONIC RELAYS | REARO | 231.2 | EUR | 1 | UN | 3389119405300 | B | 1 | 4.5 | 9.5 | 7.8 | CM | 137 | 80 | G | 333.45 | CMQ | [12 empty] | 48 | UN | 43389119405308 | 30 | 40 | 30 | CM | 7385 | 80 | G | 36 | DMQ | [12 empty] | 1 | UN | 3389119405300 | 80 | 45 | 97 | MM | 139 | 80 | G | 349200 | MMQ | 8536490099
SZMT2160 | Tabela de Preços de Equipamentos e sistemas de distribuição de energia de Baixa Tensão | 18/05/2026 | Modificação | Espelho + platina univ. 2L01A 150x500 | BT6 | DBT | 188310 | PrismaSeT XL | Power Products | PPCFD | GENERAL PURPOSE | 2 - SMALL & MED BUILDING GENERAL PURPOSE | PXS | PXS | 04 | PRISMASET XL | 04PXS | 156.98 | EUR | 1 | UN | 4015153768253 | C | 1 | 16.5 | 9 | 51 | CM | 1.68 | 1.68 | KG | 7573.5 | CMQ | [12 empty] | 6 | UN | 14015153768250 | 30 | 60 | 40 | CM | 10.783 | 1.68 | KG | 72000 | CMQ | [12 empty] | 1 | UN | 4015153768253 | 16.5 | 9 | 51 | CM | 1.68 | 1.68 | KG | 7573.5 | CMQ | 7326909890
LV540401 | Tabela de Preços de Equipamentos e sistemas de distribuição de energia de Baixa Tensão | 18/05/2026 | Modificação | switch disconnector EasyPact CVS400NA, 4 poles, 400 A, AC22A, AC23A | BT8 | DBT | 174438 | EASYPACT CVS | Power Products | PPCCB | GENERAL PURPOSE | 2 - SMALL & MED BUILDING GENERAL PURPOSE | CVS | CVS | CV | EASYPACT CVS | CVCVS | 1826.275 | EUR | 1 | UN | 3606480248030 | A | 1 | 14.7 | 28.7 | 19.5 | CM | 6.534 | 6.534 | KG | 8226.855 | CMQ | [12 empty] | 3 | UN | 43606480248038 | 30 | 60 | 40 | CM | 20.407 | 6.534 | KG | 72000 | CMQ | [12 empty] | 1 | UN | 3606480248030 | 14.7 | 28.7 | 19.5 | CM | 6.547 | 6.534 | KG | 8226.855 | CMQ | 8536508000
18714 | Tabela de Preços de Equipamentos e sistemas de distribuição de energia de Baixa Tensão | 18/05/2026 | Modificação | Miniature circuit-breaker, Acti9 NG125H, 2P, 10 A, C curve, 36 kA (IEC 60947-2) | BT1 | RPT | 190600 | ACTI9 | Power Products | PPCFD | GENERAL PURPOSE | 2 - SMALL & MED BUILDING GENERAL PURPOSE | FTI | FTI | DI | ACTI9 PROTECTION DEVICES INDUSTRIAL | DIFTI | 284.455 | EUR | 1 | UN | 3303430187141 | A | 1 | 5.5 | 11 | 8.1 | CM | 470 | 470 | G | 490.05 | CMQ | [12 empty] | 36 | UN | 43303430187149 | 30 | 40 | 30 | CM | 18.191 | 470 | KG | 36000 | CMQ | 6 | UN | 13303430187148 | 8.8 | 35.8 | 11.5 | CM | 2.913 | 470 | KG | 3622.96 | CMQ | 1 | UN | 3303430187141 | 5.5 | 11 | 8 | CM | 471 | 470 | G | 484 | CMQ | 8536201090
33511 | Tabela de Preços de Equipamentos e sistemas de distribuição de energia de Baixa Tensão | 18/05/2026 | Modificação | disparador Micrologic 5.0 | BT8 | DBT | 181460 | NS 630B-3200 TU & ACC | Power Products | PPCCB | CONFIGURABLE | 4 - LARGE BUILDING CONFIGURABLE | CCB | CCB | PL | COMPACT NS >= 630A | PLCCB | 5688.82 | EUR | 1 | UN | 3303430335115 | C | 1 | 6.9 | 21.5 | 8 | CM | 190 | 144 | G | 1186.8 | CMQ | [36 empty] | 1 | UN | 3303430335115 | 6.9 | 21.5 | 8 | CM | 190 | 144 | G | 1186.8 | CMQ | 8536309000
ABE7CPA31 | Tabela de Preços de Automação e Controlo | 18/05/2026 | Modificação | Subbase de ligação ABE7 - para distribuição de 8 canais de entrada analógicos | AC1 | ACI | 141165 | MODICON X80 I/O | Discrete Automation | IDPAC | PROGRAMABLE | 7 - INDUSTRY PROGRAMMABLE | AAP | AAP | HI | AUTOMATION PLANT | HIAAP | 793.09 | EUR | 1 | UN | 3389110836202 | C | 1 | 8 | 22.6 | 8.2 | CM | 496 | 496 | G | 1482.56 | CMQ | [12 empty] | 15 | UN | 43389110836200 | 30 | 40 | 30 | CM | 8.123 | 496 | KG | 36000 | CMQ | [12 empty] | 1 | UN | 3389110836202 | 7 | 21 | 8.2 | CM | 504 | 496 | G | 1205.4 | CMQ | 8536909500
TCSXCN2M2F15E | Tabela de Preços de Automação e Controlo | 18/05/2026 | Modificação | TM7 daisy chain bus cable - angled - M12B male-female - 15m | AC1 | ACI | 131243 | TM7 I/O | Discrete Automation | IDMST | PROGRAMABLE | 7 - INDUSTRY PROGRAMMABLE | AAM | AAM | A6 | PLC ADVANCED | A6AAM | 129.76 | EUR | 1 | UN | 3595864097619 | C | 1 | 17 | 30 | 30 | CM | 885 | 885 | G | 15300 | CMQ | [12 empty] | 2 | UN | 23595864097613 | 15 | 40 | 30 | CM | 2.097 | 885 | KG | 18 | DMQ | [12 empty] | 1 | UN | 3595864097619 | 17 | 30 | 30 | CM | 885 | 885 | G | 15.3 | DMQ | 8544429090
RSB2A080P7 | Tabela de Preços de Automação e Controlo | 18/05/2026 | Modificação | Ligação de relé de interface - Harmony rsb - 2 af - 230 v ac | AC3 | ACI | 116769 | ELECTROMECA.RELAY SE | Industrial Control | IDSIG | GENERAL PURPOSE | 3 - INDUSTRY GENERAL PURPOSE | ARO | ARO | RM | ELECTROMECHANICAL RELAYS | RMARO | 15.15 | EUR | 1 | UN | 3389110256611 | A | 10 | 1.2 | 2.9 | 2 | CM | 13 | 13 | G | 6.96 | CMQ | [12 empty] | 350 | UN | 23389110256615 | 15 | 40 | 15 | CM | 5.317 | 13 | KG | 9000 | CMQ | 10 | UN | 13389110256618 | 1.7 | 31.1 | 2.5 | CM | 146 | 13 | G | 132.175 | CMQ | 10 | UN | 13389110256618 | 1.7 | 31.1 | 2.5 | CM | 146 | 13 | G | 132.175 | CMQ | 8536490099
XB7NA42 | Tabela de Preços de Automação e Controlo | 18/05/2026 | Modificação | Pulsador rasante vermelho nc | AC3 | ACI | 100316 | DIAMETER 22 | Industrial Control | IDSIG | GENERAL PURPOSE | 3 - INDUSTRY GENERAL PURPOSE | CTS | CTS | MP | PUSHBUTTONS | MPCTS | 11.36 | EUR | 1 | UN | 3606480470127 | A | 10 | 3 | 5.5 | 3 | CM | 19 | 19 | G | 49.5 | CMQ | 3200 | UN |  | 77 | 60 | 80 | CM | 79.54 | 19 | KG | 369.6 | DMQ | 100 | UN | 13606480470124 | 15 | 40 | 15 | CM | 2.308 | 19 | KG | 9 | DMQ | 10 | UN | 23606480470121 | 7 | 15 | 9.5 | CM | 198 | 19 | G | 1226.61 | CMQ | 10 | UN | 23606480470121 | 7 | 15 | 9.5 | CM | 198 | 19 | G | 1226.61 | CMQ | 8536508000
NSYPLAZ1573G | Tabela de Preços de Equipamentos e sistemas de distribuição de energia de Baixa Tensão | 18/05/2026 | Modificação | Floor standing encl.polyester vers.PLAZ w/plinth open bottom 1500x750x320 IP54 | EN1 | CUE | 108763 | PanelSeT P FS PLA | Power Products | PPUES | GENERAL PURPOSE | 3 - INDUSTRY GENERAL PURPOSE | UEA | UEA | PA | UE - FLOOR STANDING ENCLOSURES PLA IN POLYESTER. | PAUEA | 1769.8395 | EUR | 1 | UN | 3606480775772 | C4 | 1 | 36 | 157 | 78.5 | CM | 41 | 41 | KG | 443682 | CMQ | 3 | UN |  | 1690 | 1200 | 1000 | MM | 143.735 | 41 | KG | 2028 | DMQ | [12 empty] | 1 | UN |  | 0 | 0 | 0 |  | 43.245 | 41 | KG | 462.384 | DMQ | 1 | UN | 3606480775772 | 1560 | 380 | 780 | MM | 43.245 | 41 | KG | 462.384 | DMQ | 9403700000
ZB4BW0G12 | Tabela de Preços de Automação e Controlo | 18/05/2026 | Modificação | Corpo completo/contato e bloco luminoso, Harmony XB4, branco, LED universal, corpo/colar de fixação, 1NC, 110...120V | AC3 | ACI | 100316 | DIAMETER 22 | Industrial Control | IDSIG | GENERAL PURPOSE | 3 - INDUSTRY GENERAL PURPOSE | CTS | CTS | MP | PUSHBUTTONS | MPCTS | 29.75 | EUR | 1 | UN | 3389110893298 | C | 1 | 8.8 | 5.4 | 3.4 | CM | 69 | 64 | G | 161.568 | CMQ | [12 empty] | 1 | UN | 3389110893298 | 88 | 54 | 34 | MM | 69 | 64 | G | 161568 | MMQ | [12 empty] | 1 | UN | 3389110893298 | 8.8 | 5.4 | 3.4 | CM | 69 | 64 | G | 161.568 | CMQ | 8536508000
A9C22511 | Tabela de Preços de Equipamentos e sistemas de distribuição de energia de Baixa Tensão | 18/05/2026 | Modificação | iCT 16A 1NA 220V 50Hz | BT1 | RPT | 135006 | ACTI9 | Power Products | PPCFD | GENERAL PURPOSE | 2 - SMALL & MED BUILDING GENERAL PURPOSE | FTI | FTI | DI | ACTI9 PROTECTION DEVICES INDUSTRIAL | DIFTI | 72.645 | EUR | 1 | UN | 3606480097003 | C | 1 | 7.3 | 8.5 | 1.8 | CM | 109 | 109 | G | 111.69 | CMQ | [12 empty] | 144 | UN | 43606480097001 | 30 | 40 | 30 | CM | 16.999 | 109 | KG | 36000 | CMQ | 12 | UN | 13606480097000 | 0.81 | 2.3 | 0.95 | DM | 1.376 | 109 | KG | 1.77 | DMQ | 1 | UN | 3606480097003 | 0.73 | 0.85 | 0.18 | DM | 0.109 | 109 | KG | 0.112 | DMQ | 8536490099
C12N44V160B | Tabela de Preços de Equipamentos e sistemas de distribuição de energia de Baixa Tensão | 18/05/2026 | Modificação | ComPacT DISJUNTOR NSXm160N 50kA CA 4P 160A 4,1 PARAFUSO | BT4 | DBT | 181432 | COMPACT NSXM 16-160 | Power Products | PPCCB | GENERAL PURPOSE | 2 - SMALL & MED BUILDING GENERAL PURPOSE | CCN | CCN | 02 | NSXM, FUPACT, INS <= 630A | 02CCN | 2444.55 | EUR | 1 | UN | 3606481992994 | C | 1 | 15 | 19 | 13 | CM | 1.654 | 1.654 | KG | 3705 | CMQ | [12 empty] | 4 | UN | 13606481992991 | 30 | 40 | 30 | CM | 6.998 | 1.654 | KG | 36 | DMQ | [12 empty] | 1 | UN | 3606481992994 | 15 | 19 | 13 | CM | 1.654 | 1.654 | KG | 3705 | CMQ | 8536209090
NSYCRN43200P | Tabela de Preços de Equipamentos e sistemas de distribuição de energia de Baixa Tensão | 18/05/2026 | Modificação | Spacial CRN plain door with mount.plate. H400xW300xD200 IP66 IK10 RAL7035.. | EN1 | CUE | 119457 | PanelSeT S WM CRN | Power Products | PPUES | GENERAL PURPOSE | 3 - INDUSTRY GENERAL PURPOSE | UEC | UEC | EC | UE-STEEL WALL MOUNT. ENCLOSURE, CRN, S3D, CM AND CABLE GLAND | ECUEC | 194.1695 | EUR | 1 | UN | 3606480212420 | A4 | 1 | 21.5 | 42 | 31 | CM | 6.946 | 6.946 | KG | 27993 | CMQ | 64 | UN |  | 1840 | 1200 | 1000 | MM | 466.5 | 6.946 | KG | 2200 | DMQ | [12 empty] | 1 | UN |  | 0 | 0 | 0 |  | 6.946 | 6.946 | KG | 29.568 | DMQ | 1 | UN | 3606480212420 | 420 | 220 | 320 | MM | 6.946 | 6.946 | KG | 29.568 | DMQ | 9403208000
PKY16M434 | Tabela de Preços de Equipamentos e sistemas de distribuição de energia de Baixa Tensão | 18/05/2026 | Modificação | PratiKa wander socket - straight - 16 A - 3P + E - 380...415 V AC - IP44 | BT3 | RPT | 140900 | MUREVA | Power Products | PPCFD | GENERAL PURPOSE | 2 - SMALL & MED BUILDING GENERAL PURPOSE | FTC | FTC | PK | PK INDUSTRIAL PLUGS & SOCKETS | PKFTC | 13.835 | EUR | 1 | UN | 3303432010171 | A | 1 | 5.9 | 15.9 | 8.5 | CM | 176 | 176 | G | 797.385 | CMQ | [12 empty] | 30 | UN | 43303432010179 | 30 | 40 | 30 | CM | 6.151 | 176 | KG | 36 | DMQ | 10 | UN | 23303432010175 | 12.2 | 27 | 26.8 | CM | 1.888 | 176 | KG | 8827.92 | CMQ | 1 | UN | 3303432010171 | 5.9 | 15.9 | 8.5 | CM | 176 | 176 | G | 797.385 | CMQ | 8536699099
7212266000 | Tabela de Preços de Soluções de Conectividade | 18/05/2026 | Modificação | V222 Valve PN16 DN125 Kvs250 | GE1 | PRO | 191549 | GLOBE VALVES AND ACT. | Digital Energy | DBPRD | GENERAL PURPOSE | 2B- BUILDING MANAGEMENT OFFER GENERAL PURPOSE | FDB | FDB | FD | FIELD DEVICES BMS | FDFDB | 1904.72 | EUR | 1 | UN | 3606489658335 | C | 1 | 25 | 48 | 39 | CM | 57 | 57 | KG | 46800 | CMQ | [12 empty] | 1 | UN |  | 30 | 40 | 30 | CM | 57 | 57 | KG | 36 | DMQ | [12 empty] | 1 | UN | 3606489658335 | 25 | 48 | 39 | CM | 57 | 57 | KG | 46800 | CMQ | 8481807100
LC7K0910M7 | Tabela de Preços de Automação e Controlo | 18/05/2026 | Modificação | Contactor TeSys K - 3P(3 NA) - AC-3 - <= 440 V 9 A - 220...230 V bobina CA | BT2 | CUE | 187518 | TESYS MICRA CTR | Power Products | PPCTR | GENERAL PURPOSE | 3 - INDUSTRY GENERAL PURPOSE | TCC | TCC | AC | TESYS CONTROL CONTACTOR | ACTCC | 90.56 | EUR | 1 | UN | 3389110493252 | B | 1 | 6.6 | 4.8 | 6.2 | CM | 217 | 217 | G | 196.416 | CMQ | [12 empty] | 40 | UN | 43389110493250 | 15 | 40 | 30 | CM | 9.135 | 217 | KG | 18 | DMQ | [12 empty] | 1 | UN | 3389110493252 | 66 | 48 | 62 | MM | 217 | 217 | G | 196416 | MMQ | 8536490099
ZB5FLCUST01 | Tabela de Preços de Automação e Controlo | 18/05/2026 | Modificação | Flush mounted branco projecting pushbutto | AC3 | ACI | 100316 | DIAMETER 22 | Industrial Control | IDSIG | GENERAL PURPOSE | 3 - INDUSTRY GENERAL PURPOSE | CTS | CTS | MP | PUSHBUTTONS | MPCTS | 16.51 | EUR | 1 | UN | 3606481822093 | C | 1 | 55 | 52 | 43 | CM | 22 | 22 | G | 122980 | CMQ | [36 empty] | 1 | UN | 3606481822093 | 55 | 52 | 43 | CM | 22 | 22 | G | 122980 | CMQ | 8536508000
31149 | Tabela de Preços de Equipamentos e sistemas de distribuição de energia de Baixa Tensão | 18/05/2026 | Modificação | inversor monobloco Interpact INS320 - 4 pólos - 320 A | BT4 | DBT | 180945 | TRANSFERPACT MTSE | Power Products | PPATS | CONFIGURABLE | 4 - LARGE BUILDING CONFIGURABLE | ATS | ATS | AK | TRANSFERPACT FXM 100 A 630 A | AKATS | 992.57 | EUR | 1 | UN | 3303430311492 | C | 1 | 22 | 50.3 | 23 | CM | 14.588 | 14.588 | KG | 25451.8 | CMQ | [36 empty] | 1 | UN | 3303430311492 | 2.3 | 2.3 | 5 | DM | 16.276 | 14.588 | KG | 26.45 | DMQ | 8536508000
GS2SG4 | Tabela de Preços de Automação e Controlo | 18/05/2026 | Modificação | Interruptor seccionador para fusíveis TeSys GS2S - 4P 630A tamanho 3 esquerdo | BT2 | CUE | 180780 | TESYS GS FUSE SWITCH | Power Products | PPCTR | GENERAL PURPOSE | 3 - INDUSTRY GENERAL PURPOSE | TCS | TCS | LD | TESYS CONTROL SWITCH | LDTCS | 2733.925 | EUR | 1 | UN | 3389119411080 | C | 1 | 44.7 | 52.9 | 41.7 | CM | 20 | 20 | KG | 98605.071 | CMQ | [36 empty] | 1 | UN | 3389119411080 | 4.47 | 4.17 | 5.29 | DM | 20 | 20 | KG | 98.605 | DMQ | 8536508000
MTN5250-6033 | Tabela de Preços de Equipamentos e sistemas de distribuição de energia de Baixa Tensão | 18/05/2026 | Modificação | D-Life - Centro rotativo de regulador de luz - Sahara | IS1 | RPT | 181950 | MERTEN SYSTEM D | Home Solutions | HSCWD | GENERAL PURPOSE | 1 - RESIDENTIAL GENERAL PURPOSE | CLD | CLD | 40 | CONNECTED LIVING MERTEN | 40CLD | 32.685 | EUR | 1 | UN | 3606480918674 | C | 1 | 2.3 | 7.6 | 7.3 | CM | 34 | 34 | G | 127.604 | CMQ | [12 empty] | 50 | UN | 43606480918672 | 1.85 | 4 | 3 | DM | 2.165 | 34 | KG | 22.2 | DMQ | [12 empty] | 1 | UN | 3606480918674 | 0.21 | 0.73 | 0.73 | DM | 0.035 | 34 | KG | 0.112 | DMQ | 3925908000
18776 | Tabela de Preços de Equipamentos e sistemas de distribuição de energia de Baixa Tensão | 18/05/2026 | Modificação | Miniature circuit-breaker, Acti9 NG125L, 4P, 80 A, B curve, 50 kA (IEC 60947-2) | BT1 | RPT | 190600 | ACTI9 | Power Products | PPCFD | GENERAL PURPOSE | 2 - SMALL & MED BUILDING GENERAL PURPOSE | FTI | FTI | DI | ACTI9 PROTECTION DEVICES INDUSTRIAL | DIFTI | 928.925 | EUR | 1 | UN | 3303430187769 | C | 1 | 8.6 | 15.7 | 12.4 | CM | 1.056 | 1.056 | KG | 1674.248 | CMQ | [12 empty] | 12 | UN | 43303430187767 | 30 | 40 | 30 | CM | 13.159 | 1.056 | KG | 36000 | CMQ | [12 empty] | 1 | UN | 3303430187769 | 0.86 | 1.57 | 1.24 | DM | 1.056 | 1.056 | KG | 1.674 | DMQ | 8536209090
9001KT38LYA31 | Tabela de Preços de Automação e Controlo | 18/05/2026 | Modificação | PILOT LIGHT 120VAC 30MM TYPE K +OPTIONS | AC3 | ACI | 100301 | DIAMETER 30 | Industrial Control | IDSIG | GENERAL PURPOSE | 3 - INDUSTRY GENERAL PURPOSE | CTS | CTS | MP | PUSHBUTTONS | MPCTS | 203.03 | EUR | 1 | UN | 3389118039117 | C | 1 | 5.08 | 11.43 | 5.842 | CM | 181.437 | 181.437 | G | 339.212 | CMQ | [36 empty] | 1 | UN | 785901761327 | 0.49 | 0.59 | 0.94 | DM | 0.235 | 181.437 | KG | 0.272 | DMQ | 8531807000
ZB4BW363 | Tabela de Preços de Automação e Controlo | 18/05/2026 | Modificação | Cabeça de botão de pressão iluminada - ø 22 - azul | AC3 | ACI | 100316 | DIAMETER 22 | Industrial Control | IDSIG | GENERAL PURPOSE | 3 - INDUSTRY GENERAL PURPOSE | CTS | CTS | MP | PUSHBUTTONS | MPCTS | 15.98 | EUR | 1 | UN | 3389110889833 | A | 1 | 4.5 | 5.4 | 3.4 | CM | 27 | 27 | G | 82.62 | CMQ | 2400 | UN |  | 75 | 80 | 60 | CM | 78.044 | 27 | KG | 360000 | CMQ | 300 | UN | 43389110889831 | 30 | 40 | 30 | CM | 8.502 | 27 | KG | 36000 | CMQ | 5 | UN |  | 4.5 | 26.5 | 3.4 | CM | 135 | 27 | G | 405.45 | CMQ | 1 | UN | 3389110889833 | 4.5 | 5.4 | 3.4 | CM | 27 | 27 | G | 82.62 | CMQ | 8538909999
NSYSPF12200 | Tabela de Preços de Equipamentos e sistemas de distribuição de energia de Baixa Tensão | 18/05/2026 | Modificação | ELEMENTO FRONTAL PARA BASE SOLEIRA 200X1200MM | EN1 | CUE | 119490 | PanelSeT S FS Accessor | Power Products | PPUES | GENERAL PURPOSE | 3 - INDUSTRY GENERAL PURPOSE | UEA | UEA | EA | UE - FLOOR STANDING ENCLOSURES, SF, SM, AND SFP, IN STEEL. | EAUEA | 408.825 | EUR | 1 | UN | 3606485126708 | A4 | 1 | 20.5 | 121.5 | 20.5 | CM | 14 | 14 | KG | 51060.375 | CMQ | 20 | UN |  | 1000 | 1220 | 1080 | MM | 303 | 14 | KG | 1317.6 | DMQ | [24 empty] | 1 | UN | 3606485126708 | 200 | 1215 | 215 | MM | 14 | 14 | KG | 52.245 | DMQ | 7326909890
BMH1003T01F1A | Tabela de Preços de Automação e Controlo | 18/05/2026 | Modificação | servo motor BMH - 8.2 Nm - 6000 rpm - untapped shaft - with brake - IP54 | AC2 | ACI | 132912 | SERVO MOTORS | Discrete Automation | IDMST | PROGRAMABLE | 7 - INDUSTRY PROGRAMMABLE | AAM | AAM | DV | MOTION | DVAAM | 1802.79 | EUR | 1 | UN | 3606485201009 | C | 1 | 15.6 | 44.6 | 22.1 | CM | 8.45 | 8.15 | KG | 15376.296 | CMQ | [12 empty] | 1 | UN |  | 30 | 60 | 40 | CM | 9.602 | 8.15 | KG | 72000 | CMQ | [12 empty] | 1 | UN | 3606485201009 | 220 | 400 | 200 | MM | 8450 | 8.15 | G | 17600 | CMQ | 8501522089
SE8350U5B11P | Tabela de Preços de Soluções de Conectividade | 18/05/2026 | Modificação | Unidade Fan Coil e controle de zona. BACnet-ZigBee-rel umidade-PIR cover-uni O- WH | GE1 | PRO | 187012 | IN ROOM CONTROLLERS | Digital Energy | DBPRD | GENERAL PURPOSE | 2B- BUILDING MANAGEMENT OFFER GENERAL PURPOSE | FDB | FDB | FD | FIELD DEVICES BMS | FDFDB | 503.62 | EUR | 1 | UN | 3606489715465 | C | 1 | 15.8 | 5.2 | 10.6 | CM | 240 | 180 | G | 870.896 | CMQ | [12 empty] | 5 | UN |  | 15 | 40 | 30 | CM | 1.54 | 180 | KG | 18000 | CMQ | [12 empty] | 1 | UN | 3606489715465 | 4.6 | 15.2 | 10.7 | CM | 245 | 180 | G | 748.144 | CMQ | 9032102090
VW3A3807 | Tabela de Preços de Automação e Controlo | 18/05/2026 | Modificação | Módulo PROFIsafe, Altivar Process ATV900, Altivar 340, para acionamentos de velocidade variável | AC2 | ACI | 147862 | CARDS | Drives | IDVSD | CONFIGURABLE | 5 - INDUSTRY CONFIGURABLE | ADD | ADD | VS | MEDIUM DRIVES | VSADD | 314.14 | EUR | 1 | UN | 3606482067875 | C | 1 | 6.8 | 19 | 13 | CM | 165 | 165 | G | 1679.6 | CMQ | [12 empty] | 16 | UN | 13606482067872 | 30 | 40 | 30 | CM | 3.283 | 165 | KG | 36000 | CMQ | [12 empty] | 1 | UN | 3606482067875 | 6.8 | 19 | 13.2 | CM | 165 | 165 | G | 1705.44 | CMQ | 8537109899
LV525506 | Tabela de Preços de Equipamentos e sistemas de distribuição de energia de Baixa Tensão | 18/05/2026 | Modificação | CVS100F ETS 2.2 100A 4P | BT8 | DBT | 174438 | EASYPACT CVS | Power Products | PPCCB | GENERAL PURPOSE | 2 - SMALL & MED BUILDING GENERAL PURPOSE | CVS | CVS | CV | EASYPACT CVS | CVCVS | 1211.05 | EUR | 1 | UN | 3606482140943 | C | 1 | 11 | 19 | 13 | CM | 1.986 | 1.4 | KG | 2717 | CMQ | [12 empty] | 4 | UN | 13606482140940 | 15 | 40 | 30 | CM | 9 | 1.4 | KG | 18 | DMQ | [12 empty] | 1 | UN | 3606482140943 | 16.1 | 8.6 | 10.5 | CM | 2.25 | 1.4 | KG | 1453.83 | CMQ | 8536209090
VW3G921304 | Tabela de Preços de Automação e Controlo | 18/05/2026 | Modificação | Kit de fixação ATS130 38..65A com interruptor automático Tesys Deca GV3 | AC2 | ACI | 187553 | SOFT STARTER ATS130 | Drives | IDVSD | GENERAL PURPOSE | 3 - INDUSTRY GENERAL PURPOSE | BDS | BDS | VN | BASIC DRIVES & SOFT STARTERS | VNBDS | 25.24 | EUR | 1 | UN | 3606486007464 | C | 1 | 5.1 | 11.6 | 6 | CM | 89 | 89 | G | 354.96 | CMQ | [12 empty] | 24 | UN | 13606486007461 | 15 | 40 | 30 | CM | 6.432 | 89 | KG | 18 | DMQ | [12 empty] | 1 | UN | 3606486007464 | 5.1 | 11.6 | 6 | CM | 268 | 89 | G | 354.96 | CMQ | 7326909890
DFCC3 | Tabela de Preços de Automação e Controlo | 18/05/2026 | Modificação | Fuse carrier TeSys DF, 3P 30A, fuse class CC | BT2 | CUE | 187472 | TESYS DF FUSE H. NEMA | Power Products | PPCTR | GENERAL PURPOSE | 3 - INDUSTRY GENERAL PURPOSE | TCS | TCS | LD | TESYS CONTROL SWITCH | LDTCS | 232.535 | EUR | 1 | UN | 3389119407281 | B | 4 | 6.3 | 8 | 5.5 | CM | 132 | 132 | G | 277.2 | CMQ | [12 empty] | 64 | UN | 23389119407285 | 30 | 40 | 30 | CM | 9.514 | 132 | KG | 36000 | CMQ | 4 | UN | 13389119407288 | 6.8 | 22.2 | 8.5 | CM | 570 | 132 | G | 1283.16 | CMQ | 4 | UN | 13389119407288 | 6.8 | 22.2 | 8.5 | CM | 570 | 132 | G | 1283.16 | CMQ | 8536105090
NSYTBS342912 | Tabela de Preços de Equipamentos e sistemas de distribuição de energia de Baixa Tensão | 18/05/2026 | Modificação | ABS box IP66 IK07 RAL7035 Int.H325W275D120 Ext.H341W291D128 Opaque cover H20 | EN1 | CUE | 130500 | PanelSeT P IB TBS TBP | Power Products | PPUES | GENERAL PURPOSE | 3 - INDUSTRY GENERAL PURPOSE | UEB | UEB | EB | UE - PLS, TBP, TBS, SL INDUSTRIAL BOXES. | EBUEB | 122.196 | EUR | 1 | UN | 3606480165405 | A4 | 1 | 14 | 36 | 30 | CM | 1.365 | 1.365 | KG | 15120 | CMQ | 48 | UN | 3606480165405 | 1350 | 1200 | 800 | MM | 87 | 1.365 | KG | 1296 | DMQ | [12 empty] | 4 | UN |  | 600 | 400 | 405 | MM | 6.37 | 1.365 | KG | 97.2 | DMQ | 1 | UN | 3606480165405 | 145 | 360 | 300 | MM | 1.365 | 1.365 | KG | 15.66 | DMQ | 9403700000
A9P52602 | Tabela de Preços de Equipamentos e sistemas de distribuição de energia de Baixa Tensão | 18/05/2026 | Modificação | Acti9 iC40 - Disjuntor - 1P+N - 2A - Curva C - 4500A (IEC 60898-1) - 6 kA (IEC 60947-2) | BT1 | RPT | 190600 | ACTI9 | Power Products | PPCFD | GENERAL PURPOSE | 2 - SMALL & MED BUILDING GENERAL PURPOSE | FTD | FTD | DT | ACTI9 PROTECTION DEVICES TERTIARY | DTFTD | 43.3 | EUR | 1 | UN | 3606481324337 | A | 1 | 1.8 | 9.4 | 7.4 | CM | 117 | 117 | G | 125.208 | CMQ | [12 empty] | 132 | UN | 43606481324335 | 30 | 40 | 30 | CM | 16.566 | 117 | KG | 36000 | CMQ | 12 | UN | 13606481324334 | 0.8 | 2.25 | 0.98 | DM | 1.474 | 117 | KG | 1.764 | DMQ | 1 | UN | 3606481324337 | 0.74 | 0.94 | 0.18 | DM | 0.117 | 117 | KG | 0.125 | DMQ | 8536201090
ABLP1A24045 | Tabela de Preços de Automação e Controlo | 18/05/2026 | Modificação | fonte de alimentação regulada, 100...240v ac, 24v 4.5a, monofásica, montaje en panel | AC1 | ACI | 107530 | MODICON REGUL PS | Discrete Automation | IDMST | GENERAL PURPOSE | 3 - INDUSTRY GENERAL PURPOSE | APS | APS | FI | AUTOMATION POWERSUPLIES OFFER | FIAPS | 109.45 | EUR | 1 | UN | 3606481500281 | A | 1 | 4 | 18.5 | 14.8 | CM | 421 | 421 | G | 1095.2 | CMQ | [12 empty] | 19 | UN | 13606481500288 | 30 | 40 | 30 | CM | 8.04 | 421 | KG | 36000 | CMQ | [12 empty] | 1 | UN | 3606481500281 | 4 | 18.5 | 14.8 | CM | 421 | 421 | G | 1095.2 | CMQ | 8504409590
A9R75440 | Tabela de Preços de Equipamentos e sistemas de distribuição de energia de Baixa Tensão | 18/05/2026 | Modificação | Acti9 iID K - residual current circuit breaker - 4P - 40A - 300mA - type AC | BT1 | RPT | 135006 | ACTI9 | Power Products | PPCFD | GENERAL PURPOSE | 2 - SMALL & MED BUILDING GENERAL PURPOSE | FTD | FTD | DG | ACTI9 PROTECTION DEVICES IK60 & ID-K 3/4P | DGFTD | 84.1 | EUR | 1 | UN | 3606480089503 | A | 1 | 7.5 | 10 | 8.5 | CM | 364 | 364 | G | 637.5 | CMQ | [12 empty] | 27 | UN | 43606480089501 | 30 | 40 | 30 | CM | 10.246 | 364 | KG | 36000 | CMQ | 3 | UN |  | 9 | 26 | 10.7 | CM | 1.147 | 364 | KG | 2503.8 | CMQ | 1 | UN | 3606480089503 | 7.5 | 10 | 8.5 | CM | 364 | 364 | G | 637.5 | CMQ | 8536201090
NSYSFNHD18840 | Tabela de Preços de Equipamentos e sistemas de distribuição de energia de Baixa Tensão | 18/05/2026 | Modificação | Invólucro elétrico modular de instalação no solo para aplicação no exterior, PanelSeT SFN, aço descarbonizado, 1800X800X400mm, IP55, RAL7035 | EN1 | CUE | 163209 | PanelSeT S FSApplicati | Power Products | PPUES | GENERAL PURPOSE | 3 - INDUSTRY GENERAL PURPOSE | UEP | UEP | FS | UE - FLOOR STANDING STEEL SFN ENCLOSURES. | FSUEP | 6420.484 | EUR | 1 | UN | 3606486921005 | C | 1 | 203 | 49 | 85 | CM | 97 | 97 | KG | 845495 | CMQ | [36 empty] | 1 | UN | 3606486921005 | 203 | 490 | 850 | MM | 97 | 97 | KG | 84.55 | DMQ | 8538100000
MTN6304-0019 | Tabela de Preços de Equipamentos e sistemas de distribuição de energia de Baixa Tensão | 18/05/2026 | Modificação | Detetor de presença KNX para aplicação tetos altos - embutir | IS5 | RPT | 182099 | SPACELOGIC KNX | Home Solutions | HSCOS | CONFIGURABLE | 4C - CONNECTED LIVING SYSTEM FOR RESIDENTIAL & COMMERCIAL | KCL | KCL | KN | KNX & C-BUS & LON | KNKCL | 286.78 | EUR | 1 | UN | 3606489818715 | C | 1 | 9 | 16 | 12.5 | CM | 264 | 264 | G | 1800 | CMQ | 312 | UN | 23606489818719 | 105 | 120 | 80 | CM | 115.224 | 264 | KG | 1008 | DMQ | 13 | UN | 13606489818712 | 30 | 40 | 30 | CM | 3.943 | 264 | KG | 36 | DMQ | [12 empty] | 1 | UN | 3606489818715 | 9 | 16 | 12.5 | CM | 278 | 264 | G | 1800 | CMQ | 8536508000
ZB6DD28 | Tabela de Preços de Automação e Controlo | 18/05/2026 | Modificação | cabeça de botão rotativo rectangular - 2 posições - Ø 16 - preta | AC3 | ACI | 104422 | DIAMETER 16 | Industrial Control | IDSIG | GENERAL PURPOSE | 3 - INDUSTRY GENERAL PURPOSE | CTS | CTS | MP | PUSHBUTTONS | MPCTS | 19.84 | EUR | 1 | UN | 3389110070859 | C | 1 | 2.5 | 5.5 | 3 | CM | 10 | 10 | G | 41.25 | CMQ | [12 empty] | 60 | UN | 43389110070857 | 15 | 40 | 15 | CM | 825 | 10 | G | 9000 | CMQ | [12 empty] | 1 | UN | 3389110070859 | 2.5 | 5.5 | 3 | CM | 10 | 10 | G | 41.25 | CMQ | 8538909999
5123082010 | Tabela de Preços de Soluções de Conectividade | 18/05/2026 | Modificação | STD500 - duct temperature sensor - Continuum | GE1 | PRO | 179535 | SENSORS - PLANT ROOM | Digital Energy | DBPRD | GENERAL PURPOSE | 2B- BUILDING MANAGEMENT OFFER GENERAL PURPOSE | FDB | FDB | FD | FIELD DEVICES BMS | FDFDB | 50 | EUR | 1 | UN | 7332552012037 | C | 1 | 48.4 | 7.2 | 9.4 | CM | 240 | 138 | G | 3275.712 | CMQ | [12 empty] | 8 | UN |  | 30 | 60 | 40 | CM | 2.679 | 138 | KG | 72000 | CMQ | [12 empty] | 1 | UN | 7332552012037 | 7.2 | 48.7 | 9.6 | CM | 247 | 138 | G | 3366.144 | CMQ | 9025190090
XB7NH21 | Tabela de Preços de Automação e Controlo | 18/05/2026 | Modificação | Ar-pushbutton ar-preto no | AC3 | ACI | 100316 | DIAMETER 22 | Industrial Control | IDSIG | GENERAL PURPOSE | 3 - INDUSTRY GENERAL PURPOSE | CTS | CTS | MP | PUSHBUTTONS | MPCTS | 16.15 | EUR | 1 | UN | 3606480470295 | B | 10 | 5 | 3 | 3 | CM | 20 | 20 | G | 45 | CMQ | [12 empty] | 100 | UN | 43606480470293 | 15 | 40 | 15 | CM | 2225 | 20 | G | 9 | DMQ | 10 | UN | 23606480470299 | 53 | 30 | 30 | MM | 200 | 20 | G | 47700 | MMQ | 10 | UN | 23606480470299 | 53 | 30 | 30 | MM | 200 | 20 | G | 47700 | MMQ | 8536508000
EPH2100121 | Tabela de Preços de Equipamentos e sistemas de distribuição de energia de Baixa Tensão | 18/05/2026 | Modificação | Asfora - Interruptor de triplo - Branco | IS1 | RPT | 181806 | ASFORA | Home Solutions | HSCWD | GENERAL PURPOSE | 1 - RESIDENTIAL GENERAL PURPOSE | CLB | CLB | PS | CONNECTED LIVING BASIC | PSCLB | 6.435 | EUR | 1 | UN | 3606481277084 | C | 1 | 4 | 8 | 8 | CM | 79 | 79 | G | 256 | CMQ | 480 | UN |  | 45 | 120 | 80 | CM | 56.192 | 79 | KG | 432000 | CMQ | 120 | UN | 23606481277088 | 30 | 60 | 40 | CM | 10.987 | 79 | KG | 72000 | CMQ | 10 | UN | 13606481277081 | 9.5 | 27.5 | 18.5 | CM | 869 | 79 | G | 4833.125 | CMQ | 1 | UN | 3606481277084 | 4 | 8 | 8 | CM | 79 | 79 | G | 256 | CMQ | 8536508000
004701090 | Tabela de Preços de Soluções de Conectividade | 18/05/2026 | Modificação | SPD910 - pressure switch sensor - 500...2000 Pa | GE1 | PRO | 179535 | SENSORS - PLANT ROOM | Digital Energy | DBPRD | GENERAL PURPOSE | 2B- BUILDING MANAGEMENT OFFER GENERAL PURPOSE | FDB | FDB | FD | FIELD DEVICES BMS | FDFDB | 49.93 | EUR | 1 | UN | 7332552011252 | C | 1 | 16.8 | 5.6 | 15.2 | CM | 200 | 200 | G | 1430.016 | CMQ | [12 empty] | 34 | UN |  | 30 | 60 | 40 | CM | 10.019 | 200 | KG | 72000 | CMQ | [12 empty] | 1 | UN | 7332552011252 | 9.6 | 7.2 | 20.2 | CM | 274 | 200 | G | 1396.224 | CMQ | 9026202000
ASILUFC51 | Tabela de Preços de Automação e Controlo | 18/05/2026 | Modificação | módulo de comunicação para TeSys U | BT2 | CUE | 187455 | TESYS ULTRA COMM. | Power Products | PPCTR | GENERAL PURPOSE | 3 - INDUSTRY GENERAL PURPOSE | TAC | TAC | LB | TESYS ACTIVE & CONTROL | LBTAC | 171.72 | EUR | 1 | UN | 3389110745092 | B | 1 | 4.8 | 3.3 | 9.4 | CM | 59 | 59 | G | 148.896 | CMQ | [12 empty] | 60 | UN | 43389110745090 | 15 | 40 | 30 | CM | 4.055 | 59 | KG | 18000 | CMQ | [12 empty] | 1 | UN | 3389110745092 | 48 | 33 | 94 | MM | 60 | 59 | G | 148896 | MMQ | 8536201090
NSYMUCH208 | Tabela de Preços de Equipamentos e sistemas de distribuição de energia de Baixa Tensão | 18/05/2026 | Modificação | Spacial SF/SM cut out cover plate - 200x800 mm - hinged | EN1 | CUE | 132527 | Electrical Distributio | Power Products | PPUES | GENERAL PURPOSE | 3 - INDUSTRY GENERAL PURPOSE | UEA | UEA | EA | UE - FLOOR STANDING ENCLOSURES, SF, SM, AND SFP, IN STEEL. | EAUEA | 119.232 | EUR | 1 | UN | 3606480066368 | A4 | 1 | 70.5 | 1.5 | 20.5 | CM | 2.078 | 2.078 | KG | 2167.875 | CMQ | 100 | UN |  | 380 | 1200 | 1000 | MM | 220 | 2.078 | KG | 456 | DMQ | [12 empty] | 1 | UN |  | 0 | 0 | 0 |  | 2.05 | 2.078 | KG | 2.4 | DMQ | 1 | UN | 3606480066368 | 15 | 800 | 200 | MM | 2.05 | 2.078 | KG | 2.4 | DMQ | 8538100000
NSYS3X6625H | Tabela de Preços de Equipamentos e sistemas de distribuição de energia de Baixa Tensão | 18/05/2026 | Modificação | SPACIAL S3X stainless 316L, Scotch Brite® finish, H600xW600xD250 mm. | EN1 | CUE | 119480 | PanelSeT X WM S3X | Power Products | PPUES | GENERAL PURPOSE | 3 - INDUSTRY GENERAL PURPOSE | UEA | UEA | ST | UE-FLOOR STAND.WALL MOUN. ENCLOSURES, BOXES STAINLESS STEEL. | STUEA | 2326.008 | EUR | 1 | UN | 3606480155253 | A4 | 1 | 27 | 61 | 61 | CM | 14 | 14 | KG | 100467 | CMQ | 18 | UN |  | 1980 | 1220 | 1000 | MM | 267 | 14 | KG | 2415.6 | DMQ | [12 empty] | 1 | UN |  | 0 | 0 | 0 |  | 0 | 14 | KG | 0 | DMQ | 1 | UN | 3606480155253 | 615 | 270 | 610 | MM | 14 | 14 | KG | 101.291 | DMQ | 9403208000
LV510426 | Tabela de Preços de Equipamentos e sistemas de distribuição de energia de Baixa Tensão | 18/05/2026 | Modificação | interrutor seccionador, Easypact CVS100NA, 4 polos, 100A, AC22A, AC23A | BT8 | DBT | 174438 | EASYPACT CVS | Power Products | PPCCB | GENERAL PURPOSE | 2 - SMALL & MED BUILDING GENERAL PURPOSE | CVS | CVS | CV | EASYPACT CVS | CVCVS | 343.74 | EUR | 1 | UN | 3606480221330 | C | 1 | 13.8 | 19.2 | 15.2 | CM | 2.238 | 2.1 | KG | 4027.392 | CMQ | [12 empty] | 6 | UN | 43606480221338 | 30 | 60 | 40 | CM | 14.194 | 2.1 | KG | 72 | DMQ | [12 empty] | 1 | UN | 3606480221330 | 138 | 192 | 152 | MM | 2238 | 2.1 | G | 4027392 | MMQ | 8536508000
METSEPM2110 | Tabela de Preços de Equipamentos e sistemas de distribuição de energia de Baixa Tensão | 18/05/2026 | Modificação | EasyLogic PM2110, Medidor de Energia e Potência, Harmónica Total, LED, Pulso, classe 1 | BT7 | DBT | 105417 | MEDIUM METERS | Digital Energy | DPLVP | GENERAL PURPOSE | 2 - SMALL & MED BUILDING GENERAL PURPOSE | EMM | EMM | EY | EASYLOGIC POWER & ENERGY METERS | EYEMM | 308.03 | EUR | 1 | UN | 3606480800139 | A | 1 | 12 | 12.4 | 9 | CM | 402 | 300 | G | 1339.2 | CMQ | 432 | UN | 73606480800138 | 50 | 120 | 80 | CM | 199.944 | 300 | KG | 480 | DMQ | 18 | UN | 43606480800137 | 30 | 40 | 30 | CM | 7.831 | 300 | KG | 36 | DMQ | [12 empty] | 1 | UN | 3606480800139 | 11.94 | 9.14 | 12.19 | CM | 0.41 | 300 | KG | 1330.314 | CMQ | 9028301900
ZB4BV043E | Tabela de Preços de Automação e Controlo | 18/05/2026 | Modificação | Cabeça sinalizadora - ø 22 - redonda - lente simples vermelha | AC3 | ACI | 100316 | DIAMETER 22 | Industrial Control | IDSIG | GENERAL PURPOSE | 3 - INDUSTRY GENERAL PURPOSE | CTS | CTS | MP | PUSHBUTTONS | MPCTS | 9.01 | EUR | 1 | UN | 3389110290325 | B | 5 | 2.6 | 4.8 | 3.8 | CM | 28 | 28 | G | 47.424 | CMQ | [12 empty] | 150 | UN | 43389110290323 | 15 | 40 | 30 | CM | 4.464 | 28 | KG | 18 | DMQ | 5 | UN | 53389110290320 | 4.5 | 3.4 | 26.5 | CM | 140 | 28 | G | 405450 | MMQ | 1 | UN | 3389110290325 | 3.8 | 2.6 | 4.8 | CM | 28 | 28 | G | 47.42 | CMQ | 8531900000
RXG21B7PV | Tabela de Preços de Automação e Controlo | 18/05/2026 | Modificação | Harmony, relé de interface encaixável pré-montado, 5 A, 2 CO, com botão de teste bloqueável, com circuito de proteção, 24 V AC | AC3 | ACI | 116769 | ELECTROMECA.RELAY SE | Industrial Control | IDSIG | GENERAL PURPOSE | 3 - INDUSTRY GENERAL PURPOSE | ARO | ARO | RM | ELECTROMECHANICAL RELAYS | RMARO | 36.28 | EUR | 1 | UN | 3606489562861 | C | 0 | 7.96 | 7.2 | 1.56 | CM | 67 | 67 | G | 89.407 | CMQ | [12 empty] | 180 | UN | 23606489562865 | 30 | 40 | 30 | CM | 13.221 | 67 | KG | 36 | DMQ | 30 | UN | 13606489562868 | 8.4 | 27.1 | 17.3 | CM | 2.13 | 67 | KG | 3938.172 | CMQ | 30 | UN | 13606489562868 | 8.4 | 27.1 | 17.3 | CM | 2.13 | 67 | KG | 3938.172 | CMQ | 8536419089
LVS08872 | Tabela de Preços de Equipamentos e sistemas de distribuição de energia de Baixa Tensão | 18/05/2026 | Modificação | PPC membrana G IP55, 25 entradas | BT6 | DBT | 118897 | PRISMASET G | Power Products | PPLVS | GENERAL PURPOSE | 2 - SMALL & MED BUILDING GENERAL PURPOSE | LVE | LVE | L2 | PRISMASET IP55 | L2LVE | 74.05 | EUR | 1 | UN | 3606481879424 | C | 1 | 3.5 | 21.7 | 8.4 | CM | 282 | 282 | G | 637.98 | CMQ | 240 | UN |  | 44 | 120 | 80 | CM | 81.5 | 282 | KG | 422.4 | DMQ | 20 | UN | 13606481879421 | 15 | 40 | 30 | CM | 5.802 | 282 | KG | 18 | DMQ | [12 empty] | 1 | UN | 3606481879424 | 3.5 | 21.7 | 8.4 | CM | 278 | 282 | G | 637.98 | CMQ | 7326909890
NU316218S | Tabela de Preços de Equipamentos e sistemas de distribuição de energia de Baixa Tensão | 18/05/2026 | Modificação | Nova Unica - Interruptor bipolar com sinalizador - 16A - Branco | IS1 | RPT | 181958 | NEW UNICA | Home Solutions | HSCWD | GENERAL PURPOSE | 1 - RESIDENTIAL GENERAL PURPOSE | CLD | CLD | DU | CONNECTED LIVING UNICA | DUCLD | 33.825 | EUR | 1 | UN | 3606489454999 | A | 1 | 2.3 | 4.5 | 3.8 | CM | 23 | 23 | G | 39.33 | CMQ | 640 | UN | 73606489454998 | 77 | 60 | 80 | CM | 33.188 | 23 | KG | 369.6 | DMQ | 40 | UN | 43606489454997 | 15 | 40 | 30 | CM | 1.54 | 23 | KG | 0.018 | MTQ | 20 | UN | 13606489454996 | 8.2 | 18.5 | 17.7 | CM | 544 | 23 | G | 2.685 | DMQ | 1 | UN | 3606489454999 | 2.3 | 4.5 | 3.8 | CM | 23 | 23 | G | 39.33 | CMQ | 8536508000
NSYCRN33200T | Tabela de Preços de Equipamentos e sistemas de distribuição de energia de Baixa Tensão | 18/05/2026 | Modificação | Spacial CRN tspt door w/o mount.plate. H300xW300xD200 IP66 IK08 RAL7035.. | EN1 | CUE | 119457 | PanelSeT S WM CRN | Power Products | PPUES | GENERAL PURPOSE | 3 - INDUSTRY GENERAL PURPOSE | UEC | UEC | EC | UE-STEEL WALL MOUNT. ENCLOSURE, CRN, S3D, CM AND CABLE GLAND | ECUEC | 350.0735 | EUR | 1 | UN | 3606480212505 | A4 | 1 | 21.5 | 31.5 | 31 | CM | 4.84 | 4.84 | KG | 20994.75 | CMQ | 96 | UN |  | 2080 | 1200 | 1000 | MM | 496.824 | 4.84 | KG | 2496 | DMQ | [12 empty] | 1 | UN |  | 0 | 0 | 0 |  | 5.019 | 4.84 | KG | 22.528 | DMQ | 1 | UN | 3606480212505 | 320 | 220 | 320 | MM | 5.019 | 4.84 | KG | 22.528 | DMQ | 9403208000
CA3KN31FD | Tabela de Preços de Automação e Controlo | 18/05/2026 | Modificação | TeSys K control relay - 3 NO + 1 NC - <= 690 V - 110 V DC standard coil | BT2 | CUE | 180837 | TESYS MICRA C-RELAY K | Power Products | PPCTR | GENERAL PURPOSE | 3 - INDUSTRY GENERAL PURPOSE | TCS | TCS | LD | TESYS CONTROL SWITCH | LDTCS | 63.11 | EUR | 1 | UN | 3389110484335 | B | 1 | 6.2 | 4.8 | 6.5 | CM | 218 | 218 | G | 193.44 | CMQ | [12 empty] | 40 | UN | 43389110484333 | 15 | 40 | 30 | CM | 9.098 | 218 | KG | 18 | DMQ | [12 empty] | 1 | UN | 3389110484335 | 6.2 | 4.8 | 6.5 | CM | 218 | 218 | G | 193.44 | CMQ | 8536490099
13361 | Tabela de Preços de Equipamentos e sistemas de distribuição de energia de Baixa Tensão | 18/05/2026 | Modificação | Kaedra - Suporte de barramento para Mini Kaedra - 4 módulos | BT3 | RPT | 140900 | MUREVA | Power Products | PPCFD | GENERAL PURPOSE | 2 - SMALL & MED BUILDING GENERAL PURPOSE | FTC | FTC | CO | MODULAR ENCLOSURES | COFTC | 5.56 | EUR | 1 | UN | 3303430133612 | C | 1 | 1.5 | 11 | 4 | CM | 35 | 35 | G | 66 | CMQ | [12 empty] | 100 | UN | 43303430133610 | 30 | 40 | 30 | CM | 4.477 | 35 | KG | 36 | DMQ | 10 | UN | 23303430133616 | 1.1 | 1.7 | 1.1 | DM | 0.399 | 35 | KG | 2.057 | DMQ | 1 | UN | 3303430133612 | 0.15 | 1.1 | 0.4 | DM | 0.035 | 35 | KG | 0.066 | DMQ | 8538909999
ZB6CGT | Tabela de Preços de Automação e Controlo | 18/05/2026 | Modificação | Square cabeça de comutação selectora ø16 3-posição retorno mola ronis 200 | AC3 | ACI | 104422 | DIAMETER 16 | Industrial Control | IDSIG | GENERAL PURPOSE | 3 - INDUSTRY GENERAL PURPOSE | CTS | CTS | MP | PUSHBUTTONS | MPCTS | 84.4 | EUR | 1 | UN | 3389110785302 | C | 1 | 2.032 | 7.62 | 2.54 | CM | 27.216 | 27.216 | G | 39.329 | CMQ | [36 empty] | 1 | UN | 3389110785302 | 0.1 | 0.2 | 0.1 | CM | 23 | 27.216 | G | 0.002 | CMQ | 8538909999
ATS430D88S6 | Tabela de Preços de Automação e Controlo | 18/05/2026 | Modificação | Soft starter, Altivar Soft Starter ATS430, 88A, 208 a 600V CA, alimentação de controle de 110 a 230V CA | AC2 | ACI | 190344 | SOFT STARTER ATS430 | Drives | IDVSD | CONFIGURABLE | 5 - INDUSTRY CONFIGURABLE | SDS | SDS | AP | ADVANCED SOFT STARTERS | APSDS | 2077.21 | EUR | 1 | UN | 3606486948651 | C | 1 | 28 | 36.5 | 23.5 | CM | 7.738 | 7.738 | KG | 24017 | CMQ | 8 | UN | 13606486948658 | 73 | 80 | 60 | CM | 75.4 | 7.738 | KG | 350400 | CMQ | [24 empty] | 1 | UN | 3606486948651 | 27.4 | 35.75 | 23.05 | CM | 7.8 | 7.738 | KG | 22578.628 | CMQ | 8537109899
CAE22F5 | Tabela de Preços de Equipamentos e sistemas de distribuição de energia de Baixa Tensão | 18/05/2026 | Modificação | Relé de controle, Easy TeSys Control, CAE, 2NO+2NC, <=690V, bobina 110V AC 50Hz | BT2 | CUE | 144052 | EASYPACT TVS ACCESS | Power Products | PPCTR | GENERAL PURPOSE | 2 - SMALL & MED BUILDING GENERAL PURPOSE | TEE | TEE | LC | TESYS EASY & SPECIAL | LCTEE | 54.595 | EUR | 1 | UN | 3606480329319 | C | 36 | 5.2 | 8.7 | 7.5 | CM | 305 | 280 | G | 339.3 | CMQ | [12 empty] | 36 | UN | 43606480329317 | 15 | 40 | 30 | CM | 11435 | 280 | G | 18 | DMQ | [12 empty] | 1 | UN | 3606480329319 | 87 | 75 | 52 | MM | 305 | 280 | G | 339300 | MMQ | 8536490099
SXWSBTHXXSXX | Tabela de Preços de Soluções de Conectividade | 18/05/2026 | Modificação | Sensor, Wall Base, Temp, Humidity, Communicating, RJ45 | GE1 | PRO | 117134 | LIVING SPACE SENSORS | Digital Energy | DBPRD | GENERAL PURPOSE | 2B- BUILDING MANAGEMENT OFFER GENERAL PURPOSE | FDB | FDB | FD | FIELD DEVICES BMS | FDFDB | 219.4 | EUR | 1 | UN | 3606489507244 | C | 1 | 9.8 | 5.2 | 14.4 | CM | 120 | 120 | G | 733.824 | CMQ | [12 empty] | 18 | UN |  | 15 | 40 | 30 | CM | 2.178 | 120 | KG | 18000 | CMQ | [12 empty] | 1 | UN | 3606489507244 | 4.8 | 14 | 9.7 | CM | 121 | 120 | G | 651.84 | CMQ | 9025808090
NSYPLAZ7124G | Tabela de Preços de Equipamentos e sistemas de distribuição de energia de Baixa Tensão | 18/05/2026 | Modificação | Floor standing encl.polyester vers.PLAZ w/plinth open bottom 750x1250x420 IP54 | EN1 | CUE | 108763 | PanelSeT P FS PLA | Power Products | PPUES | GENERAL PURPOSE | 3 - INDUSTRY GENERAL PURPOSE | UEA | UEA | PA | UE - FLOOR STANDING ENCLOSURES PLA IN POLYESTER. | PAUEA | 2021.2638 | EUR | 1 | UN | 3606480775901 | C4 | 1 | 47 | 129 | 83 | CM | 41.5 | 41.5 | KG | 503229 | CMQ | 4 | UN |  | 1695 | 1300 | 1000 | MM | 209 | 41.5 | KG | 2203.5 | DMQ | [24 empty] | 1 | UN | 3606480775901 | 815 | 450 | 1280 | MM | 46.334 | 41.5 | KG | 469.44 | DMQ | 9403700000
9001SKR1BH5 | Tabela de Preços de Automação e Controlo | 18/05/2026 | Modificação | PUSHBUTTON 600VAC 10AMP 30MM SK +OPTIONS | AC3 | ACI | 100301 | DIAMETER 30 | Industrial Control | IDSIG | GENERAL PURPOSE | 3 - INDUSTRY GENERAL PURPOSE | CTS | CTS | MP | PUSHBUTTONS | MPCTS | 42.54 | EUR | 1 | UN | 3389118037069 | C | 1 | 4.826 | 9.398 | 5.588 | CM | 68.039 | 68.039 | G | 253.442 | CMQ | [12 empty] | 15 | UN |  | 15 | 40 | 15 | CM | 1.245 | 68.039 | KG | 9000 | CMQ | [12 empty] | 1 | UN | 785901041979 | 4.826 | 9.398 | 5.588 | CM | 68.039 | 68.039 | G | 253.442 | CMQ | 8536508000
HMIYP6OSW10CCTO | Tabela de Preços de Automação e Controlo | 18/05/2026 | Modificação | Sistema operativo Windows 10 IoT Enterprise LTSC 2019 para Celeron, componente configurável, Harmony P6 | AC3 | ACI | 188057 | SE IPC ACCESSORIES | Industrial Control | IDHMI | PROGRAMABLE | 7 - INDUSTRY PROGRAMMABLE | PCA | PCA | PC | INDUSTRIAL PC'S | PCPCA | 188.495 | EUR | 1 | UN | 3606481977595 | C | 0 | 4 | 28 | 19 | CM | 300 | 300 | G | 2128 | CMQ | [36 empty] | 1 | UN | 3606481977595 | 4 | 28 | 19 | CM | 300 | 300 | G | 2128 | CMQ | 4907009000
ZBYLECUST10 | Tabela de Preços de Automação e Controlo | 18/05/2026 | Modificação | Legenda panel | AC3 | ACI | 100316 | DIAMETER 22 | Industrial Control | IDSIG | GENERAL PURPOSE | 3 - INDUSTRY GENERAL PURPOSE | CTS | CTS | MP | PUSHBUTTONS | MPCTS | 369.37 | EUR | 1 | UN | 3606481822321 | C | 1 | 0.05 | 5.3 | 4.3 | CM | 282 | 282 | G | 1.14 | CMQ | [36 empty] | 1 | UN | 3606481822321 | 0.05 | 5.3 | 4.3 | CM | 282 | 282 | G | 1.14 | CMQ | 8536508000
NSYMFSC80 | Tabela de Preços de Equipamentos e sistemas de distribuição de energia de Baixa Tensão | 18/05/2026 | Modificação | Spacial SF/SM set of fixed rail with supports - 800 mm | EN1 | CUE | 132527 | Electrical Distributio | Power Products | PPUES | GENERAL PURPOSE | 3 - INDUSTRY GENERAL PURPOSE | UEA | UEA | EA | UE - FLOOR STANDING ENCLOSURES, SF, SM, AND SFP, IN STEEL. | EAUEA | 43.7805 | EUR | 1 | UN | 3606480065552 | A4 | 1 | 4.5 | 69 | 6 | CM | 580 | 580 | G | 1863 | CMQ | 100 | UN |  | 500 | 1200 | 1000 | MM | 101 | 580 | KG | 600 | DMQ | [12 empty] | 25 | UN |  | 0 | 0 | 0 | MM | 16 | 580 | KG | 0 |  | 1 | UN | 3606480065552 | 40 | 690 | 50 | MM | 0.567 | 580 | KG | 1.38 | DMQ | 8302420090
SXWSWESUP40010 | Tabela de Preços de Soluções de Conectividade | 18/05/2026 | Modificação | Atualização ES de 4.x com 10 ou menos AS | GE1 | PRO | 117135 | ECOSTRUXURE BLDG OPRTN | Digital Energy | DBPRD | PROGRAMABLE | 6 - CRITICAL & SPECIALIZED BUILDING PROGRAMMABLE | BMS | BMS | HV | BMS CONTROLLERS & SYSTEMS | HVBMS | 255.66 | EUR | 1 | UN | 3606487130697 | C | 1 | 0 | 0 | 0 | CM | 0.01 | 0.01 | G | 0 | CMQ | [36 empty] | 1 | UN | 3606487130697 | 0 | 0 | 0 | CM | 0.01 | 0.01 | G | 0 | CMQ | 0000000000
SLAWLC2 | Tabela de Preços de Soluções de Conectividade | 18/05/2026 | Modificação | SpaceLogic SLA Series Sensor, Room, CO2, Humidity, Temperature, Segmented LCD, Analog Outputs with Optimum White Housing | GE1 | PRO | 117134 | LIVING SPACE SENSORS | Digital Energy | DBPRD | GENERAL PURPOSE | 2B- BUILDING MANAGEMENT OFFER GENERAL PURPOSE | FDB | FDB | FD | FIELD DEVICES BMS | FDFDB | 417.28 | EUR | 1 | UN | 3606481901095 | C | 1 | 4.8 | 14 | 9.67 | CM | 181.82 | 181.82 | G | 649.824 | CMQ | [12 empty] | 34 | UN |  | 30 | 40 | 30 | CM | 6.4 | 181.82 | KG | 36000 | CMQ | [12 empty] | 1 | UN | 3606481901095 | 4.8 | 14 | 9.67 | CM | 181.82 | 181.82 | G | 649.824 | CMQ | 9027101000
HMIYP6SSD512 | Tabela de Preços de Automação e Controlo | 18/05/2026 | Modificação | Internal drive, Harmony P6, 2.5 inch SSD, 512GB for configured products | AC3 | ACI | 188057 | SE IPC ACCESSORIES | Industrial Control | IDHMI | PROGRAMABLE | 7 - INDUSTRY PROGRAMMABLE | PCA | PCA | PC | INDUSTRIAL PC'S | PCPCA | 1121.65 | EUR | 1 | UN | 3606481923639 | C | 1 | 7.3 | 16.8 | 15.9 | CM | 164 | 100 | G | 1949.976 | CMQ | [12 empty] | 10 | UN |  | 30 | 40 | 30 | CM | 2.108 | 100 | KG | 36000 | CMQ | [12 empty] | 1 | UN | 3606481923639 | 6.6 | 16.5 | 15.6 | CM | 162 | 100 | G | 1698.84 | CMQ | 8471705000
LV848551 | Tabela de Preços de Equipamentos e sistemas de distribuição de energia de Baixa Tensão | 18/05/2026 | Modificação | OFF-position locking - 2 different Ronis keylocks + padlock - for MTZ2/MTZ3 | BT8 | DBT | 180971 | MASTERPACT MTZ CONNECT | Power Products | PPACB | CONFIGURABLE | 4 - LARGE BUILDING CONFIGURABLE | ACB | ACB | PR | AIR CIRCUIT BREAKERS | PRACB | 730.945 | EUR | 1 | UN | 3606480807718 | C | 1 | 7 | 12.4 | 9 | CM | 395 | 381 | G | 781.2 | CMQ | [36 empty] | 1 | UN | 3606480807718 | 70 | 124 | 90 | MM | 395 | 381 | G | 781200 | MMQ | 8538909999
LVSXDS413 | Tabela de Preços de Equipamentos e sistemas de distribuição de energia de Baixa Tensão | 18/05/2026 | Modificação | PrismaSet XS, Porta Transparente 4 filas 13 módulos | BT3 | RPT | 140892 | ACTI9 | Power Products | PPCFD | GENERAL PURPOSE | 2 - SMALL & MED BUILDING GENERAL PURPOSE | FTC | FTC | CO | MODULAR ENCLOSURES | COFTC | 74.635 | EUR | 1 | UN | 3606482041523 | C | 1 | 5.5 | 75.5 | 36 | CM | 1.5 | 1.5 | KG | 14949 | CMQ | 55 | UN | 73606482041522 | 117 | 120 | 80 | CM | 98 | 1.5 | KG | 1123200 | CMQ | [24 empty] | 1 | UN | 3606482041523 | 5.5 | 75.5 | 36 | CM | 1.5 | 1.5 | KG | 14949 | CMQ | 8538909999
NSYCL27L405 | Tabela de Preços de Equipamentos e sistemas de distribuição de energia de Baixa Tensão | 18/05/2026 | Modificação | Key operated lateral locking device for PLS box-with key 405 | EN1 | CUE | 146057 | PanelSeT P IB PLS | Power Products | PPUES | GENERAL PURPOSE | 3 - INDUSTRY GENERAL PURPOSE | UEB | UEB | EB | UE - PLS, TBP, TBS, SL INDUSTRIAL BOXES. | EBUEB | 38.046 | EUR | 1 | UN | 3606480188435 | A4 | 1 | 3 | 20 | 16 | CM | 104 | 104 | G | 960 | CMQ | [24 empty] | 50 | UN |  | 0 | 0 | 0 |  | 10 | 104 | KG | 14.4 | DMQ | 1 | UN | 3606480188435 | 40 | 85 | 130 | MM | 0.104 | 104 | KG | 0.442 | DMQ | 8301300000
5126030000 | Tabela de Preços de Soluções de Conectividade | 18/05/2026 | Modificação | Sensor de temperatura de conduta telescópica STD Series, STD660, sonda 100-300 mm, compatível com Satchwell | GE1 | PRO | 179535 | SENSORS - PLANT ROOM | Digital Energy | DBPRD | GENERAL PURPOSE | 2B- BUILDING MANAGEMENT OFFER GENERAL PURPOSE | FDB | FDB | FD | FIELD DEVICES BMS | FDFDB | 88.96 | EUR | 1 | UN | 7332552012556 | C4 | 1 | 20.4 | 7 | 9.6 | CM | 200 | 200 | G | 1370.88 | CMQ | [12 empty] | 5 | UN |  | 15 | 40 | 30 | CM | 1.455 | 200 | KG | 18000 | CMQ | [12 empty] | 1 | UN | 7332552012556 | 7 | 20 | 9 | CM | 200 | 200 | G | 1260 | CMQ | 9025190090
NSYMPRK10 | Tabela de Preços de Equipamentos e sistemas de distribuição de energia de Baixa Tensão | 18/05/2026 | Modificação | Spacial SM / Spacial SF reinforcement kit for mounting plate | EN1 | CUE | 119490 | PanelSeT S FS Accessor | Power Products | PPUES | GENERAL PURPOSE | 3 - INDUSTRY GENERAL PURPOSE | UEA | UEA | EA | UE - FLOOR STANDING ENCLOSURES, SF, SM, AND SFP, IN STEEL. | EAUEA | 311.121 | EUR | 1 | UN | 3606485130736 | C4 | 1 | 4.5 | 85.5 | 5 | CM | 2.172 | 2.172 | KG | 1923.75 | CMQ | [36 empty] | 1 | UN | 3606485130736 | 42 | 845 | 50 | MM | 2.17 | 2.172 | KG | 1.775 | DMQ | 8302420090
NSYTBP241912HT | Tabela de Preços de Equipamentos e sistemas de distribuição de energia de Baixa Tensão | 18/05/2026 | Modificação | PC box IP66 IK08 RAL7035 Int.H225W175D120 Ext.H241W194D127 Transp.cover H40 | EN1 | CUE | 130500 | PanelSeT P IB TBS TBP | Power Products | PPUES | GENERAL PURPOSE | 3 - INDUSTRY GENERAL PURPOSE | UEB | UEB | EB | UE - PLS, TBP, TBS, SL INDUSTRIAL BOXES. | EBUEB | 115.464 | EUR | 1 | UN | 3606480165870 | C4 | 1 | 14.5 | 26 | 20.5 | CM | 860 | 860 | G | 7728.5 | CMQ | 200 | UN |  | 2200 | 1200 | 1000 | MM | 212 | 860 | KG | 2640 | DMQ | 8 | UN |  | 405 | 600 | 400 | MM | 5.576 | 860 | KG | 97.2 | DMQ | 1 | UN |  | 0 | 0 | 0 |  | 0.697 | 860 | KG | 6.955 | DMQ | 1 | UN | 3606480165870 | 127 | 241 | 194 | MM | 0.82 | 860 | KG | 5.938 | DMQ | 3925908000
BMXDAI0805 | Tabela de Preços de Automação e Controlo | 18/05/2026 | Modificação | M340,08 ED,220vAC | AC1 | ACI | 141165 | MODICON X80 I/O | Discrete Automation | IDPAC | PROGRAMABLE | 7 - INDUSTRY PROGRAMMABLE | AAP | AAP | HI | AUTOMATION PLANT | HIAAP | 280.69 | EUR | 1 | UN | 3595864081595 | C | 1 | 5.5 | 11.8 | 11.8 | CM | 158 | 120 | G | 765.82 | CMQ | [12 empty] | 15 | UN | 23595864081599 | 15 | 40 | 30 | CM | 2.7 | 120 | KG | 18 | DMQ | [12 empty] | 1 | UN | 3595864081595 | 55 | 120 | 110 | MM | 225 | 120 | G | 726 | CMQ | 8538909999
RSB2A080FD | Tabela de Preços de Automação e Controlo | 18/05/2026 | Modificação | Ligação de relé de interface - Harmony rsb - pino chato - 2 f/a - 110 v dc - 8 a | AC3 | ACI | 116769 | ELECTROMECA.RELAY SE | Industrial Control | IDSIG | GENERAL PURPOSE | 3 - INDUSTRY GENERAL PURPOSE | ARO | ARO | RM | ELECTROMECHANICAL RELAYS | RMARO | 16.15 | EUR | 1 | UN | 3389110253375 | B | 10 | 1.7 | 3 | 2 | CM | 13 | 13 | G | 10.2 | CMQ | [12 empty] | 350 | UN | 23389110253379 | 15 | 40 | 15 | CM | 5.85 | 13 | KG | 9000 | CMQ | 10 | UN | 13389110253372 | 1.7 | 31.1 | 2.5 | CM | 149 | 13 | G | 132.175 | CMQ | 10 | UN | 13389110253372 | 1.7 | 31.1 | 2.5 | CM | 149 | 13 | G | 132.175 | CMQ | 8536490099
XB5FKCUST02 | Tabela de Preços de Automação e Controlo | 18/05/2026 | Modificação | Selector flush verde 2 posições fixas 24vac/dc | AC3 | ACI | 100316 | DIAMETER 22 | Industrial Control | IDSIG | GENERAL PURPOSE | 3 - INDUSTRY GENERAL PURPOSE | CTS | CTS | MP | PUSHBUTTONS | MPCTS | 121.83 | EUR | 1 | UN | 3606481821089 | C | 1 | 8.6 | 5.2 | 4.3 | CM | 57 | 57 | G | 192.296 | CMQ | [36 empty] | 1 | UN | 3606481821089 | 8.6 | 5.2 | 4.3 | CM | 57 | 57 | G | 192.296 | CMQ | 8536508000
BMXFCC053 | Tabela de Preços de Automação e Controlo | 18/05/2026 | Modificação | M340,Bornero 40P+Conector 2xHE10_0.5m | AC1 | ACI | 141165 | MODICON X80 I/O | Discrete Automation | IDPAC | PROGRAMABLE | 7 - INDUSTRY PROGRAMMABLE | AAP | AAP | HI | AUTOMATION PLANT | HIAAP | 90.35 | EUR | 1 | UN | 3595863919752 | B | 1 | 2 | 25 | 20 | CM | 212 | 212 | G | 1000 | CMQ | [12 empty] | 10 | UN | 43595863919750 | 15 | 40 | 30 | CM | 2.65 | 212 | KG | 18 | DMQ | [12 empty] | 1 | UN | 3595863919752 | 2 | 25 | 20 | CM | 235 | 212 | G | 1000 | CMQ | 8544429090
LVS08337 | Tabela de Preços de Equipamentos e sistemas de distribuição de energia de Baixa Tensão | 18/05/2026 | Modificação | Porta Transp. G IP55, 27M, A=1450mm | BT6 | DBT | 118897 | PRISMASET G | Power Products | PPLVS | GENERAL PURPOSE | 2 - SMALL & MED BUILDING GENERAL PURPOSE | LVE | LVE | L2 | PRISMASET IP55 | L2LVE | 752.14 | EUR | 1 | UN | 3606481878571 | C | 1 | 7.5 | 144.5 | 60 | CM | 21.3 | 21.3 | KG | 65025 | CMQ | 20 | UN |  | 88 | 202 | 120 | CM | 452 | 21.3 | KG | 2133.12 | DMQ | [24 empty] | 1 | UN | 3606481878571 | 7.5 | 144.5 | 60 | CM | 21.3 | 21.3 | KG | 65025 | CMQ | 3926909790
A9F93120 | Tabela de Preços de Equipamentos e sistemas de distribuição de energia de Baixa Tensão | 18/05/2026 | Modificação | Acti9 iC60L - Disjuntor - 1P - 20A - Curva B - 15000A (IEC 60898-1) - 25kA (IEC 60947-2) | BT1 | RPT | 190600 | ACTI9 | Power Products | PPCFD | GENERAL PURPOSE | 2 - SMALL & MED BUILDING GENERAL PURPOSE | FTI | FTI | DI | ACTI9 PROTECTION DEVICES INDUSTRIAL | DIFTI | 110.075 | EUR | 1 | UN | 3606480083990 | C | 1 | 7.5 | 9.3 | 1.7 | CM | 113 | 113 | G | 118.575 | CMQ | [12 empty] | 48 | UN | 43606480083998 | 15 | 40 | 30 | CM | 6.687 | 113 | KG | 18000 | CMQ | 12 | UN | 13606480083997 | 0.8 | 2.2 | 0.97 | DM | 1.411 | 113 | KG | 1.707 | DMQ | 1 | UN | 3606480083990 | 0.75 | 0.93 | 0.17 | DM | 0.113 | 113 | KG | 0.119 | DMQ | 8536201090
XVUC47 | Tabela de Preços de Automação e Controlo | 18/05/2026 | Modificação | Harmony XVU, Illuminated LED unit for modular tower lights, white, Ø60, blinking, IP65, 24 V AC/DC | AC3 | ACI | 135280 | TOWER LIGHT | Industrial Control | IDSIG | GENERAL PURPOSE | 3 - INDUSTRY GENERAL PURPOSE | CTS | CTS | IB | TOWER LIGHTS & BEACONS | IBCTS | 129.84 | EUR | 1 | UN | 3606480886980 | B | 1 | 9 | 13.3 | 9.1 | CM | 137 | 64 | G | 1089.27 | CMQ | [12 empty] | 24 | UN | 43606480886988 | 30 | 40 | 30 | CM | 4.145 | 64 | KG | 36000 | CMQ | [12 empty] | 1 | UN | 3606480886980 | 9 | 13.3 | 9.1 | CM | 143 | 64 | G | 1089.27 | CMQ | 8531807000
LV833093SP | Tabela de Preços de Equipamentos e sistemas de distribuição de energia de Baixa Tensão | 18/05/2026 | Modificação | Sensor plug 1000 A - for MTZ1/MTZ2 - spare part | BT8 | DBT | 180975 | MASTERPACT MTZ CU ACC. | Power Products | PPACB | CONFIGURABLE | 4 - LARGE BUILDING CONFIGURABLE | ACB | ACB | PR | AIR CIRCUIT BREAKERS | PRACB | 257.76 | EUR | 1 | UN | 3606481188533 | C | 1 | 1 | 11 | 8 | CM | 86 | 86 | G | 88 | CMQ | [12 empty] | 240 | UN | 43606481188531 | 30 | 40 | 30 | CM | 27.12 | 86 | KG | 36 | DMQ | 20 | UN | 13606481188530 | 9 | 13 | 18 | CM | 2.26 | 86 | KG | 2106 | CMQ | 1 | UN | 3606481188533 | 1 | 11 | 8 | CM | 86 | 86 | G | 88 | CMQ | 8538909189
M9Y31740 | Tabela de Preços de Equipamentos e sistemas de distribuição de energia de Baixa Tensão | 18/05/2026 | Modificação | Multi9 - Disjuntor diferencial Vigi N40, 3P+N, 40A, tipo A-SI, instantâneo, 30mA, 400/415VAC | BT1 | RPT | 134946 | MULTI9 | Power Products | PPCFD | GENERAL PURPOSE | 2 - SMALL & MED BUILDING GENERAL PURPOSE | FTD | FTD | D9 | MULTI9 PROTECTION FOR OEM | D9FTD | 649.465 | EUR | 1 | UN | 3606480578434 | C | 1 | 8 | 11.2 | 10.5 | CM | 214 | 204 | G | 940.8 | CMQ | [12 empty] | 18 | UN | 43606480578432 | 30 | 40 | 30 | CM | 4.963 | 204 | KG | 36 | DMQ | 3 | UN | 13606480578431 | 0.9 | 3.23 | 1.2 | DM | 0.746 | 204 | KG | 3.488 | DMQ | 1 | UN | 3606480578434 | 0.8 | 1.12 | 1.05 | DM | 0.219 | 204 | KG | 0.941 | DMQ | 8536209090
HMIDM6900WC | Tabela de Preços de Automação e Controlo | 18/05/2026 | Modificação | Ecrã tátil de 22” W, Full HD, 16M cores, multitátil PCAP com filtro de ruído, Harmony P6 | AC3 | ACI | 188082 | GT6 ADVANCED PANEL | Industrial Control | IDHMI | PROGRAMABLE | 7 - INDUSTRY PROGRAMMABLE | PCA | PCA | PC | INDUSTRIAL PC'S | PCPCA | 2403.325 | EUR | 1 | UN | 3606481808554 | C | 1 | 50 | 70 | 15 | CM | 7.9 | 6.5 | KG | 52500 | CMQ | 6 | UN | 13606481808551 | 1500 | 1200 | 800 | MM | 57400 | 6.5 | G | 1440000000 | MMQ | [24 empty] | 1 | UN | 3606481808554 | 50 | 70 | 15 | CM | 7.9 | 6.5 | KG | 52500 | CMQ | 8529909600
NSYSMBK | Tabela de Preços de Equipamentos e sistemas de distribuição de energia de Baixa Tensão | 18/05/2026 | Modificação | Spacial SM standard coupling kit -IP55- Used to join enclosures by the side part | EN1 | CUE | 119490 | PanelSeT S FS Accessor | Power Products | PPUES | GENERAL PURPOSE | 3 - INDUSTRY GENERAL PURPOSE | UEA | UEA | EA | UE - FLOOR STANDING ENCLOSURES, SF, SM, AND SFP, IN STEEL. | EAUEA | 302.3235 | EUR | 1 | UN | 3606480146428 | A4 | 1 | 6.5 | 22 | 21.5 | CM | 1.682 | 1.682 | KG | 3074.5 | CMQ | [36 empty] | 1 | UN | 3606480146428 | 65 | 220 | 215 | MM | 1.75 | 1.682 | KG | 3.075 | DMQ | 8302419000
BSH0553T11A2A | Tabela de Preços de Automação e Controlo | 18/05/2026 | Modificação | AC servo motor BSH - 1.3 N.m - 3000 rpm - keyed shaft - without brake - IP50 | AC2 | ACI | 132912 | SERVO MOTORS | Discrete Automation | IDMST | PROGRAMABLE | 7 - INDUSTRY PROGRAMMABLE | AAM | AAM | DV | MOTION | DVAAM | 939.04 | EUR | 1 | UN | 3389118159549 | C | 1 | 10.5 | 39.5 | 18.5 | CM | 2.231 | 1.76 | KG | 7672.875 | CMQ | [12 empty] | 2 | UN |  | 30 | 60 | 40 | CM | 3.952 | 1.76 | KG | 72000 | CMQ | [12 empty] | 1 | UN | 3389118159549 | 123 | 377 | 128 | MM | 1400 | 1.76 | G | 5935.49 | CMQ | 8501510090
XVGB1A | Tabela de Preços de Automação e Controlo | 18/05/2026 | Modificação | Baliza de sinalização monolítica, Harmony fácil XVG, 60mm, vermelho, luz fixa, montagem em tubo de alumínio curto e suporte dobrável, IP23, 24V CA/CC | AC3 | ACI | 146868 | EASY TOWER LIGHT | Industrial Control | IDSIG | GENERAL PURPOSE | 3 - INDUSTRY GENERAL PURPOSE | CTS | CTS | IB | TOWER LIGHTS & BEACONS | IBCTS | 76.28 | EUR | 1 | UN | 3606480016868 | C | 30 | 8.4 | 41.3 | 13.5 | CM | 504 | 504 | G | 4683.42 | CMQ | 32 | UN |  | 75 | 60 | 80 | CM | 26.728 | 504 | KG | 360000 | CMQ | 8 | UN | 23606480016862 | 30 | 60 | 40 | CM | 4.682 | 504 | KG | 72000 | CMQ | [12 empty] | 1 | UN | 3606480016868 | 8.4 | 41.3 | 13.5 | CM | 504 | 504 | G | 4683.42 | CMQ | 8531807000
C10F2TM020 | Tabela de Preços de Equipamentos e sistemas de distribuição de energia de Baixa Tensão | 18/05/2026 | Modificação | ComPacT DISJUNTOR NSX100F 18kA CA-CC 2P 20A TMD | BT4 | DBT | 191790 | COMPACT NSX | Power Products | PPCCB | GENERAL PURPOSE | 2 - SMALL & MED BUILDING GENERAL PURPOSE | CCN | CCN | 01 | NSX | 01CCN | 1397.12 | EUR | 1 | UN | 3606481995384 | C | 1 | 8 | 17.5 | 13 | CM | 1.28 | 1.28 | KG | 1820 | CMQ | [12 empty] | 12 | UN | 13606481995381 | 300 | 400 | 300 | MM | 15859 | 1.28 | G | 36000000 | MMQ | [12 empty] | 1 | UN | 3606481995384 | 8 | 18 | 13 | CM | 1.281 | 1.28 | KG | 1872 | CMQ | 8536201090
LC1D186P7 | Tabela de Preços de Automação e Controlo | 18/05/2026 | Modificação | Contactor Tesys D - 3P(3 NA) - AC-3 - <= 440 V 18 A - 230 V CA bobina | BT2 | CUE | 187516 | TESYS DECA CONT. <115A | Power Products | PPCTR | GENERAL PURPOSE | 3 - INDUSTRY GENERAL PURPOSE | TCC | TCC | AC | TESYS CONTROL CONTACTOR | ACTCC | 113.33 | EUR | 1 | UN | 3389110804195 | C | 1 | 5.5 | 12 | 9.5 | CM | 375 | 375 | G | 627 | CMQ | 320 | UN | 73389110804194 | 77 | 60 | 80 | CM | 135.04 | 375 | KG | 369.6 | DMQ | 16 | UN | 13389110804192 | 15 | 40 | 30 | CM | 6.487 | 375 | KG | 18 | DMQ | [12 empty] | 1 | UN | 3389110804195 | 5.4 | 12 | 9.5 | CM | 378 | 375 | G | 615.6 | CMQ | 8536490099
LVS08306 | Tabela de Preços de Equipamentos e sistemas de distribuição de energia de Baixa Tensão | 18/05/2026 | Modificação | quadro G IP55, 23M, A=1250mm | BT6 | DBT | 118897 | PRISMASET G | Power Products | PPLVS | GENERAL PURPOSE | 2 - SMALL & MED BUILDING GENERAL PURPOSE | LVE | LVE | L2 | PRISMASET IP55 | L2LVE | 902.61 | EUR | 1 | UN | 3606481876546 | C | 1 | 11.5 | 126 | 64 | CM | 24.33 | 24.33 | KG | 92736 | CMQ | 7 | UN |  | 96 | 202 | 120 | CM | 196.5 | 24.33 | KG | 2327.04 | DMQ | [24 empty] | 1 | UN | 3606481876546 | 11.5 | 126 | 64 | CM | 24.33 | 24.33 | KG | 92.736 | DMQ | 9403208000
C080H450FM | Tabela de Preços de Equipamentos e sistemas de distribuição de energia de Baixa Tensão | 18/05/2026 | Modificação | NS800H 70kA 4P 800A Fixo Manual 5.0 | BT8 | DBT | 133346 | COMPACT NS 630B-1600 | Power Products | PPCCB | CONFIGURABLE | 4 - LARGE BUILDING CONFIGURABLE | CCB | CCB | PL | COMPACT NS >= 630A | PLCCB | 9250.155 | EUR | 1 | UN | 3606482100299 | C | 1 | 30 | 60 | 40 | CM | 16.023 | 16.023 | KG | 72000 | CMQ | [12 empty] | 1 | UN | 3606482100299 | 30 | 60 | 40 | CM | 16.023 | 16.023 | KG | 72000 | CMQ | [12 empty] | 1 | UN | 3606482100299 | 30 | 60 | 40 | CM | 16.023 | 16.023 | KG | 72000 | CMQ | 8536209090
ZB6YAV3 | Tabela de Preços de Automação e Controlo | 18/05/2026 | Modificação | green lens for circular pilot light Ø16 | AC3 | ACI | 104422 | DIAMETER 16 | Industrial Control | IDSIG | GENERAL PURPOSE | 3 - INDUSTRY GENERAL PURPOSE | CTS | CTS | MP | PUSHBUTTONS | MPCTS | 1.66 | EUR | 1 | UN | 3389110777772 | C | 10 | 0.5 | 14.5 | 11 | CM | 30 | 30 | G | 79.75 | CMQ | [24 empty] | 10 | UN | 13389110777779 | 0.5 | 14.5 | 11 | CM | 110 | 30 | G | 79.75 | CMQ | 1 | UN | 3389110777772 | 0.5 | 14.5 | 11 | CM | 30 | 30 | G | 79.75 | CMQ | 3926906000
VW3E1143R020 | Tabela de Preços de Automação e Controlo | 18/05/2026 | Modificação | PD3Motor cable 1,5mm P30 Connector 2mt. | AC2 | ACI | 138496 | HIGH PERFORMANCE OFFER | Discrete Automation | IDOL2 | PROGRAMABLE | 7 - INDUSTRY PROGRAMMABLE | MOC | MOC | HP | ALTAS PRESTACIONES | HPMOC | 151.26 | EUR | 1 | UN | 3606485286976 | C | 1 | 2.9 | 31.1 | 31.1 | CM | 626 | 626 | G | 2804.909 | CMQ | [12 empty] | 4 | UN |  | 15 | 40 | 30 | CM | 2959 | 626 | G | 18 | DMQ | [12 empty] | 1 | UN | 3606485286976 | 29 | 311 | 311 | MM | 626 | 626 | G | 2804.909 | CMQ | 8544429090
LVS03207 | Tabela de Preços de Equipamentos e sistemas de distribuição de energia de Baixa Tensão | 18/05/2026 | Modificação | Espelho TransferPacT, 32-100A, PrismaSeT G & P, 8 Módulos, altura 400mm | BT6 | DBT | 118897 | PRISMASET G | Power Products | PPLVS | GENERAL PURPOSE | 2 - SMALL & MED BUILDING GENERAL PURPOSE | LVE | LVE | L1 | PRISMASET IP40 | L1LVE | 161.56 | EUR | 1 | UN | 3606482170001 | A | 1 | 3 | 50 | 40.5 | CM | 1.538 | 1.538 | KG | 6075 | CMQ | 12 | UN |  | 23 | 120 | 80 | CM | 31 | 1.538 | KG | 220800 | CMQ | [12 empty] | 6 | UN | 13606482170008 | 10.5 | 53 | 43 | CM | 9.7 | 1.538 | KG | 23929.5 | CMQ | 1 | UN | 3606482170001 | 3 | 50 | 40.5 | CM | 1.538 | 1.538 | KG | 6075 | CMQ | 7326909890
R9XE410 | Tabela de Preços de Equipamentos e sistemas de distribuição de energia de Baixa Tensão | 18/05/2026 | Modificação | RESI9 - Pack 10 - Tampas Pente - 4P | BT3 | RPT | 137969 | RESI9 | Power Products | PPCFD | GENERAL PURPOSE | 1 - RESIDENTIAL GENERAL PURPOSE | FRV | FRV | R9 | FD RESIDENTIAL - RESI9- VIV | R9FRV | 12.33 | EUR | 1 | UN | 3606480516061 | C | 1 | 1.8 | 8.5 | 3 | CM | 8 | 8 | G | 45.9 | CMQ | [12 empty] | 250 | UN | 43606480516069 | 30 | 40 | 30 | CM | 2487 | 8 | G | 36 | DMQ | [12 empty] | 1 | UN | 3606480516061 | 18 | 85 | 30 | MM | 8 | 8 | G | 45900 | MMQ | 3926909790
BMH0702T31A2A | Tabela de Preços de Automação e Controlo | 18/05/2026 | Modificação | servo motor BMH - 2.5 Nm - 8000 rpm - keyed shaft - without brake - IP65/IP67 | AC2 | ACI | 132912 | SERVO MOTORS | Discrete Automation | IDMST | PROGRAMABLE | 7 - INDUSTRY PROGRAMMABLE | AAM | AAM | DV | MOTION | DVAAM | 1368.93 | EUR | 1 | UN | 3606485199948 | C | 1 | 11.8 | 37.8 | 17.5 | CM | 2 | 1.8 | KG | 7805.7 | CMQ | [12 empty] | 4 | UN |  | 30 | 60 | 40 | CM | 9.152 | 1.8 | KG | 72000 | CMQ | [12 empty] | 1 | UN | 3606485199948 | 110 | 400 | 200 | MM | 2000 | 1.8 | G | 8800 | CMQ | 8501522089
XB7NJ04B1 | Tabela de Preços de Automação e Controlo | 18/05/2026 | Modificação | Botão de pressão iluminado - botão de pressão com led - botão de pressão vermelho na 24v | AC3 | ACI | 100316 | DIAMETER 22 | Industrial Control | IDSIG | GENERAL PURPOSE | 3 - INDUSTRY GENERAL PURPOSE | CTS | CTS | MP | PUSHBUTTONS | MPCTS | 27.25 | EUR | 1 | UN | 3606480470400 | B | 10 | 6 | 3.2 | 3.2 | CM | 24 | 23 | G | 61.44 | CMQ | [12 empty] | 100 | UN | 43606480470408 | 15 | 40 | 15 | CM | 2.725 | 23 | KG | 9000 | CMQ | 10 | UN | 23606480470404 | 6 | 3.2 | 3.2 | CM | 250 | 23 | G | 61.44 | CMQ | 10 | UN | 23606480470404 | 6 | 3.2 | 3.2 | CM | 250 | 23 | G | 61.44 | CMQ | 8536508000
PFXDM6600WC | Tabela de Preços de Automação e Controlo | 18/05/2026 | Modificação | 12w Display module, PS6000, WXGA, 16M colors, PCAP Multi Touch (2 points) with optimized noise filter | AC3 | ACI | 190356 | GP6000 ADVANCED PANEL | Industrial Control | IDHMI | PROGRAMABLE | 7 - INDUSTRY PROGRAMMABLE | PCA | PCA | PC | INDUSTRIAL PC'S | PCPCA | 1256.64 | EUR | 1 | UN | 3606481808448 | C | 1 | 40 | 40 | 15 | CM | 3.3 | 2.6 | KG | 24000 | CMQ | 24 | UN | 13606481808445 | 1500 | 1200 | 800 | MM | 89200 | 2.6 | G | 1440000000 | MMQ | [24 empty] | 1 | UN | 3606481808448 | 40 | 40 | 15 | CM | 3.3 | 2.6 | KG | 24000 | CMQ | 8529909600
A9F07202 | Tabela de Preços de Equipamentos e sistemas de distribuição de energia de Baixa Tensão | 18/05/2026 | Modificação | Miniature circuit-breaker, Acti9 iC60H, 2P, 2 A, C curve, 10000 A (IEC 60898-1), 70 kA (IEC 60947-2) | BT1 | RPT | 190600 | ACTI9 | Power Products | PPCFD | GENERAL PURPOSE | 2 - SMALL & MED BUILDING GENERAL PURPOSE | FTI | FTI | DI | ACTI9 PROTECTION DEVICES INDUSTRIAL | DIFTI | 103.455 | EUR | 1 | UN | 3606480438448 | A | 1 | 3.5 | 9 | 7.5 | CM | 231.3 | 231.3 | G | 236.25 | CMQ | [12 empty] | 66 | UN | 43606480438446 | 30 | 40 | 30 | CM | 16.558 | 231.3 | KG | 36000 | CMQ | 6 | UN | 13606480438445 | 0.85 | 2.2 | 0.98 | DM | 1.461 | 231.3 | KG | 1.833 | DMQ | 1 | UN | 3606480438448 | 0.75 | 0.95 | 0.36 | DM | 0.231 | 231.3 | KG | 0.257 | DMQ | 8536201090
NSYCUSP002DG | Tabela de Preços de Equipamentos e sistemas de distribuição de energia de Baixa Tensão | 18/05/2026 | Modificação | Climasys CU - Kit Evaporator y ventilador Clima Con Lateral 350-600W teto 600W 230V | EN1 | CUE | 132574 | ClimaSys Spare Parts | Power Products | PPUES | GENERAL PURPOSE | 3 - INDUSTRY GENERAL PURPOSE | UET | UET | CL | EU - ADVANCED THERMAL MANAGEMENT COMMUNICABLE COOLING UNITS. | CLUET | 502.35 | EUR | 1 | UN | 3606486378434 | C | 0 | 6 | 25.5 | 15 | CM | 528 | 528 | G | 2295 | CMQ | [36 empty] | 1 | UN |  | 11 | 18 | 18 | CM | 2 | 528 | KG | 3564 | CMQ | 8415101010
VW3M8820 | Tabela de Preços de Automação e Controlo | 18/05/2026 | Modificação | ESM TERMINAL ADAPTER BRIDGES 4 PCS | AC2 | ACI | 138931 | SERVO DRIVE ACCESS | Discrete Automation | IDMST | PROGRAMABLE | 7 - INDUSTRY PROGRAMMABLE | AAM | AAM | DV | MOTION | DVAAM | 92.07 | EUR | 1 | UN | 3606480216213 | C | 1 | 2 | 8 | 4.5 | CM | 16 | 16 | G | 72 | CMQ | [12 empty] | 18 | UN | 43606480216211 | 15 | 40 | 15 | CM | 513 | 16 | G | 9 | DMQ | [12 empty] | 1 | UN | 3606480216213 | 20 | 80 | 45 | MM | 16 | 16 | G | 72 | CMQ | 7318240090
LC1D65ASD | Tabela de Preços de Automação e Controlo | 18/05/2026 | Modificação | Contactor Tesys D - 3P(3 NA) - AC-3 - <= 440 V 65 A - 72 V CC bobina standard | BT2 | CUE | 187516 | TESYS DECA CONT. <115A | Power Products | PPCTR | GENERAL PURPOSE | 3 - INDUSTRY GENERAL PURPOSE | TCC | TCC | AC | TESYS CONTROL CONTACTOR | ACTCC | 711.22 | EUR | 1 | UN | 3389118328426 | C | 1 | 6 | 15 | 14 | CM | 850 | 850 | G | 1260 | CMQ | [12 empty] | 10 | UN |  | 15 | 40 | 30 | CM | 8955 | 850 | G | 18 | DMQ | [12 empty] | 1 | UN | 3389118328426 | 60 | 150 | 140 | MM | 850 | 850 | G | 1260 | CMQ | 8536490099
GZ1E16 | Tabela de Preços de Equipamentos e sistemas de distribuição de energia de Baixa Tensão | 18/05/2026 | Modificação | Disjuntor motor, Easy TeSys Power, GZ1E, CA-3, 3P, 9..14 A, disparo magnético-térmico | BT2 | CUE | 144051 | EASY TESYS TVS MPCB | Power Products | PPCTR | GENERAL PURPOSE | 2 - SMALL & MED BUILDING GENERAL PURPOSE | TEE | TEE | LC | TESYS EASY & SPECIAL | LCTEE | 119.635 | EUR | 1 | UN | 3606480567872 | A | 1 | 4.5 | 9 | 8.5 | CM | 274 | 274 | G | 344.25 | CMQ | [12 empty] | 24 | UN | 43606480567870 | 15 | 40 | 30 | CM | 6.783 | 274 | KG | 0.018 | MTQ | [12 empty] | 1 | UN | 3606480567872 | 4.5 | 9 | 8.5 | CM | 274 | 274 | G | 344.25 | CMQ | 8536201090
RUW240BD | Tabela de Preços de Automação e Controlo | 18/05/2026 | Modificação | Módulo protecção - díodo - 6..250 v ac/dc – p/ encaixe rpz relé potência | AC3 | ACI | 116769 | ELECTROMECA.RELAY SE | Industrial Control | IDSIG | GENERAL PURPOSE | 3 - INDUSTRY GENERAL PURPOSE | ARO | ARO | RM | ELECTROMECHANICAL RELAYS | RMARO | 5.16 | EUR | 1 | UN | 3389119403320 | B | 10 | 1 | 4.5 | 3.5 | CM | 5 | 4 | G | 15.75 | CMQ | [12 empty] | 320 | UN | 43389119403328 | 15 | 40 | 15 | CM | 1.816 | 4 | KG | 9 | CMQ | 10 | UN | 13389119403327 | 4 | 9.5 | 6.5 | CM | 49 | 4 | G | 0.41 | CMQ | 1 | UN | 3389119403320 | 1 | 4.5 | 3.5 | CM | 5 | 4 | G | 15.75 | CMQ | 8536301000
A9P64732 | Tabela de Preços de Equipamentos e sistemas de distribuição de energia de Baixa Tensão | 18/05/2026 | Modificação | Acti9 iC40N - Disjuntor - 3P+N - 32A - Curva D - 6000A (IEC 60898-1) - 10 kA (IEC 60947-2) | BT1 | RPT | 190600 | ACTI9 | Power Products | PPCFD | GENERAL PURPOSE | 2 - SMALL & MED BUILDING GENERAL PURPOSE | FTD | FTD | DT | ACTI9 PROTECTION DEVICES TERTIARY | DTFTD | 166.355 | EUR | 1 | UN | 3606481326256 | A | 1 | 5.4 | 9.4 | 7.4 | CM | 360 | 360 | G | 375.624 | CMQ | [12 empty] | 44 | UN | 43606481326254 | 30 | 40 | 30 | CM | 17.31 | 360 | KG | 36000 | CMQ | 4 | UN | 13606481326253 | 0.82 | 2.27 | 0.94 | DM | 1.51 | 360 | KG | 1.75 | DMQ | 1 | UN | 3606481326256 | 0.74 | 0.94 | 0.54 | DM | 0.36 | 360 | KG | 0.376 | DMQ | 8536201090
XVGB3S | Tabela de Preços de Automação e Controlo | 18/05/2026 | Modificação | Baliza de sinalização monolítica, Harmony XVG, 60mm, verde laranja vermelho, luz fixa, sinal sonoro, mont. em tubo de alum. e sup. em L, IP23,24VCA/CC | AC3 | ACI | 146868 | EASY TOWER LIGHT | Industrial Control | IDSIG | GENERAL PURPOSE | 3 - INDUSTRY GENERAL PURPOSE | CTS | CTS | IB | TOWER LIGHTS & BEACONS | IBCTS | 116.88 | EUR | 1 | UN | 3606480390012 | A | 1 | 8.1 | 54.6 | 14.1 | CM | 661 | 470 | G | 6235.866 | CMQ | 30 | UN |  | 72 | 80 | 60 | CM | 33 | 470 | KG | 345600 | CMQ | 6 | UN | 13606480390019 | 30 | 60 | 40 | CM | 4.91 | 470 | KG | 72 | DMQ | [12 empty] | 1 | UN | 3606480390012 | 8.1 | 54.6 | 14.1 | CM | 661 | 470 | G | 6235.866 | CMQ | 8531807000
LC1D383P7 | Tabela de Preços de Automação e Controlo | 18/05/2026 | Modificação | Contactor TeSys LC1D - 38A AC3 3P+NA+NF 230VCA com terminais de mola | BT2 | CUE | 187516 | TESYS DECA CONT. <115A | Power Products | PPCTR | GENERAL PURPOSE | 3 - INDUSTRY GENERAL PURPOSE | TCC | TCC | AC | TESYS CONTROL CONTACTOR | ACTCC | 267.43 | EUR | 1 | UN | 3389110805444 | C | 1 | 11.4 | 5.4 | 10.5 | CM | 375 | 375 | G | 646.38 | CMQ | [12 empty] | 15 | UN |  | 15 | 40 | 30 | CM | 6080 | 375 | G | 18 | DMQ | [12 empty] | 1 | UN | 3389110805444 | 114 | 54 | 105 | MM | 375 | 375 | G | 646380 | MMQ | 8536490099
NSYMM55 | Tabela de Preços de Equipamentos e sistemas de distribuição de energia de Baixa Tensão | 18/05/2026 | Modificação | PLACA DE MONTAGEM 500X500MM | EN1 | CUE | 132400 | WM Mounting Plates | Power Products | PPUES | GENERAL PURPOSE | 3 - INDUSTRY GENERAL PURPOSE | UEC | UEC | EC | UE-STEEL WALL MOUNT. ENCLOSURE, CRN, S3D, CM AND CABLE GLAND | ECUEC | 59.1745 | EUR | 1 | UN | 3606480183379 | A4 | 1 | 0.3 | 46 | 46 | CM | 3 | 3 | KG | 634.8 | CMQ | 175 | UN |  | 350 | 1200 | 800 | MM | 530 | 3 | KG | 336 | DMQ | 1 | UN |  | 3 | 460 | 460 | MM | 3 | 3 | KG | 0.635 | DMQ | [12 empty] | 1 | UN | 3606480183379 | 3 | 460 | 460 | MM | 3 | 3 | KG | 0.635 | DMQ | 8302420090
A9Q16325 | Tabela de Preços de Equipamentos e sistemas de distribuição de energia de Baixa Tensão | 18/05/2026 | Modificação | Acti9 Vigi iC60 - Bloco diferencial - 3P - 25A - 500mA - Classe AC | BT1 | RPT | 135006 | ACTI9 | Power Products | PPCFD | GENERAL PURPOSE | 2 - SMALL & MED BUILDING GENERAL PURPOSE | FTI | FTI | DI | ACTI9 PROTECTION DEVICES INDUSTRIAL | DIFTI | 313.09 | EUR | 1 | UN | 3606480393679 | C | 1 | 8.7 | 14.5 | 12 | CM | 223 | 223 | G | 1513.8 | CMQ | [12 empty] | 15 | UN | 43606480393677 | 30 | 40 | 30 | CM | 3.832 | 223 | KG | 36000 | CMQ | [12 empty] | 1 | UN | 3606480393679 | 0.87 | 1.45 | 1.2 | DM | 0.223 | 223 | KG | 1.514 | DMQ | 8536201090
SSP1A175BDT | Tabela de Preços de Automação e Controlo | 18/05/2026 | Modificação | Harmony, Solid state relay, 75 A, panel mount, zero voltage switching, thermal pad, input 3...32 V DC, output 24…300 V AC | AC3 | ACI | 116187 | SOLID STATE RELAYS | Industrial Control | IDSIG | GENERAL PURPOSE | 3 - INDUSTRY GENERAL PURPOSE | ARO | ARO | RM | ELECTROMECHANICAL RELAYS | RMARO | 124.33 | EUR | 1 | UN | 3606485442075 | C | 1 | 3.8 | 6.5 | 4.8 | CM | 100 | 100 | G | 118.56 | CMQ | [12 empty] | 30 | UN | 43606485442073 | 15 | 40 | 15 | CM | 3.35 | 100 | KG | 9000 | CMQ | [12 empty] | 1 | UN | 3606485442075 | 3.8 | 6.5 | 4.8 | CM | 100 | 100 | G | 118.56 | CMQ | 8536490099
KSB100SM512 | Tabela de Preços de Equipamentos e sistemas de distribuição de energia de Baixa Tensão | 18/05/2026 | Modificação | TAP OFF UNIT 100A 12 MODULES | BT9 | PRO | 100797 | CANALIS KS | Power Products | PPLVB | CONFIGURABLE | 4 - LARGE BUILDING CONFIGURABLE | BUS | BUS | B3 | BUSWAY (NOT LIGTHING) | B3BUS | 535.14 | EUR | 1 | UN | 3606480005886 | C | 1 | 19 | 45.5 | 24 | CM | 3.022 | 3.022 | KG | 20748 | CMQ | 25 | UN |  | 195 | 120 | 80 | CM | 100.25 | 3.022 | KG | 1872 | DMQ | [24 empty] | 1 | UN | 3606480005886 | 1.84 | 4.44 | 2.2 | DM | 2.93 | 3.022 | KG | 17.973 | DMQ | 8536900100
SL00952 | Tabela de Preços de Equipamentos e sistemas de distribuição de energia de Baixa Tensão | 18/05/2026 | Modificação | junction box Pilote IP56 190x140x70 smooth | EN1 | CUE | 181888 | MUREVA | Home Solutions | HSCWD | GENERAL PURPOSE | 3 - INDUSTRY GENERAL PURPOSE | UEB | UEB | ES | UE - SIGMA SAFETY TERMINALS AND PLASTIC SL JUNCTION BOXES. | ESUEB | 39.96 | EUR | 1 | UN | 3295150009523 | C4 | 1 | 7.9 | 11.6 | 15.7 | CM | 190 | 190 | G | 1438.748 | CMQ | 360 | UN |  | 900 | 1200 | 800 | MM | 100.8 | 190 | KG | 864 | DMQ | [12 empty] | 45 | UN |  | 350 | 600 | 400 | MM | 12.6 | 190 | KG | 84 | DMQ | 1 | UN | 3295150009523 | 90 | 170 | 130 | MM | 0.28 | 190 | KG | 1.989 | DMQ | 3926909790
82030 | Tabela de Preços de Equipamentos e sistemas de distribuição de energia de Baixa Tensão | 18/05/2026 | Modificação | Unika interlocked socket - 16 A - 3P + N + E - 100...130 V AC - IP44 - panel | BT3 | RPT | 140900 | MUREVA | Power Products | PPCFD | GENERAL PURPOSE | 2 - SMALL & MED BUILDING GENERAL PURPOSE | FTC | FTC | PK | PK INDUSTRIAL PLUGS & SOCKETS | PKFTC | 72.545 | EUR | 1 | UN | 3303430820307 | C | 1 | 26 | 11 | 17 | CM | 749 | 749 | G | 4862 | CMQ | [12 empty] | 5 | UN | 43303430820305 | 30 | 40 | 30 | CM | 4.463 | 749 | KG | 36000 | CMQ | [12 empty] | 1 | UN | 3303430820307 | 2.6 | 1.1 | 1.7 | DM | 0.75 | 749 | KG | 4.862 | DMQ | 8536699099
C16F44V100 | Tabela de Preços de Equipamentos e sistemas de distribuição de energia de Baixa Tensão | 18/05/2026 | Modificação | ComPacT DISJUNTOR NSX160F 36kA CA 4P4D 100A 4,2 | BT4 | DBT | 191790 | COMPACT NSX | Power Products | PPCCB | GENERAL PURPOSE | 2 - SMALL & MED BUILDING GENERAL PURPOSE | CCN | CCN | 01 | NSX | 01CCN | 2059.985 | EUR | 1 | UN | 3606481993472 | C | 1 | 14 | 19 | 15 | CM | 2.83 | 2.33 | KG | 3990 | CMQ | [12 empty] | 4 | UN | 13606481993479 | 30 | 40 | 30 | CM | 11.886 | 2.33 | KG | 36 | DMQ | [12 empty] | 1 | UN | 3606481993472 | 13 | 14 | 17 | CM | 2.78 | 2.33 | KG | 3094 | CMQ | 8536209090
8751003000 | Tabela de Preços de Soluções de Conectividade | 18/05/2026 | Modificação | Actuator Damper MD5B-230-S | GE1 | PRO | 117133 | DAMPER ACTUATORS | Digital Energy | DBPRD | GENERAL PURPOSE | 2B- BUILDING MANAGEMENT OFFER GENERAL PURPOSE | FDB | FDB | FD | FIELD DEVICES BMS | FDFDB | 137.01 | EUR | 1 | UN | 3606489659202 | C4 | 1 | 19.2 | 7.2 | 11.8 | CM | 580 | 580 | G | 1631.232 | CMQ | [12 empty] | 33 | UN |  | 30 | 60 | 40 | CM | 19.576 | 580 | KG | 72000 | CMQ | [12 empty] | 1 | UN | 3606489659202 | 0.1 | 11.2 | 6.4 | CM | 570 | 580 | G | 7.168 | CMQ | 8501109190
EPH0800121 | Tabela de Preços de Equipamentos e sistemas de distribuição de energia de Baixa Tensão | 18/05/2026 | Modificação | Asfora - Botão de pressão "campainha" - 10A - Branco | IS1 | RPT | 181806 | ASFORA | Home Solutions | HSCWD | GENERAL PURPOSE | 1 - RESIDENTIAL GENERAL PURPOSE | CLB | CLB | PS | CONNECTED LIVING BASIC | PSCLB | 3.31 | EUR | 1 | UN | 3606480525377 | A | 1 | 4 | 8 | 8 | CM | 70.8 | 70.8 | G | 256 | CMQ | 1920 | UN |  | 129 | 120 | 80 | CM | 171.456 | 70.8 | KG | 1238400 | CMQ | 120 | UN | 33606480525378 | 30 | 60 | 40 | CM | 9.966 | 70.8 | KG | 72000 | CMQ | 10 | UN | 13606480525374 | 9.5 | 27.5 | 18.5 | CM | 777 | 70.8 | G | 4833.125 | CMQ | 1 | UN | 3606480525377 | 4 | 8 | 8 | CM | 70.8 | 70.8 | G | 256 | CMQ | 8536508000
LVS08773 | Tabela de Preços de Equipamentos e sistemas de distribuição de energia de Baixa Tensão | 18/05/2026 | Modificação | 4 suportes fixacao cabos P L300 | BT6 | DBT | 187440 | PRISMASET P ACCESS | Power Products | PPLVS | GENERAL PURPOSE | 2 - SMALL & MED BUILDING GENERAL PURPOSE | LVE | LVE | L1 | PRISMASET IP40 | L1LVE | 101.41 | EUR | 1 | UN | 3606481866622 | C | 1 | 2.5 | 23 | 6.5 | CM | 505 | 494 | G | 373.75 | CMQ | 320 | UN | 73606481866621 | 37 | 120 | 80 | CM | 173.52 | 494 | KG | 355.2 | DMQ | 20 | UN | 13606481866629 | 11 | 49.5 | 20.5 | CM | 10.474 | 494 | KG | 11162.25 | CMQ | [12 empty] | 1 | UN | 3606481866622 | 2.5 | 23 | 6.5 | CM | 513 | 494 | G | 373.75 | CMQ | 7326909890
XVR3E05 | Tabela de Preços de Automação e Controlo | 18/05/2026 | Modificação | Baliza giratoria , 100 mm, laranja, sem buzzer, 48 v dc | AC3 | ACI | 135281 | Beacon | Industrial Control | IDSIG | GENERAL PURPOSE | 3 - INDUSTRY GENERAL PURPOSE | CTS | CTS | IB | TOWER LIGHTS & BEACONS | IBCTS | 304.97 | EUR | 1 | UN | 3606480611940 | B | 1 | 18.2 | 13.6 | 13.5 | CM | 642 | 642 | G | 3341.52 | CMQ | [12 empty] | 8 | UN |  | 30 | 60 | 40 | CM | 5700 | 642 | G | 72 | DMQ | [12 empty] | 1 | UN | 3606480611940 | 18.2 | 13.6 | 13.5 | CM | 642 | 642 | G | 3341.52 | CMQ | 8531807000
LV848350 | Tabela de Preços de Equipamentos e sistemas de distribuição de energia de Baixa Tensão | 18/05/2026 | Modificação | Switch-disconnector Masterpact MTZ3 63 HA - 6300 A - 3P drawout | BT8 | DBT | 145820 | MASTERPACT MTZ2-3 IEC | Power Products | PPACB | CONFIGURABLE | 4 - LARGE BUILDING CONFIGURABLE | ACB | ACB | PR | AIR CIRCUIT BREAKERS | PRACB | 65265.99 | EUR | 1 | UN | 3606480813535 | C | 1 | 57 | 120 | 64 | CM | 117.422 | 117.422 | KG | 437760 | CMQ | [36 empty] | 1 | UN | 3606480813535 | 5.7 | 12 | 6.4 | DM | 117.422 | 117.422 | KG | 437.76 | DMQ | 8536508000
88005 | Tabela de Preços de Equipamentos e sistemas de distribuição de energia de Baixa Tensão | 18/05/2026 | Modificação | SUPPORT FOR 50X10 BARS | BT6 | DBT | 175684 | LINERGY IEC SYSTEMS | Power Products | PPLVS | GENERAL PURPOSE | 2 - SMALL & MED BUILDING GENERAL PURPOSE | LVE | LVE | L2 | PRISMASET IP55 | L2LVE | 102.59 | EUR | 1 | UN | 3303430880059 | C | 1 | 2 | 13.2 | 9.6 | CM | 1.267 | 1.267 | KG | 253.44 | CMQ | 112 | UN | 33303430880050 | 80 | 120 | 80 | CM | 162.2 | 1.267 | KG | 768000 | CMQ | 7 | UN | 23303430880053 | 15 | 40 | 30 | CM | 9.2 | 1.267 | KG | 18000 | CMQ | [12 empty] | 1 | UN | 3303430880059 | 2 | 13.2 | 9.6 | CM | 1.23 | 1.267 | KG | 253.44 | CMQ | 7326909890
FFS06723701 | Tabela de Preços de Soluções de Conectividade | 18/05/2026 | Modificação | Ponto de chamada manual, EPP-22A, à prova de água, com isolador | GE1 | PRO | 117115 | FIRE PRODUCTS | Digital Energy | DBPRD | GENERAL PURPOSE | 2B- BUILDING MANAGEMENT OFFER GENERAL PURPOSE | FDF | FDF | FF | FIELD DEVICES FIRE | FFFDF | 252 | EUR | 1 | UN | 6430043851507 | C | 1 | 11 | 12 | 12 | CM | 400 | 200 | G | 1584 | CMQ | [36 empty] | 1 | UN | 6430043851507 | 5 | 12.5 | 12.5 | CM | 250 | 200 | G | 781.25 | CMQ | 8531900000
LX1FJ220 | Tabela de Preços de Automação e Controlo | 18/05/2026 | Modificação | bobina LX1F - TeSys F - 220/230VCA para contactor F400 | BT2 | CUE | 187521 | TESYS F COILS | Power Products | PPCTR | GENERAL PURPOSE | 3 - INDUSTRY GENERAL PURPOSE | TCC | TCC | AC | TESYS CONTROL CONTACTOR | ACTCC | 490.025 | EUR | 1 | UN | 3389110082029 | A | 1 | 9.5 | 19 | 10 | CM | 1.154 | 1.154 | KG | 1805 | CMQ | 48 | UN | 73389110082028 | 75 | 80 | 60 | CM | 66.14 | 1.154 | KG | 360 | DMQ | 6 | UN | 43389110082027 | 30 | 40 | 30 | CM | 7.637 | 1.154 | KG | 36000 | CMQ | [12 empty] | 1 | UN | 3389110082029 | 9.5 | 19 | 10 | CM | 1.154 | 1.154 | KG | 1805 | CMQ | 8505902999
M9U21263 | Tabela de Preços de Equipamentos e sistemas de distribuição de energia de Baixa Tensão | 18/05/2026 | Modificação | Multi9 - Disjuntor C60H-DC, 2P, 63A, curva C, 5kA (UL1077), 6kA (IEC/EN 60947-2) | BT1 | RPT | 190621 | MULTI9 | Power Products | PPCFD | GENERAL PURPOSE | 2 - SMALL & MED BUILDING GENERAL PURPOSE | FTD | FTD | D9 | MULTI9 PROTECTION FOR OEM | D9FTD | 296.24 | EUR | 1 | UN | 3606480741869 | C | 1 | 8.5 | 7.5 | 3.6 | CM | 250 | 128 | G | 229.5 | CMQ | [12 empty] | 72 | UN | 43606480741867 | 30 | 40 | 30 | CM | 19.159 | 128 | KG | 36 | DMQ | 6 | UN | 13606480741866 | 0.85 | 0.79 | 0.36 | DM | 1.556 | 128 | KG | 0.242 | DMQ | 1 | UN | 3606480741869 | 8.5 | 7.5 | 3.6 | CM | 250 | 128 | G | 229.5 | CMQ | 8536201090
A9L40200 | Tabela de Preços de Equipamentos e sistemas de distribuição de energia de Baixa Tensão | 18/05/2026 | Modificação | Descarregador de sobretensões iPRD 40 kA 350V 2P | BT1 | RPT | 135006 | ACTI9 | Power Products | PPCFD | GENERAL PURPOSE | 2 - SMALL & MED BUILDING GENERAL PURPOSE | FTI | FTI | 69 | ACTI9 SURGE PROTECTION DEVICES | 69FTI | 325.12 | EUR | 1 | UN | 3606480506406 | C | 1 | 4.3 | 9.2 | 7.5 | CM | 240 | 217 | G | 296.7 | CMQ | [12 empty] | 54 | UN | 43606480506404 | 30 | 40 | 30 | CM | 14.653 | 217 | KG | 36000 | CMQ | 6 | UN | 13606480506403 | 0.82 | 2.8 | 1 | DM | 1.574 | 217 | KG | 2.296 | DMQ | 1 | UN | 3606480506406 | 0.43 | 0.92 | 0.75 | DM | 0.248 | 217 | KG | 0.297 | DMQ | 8536303000
ZBYP2166 | Tabela de Preços de Automação e Controlo | 18/05/2026 | Modificação | Placa inscrição 30x40mm "arret-marche" | AC3 | ACI | 100316 | DIAMETER 22 | Industrial Control | IDSIG | GENERAL PURPOSE | 3 - INDUSTRY GENERAL PURPOSE | CTS | CTS | MP | PUSHBUTTONS | MPCTS | 5.74 | EUR | 1 | UN | 3606489756109 | C | 1 | 0.01 | 3 | 4 | CM | 0.9 | 0.9 | G | 0.12 | CMQ | [36 empty] | 1 | UN | 3606489756109 | 0.1 | 15 | 11 | CM | 1 | 0.9 | G | 16.5 | CMQ | 3926909790
489219 | Tabela de Preços de Equipamentos e sistemas de distribuição de energia de Baixa Tensão | 18/05/2026 | Modificação | Quadro, vidro do Merten M-Plan, 2 elementos, branco brilhante | IS1 | RPT | 181951 | MERTEN SYSTEM M | Home Solutions | HSCWD | GENERAL PURPOSE | 1 - RESIDENTIAL GENERAL PURPOSE | CLD | CLD | 40 | CONNECTED LIVING MERTEN | 40CLD | 78.21 | EUR | 1 | UN | 4042811081423 | C | 1 | 2.7 | 16.5 | 9.2 | CM | 144 | 144 | G | 409.86 | CMQ | [12 empty] | 48 | UN |  | 18.5 | 40 | 30 | CM | 7.769 | 144 | KG | 22200 | CMQ | [12 empty] | 1 | UN | 4042811081423 | 2.7 | 16.5 | 9.2 | CM | 144 | 144 | G | 409.86 | CMQ | 7016907000
XPER211 | Tabela de Preços de Automação e Controlo | 18/05/2026 | Modificação | Interruptor de pedal único XPE-R – sem tampa – metálico – laranja - 2NC+2NO | AC3 | ACI | 100387 | Foot Switches & safety | Industrial Control | IDSIG | GENERAL PURPOSE | 3 - INDUSTRY GENERAL PURPOSE | CTS | CTS | SG | SAFETY MACHINE COMPONENTS | SGCTS | 189.12 | EUR | 1 | UN | 3389110470864 | B | 1 | 8.5 | 18.5 | 12 | CM | 1.369 | 1.369 | KG | 1887 | CMQ | [12 empty] | 4 | UN | 43389110470862 | 15 | 40 | 30 | CM | 6.095 | 1.369 | KG | 18 | DMQ | [12 empty] | 1 | UN | 3389110470864 | 0.85 | 1.85 | 1.2 | DM | 1.41 | 1.369 | KG | 1.887 | DMQ | 8536508000
ZB4BC28015 | Tabela de Preços de Automação e Controlo | 18/05/2026 | Modificação | botão ambiente cim ave, preta, com marcada | AC3 | ACI | 100316 | DIAMETER 22 | Industrial Control | IDSIG | GENERAL PURPOSE | 3 - INDUSTRY GENERAL PURPOSE | CTS | CTS | MP | PUSHBUTTONS | MPCTS | 56.68 | EUR | 1 | UN | 3606480444203 | C | 1 | 3.7 | 3.8 | 3.7 | CM | 34 | 34 | G | 52.022 | CMQ | [36 empty] | 1 | UN | 3606480444203 | 3.7 | 3.7 | 3.7 | CM | 36 | 34 | G | 50.653 | CMQ | 8538909999
XB5EV57L4 | Tabela de Preços de Automação e Controlo | 18/05/2026 | Modificação | Lâmpada indicadora de tensão trifásica | AC3 | ACI | 100316 | DIAMETER 22 | Industrial Control | IDSIG | GENERAL PURPOSE | 3 - INDUSTRY GENERAL PURPOSE | CTS | CTS | MP | PUSHBUTTONS | MPCTS | 304.19 | EUR | 1 | UN | 3606481194190 | B | 1 | 4.1 | 8.1 | 4.2 | CM | 70 | 70 | G | 139.482 | CMQ | [12 empty] | 40 | UN |  | 15 | 40 | 15 | CM | 2.985 | 70 | KG | 9000 | CMQ | [12 empty] | 1 | UN | 3606481194190 | 4.1 | 8.1 | 4.2 | CM | 70 | 70 | G | 139.482 | CMQ | 8531807000
LC1D32ED | Tabela de Preços de Automação e Controlo | 18/05/2026 | Modificação | Contactor Tesys D - 3P(3 NA) - AC-3 - <= 440 V 32 A - 48 V CC bobina | BT2 | CUE | 187516 | TESYS DECA CONT. <115A | Power Products | PPCTR | GENERAL PURPOSE | 3 - INDUSTRY GENERAL PURPOSE | TCC | TCC | AC | TESYS CONTROL CONTACTOR | ACTCC | 280.29 | EUR | 1 | UN | 3389110357363 | C | 1 | 4.9 | 8.9 | 11.1 | CM | 583 | 583 | G | 484.071 | CMQ | 120 | UN | 73389110357362 | 77 | 60 | 80 | CM | 82.1 | 583 | KG | 369.6 | DMQ | 15 | UN | 13389110357360 | 15 | 40 | 30 | CM | 9.134 | 583 | KG | 18 | DMQ | [12 empty] | 1 | UN | 3389110357363 | 5 | 11.2 | 9.2 | CM | 584 | 583 | G | 515.2 | CMQ | 8536419089
XB6AV1BB | Tabela de Preços de Automação e Controlo | 18/05/2026 | Modificação | Complete pilot light, Harmony XB6, white Ø 16 with integral LED 12...24 V | AC3 | ACI | 104422 | DIAMETER 16 | Industrial Control | IDSIG | GENERAL PURPOSE | 3 - INDUSTRY GENERAL PURPOSE | CTS | CTS | MP | PUSHBUTTONS | MPCTS | 24.41 | EUR | 1 | UN | 3389110764437 | C | 1 | 2 | 13 | 10 | CM | 11 | 11 | G | 260 | CMQ | [12 empty] | 60 | UN | 43389110764435 | 15 | 40 | 15 | CM | 878 | 11 | G | 9000 | CMQ | [12 empty] | 1 | UN | 3389110764437 | 2 | 16 | 11 | CM | 11 | 11 | G | 352 | CMQ | 8531807000
ZB4FA26 | Tabela de Preços de Automação e Controlo | 18/05/2026 | Modificação | Branco cabeça botão flush baixado | AC3 | ACI | 100316 | DIAMETER 22 | Industrial Control | IDSIG | GENERAL PURPOSE | 3 - INDUSTRY GENERAL PURPOSE | CTS | CTS | MP | PUSHBUTTONS | MPCTS | 37.12 | EUR | 1 | UN | 3606489580940 | C | 1 | 4.3 | 5.5 | 5.2 | CM | 58 | 58 | G | 122.98 | CMQ | [36 empty] | 1 | UN | 3606489580940 | 5.5 | 4.3 | 5.2 | CM | 58 | 58 | G | 122.98 | CMQ | 8538909999
XALD01CUST02 | Tabela de Preços de Automação e Controlo | 18/05/2026 | Modificação | Xald caixa 1 montado furo | AC3 | ACI | 100364 | CONTROL STATIONS | Industrial Control | IDSIG | GENERAL PURPOSE | 3 - INDUSTRY GENERAL PURPOSE | CTS | CTS | MP | PUSHBUTTONS | MPCTS | 29.58 | EUR | 1 | UN | 3606481008695 | C | 0 | 0.1 | 0.1 | 0.1 | CM | 1 | 1 | G | 0.001 | CMQ | [36 empty] | 1 | UN | 3606481008695 | 0.1 | 0.1 | 0.1 | CM | 1 | 1 | G | 0.001 | CMQ | 8538100000
AP9890 | Tabela de Preços de Equipamentos e sistemas de distribuição de energia de Baixa Tensão | 18/05/2026 | Modificação | Kit do Cabo de Alimentação (5 de cada), C13 a C14, 0,6 m | ITE | UAI | 132664 | OPTIMUM RACK PDU | Secure Power | SPRSY | CONFIGURABLE | 4 - LARGE BUILDING CONFIGURABLE | ILB | ILB | IR | OPTIMUM RACKS & ACCESSORIES | IRILB | 86.91 | EUR | 1 | UN | 0731304217862 | C | 1 | 7.6 | 20.3 | 10.2 | CM | 0.55 | 0.55 | KG | 1573.656 | CMQ | [36 empty] | 1 | UN | 731304217862 | 76.2 | 110 | 220 | MM | 544.8 | 0.55 | G | 1936 | CMQ | 8544429090
KBC16DCF226 | Tabela de Preços de Equipamentos e sistemas de distribuição de energia de Baixa Tensão | 18/05/2026 | Modificação | Canalis - Ligador 16A F2+N fusível | BT9 | PRO | 106572 | CANALIS KB | Power Products | PPLVB | GENERAL PURPOSE | 2 - SMALL & MED BUILDING GENERAL PURPOSE | LBW | LBW | B1 | LIGHT BUSWAY | B1LBW | 107 | EUR | 1 | UN | 3606480002311 | C | 10 | 5.5 | 14 | 6.5 | CM | 110 | 110 | G | 500.5 | CMQ | 220 | UN |  | 39 | 60 | 80 | CM | 33.4 | 110 | KG | 187200 | CMQ | [12 empty] | 10 | UN | 13606480002318 | 12 | 25 | 16 | CM | 1.2 | 110 | KG | 4800 | CMQ | 10 | UN | 13606480002318 | 12 | 25 | 16 | CM | 1.2 | 110 | KG | 4800 | CMQ | 8536901000
LU2B32BL | Tabela de Preços de Automação e Controlo | 18/05/2026 | Modificação | base potência - TeSys U - inversor tripolar 32A 24VCC | BT2 | CUE | 180834 | TESYS ULTRA MT ST BASE | Power Products | PPCTR | GENERAL PURPOSE | 3 - INDUSTRY GENERAL PURPOSE | TAC | TAC | LB | TESYS ACTIVE & CONTROL | LBTAC | 563.425 | EUR | 1 | UN | 3389110362978 | C | 1 | 25.5 | 15 | 5.5 | CM | 1.301 | 1.301 | KG | 2103.75 | CMQ | [12 empty] | 9 | UN | 43389110362976 | 30 | 40 | 30 | CM | 12.458 | 1.301 | KG | 36 | DMQ | [12 empty] | 1 | UN | 3389110362978 | 2.55 | 1.5 | 0.55 | DM | 1.305 | 1.301 | KG | 2.104 | DMQ | 8536508000
BSH1004P22F2A | Tabela de Preços de Automação e Controlo | 18/05/2026 | Modificação | AC servo motor BSH - 9.31 N.m - 1500 rpm - untapped shaft - with brake - IP65 | AC2 | ACI | 132912 | SERVO MOTORS | Discrete Automation | IDMST | PROGRAMABLE | 7 - INDUSTRY PROGRAMMABLE | AAM | AAM | DV | MOTION | DVAAM | 2527.94 | EUR | 1 | UN | 3389118140592 | C | 1 | 18.3 | 49.2 | 16.3 | CM | 8.15 | 8.15 | KG | 14675.868 | CMQ | [12 empty] | 2 | UN |  | 30 | 60 | 40 | CM | 17.452 | 8.15 | KG | 72000 | CMQ | [12 empty] | 1 | UN | 3389118140592 | 183 | 492 | 163 | MM | 8150 | 8.15 | G | 14675.87 | CMQ | 8501522089
ATV320D18N4C | Tabela de Preços de Automação e Controlo | 18/05/2026 | Modificação | Altivar ATV320 - 18.5kW, 380..500V trifásico, compacto | AC2 | ACI | 146897 | ALTIVAR 320 | Drives | IDVSD | CONFIGURABLE | 5 - INDUSTRY CONFIGURABLE | ADD | ADD | VS | MEDIUM DRIVES | VSADD | 2742.9 | EUR | 1 | UN | 3606486358061 | C | 1 | 31 | 50 | 22 | CM | 11.765 | 11.765 | KG | 34100 | CMQ | 3 | UN | 73606486358060 | 75 | 80 | 60 | CM | 47.5 | 11.765 | KG | 360 | DMQ | [24 empty] | 1 | UN | 3606486358061 | 30.5 | 50 | 22 | CM | 11.5 | 11.765 | KG | 33.55 | DMQ | 8504409590
NSYTCL405ME | Tabela de Preços de Equipamentos e sistemas de distribuição de energia de Baixa Tensão | 18/05/2026 | Modificação | Barril e chave 405 para manípulo retráctil de versão PLM ou PLD de 3 pontos | EN1 | CUE | 132520 | DOOR ACCESSORIES | Power Products | PPUES | GENERAL PURPOSE | 3 - INDUSTRY GENERAL PURPOSE | UEA | UEA | PA | UE - FLOOR STANDING ENCLOSURES PLA IN POLYESTER. | PAUEA | 78.144 | EUR | 1 | UN | 3606480192586 | A4 | 1 | 3 | 10 | 14 | CM | 50 | 50 | G | 420 | CMQ | [24 empty] | 100 | UN |  | 0 | 0 | 0 |  | 0 | 50 | KG | 4.8 | DMQ | 1 | UN | 3606480192586 | 30 | 80 | 40 | MM | 0.1 | 50 | KG | 0.096 | DMQ | 8301409000
NSYTBP1176 | Tabela de Preços de Equipamentos e sistemas de distribuição de energia de Baixa Tensão | 18/05/2026 | Modificação | PC box IP66 IK08 RAL7035 Int.H105W65D55 Ext.H116W74D62 opaque PC cover H10 | EN1 | CUE | 130500 | PanelSeT P IB TBS TBP | Power Products | PPUES | GENERAL PURPOSE | 3 - INDUSTRY GENERAL PURPOSE | UEB | UEB | EB | UE - PLS, TBP, TBS, SL INDUSTRIAL BOXES. | EBUEB | 20.604 | EUR | 1 | UN | 3606480165603 | A4 | 5 | 6.68 | 1.7 | 2.58 | CM | 124 | 124 | G | 29.298 | CMQ | 1260 | UN |  | 1350 | 1200 | 800 | MM | 184 | 124 | KG | 1296 | DMQ | 105 | UN |  | 400 | 600 | 400 | MM | 13.02 | 124 | KG | 96 | DMQ | 5 | UN |  | 81 | 329 | 120 | MM | 0.62 | 124 | KG | 3.178 | DMQ | 5 | UN |  | 62 | 116 | 74 | MM | 0.62 | 124 | KG | 0.532 | DMQ | 3925908000
LTM9CEXP10 | Tabela de Preços de Automação e Controlo | 18/05/2026 | Modificação | cable for connecting LTMR to the LTME module TeSys T - 2 x RJ45 - 1 m | BT2 | CUE | 180774 | TESYS T MOTOR MGT SYS | Power Products | PPCTR | GENERAL PURPOSE | 3 - INDUSTRY GENERAL PURPOSE | TAP | TAP | EQ | TESYS ACTIVE & PROTECT | EQTAP | 14.135 | EUR | 1 | UN | 3606480575181 | B | 1 | 2.5 | 22 | 20 | CM | 51 | 43 | G | 1100 | CMQ | [12 empty] | 80 | UN | 43606480575189 | 30 | 40 | 30 | CM | 4713 | 43 | G | 36 | DMQ | [12 empty] | 1 | UN | 3606480575181 | 0.5 | 7.8 | 6.5 | CM | 44 | 43 | G | 25.35 | CMQ | 8544429090
LVS03480 | Tabela de Preços de Equipamentos e sistemas de distribuição de energia de Baixa Tensão | 18/05/2026 | Modificação | Platina P NS1000 HZ. Fixo Man/Rot | BT6 | DBT | 175795 | PRISMASET P STRUCT | Power Products | PPLVS | GENERAL PURPOSE | 2 - SMALL & MED BUILDING GENERAL PURPOSE | LVE | LVE | L1 | PRISMASET IP40 | L1LVE | 256.715 | EUR | 1 | UN | 3606481874443 | C | 1 | 4 | 58 | 35 | CM | 2.992 | 2.992 | KG | 8120 | CMQ | 60 | UN | 23606481874447 | 75 | 120 | 80 | CM | 200 | 2.992 | KG | 720000 | CMQ | [24 empty] | 1 | UN | 3606481874443 | 4 | 58 | 35 | CM | 3.008 | 2.992 | KG | 8120 | CMQ | 7326909890
EPWUPS20KH6PS | Tabela de Preços de Equipamentos e sistemas de distribuição de energia de Baixa Tensão | 18/05/2026 | Modificação | Galaxy PW 2ª geração 20 kVA 3:3 UPS 380 VCA 6 pulsos 384 VCC, arranque 5x8 | ITE | UAI | 180497 | MED INDUSTRIAL 3PH UPS | Secure Power | SP3PH | CONFIGURABLE | 4 - LARGE BUILDING CONFIGURABLE | IT3 | IT3 | I3 | OPTIMUM UPS 3PH | I3IT3 | 14720 | EUR | 1 | UN |  | C | 1 | 208.5 | 92.8 | 92.8 | CM | 456 | 456 | KG | 1795568.64 | CMQ | [36 empty] | 1 | UN | 731304424161 | 208.5 | 92.8 | 92.8 | CM | 456 | 456 | KG | 1795568.64 | CMQ | 8504409590
ATV930U22Y6 | Tabela de Preços de Automação e Controlo | 18/05/2026 | Modificação | Variador de velocidade, ATV930, 2,2kW / 3HP, 500V / 690V, IP00 | AC2 | ACI | 142787 | ALTIVAR 930 | Drives | IDVSD | CONFIGURABLE | 5 - INDUSTRY CONFIGURABLE | SDS | SDS | VM | ADVANCED DRIVES & HVAC | VMSDS | 1851.22 | EUR | 1 | UN | 3606481325242 | C | 1 | 48 | 80 | 40 | CM | 31 | 31 | KG | 153600 | CMQ | 1 | UN |  | 48 | 80 | 40 | CM | 31 | 31 | KG | 153600 | CMQ | [24 empty] | 1 | UN | 3606481325242 | 48 | 80 | 40 | CM | 31 | 31 | KG | 153600 | CMQ | 8504409590
M9F12240 | Tabela de Preços de Equipamentos e sistemas de distribuição de energia de Baixa Tensão | 18/05/2026 | Modificação | Multi9 - Disjuntor C60N, 2P, 40A, curva D, 10kA (IEC/EN 60947-2) | BT1 | RPT | 190621 | MULTI9 | Power Products | PPCFD | GENERAL PURPOSE | 2 - SMALL & MED BUILDING GENERAL PURPOSE | FTD | FTD | D9 | MULTI9 PROTECTION FOR OEM | D9FTD | 107.555 | EUR | 1 | UN | 3606480576799 | C | 1 | 3.6 | 8.5 | 7.5 | CM | 238 | 238 | G | 229.5 | CMQ | [12 empty] | 72 | UN | 43606480576797 | 30 | 40 | 30 | CM | 18007 | 238 | G | 36 | DMQ | 6 | UN | 13606480576796 | 80 | 220 | 90 | MM | 1460 | 238 | G | 1584 | CMQ | 1 | UN | 3606480576799 | 3.6 | 8.5 | 7.5 | CM | 238 | 238 | G | 229.5 | CMQ | 8536201090
NSYPLAT1254G | Tabela de Preços de Equipamentos e sistemas de distribuição de energia de Baixa Tensão | 18/05/2026 | Modificação | Floor standing encl. polyester vers.PLAT open top w/ canopy 1250x500x420 IP44 | EN1 | CUE | 108763 | PanelSeT P FS PLA | Power Products | PPUES | GENERAL PURPOSE | 3 - INDUSTRY GENERAL PURPOSE | UEA | UEA | PA | UE - FLOOR STANDING ENCLOSURES PLA IN POLYESTER. | PAUEA | 1459.909 | EUR | 1 | UN | 3606480775284 | C4 | 1 | 47 | 129 | 54 | CM | 36 | 36 | KG | 327402 | CMQ | 4 | UN |  | 1450 | 1200 | 1000 | MM | 155.516 | 36 | KG | 1740 | DMQ | [12 empty] | 1 | UN |  | 0 | 0 | 0 |  | 35.129 | 36 | KG | 310.05 | DMQ | 1 | UN | 3606480775284 | 1300 | 450 | 530 | MM | 35.129 | 36 | KG | 310.05 | DMQ | 9403700000
KCC1LZ | Tabela de Preços de Automação e Controlo | 18/05/2026 | Modificação | TeSys VARIO / Mini VARIO - front and red rotary handle - without padlocking | BT2 | CUE | 147738 | SWITCH DISCONNECTORS | Power Products | PPCTR | GENERAL PURPOSE | 3 - INDUSTRY GENERAL PURPOSE | TCS | TCS | LD | TESYS CONTROL SWITCH | LDTCS | 26.525 | EUR | 1 | UN | 3389110424256 | B | 1 | 7 | 8.2 | 7 | CM | 61 | 50 | G | 401.8 | CMQ | [12 empty] | 15 | UN | 43389110424254 | 15 | 40 | 30 | CM | 1.264 | 50 | KG | 18 | DMQ | [12 empty] | 1 | UN | 3389110424256 | 82 | 70 | 70 | MM | 61 | 50 | G | 401800 | MMQ | 8538909999
LVS08345 | Tabela de Preços de Equipamentos e sistemas de distribuição de energia de Baixa Tensão | 18/05/2026 | Modificação | Extensao + Porta G IP55, 19M, L300 | BT6 | DBT | 118897 | PRISMASET G | Power Products | PPLVS | GENERAL PURPOSE | 2 - SMALL & MED BUILDING GENERAL PURPOSE | LVE | LVE | L2 | PRISMASET IP55 | L2LVE | 776.93 | EUR | 1 | UN | 3606481876683 | C | 1 | 11 | 104 | 34 | CM | 17.748 | 17.748 | KG | 38896 | CMQ | 8 | UN |  | 56 | 120 | 80 | CM | 154 | 17.748 | KG | 537.6 | DMQ | [24 empty] | 1 | UN | 3606481876683 | 11 | 104 | 34 | CM | 17.748 | 17.748 | KG | 38896 | CMQ | 7326909890
GV4L25N6 | Tabela de Preços de Automação e Controlo | 18/05/2026 | Modificação | TeSys GV4 - disjuntor magnético - 25A 3P - com terminais olhal | BT2 | CUE | 187424 | TESYS DECA FRAME 4 CB | Power Products | PPCTR | GENERAL PURPOSE | 3 - INDUSTRY GENERAL PURPOSE | TPP | TPP | GM | TESYS POWER & PROTECT | GMTPP | 653.825 | EUR | 1 | UN | 3606481309877 | C | 1 | 21 | 22 | 10.5 | CM | 1.616 | 1.616 | KG | 4851 | CMQ | [12 empty] | 9 | UN | 43606481309875 | 30 | 40 | 30 | CM | 14.544 | 1.616 | KG | 36000 | CMQ | [12 empty] | 1 | UN | 3606481309877 | 21 | 22 | 10.5 | CM | 1.616 | 1.616 | KG | 4851 | CMQ | 8536201090
LA9G4632 | Tabela de Preços de Automação e Controlo | 18/05/2026 | Modificação | Barras de extensão de terminal em cutelo para TeSys G265-500 de 4 pólos | BT2 | CUE | 187524 | GIGA GL ACC =115 | Power Products | PPCTR | GENERAL PURPOSE | 3 - INDUSTRY GENERAL PURPOSE | TAC | TAC | LB | TESYS ACTIVE & CONTROL | LBTAC | 335.795 | EUR | 1 | UN | 3606481915757 | C | 1 | 4 | 20 | 13 | CM | 842 | 842 | G | 1040 | CMQ | [12 empty] | 10 | UN | 13606481915754 | 15 | 40 | 30 | CM | 8.699 | 842 | KG | 18 | DMQ | [12 empty] | 1 | UN | 3606481915757 | 4 | 20 | 13 | CM | 842 | 842 | G | 1040 | CMQ | 8536909500
C40S3TM320D | Tabela de Preços de Equipamentos e sistemas de distribuição de energia de Baixa Tensão | 18/05/2026 | Modificação | ComPacT DISJUNTOR NSX400S 100kA CC 3P 320A TMD | BT4 | DBT | 191790 | COMPACT NSX | Power Products | PPCCB | GENERAL PURPOSE | 2 - SMALL & MED BUILDING GENERAL PURPOSE | CCN | CCN | 01 | NSX | 01CCN | 9903.855 | EUR | 1 | UN | 3606481995056 | C | 1 | 14.7 | 29.1 | 20 | CM | 5.394 | 5.394 | KG | 8555.4 | CMQ | [36 empty] | 1 | UN | 3606481995056 | 14.7 | 29.1 | 20 | CM | 5.394 | 5.394 | KG | 8555.4 | CMQ | 8536209090
SZMNT06N2 | Tabela de Preços de Equipamentos e sistemas de distribuição de energia de Baixa Tensão | 18/05/2026 | Modificação | Montante Prisma XS 6A C900mm P25mm | BT6 | DBT | 188310 | PrismaSeT XL | Power Products | PPCFD | GENERAL PURPOSE | 2 - SMALL & MED BUILDING GENERAL PURPOSE | PXS | PXS | 04 | PRISMASET XL | 04PXS | 60.205 | EUR | 1 | UN | 4015153767676 | A | 1 | 6 | 93 | 7 | CM | 1.7 | 1.7 | KG | 3906 | CMQ | 24 | UN |  | 27 | 120 | 80 | CM | 52.8 | 1.7 | KG | 259200 | CMQ | [24 empty] | 1 | UN | 4015153767676 | 6 | 93 | 7 | CM | 1.7 | 1.7 | KG | 3906 | CMQ | 9403991090
LV948346 | Tabela de Preços de Equipamentos e sistemas de distribuição de energia de Baixa Tensão | 18/05/2026 | Modificação | MTZ3 50 H2 - 5000 A - 4P extraível - configurável | BT8 | DBT | 190406 | MTZ2-3 ACTIVE IEC | Power Products | PPACB | CONFIGURABLE | 4 - LARGE BUILDING CONFIGURABLE | ACB | ACB | 06 | MTZ ACTIVE OFFER | 06ACB | 60726.97 | EUR | 1 | UN | 3606486813775 | C | 1 | 2 | 2 | 1 | CM | 10 | 10 | G | 4 | CMQ | [36 empty] | 1 | UN | 3606486813775 | 2 | 2 | 1 | CM | 10 | 10 | G | 4 | CMQ | 8536209090
SZMT22231 | Tabela de Preços de Equipamentos e sistemas de distribuição de energia de Baixa Tensão | 18/05/2026 | Modificação | Espelho e platina NSX250A 3/4P 2L02A | BT6 | DBT | 188310 | PrismaSeT XL | Power Products | PPCFD | GENERAL PURPOSE | 2 - SMALL & MED BUILDING GENERAL PURPOSE | PXS | PXS | 04 | PRISMASET XL | 04PXS | 137.215 | EUR | 1 | UN | 4015153768338 | C | 1 | 31.5 | 9 | 51 | CM | 1.76 | 1.76 | KG | 14458.5 | CMQ | 11 | UN | 14015153768335 | 73.5 | 80 | 60 | CM | 32.36 | 1.76 | KG | 352800 | CMQ | [24 empty] | 1 | UN | 4015153768338 | 31.5 | 9 | 51 | CM | 1.76 | 1.76 | KG | 14458.5 | CMQ | 7326909890
ZB5AT24 | Tabela de Preços de Automação e Controlo | 18/05/2026 | Modificação | Cabeça botão de pressão ø 30 preta - empurrar-puxar - cogumelo | AC3 | ACI | 100316 | DIAMETER 22 | Industrial Control | IDSIG | GENERAL PURPOSE | 3 - INDUSTRY GENERAL PURPOSE | CTS | CTS | MP | PUSHBUTTONS | MPCTS | 52.48 | EUR | 1 | UN | 3389110906981 | B | 1 | 4.2 | 8.4 | 5.4 | CM | 46 | 46 | G | 190.512 | CMQ | [12 empty] | 42 | UN | 43389110906989 | 15 | 40 | 30 | CM | 2303 | 46 | G | 18 | DMQ | [12 empty] | 1 | UN | 3389110906981 | 4.2 | 8.4 | 5.4 | CM | 46 | 46 | G | 190.512 | CMQ | 8538909999
BMXDAI0814 | Tabela de Preços de Automação e Controlo | 18/05/2026 | Modificação | M340,08 ED,115vAC | AC1 | ACI | 141165 | MODICON X80 I/O | Discrete Automation | IDPAC | PROGRAMABLE | 7 - INDUSTRY PROGRAMMABLE | AAP | AAP | HI | AUTOMATION PLANT | HIAAP | 302.75 | EUR | 1 | UN | 3595864181516 | C | 1 | 5.5 | 12 | 11 | CM | 145 | 145 | G | 726 | CMQ | [12 empty] | 15 | UN | 23595864181510 | 15 | 40 | 30 | CM | 2.63 | 145 | KG | 18 | DMQ | [12 empty] | 1 | UN | 3595864181516 | 5.5 | 12 | 11 | CM | 152 | 145 | G | 726 | CMQ | 8538909999
NSYSFTB18 | Tabela de Preços de Equipamentos e sistemas de distribuição de energia de Baixa Tensão | 18/05/2026 | Modificação | set of 2 Spacial SF lifting bar - zinc coated - 1800 mm | EN1 | CUE | 119490 | PanelSeT S FS Accessor | Power Products | PPUES | GENERAL PURPOSE | 3 - INDUSTRY GENERAL PURPOSE | UEA | UEA | EA | UE - FLOOR STANDING ENCLOSURES, SF, SM, AND SFP, IN STEEL. | EAUEA | 2819.8575 | EUR | 1 | UN | 3606485131849 | C4 | 1 | 10 | 197 | 12 | CM | 30 | 30 | KG | 23640 | CMQ | 20 | UN |  | 425 | 2300 | 1200 | MM | 632 | 30 | KG | 1173 | DMQ | [24 empty] | 1 | UN | 3606485131849 | 95 | 2290 | 120 | MM | 30.3 | 30 | KG | 26.106 | DMQ | 7326909890
RXM4GB1BD | Tabela de Preços de Automação e Controlo | 18/05/2026 | Modificação | Ligação de relé miniatura - Harmony rxm - 4 co nível baixo - 24v cc | AC3 | ACI | 116769 | ELECTROMECA.RELAY SE | Industrial Control | IDSIG | GENERAL PURPOSE | 3 - INDUSTRY GENERAL PURPOSE | ARO | ARO | RM | ELECTROMECHANICAL RELAYS | RMARO | 20.42 | EUR | 1 | UN | 3389119403900 | B | 10 | 2.1 | 4.8 | 2.8 | CM | 35 | 35 | G | 28.224 | CMQ | [12 empty] | 240 | UN | 43389119403908 | 15 | 40 | 30 | CM | 9.911 | 35 | KG | 18 | DMQ | 10 | UN | 13389119403907 | 3 | 10 | 11.5 | CM | 388 | 35 | G | 345 | CMQ | 10 | UN | 13389119403907 | 3 | 10 | 11.5 | CM | 388 | 35 | G | 345 | CMQ | 8536419089
XB5AVB4 | Tabela de Preços de Automação e Controlo | 18/05/2026 | Modificação | Sinalizador led - vermelho 24vca/cc c/ aro fix plástico | AC3 | ACI | 100316 | DIAMETER 22 | Industrial Control | IDSIG | GENERAL PURPOSE | 3 - INDUSTRY GENERAL PURPOSE | CTS | CTS | MP | PUSHBUTTONS | MPCTS | 22.88 | EUR | 1 | UN | 3389110903782 | A | 1 | 3.5 | 8.5 | 5.5 | CM | 35.3 | 35.3 | G | 163.625 | CMQ | 1200 | UN | 73389110903781 | 75 | 60 | 80 | CM | 54.096 | 35.3 | KG | 360000 | CMQ | 150 | UN | 43389110903780 | 30 | 40 | 30 | CM | 5.762 | 35.3 | KG | 36000 | CMQ | [12 empty] | 1 | UN | 3389110903782 | 3.5 | 8.5 | 5.5 | CM | 35.3 | 35.3 | G | 163.625 | CMQ | 8531807000
LV947355 | Tabela de Preços de Equipamentos e sistemas de distribuição de energia de Baixa Tensão | 18/05/2026 | Modificação | XF bobina de fecho, MasterPacT MTZ1/MTZ2/MTZ3 fixo com MicroLogic Active, 380/480VAC 50/60Hz | BT8 | DBT | 190410 | MTZ ACTIVE COILS | Power Products | PPACB | CONFIGURABLE | 4 - LARGE BUILDING CONFIGURABLE | ACB | ACB | 06 | MTZ ACTIVE OFFER | 06ACB | 336.455 | EUR | 1 | UN | 3606486826256 | C | 1 | 2 | 2 | 1 | CM | 10 | 10 | G | 4 | CMQ | [36 empty] | 1 | UN | 3606486826256 | 2 | 2 | 1 | CM | 10 | 10 | G | 4 | CMQ | 8536309000
C6336M500 | Tabela de Preços de Equipamentos e sistemas de distribuição de energia de Baixa Tensão | 18/05/2026 | Modificação | ComPacT DISPARADOR NSX630 CA 3P3D 500A 6.3EM | BT4 | DBT | 191790 | COMPACT NSX | Power Products | PPCCB | GENERAL PURPOSE | 2 - SMALL & MED BUILDING GENERAL PURPOSE | CCN | CCN | 01 | NSX | 01CCN | 3185.23 | EUR | 1 | UN | 3606482003132 | C | 1 | 13.5 | 21.5 | 17.8 | CM | 1.45 | 1.45 | KG | 5166.45 | CMQ | 120 | UN | 3606482003132 | 1500 | 1200 | 800 | MM | 179300 | 1.45 | G | 1440000000 | MMQ | 4 | UN | 43606482003130 | 30 | 40 | 30 | CM | 6.29 | 1.45 | KG | 36 | DMQ | [12 empty] | 1 | UN | 3606482003132 | 13.5 | 215 | 17.8 | CM | 1.46 | 1.45 | KG | 51664.5 | CMQ | 8536303000
LVS08809 | Tabela de Preços de Equipamentos e sistemas de distribuição de energia de Baixa Tensão | 18/05/2026 | Modificação | 2 travessas Asoc/Elev. L850+300 G IP30 | BT6 | DBT | 118897 | PRISMASET G | Power Products | PPLVS | GENERAL PURPOSE | 2 - SMALL & MED BUILDING GENERAL PURPOSE | LVE | LVE | L1 | PRISMASET IP40 | L1LVE | 179.845 | EUR | 1 | UN | 3606481871671 | C | 1 | 4 | 119 | 16.5 | CM | 7.828 | 7.828 | KG | 7854 | CMQ | 35 | UN |  | 42 | 120 | 80 | CM | 283 | 7.828 | KG | 403200 | CMQ | [24 empty] | 1 | UN | 3606481871671 | 4 | 119 | 16.5 | CM | 7.828 | 7.828 | KG | 7854 | CMQ | 7326909890
HMIPELCZLSPAZZ | Tabela de Preços de Automação e Controlo | 18/05/2026 | Modificação | Licença profissional individual do EcoStruxure Operator Terminal Expert V3.x | AC3 | ACI | 188129 | OPERATOR TERM EXPERT | Industrial Control | IDHMI | CONFIGURABLE | 5 - INDUSTRY CONFIGURABLE | ABA | ABA | HB | HMI BASIC | HBABA | 831.6 | EUR | 1 | UN | 3606480941443 | C | 1 | 46 | 56.5 | 54.1 | CM | 16.563 | 16.563 | KG | 140605.9 | CMQ | [36 empty] | 1 | UN | 3606480941443 | 46 | 56.5 | 54.1 | CM | 16.563 | 16.563 | KG | 140605.9 | CMQ | 0000000000
NSYSMPS4 | Tabela de Preços de Equipamentos e sistemas de distribuição de energia de Baixa Tensão | 18/05/2026 | Modificação | Spacial SF mounting plate sliding rail - depth 400 mm | EN1 | CUE | 119490 | PanelSeT S FS Accessor | Power Products | PPUES | GENERAL PURPOSE | 3 - INDUSTRY GENERAL PURPOSE | UEA | UEA | EA | UE - FLOOR STANDING ENCLOSURES, SF, SM, AND SFP, IN STEEL. | EAUEA | 51.6465 | EUR | 1 | UN | 3606485132143 | A4 | 1 | 3.5 | 37.5 | 4.5 | CM | 650 | 650 | G | 590.625 | CMQ | [36 empty] | 1 | UN | 3606485132143 | 35 | 375 | 45 | MM | 0.65 | 650 | KG | 0.591 | DMQ | 7326909890
ZB5FW383 | Tabela de Preços de Automação e Controlo | 18/05/2026 | Modificação | Flush mounted illuminated push button yellow with flush caps | AC3 | ACI | 100316 | DIAMETER 22 | Industrial Control | IDSIG | GENERAL PURPOSE | 3 - INDUSTRY GENERAL PURPOSE | CTS | CTS | MP | PUSHBUTTONS | MPCTS | 20.91 | EUR | 1 | UN | 3606481339751 | C | 1 | 4.3 | 5.6 | 5.2 | CM | 23 | 23 | G | 125.216 | CMQ | [12 empty] | 40 | UN | 43606481339759 | 15 | 40 | 30 | CM | 1.261 | 23 | KG | 18 | DMQ | [12 empty] | 1 | UN | 3606481339751 | 54 | 52 | 43 | MM | 28 | 23 | G | 120744 | MMQ | 8538909999
DZ5CA352 | Tabela de Preços de Equipamentos e sistemas de distribuição de energia de Baixa Tensão | 18/05/2026 | Modificação | ponteira simp. p/ lingueta porta-ref. de encaixar – tm médio – 35 mm2 - vermelho | BT6 | DBT | 108699 | LINERGY CABLE ENDS | Power Products | PPLVS | GENERAL PURPOSE | 2 - SMALL & MED BUILDING GENERAL PURPOSE | LVE | LVE | L3 | LINERGY | L3LVE | 0.62 | EUR | 1 | UN | 3389110535457 | A | 20 | 0.4 | 1.4 | 0.4 | CM | 1.1 | 1.1 | G | 0.224 | CMQ | 19200 | UN | 73389110535456 | 77 | 60 | 80 | CM | 43.62 | 1.1 | KG | 369.6 | DMQ | 1500 | UN | 43389110535455 | 15 | 40 | 30 | CM | 2.646 | 1.1 | KG | 18000 | CMQ | 20 | UN | 23389110535451 | 1.5 | 14 | 10 | CM | 31 | 1.1 | G | 210 | CMQ | 20 | UN | 23389110535451 | 1.5 | 14 | 10 | CM | 31 | 1.1 | G | 210 | CMQ | 8536901000
ATV320U07N4C412 | Tabela de Preços de Automação e Controlo | 18/05/2026 | Modificação | Variador de velocidade, Altivar Solar, 0,75kW, 380 a 500V, 3 fases, compacto | AC2 | ACI | 146897 | ALTIVAR 320 | Drives | IDVSD | CONFIGURABLE | 5 - INDUSTRY CONFIGURABLE | ADD | ADD | VS | MEDIUM DRIVES | VSADD | 615.25 | EUR | 1 | UN | 3606486835876 | C | 1 | 18 | 18.5 | 18.5 | CM | 1.664 | 1.664 | KG | 6160.5 | CMQ | 30 | UN | 13606486835873 | 75 | 80 | 60 | CM | 62.92 | 1.664 | KG | 360 | DMQ | [24 empty] | 1 | UN | 3606486835876 | 18 | 18.5 | 18.5 | CM | 1.664 | 1.664 | KG | 6160.5 | CMQ | 8504409590
NSYSDR100A | Tabela de Preços de Equipamentos e sistemas de distribuição de energia de Baixa Tensão | 18/05/2026 | Modificação | One symmetric mounting rail 35x15 L1000mm type A Supply: 20 | EN1 | CUE | 163213 | RAILS & UPRIGHTS | Power Products | PPUES | GENERAL PURPOSE | 3 - INDUSTRY GENERAL PURPOSE | UEC | UEC | EC | UE-STEEL WALL MOUNT. ENCLOSURE, CRN, S3D, CM AND CABLE GLAND | ECUEC | 57.5505 | EUR | 1 | UN | 3606480184307 | C4 | 20 | 4 | 95 | 1.1 | CM | 656 | 656 | G | 418 | CMQ | 400 | UN |  | 450 | 1200 | 1000 | MM | 260 | 656 | KG | 540 | DMQ | [24 empty] | 10 | UN | 3606480184307 | 0 | 0 | 0 |  | 13.12 | 656 | KG | 0 |  | 7326909890
LA9D8069 | Tabela de Preços de Automação e Controlo | 18/05/2026 | Modificação | jogo de ligação de potência 3P para inversor TeSys D80/D95 | BT2 | CUE | 187513 | DECA D2 CONTROL | Power Products | PPCTR | GENERAL PURPOSE | 3 - INDUSTRY GENERAL PURPOSE | TCC | TCC | AC | TESYS CONTROL CONTACTOR | ACTCC | 112.115 | EUR | 1 | UN | 3389110230161 | B | 1 | 3 | 8.5 | 15.5 | CM | 460 | 460 | G | 395.25 | CMQ | [12 empty] | 12 | UN | 43389110230169 | 15 | 40 | 30 | CM | 5.951 | 460 | KG | 18 | DMQ | [12 empty] | 1 | UN | 3389110230161 | 3 | 8.5 | 15.5 | CM | 460 | 460 | G | 395.25 | CMQ | 8544429090
VW3M5100R250 | Tabela de Preços de Automação e Controlo | 18/05/2026 | Modificação | power cable, between servomotor BSH and servodrive, 25m | AC2 | ACI | 138932 | SERVO MOTOR ACCESS | Discrete Automation | IDMST | PROGRAMABLE | 7 - INDUSTRY PROGRAMMABLE | AAM | AAM | DV | MOTION | DVAAM | 617.77 | EUR | 1 | UN | 3606485460116 | C | 1 | 9.6 | 40.1 | 39.6 | CM | 5.238 | 5.238 | KG | 15244.416 | CMQ | [12 empty] | 6 | UN |  | 30 | 60 | 40 | CM | 10966 | 5.238 | G | 72 | DMQ | [12 empty] | 1 | UN | 3606485460116 | 50 | 430 | 300 | MM | 1700 | 5.238 | G | 6450 | CMQ | 8544429090
A9F93316 | Tabela de Preços de Equipamentos e sistemas de distribuição de energia de Baixa Tensão | 18/05/2026 | Modificação | Acti9 iC60L - Disjuntor - 3P - 16A - Curva B - 15000A (IEC 60898-1) - 25kA (IEC 60947-2) | BT1 | RPT | 190600 | ACTI9 | Power Products | PPCFD | GENERAL PURPOSE | 2 - SMALL & MED BUILDING GENERAL PURPOSE | FTI | FTI | DI | ACTI9 PROTECTION DEVICES INDUSTRIAL | DIFTI | 300.855 | EUR | 1 | UN | 3606480083877 | C | 1 | 7.2 | 9.5 | 5.3 | CM | 333 | 333 | G | 362.52 | CMQ | [12 empty] | 16 | UN | 43606480083875 | 15 | 40 | 30 | CM | 6.671 | 333 | KG | 18000 | CMQ | 4 | UN | 13606480083874 | 77 | 225 | 97 | MM | 1400 | 333 | G | 1680.53 | CMQ | 1 | UN | 3606480083877 | 5.3 | 9.5 | 7.2 | CM | 336 | 333 | G | 362.52 | CMQ | 8536201090
MEG4075-6035 | Tabela de Preços de Equipamentos e sistemas de distribuição de energia de Baixa Tensão | 18/05/2026 | Modificação | Tampa cega, branco lótus, D-Life | IS1 | RPT | 181950 | MERTEN SYSTEM D | Home Solutions | HSCWD | GENERAL PURPOSE | 1 - RESIDENTIAL GENERAL PURPOSE | CLD | CLD | 40 | CONNECTED LIVING MERTEN | 40CLD | 13.07 | EUR | 1 | UN | 4042811196899 | A | 1 | 3.2 | 7.9 | 7.4 | CM | 44 | 44 | G | 187.072 | CMQ | [12 empty] | 100 | UN | 34042811196890 | 20.1 | 40.3 | 30.7 | CM | 4.778 | 44 | KG | 24867.921 | CMQ | [12 empty] | 1 | UN | 4042811196899 | 3.2 | 7.9 | 7.4 | CM | 44 | 44 | G | 187.072 | CMQ | 3925901000
GVSUPS40KR0B5HS | Tabela de Preços de Equipamentos e sistemas de distribuição de energia de Baixa Tensão | 18/05/2026 | Modificação | UPS Galaxy VS de 40 kW 400 V com módulo de alimentação N+1, para 5 séries de baterias modulares inteligentes de 9 Ah, arranque 5x8 | ITE | UAI | 180471 | GALAXY VS 3PH UPS | Secure Power | SP3PH | CONFIGURABLE | 4 - LARGE BUILDING CONFIGURABLE | IT3 | IT3 | I3 | OPTIMUM UPS 3PH | I3IT3 | 29380.43 | EUR | 1 | UN |  | C | 1 | 208.2 | 75.5 | 101 | CM | 250 | 250 | KG | 1.588 | MTQ | [36 empty] | 1 | UN | 731304410133 | 102 | 208.3 | 76.2 | CM | 270.341 | 250 | KG | 1612641.936 | CMQ | 8504409590
TC907-3A4LAB | Tabela de Preços de Soluções de Conectividade | 18/05/2026 | Modificação | SpaceLogic,Termostato, Fancoil On/Off, Standalone, Visor tátil, 4P, 3 Fan, 240V, Preto | GE1 | PRO | 181672 | LIVING SPACE THERMSTAT | Digital Energy | DBPRD | GENERAL PURPOSE | 2B- BUILDING MANAGEMENT OFFER GENERAL PURPOSE | FDB | FDB | FD | FIELD DEVICES BMS | FDFDB | 114.75 | EUR | 1 | UN | 3606481011626 | C | 1 | 12.8 | 5.8 | 10.8 | CM | 220 | 155 | G | 801.792 | CMQ | [36 empty] | 1 | UN | 3606481011558 | 5.5 | 12.3 | 10.5 | CM | 220 | 155 | G | 710.325 | CMQ | 9032102090
BSH0552P12F1A | Tabela de Preços de Automação e Controlo | 18/05/2026 | Modificação | AC servo motor BSH - 0.9 N.m - 4000 rpm - keyed shaft - with brake - IP50 | AC2 | ACI | 132912 | SERVO MOTORS | Discrete Automation | IDMST | PROGRAMABLE | 7 - INDUSTRY PROGRAMMABLE | AAM | AAM | DV | MOTION | DVAAM | 1791.26 | EUR | 1 | UN | 3389118158788 | C | 1 | 11.2 | 39.2 | 18.8 | CM | 1.967 | 1.967 | KG | 8253.952 | CMQ | 16 | UN |  | 75 | 80 | 60 | CM | 42.072 | 1.967 | KG | 360000 | CMQ | 4 | UN | 13389118158785 | 30 | 60 | 40 | CM | 8.518 | 1.967 | KG | 72000 | CMQ | [12 empty] | 1 | UN | 3389118158788 | 11.2 | 39.2 | 18.8 | CM | 1.967 | 1.967 | KG | 8253.952 | CMQ | 8501510090
ATV930D55N4C | Tabela de Preços de Automação e Controlo | 18/05/2026 | Modificação | Variador de velocidade, ATV930, 55kW, 400/480V, sem unidade de frenagem, IP21 | AC2 | ACI | 142787 | ALTIVAR 930 | Drives | IDVSD | CONFIGURABLE | 5 - INDUSTRY CONFIGURABLE | SDS | SDS | VM | ADVANCED DRIVES & HVAC | VMSDS | 8179.02 | EUR | 1 | UN | 3606480883422 | B | 1 | 59 | 114.5 | 46 | CM | 60 | 60 | KG | 310753 | CMQ | 1 | UN |  | 75 | 130 | 60 | CM | 70 | 60 | KG | 585000 | CMQ | [24 empty] | 1 | UN | 3606480883422 | 59 | 114.5 | 46 | CM | 60 | 60 | KG | 310753 | CMQ | 8504409590
NSYPFCX | Tabela de Preços de Equipamentos e sistemas de distribuição de energia de Baixa Tensão | 18/05/2026 | Modificação | Spacial CRN 4 PATILHAS aço INOX 304L FIXAÇÃO murais | EN1 | CUE | 191215 | PanelSeT X Accessories | Power Products | PPUES | GENERAL PURPOSE | 3 - INDUSTRY GENERAL PURPOSE | UEA | UEA | ST | UE-FLOOR STAND.WALL MOUN. ENCLOSURES, BOXES STAINLESS STEEL. | STUEA | 64.056 | EUR | 1 | UN | 3606480154867 | A4 | 1 | 4 | 8 | 15.5 | CM | 292 | 292 | G | 496 | CMQ | 480 | UN |  | 1000 | 1200 | 800 | MM | 160 | 292 | KG | 960 | DMQ | [12 empty] | 40 | UN |  | 260 | 400 | 300 | MM | 12.05 | 292 | KG | 31.2 | DMQ | 1 | UN | 3606480154867 | 40 | 80 | 155 | MM | 0.3 | 292 | KG | 0.496 | DMQ | 8302419000
NSYCUACC023DG | Tabela de Preços de Equipamentos e sistemas de distribuição de energia de Baixa Tensão | 18/05/2026 | Modificação | Climasys CU - Kit Adaptaçao de Clima Slim 1,1-1,5-2kW a Clima comunicable montagem embutido | EN1 | CUE | 108902 | ClimaSys Cooling | Power Products | PPUES | GENERAL PURPOSE | 3 - INDUSTRY GENERAL PURPOSE | UET | UET | CL | EU - ADVANCED THERMAL MANAGEMENT COMMUNICABLE COOLING UNITS. | CLUET | 650.148 | EUR | 1 | UN | 3606486379462 | C | 0 | 6.5 | 173 | 61 | CM | 9 | 9 | KG | 68594.5 | CMQ | [36 empty] | 1 | UN |  | 40 | 70 | 10 | CM | 10 | 9 | KG | 28000 | CMQ | 7326909890
KNT63AB4 | Tabela de Preços de Equipamentos e sistemas de distribuição de energia de Baixa Tensão | 18/05/2026 | Modificação | Canalis - caixa de alimentação 63A 3F + N + PE com telecomando | BT9 | PRO | 100777 | CANALIS KN | Power Products | PPLVB | CONFIGURABLE | 4 - LARGE BUILDING CONFIGURABLE | BUS | BUS | B2 | BUSWAY KN | B2BUS | 403.51 | EUR | 1 | UN | 3606480003394 | C | 1 | 8 | 30 | 10.5 | CM | 680 | 680 | G | 2520 | CMQ | 80 | UN | 73606480003393 | 5.3 | 9.2 | 6.2 | DM | 71 | 680 | KG | 302.312 | DMQ | [12 empty] | 1 | UN |  | 0.8 | 3 | 1.07 | DM | 0.78 | 680 | KG | 2.568 | DMQ | 1 | UN | 3606480003394 | 0.8 | 3 | 1.07 | DM | 0.78 | 680 | KG | 2.568 | DMQ | 8536900100
LRE21 | Tabela de Preços de Equipamentos e sistemas de distribuição de energia de Baixa Tensão | 18/05/2026 | Modificação | Relé de sobrecarga, Easy TeSys Protect, 12-18 A, classe 10 A, para LC1E18-38 | BT2 | CUE | 144050 | EASY TESYS TVS OLR | Power Products | PPCTR | GENERAL PURPOSE | 2 - SMALL & MED BUILDING GENERAL PURPOSE | TEE | TEE | LC | TESYS EASY & SPECIAL | LCTEE | 87.49 | EUR | 1 | UN | 3606480329807 | B | 1 | 5.2 | 8.3 | 8 | CM | 149 | 149 | G | 345.28 | CMQ | 528 | UN | 73606480329806 | 77 | 60 | 80 | CM | 97.62 | 149 | KG | 369.6 | DMQ | 33 | UN | 43606480329805 | 15 | 40 | 30 | CM | 5.295 | 149 | KG | 18 | DMQ | [12 empty] | 1 | UN | 3606480329807 | 5.4 | 8.4 | 8.2 | CM | 152 | 149 | G | 371.952 | CMQ | 8536490099
SXWSBTHCXSXX | Tabela de Preços de Soluções de Conectividade | 18/05/2026 | Modificação | Sensor, Wall Base, Temp, Humidity, CO2, Communicating, RJ45 | GE1 | PRO | 117134 | LIVING SPACE SENSORS | Digital Energy | DBPRD | GENERAL PURPOSE | 2B- BUILDING MANAGEMENT OFFER GENERAL PURPOSE | FDB | FDB | FD | FIELD DEVICES BMS | FDFDB | 424.81 | EUR | 1 | UN | 3606489507268 | C | 1 | 4.826 | 14.224 | 9.652 | CM | 136.078 | 136.078 | G | 662.562 | CMQ | [12 empty] | 84 | UN |  | 30 | 60 | 40 | CM | 11.431 | 136.078 | KG | 72000 | CMQ | [12 empty] | 1 | UN | 3606489507268 | 4.826 | 14.224 | 9.652 | CM | 136.078 | 136.078 | G | 662.562 | CMQ | 9025808090
NU316218 | Tabela de Preços de Equipamentos e sistemas de distribuição de energia de Baixa Tensão | 18/05/2026 | Modificação | Nova Unica - Interruptor bipolar 1 mód. - 16A - Branco | IS1 | RPT | 181958 | NEW UNICA | Home Solutions | HSCWD | GENERAL PURPOSE | 1 - RESIDENTIAL GENERAL PURPOSE | CLD | CLD | DU | CONNECTED LIVING UNICA | DUCLD | 15.48 | EUR | 1 | UN | 3606489454982 | A | 1 | 2.3 | 4.5 | 3.8 | CM | 21 | 21 | G | 39.33 | CMQ | 1280 | UN |  | 77 | 60 | 80 | CM | 44.652 | 21 | KG | 369600 | CMQ | 160 | UN | 43606489454980 | 30 | 40 | 30 | CM | 4.519 | 21 | KG | 36000 | CMQ | 20 | UN | 13606489454989 | 8.2 | 18.5 | 17.7 | CM | 504 | 21 | G | 2685.09 | CMQ | 1 | UN | 3606489454982 | 2.3 | 4.5 | 3.8 | CM | 21 | 21 | G | 39.33 | CMQ | 8536508000
EZ9EUA112 | Tabela de Preços de Equipamentos e sistemas de distribuição de energia de Baixa Tensão | 18/05/2026 | Modificação | Easy9 EU - Quadro de encastrar - IP40 - 1x12 módulos - porta fumada | BT3 | RPT | 137970 | EASY9 | Power Products | PPCFD | GENERAL PURPOSE | 1 - RESIDENTIAL GENERAL PURPOSE | FDR | FDR | E9 | MODULAR ENCLOUSERS EASY9 | E9FDR | 39.73 | EUR | 1 | UN | 3606486369982 | A | 1 | 10 | 29 | 19 | CM | 709 | 709 | G | 5510 | CMQ | 120 | UN | 3606486369982 | 118 | 120 | 80 | CM | 95.52 | 709 | KG | 1132800 | CMQ | 10 | UN | 13606486369989 | 53 | 31 | 41 | CM | 7.96 | 709 | KG | 67363 | CMQ | [12 empty] | 1 | UN | 3606486369982 | 10 | 29 | 19 | CM | 720 | 709 | G | 5510 | CMQ | 8538100000
MTN627560 | Tabela de Preços de Equipamentos e sistemas de distribuição de energia de Baixa Tensão | 18/05/2026 | Modificação | Botão de pressão de 1 elemento plus, alumínio, System m | IS5 | RPT | 182099 | SPACELOGIC KNX | Home Solutions | HSCOS | CONFIGURABLE | 4C - CONNECTED LIVING SYSTEM FOR RESIDENTIAL & COMMERCIAL | KCL | KCL | KN | KNX & C-BUS & LON | KNKCL | 172.45 | EUR | 1 | UN | 3606485011110 | C | 1 | 4.4 | 7.8 | 7.5 | CM | 68 | 68 | G | 257.4 | CMQ | [12 empty] | 60 | UN | 43606485011118 | 1.85 | 4 | 3 | DM | 4.545 | 68 | KG | 22.2 | DMQ | [12 empty] | 1 | UN | 3606485011110 | 0.42 | 0.74 | 0.74 | DM | 0.071 | 68 | KG | 0.23 | DMQ | 8536501100
BMH1001P16A1A | Tabela de Preços de Automação e Controlo | 18/05/2026 | Modificação | Servo motor BMH - 3.3 Nm - 6000 rpm - eixo com chaveta - sem freio - IP54 | AC2 | ACI | 132912 | SERVO MOTORS | Discrete Automation | IDMST | PROGRAMABLE | 7 - INDUSTRY PROGRAMMABLE | AAM | AAM | DV | MOTION | DVAAM | 963.95 | EUR | 1 | UN | 3606485195575 | C4 | 1 | 20 | 40 | 21 | CM | 4.396 | 3.34 | KG | 16800 | CMQ | [12 empty] | 2 | UN | 13606485195572 | 30 | 60 | 40 | CM | 10 | 3.34 | KG | 72000 | CMQ | [12 empty] | 1 | UN | 3606485195575 | 20 | 40 | 21 | CM | 4.396 | 3.34 | KG | 16800 | CMQ | 8501522089
33396 | Tabela de Preços de Equipamentos e sistemas de distribuição de energia de Baixa Tensão | 18/05/2026 | Modificação | disjuntor Compact NS1000L - 1000 A - 4 pólos - extraível -sem controlo | BT8 | DBT | 133346 | COMPACT NS 630B-1600 | Power Products | PPCCB | CONFIGURABLE | 4 - LARGE BUILDING CONFIGURABLE | CCB | CCB | PL | COMPACT NS >= 630A | PLCCB | 18293.215 | EUR | 1 | UN | 3303430333968 | C | 1 | 40 | 40 | 30 | CM | 24.718 | 5.718 | KG | 48000 | CMQ | [36 empty] | 1 | UN | 3303430333968 | 400 | 400 | 300 | MM | 24718 | 5.718 | G | 48000000 | MMQ | 8536209090
TM251MESE | Tabela de Preços de Automação e Controlo | 18/05/2026 | Modificação | Controlador lógico M251 2 x Ethernet | AC1 | ACI | 140620 | M251 CONTROLLER | Discrete Automation | IDMST | PROGRAMABLE | 7 - INDUSTRY PROGRAMMABLE | AAM | AAM | A6 | PLC ADVANCED | A6AAM | 420.02 | EUR | 1 | UN | 3606480648878 | A | 1 | 10.511 | 17.063 | 11.725 | CM | 371 | 220 | G | 2102.869 | CMQ | 80 | UN |  | 75 | 80 | 40 | CM | 48 | 220 | KG | 240000 | CMQ | 10 | UN | 43606480648876 | 30 | 40 | 30 | CM | 4.651 | 220 | KG | 36000 | CMQ | [12 empty] | 1 | UN | 3606480648878 | 10.511 | 17.063 | 11.725 | CM | 371 | 220 | G | 2102.869 | CMQ | 8537109199
31130 | Tabela de Preços de Equipamentos e sistemas de distribuição de energia de Baixa Tensão | 18/05/2026 | Modificação | interruptor seccionador Interpact INS400 3P punho vermelho/face frontal amarela | BT4 | DBT | 133481 | COMPACT INS-INV SWITCH | Power Products | PPCCB | GENERAL PURPOSE | 2 - SMALL & MED BUILDING GENERAL PURPOSE | CCN | CCN | 02 | NSXM, FUPACT, INS <= 630A | 02CCN | 585.56 | EUR | 1 | UN | 3303430311300 | C | 1 | 19 | 23 | 19 | CM | 4.975 | 4.975 | KG | 8303 | CMQ | 16 | UN |  | 45 | 120 | 80 | CM | 94.192 | 4.975 | KG | 432000 | CMQ | 4 | UN | 43303430311308 | 30 | 60 | 40 | CM | 20.548 | 4.975 | KG | 72000 | CMQ | [12 empty] | 1 | UN | 3303430311300 | 19 | 23 | 19 | CM | 4.975 | 4.975 | KG | 8303 | CMQ | 8536508000
LVS04610 | Tabela de Preços de Equipamentos e sistemas de distribuição de energia de Baixa Tensão | 18/05/2026 | Modificação | Ligacao em angulo(kit) 1600A para LGYE | BT6 | DBT | 175684 | LINERGY IEC SYSTEMS | Power Products | PPLVS | GENERAL PURPOSE | 2 - SMALL & MED BUILDING GENERAL PURPOSE | LVE | LVE | L3 | LINERGY | L3LVE | 770.85 | EUR | 1 | UN | 3606481883551 | C | 1 | 6 | 19 | 14 | CM | 2.804 | 2.804 | KG | 1596 | CMQ | 15 | UN |  | 43 | 120 | 80 | CM | 58.5 | 2.804 | KG | 412800 | CMQ | 1 | UN | 3606481883551 | 15 | 40 | 30 | CM | 3.131 | 2.804 | KG | 18 | DMQ | [12 empty] | 1 | UN | 3606481883551 | 6 | 19 | 14 | CM | 2.804 | 2.804 | KG | 1596 | CMQ | 7419809098
VLVAF7N03537AA | Tabela de Preços de Equipamentos e sistemas de distribuição de energia de Baixa Tensão | 18/05/2026 | Modificação | Banco de Condensadores VarSet Auto 1000kvar com entrada BAT xxB 400V 50Hz | BTA | PRO | 136396 | PFC EQUIPMENT | Digital Energy | DPLVP | CONFIGURABLE | 4 - LARGE BUILDING CONFIGURABLE | APQ | APQ | RB | POWER FACTOR CORRECTION | RBAPQ | 42850.16 | EUR | 1 | UN | 3606480610042 | C | 1 | 231 | 120 | 160 | CM | 718 | 718 | KG | 4.435 | MTQ | 1 | UN |  | 23.1 | 12 | 16 | DM | 924 | 718 | KG | 4435.2 | DMQ | [24 empty] | 1 | UN | 3606480610042 | 23.1 | 12 | 16 | DM | 924 | 718 | KG | 4435.2 | DMQ | 8537109199
SLPWLX2 | Tabela de Preços de Soluções de Conectividade | 18/05/2026 | Modificação | SpaceLogic SLP Series Sensor, Room, Humidity, Temperature, Segmented LCD, BACnet MSTP/Modbus Outputs with Optimum White Housing | GE1 | PRO | 117134 | LIVING SPACE SENSORS | Digital Energy | DBPRD | GENERAL PURPOSE | 2B- BUILDING MANAGEMENT OFFER GENERAL PURPOSE | FDB | FDB | FD | FIELD DEVICES BMS | FDFDB | 253.15 | EUR | 1 | UN | 3606481901293 | C | 1 | 4.8 | 14 | 9.67 | CM | 181.82 | 181.82 | G | 649.824 | CMQ | [12 empty] | 6 | UN |  | 15 | 40 | 15 | CM | 1.24 | 181.82 | KG | 9000 | CMQ | [12 empty] | 1 | UN | 3606481901293 | 4.8 | 14 | 9.67 | CM | 181.82 | 181.82 | G | 649.824 | CMQ | 9025804089
GBX120005K | Tabela de Preços de Automação e Controlo | 18/05/2026 | Modificação | Caixa redutora GBX - Ø 120 mm - relação 5:1 < 7 arcos min - 195 N.m | AC2 | ACI | 121358 | GEARBOXES | Discrete Automation | IDMST | PROGRAMABLE | 7 - INDUSTRY PROGRAMMABLE | AAM | AAM | DV | MOTION | DVAAM | 853.96 | EUR | 1 | UN | 3606480388453 | B | 1 | 12.5 | 18 | 12.5 | CM | 5.397 | 5.397 | KG | 2812.5 | CMQ | [12 empty] | 2 | UN | 43606480388451 | 15 | 40 | 30 | CM | 11.309 | 5.397 | KG | 18 | DMQ | [12 empty] | 1 | UN | 3606480388453 | 1.25 | 1.8 | 1.25 | DM | 5.427 | 5.397 | KG | 2.813 | DMQ | 8483405190
ILA2T571PB1F0 | Tabela de Preços de Automação e Controlo | 18/05/2026 | Modificação | integrated drive ILA with servo motor - 24..48 V - Modbus TCP - PCB connector | AC2 | ACI | 175899 | ILA SERVO SYSTEMS | Discrete Automation | IDMST | PROGRAMABLE | 7 - INDUSTRY PROGRAMMABLE | AAM | AAM | DV | MOTION | DVAAM | 1875.64 | EUR | 1 | UN | 3606485187839 | C | 1 | 8 | 35.5 | 18.5 | CM | 2.1 | 1.8 | KG | 5254 | CMQ | [12 empty] | 6 | UN |  | 30 | 60 | 40 | CM | 13752 | 1.8 | G | 72 | DMQ | [12 empty] | 1 | UN | 3606485187839 | 80 | 355 | 185 | MM | 2100 | 1.8 | G | 5254 | CMQ | 8501408090
LV947241 | Tabela de Preços de Equipamentos e sistemas de distribuição de energia de Baixa Tensão | 18/05/2026 | Modificação | MTZ1 16 H2 - 1600 A - 3P extraível - configurável | BT8 | DBT | 190405 | MTZ1 ACTIVE IEC | Power Products | PPACB | CONFIGURABLE | 4 - LARGE BUILDING CONFIGURABLE | ACB | ACB | 06 | MTZ ACTIVE OFFER | 06ACB | 9095.96 | EUR | 1 | UN | 3606486812211 | C | 1 | 2 | 2 | 1 | CM | 10 | 10 | G | 4 | CMQ | [36 empty] | 1 | UN | 3606486812211 | 2 | 2 | 1 | CM | 10 | 10 | G | 4 | CMQ | 8536209090
GS2AH230 | Tabela de Preços de Automação e Controlo | 18/05/2026 | Modificação | Manípulo para comando exterior lateral direito preto TeSys GS2 - 100-400A | BT2 | CUE | 187476 | TESYS GS FUSE SW. ACC. | Power Products | PPCTR | GENERAL PURPOSE | 3 - INDUSTRY GENERAL PURPOSE | TCS | TCS | LD | TESYS CONTROL SWITCH | LDTCS | 89.135 | EUR | 1 | UN | 3389119411714 | C | 1 | 5 | 18 | 16 | CM | 222 | 222 | G | 1440 | CMQ | [12 empty] | 20 | UN | 43389119411712 | 30 | 40 | 30 | CM | 5.007 | 222 | KG | 36 | DMQ | [12 empty] | 1 | UN | 3389119411714 | 0.64 | 1.57 | 1.45 | DM | 0.226 | 222 | KG | 1.457 | DMQ | 3926909790
AR1MB01 | Tabela de Preços de Equipamentos e sistemas de distribuição de energia de Baixa Tensão | 18/05/2026 | Modificação | estojo c/ 200 anéis de referenciação letras a/z | BT6 | DBT | 108699 | LINERGY CABLE ENDS | Power Products | PPLVS | GENERAL PURPOSE | 2 - SMALL & MED BUILDING GENERAL PURPOSE | LVE | LVE | L3 | LINERGY | L3LVE | 286.445 | EUR | 1 | UN | 3389110574012 | B | 1 | 5 | 12.5 | 10.5 | CM | 266 | 266 | G | 656.25 | CMQ | 224 | UN | 3389110574012 | 77 | 60 | 80 | CM | 69.108 | 266 | KG | 369.6 | DMQ | 7 | UN | 43389110574010 | 15 | 40 | 15 | CM | 1.965 | 266 | KG | 9000 | CMQ | [12 empty] | 1 | UN | 3389110574012 | 5 | 12.5 | 10.5 | CM | 266 | 266 | G | 656.25 | CMQ | 3925908000
LC1K0910F7 | Tabela de Preços de Automação e Controlo | 18/05/2026 | Modificação | Contactor TeSys K - 3P(3 NA) - AC-3 - <= 440 V 9 A - 110 V bobina CA | BT2 | CUE | 187518 | TESYS MICRA CTR | Power Products | PPCTR | GENERAL PURPOSE | 3 - INDUSTRY GENERAL PURPOSE | TCC | TCC | AC | TESYS CONTROL CONTACTOR | ACTCC | 54.545 | EUR | 1 | UN | 3389110428483 | A | 1 | 6.6 | 6.2 | 4.8 | CM | 180 | 180 | G | 196.416 | CMQ | 800 | UN |  | 77 | 60 | 80 | CM | 158.18 | 180 | KG | 369.6 | DMQ | 50 | UN | 43389110428481 | 15 | 40 | 30 | CM | 9.355 | 180 | KG | 18 | DMQ | [12 empty] | 1 | UN | 3389110428483 | 0.66 | 0.62 | 0.48 | DM | 0.178 | 180 | KG | 0.196 | DMQ | 8536490099
LC1E65M7 | Tabela de Preços de Equipamentos e sistemas de distribuição de energia de Baixa Tensão | 18/05/2026 | Modificação | Contator, controle fácil TeSys, LC1E, 3P (3NO), AC-3/AC-3e, <= 440 V, 65 A, bobina 220 V CA, 50/60 Hz | BT2 | CUE | 133672 | EASY TESYS TVS CTR | Power Products | PPCTR | GENERAL PURPOSE | 2 - SMALL & MED BUILDING GENERAL PURPOSE | TEE | TEE | LC | TESYS EASY & SPECIAL | LCTEE | 353.765 | EUR | 1 | UN | 3606480650734 | C | 1 | 8.5 | 13.2 | 12.8 | CM | 976 | 976 | G | 1436.16 | CMQ | [12 empty] | 9 | UN | 13606480650731 | 15 | 40 | 30 | CM | 9.092 | 976 | KG | 18000 | CMQ | [12 empty] | 1 | UN | 3606480650734 | 8.5 | 13.2 | 12.8 | CM | 976 | 976 | G | 1436.16 | CMQ | 8536490099
LV533305 | Tabela de Preços de Equipamentos e sistemas de distribuição de energia de Baixa Tensão | 18/05/2026 | Modificação | circuit breaker Compact NS1250H Ext - 1250 A - 4P - fixed - without trip unit | BT8 | DBT | 133346 | COMPACT NS 630B-1600 | Power Products | PPCCB | CONFIGURABLE | 4 - LARGE BUILDING CONFIGURABLE | CCB | CCB | PL | COMPACT NS >= 630A | PLCCB | 10542.065 | EUR | 1 | UN | 3606489703899 | C | 1 | 5.5 | 10.5 | 8 | CM | 410 | 410 | G | 462 | CMQ | [48 empty] | 8536209090
REL52900 | Tabela de Preços de Equipamentos e sistemas de distribuição de energia de Baixa Tensão | 18/05/2026 | Modificação | Equipamento de detecção de arco eléctrico, V125 | MT1 | MET | 191806 | STAND ALONE DEVICES | Digital Energy | DPMVP | CONFIGURABLE | 4B - LARGE BUILDING & ELECTRICAL INTENSIVE | MVA | MVA | FR | MV PROTECTION RELAYS AND FEEDER AUTOMATION | FRMVA | 1390.5 | EUR | 1 | UN | 3606489520878 |  | 0 | 13 | 17.3 | 17.3 | CM | 1.138 | 1.138 | KG | 3890.77 | CMQ | 24 | UN |  | 1000 | 1200 | 800 | MM | 100488 | 1.138 | G | 960 | DMQ | 4 | UN | 13606489520875 | 30 | 40 | 30 | CM | 4.966 | 1.138 | KG | 36000 | CMQ | [12 empty] | 1 | UN | 3606489520878 | 13 | 17.3 | 17.3 | CM | 1.138 | 1.138 | KG | 3890.77 | CMQ | 8538909999
SLABXC2 | Tabela de Preços de Soluções de Conectividade | 18/05/2026 | Modificação | SpaceLogic SLA Series Air Quality Sensor, CO2, Humidity, Temperature, Room, Analog Outputs, Optimum Black Housing | GE1 | PRO | 117134 | LIVING SPACE SENSORS | Digital Energy | DBPRD | GENERAL PURPOSE | 2B- BUILDING MANAGEMENT OFFER GENERAL PURPOSE | FDB | FDB | FD | FIELD DEVICES BMS | FDFDB | 384.27 | EUR | 1 | UN | 3606481900692 | C | 1 | 4.8 | 14 | 9.67 | CM | 181.82 | 181.82 | G | 649.824 | CMQ | [12 empty] | 33 | UN |  | 30 | 60 | 40 | CM | 14.464 | 181.82 | KG | 72000 | CMQ | [12 empty] | 1 | UN | 3606481900692 | 1 | 1 | 1 | CM | 181.82 | 181.82 | G | 1 | CMQ | 9025804089
LV848234 | Tabela de Preços de Equipamentos e sistemas de distribuição de energia de Baixa Tensão | 18/05/2026 | Modificação | Switch-disconnector Masterpact MTZ2 08 NA - 800 A - 3P drawout | BT8 | DBT | 145820 | MASTERPACT MTZ2-3 IEC | Power Products | PPACB | CONFIGURABLE | 4 - LARGE BUILDING CONFIGURABLE | ACB | ACB | PR | AIR CIRCUIT BREAKERS | PRACB | 4875.425 | EUR | 1 | UN | 3606480815775 | C | 1 | 29.5 | 37.5 | 30.5 | CM | 51.374 | 51.374 | KG | 33740.625 | CMQ | [36 empty] | 1 | UN | 3606480815775 | 3.05 | 3.75 | 2.95 | DM | 51.374 | 51.374 | KG | 33.741 | DMQ | 8536508000
51006552M0 | Tabela de Preços de Equipamentos e sistemas de distribuição de energia de Baixa Tensão | 18/05/2026 | Modificação | Fusível, Fusarc CF, interior/exterior, 36 kV, 20 A, 537 mm | MT1 | MET | 139057 | OTHER FUSES | Power Products | PPMCP | CONFIGURABLE | 4B - LARGE BUILDING & ELECTRICAL INTENSIVE | MVP | MVP | FM | MV PRODUCT COMPONENTS | FMMVP | 154 | EUR | 1 | UN | 3606481004789 | C | 3 | 6.2 | 60.5 | 6.2 | CM | 1.9 | 1.9 | KG | 2325.62 | CMQ | 24 | UN |  | 45 | 120 | 80 | CM | 63.681 | 1.9 | KG | 432000 | CMQ | 6 | UN | 13606481004786 | 30 | 60 | 40 | CM | 12.921 | 1.9 | KG | 72000 | CMQ | [12 empty] | 1 | UN | 3606481004789 | 6.2 | 60.5 | 6.2 | CM | 1.9 | 1.9 | KG | 2325.62 | CMQ | 8535100090
NSYBRF17PLAG | Tabela de Preços de Equipamentos e sistemas de distribuição de energia de Baixa Tensão | 18/05/2026 | Modificação | 19" fixed chassis 17U forPLA enclosure H1000xW750mm | EN1 | CUE | 120241 | PanelSeT P Accessories | Power Products | PPUES | GENERAL PURPOSE | 3 - INDUSTRY GENERAL PURPOSE | UEA | UEA | PA | UE - FLOOR STANDING ENCLOSURES PLA IN POLYESTER. | PAUEA | 327.3297 | EUR | 1 | UN | 3606485405506 | A4 | 1 | 10 | 82.5 | 11.5 | CM | 4.694 | 4.694 | KG | 9487.5 | CMQ | [24 empty] | 1 | UN |  | 0 | 0 | 0 |  | 1 | 4.694 | KG | 125 | CMQ | 1 | UN | 3606485405506 | 830 | 100 | 115 | MM | 4.651 | 4.694 | KG | 9.545 | DMQ | 8302420090
LV848012 | Tabela de Preços de Equipamentos e sistemas de distribuição de energia de Baixa Tensão | 18/05/2026 | Modificação | Switch-disconnector Masterpact MTZ2 08 HA - 800 A - 4P fixed | BT8 | DBT | 145820 | MASTERPACT MTZ2-3 IEC | Power Products | PPACB | CONFIGURABLE | 4 - LARGE BUILDING CONFIGURABLE | ACB | ACB | PR | AIR CIRCUIT BREAKERS | PRACB | 7527.83 | EUR | 1 | UN | 3606480813368 | C | 1 | 30.5 | 49.5 | 29.5 | CM | 47.27 | 47.27 | KG | 44537.625 | CMQ | [36 empty] | 1 | UN | 3606480813368 | 3.05 | 4.95 | 2.95 | DM | 47.27 | 47.27 | KG | 44.538 | DMQ | 8536508000
82193 | Tabela de Preços de Equipamentos e sistemas de distribuição de energia de Baixa Tensão | 18/05/2026 | Modificação | Unika interlocked socket - 32 A - 3P + E - 200...250 V AC - IP65 - panel | BT3 | RPT | 140900 | MUREVA | Power Products | PPCFD | GENERAL PURPOSE | 2 - SMALL & MED BUILDING GENERAL PURPOSE | FTC | FTC | PK | PK INDUSTRIAL PLUGS & SOCKETS | PKFTC | 171.085 | EUR | 1 | UN | 3303430821939 | C | 1 | 0.1 | 0.2 | 0.1 | CM | 870 | 870 | G | 0.002 | CMQ | [36 empty] | 1 | UN | 3303430821939 | 0.1 | 0.2 | 0.1 | CM | 870 | 870 | G | 0.002 | CMQ | 8536699099
LVS03856 | Tabela de Preços de Equipamentos e sistemas de distribuição de energia de Baixa Tensão | 18/05/2026 | Modificação | Espelho G/P opaco 6M L850 | BT6 | DBT | 118897 | PRISMASET G | Power Products | PPLVS | GENERAL PURPOSE | 2 - SMALL & MED BUILDING GENERAL PURPOSE | LVE | LVE | L1 | PRISMASET IP40 | L1LVE | 112.495 | EUR | 1 | UN | 3606481873989 | C | 1 | 3 | 75 | 30 | CM | 2.093 | 2.093 | KG | 6750 | CMQ | 20 | UN |  | 27 | 120 | 80 | CM | 55.5 | 2.093 | KG | 259200 | CMQ | 4 | UN | 13606481873986 | 7 | 79 | 32 | CM | 8.804 | 2.093 | KG | 17696 | CMQ | [12 empty] | 1 | UN | 3606481873989 | 3 | 75 | 30 | CM | 2.093 | 2.093 | KG | 6750 | CMQ | 7326909890
LC1E40004M7 | Tabela de Preços de Equipamentos e sistemas de distribuição de energia de Baixa Tensão | 18/05/2026 | Modificação | Contator, controle fácil TeSys, LC1E, 4P (4NO), AC-1 60A, 220V | BT2 | CUE | 187512 | EASY TESYS TVS 4P CTR | Power Products | PPCTR | GENERAL PURPOSE | 2 - SMALL & MED BUILDING GENERAL PURPOSE | TEE | TEE | LC | TESYS EASY & SPECIAL | LCTEE | 323.325 | EUR | 1 | UN | 3606480666520 | C | 1 | 15 | 13.5 | 10.5 | CM | 1.367 | 1.367 | KG | 2126.25 | CMQ | 48 | UN | 73606480666529 | 77 | 60 | 80 | CM | 80.252 | 1.367 | KG | 369.6 | DMQ | 6 | UN | 43606480666528 | 30 | 40 | 30 | CM | 8969 | 1.367 | G | 36 | DMQ | [12 empty] | 1 | UN | 3606480666520 | 150 | 106 | 140 | MM | 1376 | 1.367 | G | 2226 | CMQ | 8536490099
TCSXCN1M1F10E | Tabela de Preços de Automação e Controlo | 18/05/2026 | Modificação | Cabo de Comunicação Daisy Chain - Conectores M12B Macho / Fêmea - 10 metros | AC1 | ACI | 131243 | TM7 I/O | Discrete Automation | IDMST | PROGRAMABLE | 7 - INDUSTRY PROGRAMMABLE | AAM | AAM | A6 | PLC ADVANCED | A6AAM | 103.5 | EUR | 1 | UN | 3595864097664 | C | 1 | 4.5 | 21.5 | 20 | CM | 608 | 608 | G | 1935 | CMQ | [12 empty] | 4 | UN | 23595864097668 | 15 | 40 | 30 | CM | 2.738 | 608 | KG | 18 | DMQ | [12 empty] | 1 | UN | 3595864097664 | 4.5 | 21.5 | 20 | CM | 625 | 608 | G | 1935 | CMQ | 8544429090
NSYFMPLA | Tabela de Preços de Equipamentos e sistemas de distribuição de energia de Baixa Tensão | 18/05/2026 | Modificação | Conjunto de tampas de fixação mural para vers.PLA ou PLAT (4 ou 6 lugs accc.H) | EN1 | CUE | 120241 | PanelSeT P Accessories | Power Products | PPUES | GENERAL PURPOSE | 3 - INDUSTRY GENERAL PURPOSE | UEA | UEA | PA | UE - FLOOR STANDING ENCLOSURES PLA IN POLYESTER. | PAUEA | 32.1835 | EUR | 1 | UN | 3606480193569 | A4 | 1 | 5 | 17 | 13 | CM | 694 | 694 | G | 1105 | CMQ | 600 | UN |  | 1000 | 1200 | 1000 | MM | 500.01 | 694 | KG | 1200 | DMQ | [12 empty] | 30 | UN |  | 240 | 340 | 350 | MM | 20590 | 694 | KG | 28.56 | DMQ | 1 | UN | 3606480193569 | 150 | 50 | 160 | MM | 0.458 | 694 | KG | 1.2 | DMQ | 8302419000
ATV650D45N4E | Tabela de Preços de Automação e Controlo | 18/05/2026 | Modificação | Variador de velocidade. ATV650 - 45 kW / 60 HP - 380 ... 480 V - IP55 mudar com | AC2 | ACI | 140437 | ALTIVAR 650 | Drives | IDVSD | CONFIGURABLE | 5 - INDUSTRY CONFIGURABLE | SDS | SDS | VM | ADVANCED DRIVES & HVAC | VMSDS | 9255.34 | EUR | 1 | UN | 3606480701702 | C | 1 | 53 | 100 | 37 | CM | 54 | 54 | KG | 196100 | CMQ | 1 | UN |  | 75 | 130 | 60 | CM | 79 | 54 | KG | 585000 | CMQ | [24 empty] | 1 | UN | 3606480701702 | 53 | 100 | 37 | CM | 54 | 54 | KG | 196100 | CMQ | 8504409590
18740 | Tabela de Preços de Equipamentos e sistemas de distribuição de energia de Baixa Tensão | 18/05/2026 | Modificação | Miniature circuit-breaker, Acti9 NG125H, 4P, 80 A, C curve, 36 kA (IEC 60947-2) | BT1 | RPT | 190600 | ACTI9 | Power Products | PPCFD | GENERAL PURPOSE | 2 - SMALL & MED BUILDING GENERAL PURPOSE | FTI | FTI | DI | ACTI9 PROTECTION DEVICES INDUSTRIAL | DIFTI | 692.715 | EUR | 1 | UN | 3303430187400 | A | 1 | 8 | 16 | 12 | CM | 1.044 | 1.044 | KG | 1536 | CMQ | [12 empty] | 12 | UN | 43303430187408 | 30 | 40 | 30 | CM | 13.111 | 1.044 | KG | 36000 | CMQ | [12 empty] | 1 | UN | 3303430187400 | 8.4 | 15.4 | 12.2 | CM | 1.052 | 1.044 | KG | 1578.192 | CMQ | 8536209090
A9D57416 | Tabela de Preços de Equipamentos e sistemas de distribuição de energia de Baixa Tensão | 18/05/2026 | Modificação | Acti9 iC60 RCBO - 4P - 16 A - Curva C - 6000A/6kA - 30 mA - Tipo AC | BT1 | RPT | 135006 | ACTI9 | Power Products | PPCFD | GENERAL PURPOSE | 2 - SMALL & MED BUILDING GENERAL PURPOSE | FTD | FTD | DT | ACTI9 PROTECTION DEVICES TERTIARY | DTFTD | 568.25 | EUR | 1 | UN | 3606481157713 | A | 1 | 8.5 | 10.3 | 8 | CM | 439 | 439 | G | 700.4 | CMQ | [12 empty] | 18 | UN | 43606481157711 | 30 | 40 | 30 | CM | 8.757 | 439 | KG | 36000 | CMQ | 3 | UN | 13606481157710 | 9.7 | 26.5 | 11.5 | CM | 1.39 | 439 | KG | 2956.075 | CMQ | 1 | UN | 3606481157713 | 8.5 | 10.3 | 8 | CM | 439 | 439 | G | 700.4 | CMQ | 8536201090
LV848569 | Tabela de Preços de Equipamentos e sistemas de distribuição de energia de Baixa Tensão | 18/05/2026 | Modificação | Chassis locking - 2 Profalux locks 1 key + adaptation kit - for MTZ2/MTZ3 | BT8 | DBT | 180971 | MASTERPACT MTZ CONNECT | Power Products | PPACB | CONFIGURABLE | 4 - LARGE BUILDING CONFIGURABLE | ACB | ACB | PR | AIR CIRCUIT BREAKERS | PRACB | 460.79 | EUR | 1 | UN | 3606480809552 | C | 1 | 1.7 | 10.5 | 3.5 | CM | 215 | 205 | G | 62.475 | CMQ | [36 empty] | 1 | UN | 3606480809552 | 17 | 105 | 35 | MM | 215 | 205 | G | 62475 | MMQ | 8538909999
BSH0552P12A1A | Tabela de Preços de Automação e Controlo | 18/05/2026 | Modificação | AC servo motor BSH - 0.9 N.m - 4000 rpm - keyed shaft - without brake - IP50 | AC2 | ACI | 132912 | SERVO MOTORS | Discrete Automation | IDMST | PROGRAMABLE | 7 - INDUSTRY PROGRAMMABLE | AAM | AAM | DV | MOTION | DVAAM | 1522.13 | EUR | 1 | UN | 3389118158764 | C | 1 | 12.3 | 37.7 | 12.8 | CM | 1.1 | 1.1 | KG | 5935.488 | CMQ | [12 empty] | 2 | UN |  | 30 | 60 | 40 | CM | 3.352 | 1.1 | KG | 72000 | CMQ | [12 empty] | 1 | UN | 3389118158764 | 123 | 377 | 128 | MM | 1100 | 1.1 | G | 5935.49 | CMQ | 8501510090
EPCEACACCEU1 | Tabela de Preços de Equipamentos e sistemas de distribuição de energia de Baixa Tensão | 18/05/2026 | Modificação | Kit para completar o controlador EEAC, incluindo uma antena 4G, conjunto de cablagem, ficha UE e fonte de alimentação comutada | EV1 | DBT | 191962 | EDGE CONTROLLER | Home Solutions | PRSTG | CONFIGURABLE | 4C - CONNECTED LIVING SYSTEM FOR RESIDENTIAL & COMMERCIAL | PSR | PSR | SH | PROSUMER RESIDENTIAL | SHPSR | 190 | EUR | 1 | UN | 3606488010943 | C | 1 | 10.2 | 24 | 35.3 | CM | 968 | 968 | G | 8641.44 | CMQ | [36 empty] | 1 | UN | 3606488010943 | 9 | 35 | 23 | CM | 910 | 968 | G | 7245 | CMQ | 8504409590
BSH0552P32A2A | Tabela de Preços de Automação e Controlo | 18/05/2026 | Modificação | AC servo motor BSH - 0.9 N.m - 4000 rpm - keyed shaft - without brake - IP65 | AC2 | ACI | 132912 | SERVO MOTORS | Discrete Automation | IDMST | PROGRAMABLE | 7 - INDUSTRY PROGRAMMABLE | AAM | AAM | DV | MOTION | DVAAM | 1602.88 | EUR | 1 | UN | 3389118158894 | C | 1 | 12.3 | 37.7 | 12.8 | CM | 1.1 | 1.1 | KG | 5935.488 | CMQ | [12 empty] | 2 | UN |  | 30 | 60 | 40 | CM | 3.352 | 1.1 | KG | 72000 | CMQ | [12 empty] | 1 | UN | 3389118158894 | 123 | 377 | 128 | MM | 1100 | 1.1 | G | 5935.49 | CMQ | 8501510090
NSYPLA7124G | Tabela de Preços de Equipamentos e sistemas de distribuição de energia de Baixa Tensão | 18/05/2026 | Modificação | Floor standing enclosure polyester vers.PLA completely sealed 750x1250x420 IP65 | EN1 | CUE | 108763 | PanelSeT P FS PLA | Power Products | PPUES | GENERAL PURPOSE | 3 - INDUSTRY GENERAL PURPOSE | UEA | UEA | PA | UE - FLOOR STANDING ENCLOSURES PLA IN POLYESTER. | PAUEA | 1702.1758 | EUR | 1 | UN | 3606480775055 | C4 | 1 | 48 | 129 | 76 | CM | 37 | 37 | KG | 470592 | CMQ | 4 | UN |  | 1695 | 1300 | 1000 | MM | 190.752 | 37 | KG | 2203.5 | DMQ | [24 empty] | 1 | UN | 3606480775055 | 760 | 480 | 1280 | MM | 43.438 | 37 | KG | 466.944 | DMQ | 9403700000
GVAN20 | Tabela de Preços de Automação e Controlo | 18/05/2026 | Modificação | bloco contacto auxiliar lateral TeSys 2NA | BT2 | CUE | 187422 | TESYS DECA FRAME 2 CB | Power Products | PPCTR | GENERAL PURPOSE | 3 - INDUSTRY GENERAL PURPOSE | TPP | TPP | GM | TESYS POWER & PROTECT | GMTPP | 19.19 | EUR | 1 | UN | 3389110343502 | A | 1 | 1.5 | 15 | 13 | CM | 41 | 41 | G | 292.5 | CMQ | 960 | UN |  | 80 | 80 | 60 | CM | 57.6 | 41 | KG | 384000 | CMQ | 60 | UN | 43389110343500 | 15 | 40 | 30 | CM | 3.05 | 41 | KG | 18000 | CMQ | 10 | UN |  | 9.5 | 15 | 9.8 | CM | 461 | 41 | G | 1396.5 | CMQ | 1 | UN | 3389110343502 | 1.5 | 15 | 13 | CM | 41 | 41 | G | 292.5 | CMQ | 8536508000
LVS08173 | Tabela de Preços de Equipamentos e sistemas de distribuição de energia de Baixa Tensão | 18/05/2026 | Modificação | Extensao quadro G IP30, 9M | BT6 | DBT | 118897 | PRISMASET G | Power Products | PPLVS | GENERAL PURPOSE | 2 - SMALL & MED BUILDING GENERAL PURPOSE | LVE | LVE | L1 | PRISMASET IP40 | L1LVE | 295.025 | EUR | 1 | UN | 3606481877048 | C | 1 | 10 | 67 | 54.5 | CM | 7.091 | 7.091 | KG | 36515 | CMQ | 16 | UN |  | 96.5 | 120 | 80 | CM | 122 | 7.091 | KG | 926.4 | DMQ | [24 empty] | 1 | UN | 3606481877048 | 10 | 67 | 54.5 | CM | 7.091 | 7.091 | KG | 36515 | CMQ | 9403208000
MTN6185-6033 | Tabela de Preços de Equipamentos e sistemas de distribuição de energia de Baixa Tensão | 18/05/2026 | Modificação | Botão de pressão Pro Sahara D-Life, temperatura de sensores, modo tátil | IS5 | RPT | 182099 | SPACELOGIC KNX | Home Solutions | HSCOS | CONFIGURABLE | 4C - CONNECTED LIVING SYSTEM FOR RESIDENTIAL & COMMERCIAL | KCL | KCL | KN | KNX & C-BUS & LON | KNKCL | 239.59 | EUR | 1 | UN | 3606481047663 | C | 0 | 5.2 | 7.5 | 7.5 | CM | 100 | 100 | G | 292.5 | CMQ | [12 empty] | 50 | UN | 13606481047660 | 185 | 400 | 300 | CM | 5410 | 100 | G | 22200000 | MMQ | 50 | UN | 13606481047660 | 185 | 400 | 300 | MM | 5410 | 100 | G | 22200000 | MMQ | 1 | UN | 3606481047663 | 5.2 | 7.5 | 7.5 | CM | 100 | 100 | G | 292.5 | CMQ | 8536501900
BMXCRA31210 | Tabela de Preços de Automação e Controlo | 18/05/2026 | Modificação | M340,Com,EthernetIO Drop Avanzado | AC1 | ACI | 155035 | MODICON X80 I/O EXP | Discrete Automation | IDPAC | PROGRAMABLE | 7 - INDUSTRY PROGRAMMABLE | AAP | AAP | HI | AUTOMATION PLANT | HIAAP | 1115.53 | EUR | 1 | UN | 3595864132464 | C | 1 | 5.5 | 11.8 | 11 | CM | 254 | 254 | G | 713.9 | CMQ | [12 empty] | 14 | UN |  | 15 | 40 | 30 | CM | 4.304 | 254 | KG | 18000 | CMQ | [12 empty] | 1 | UN | 3595864132464 | 0.55 | 1.25 | 1.1 | DM | 0.277 | 254 | KG | 0.756 | DMQ | 8517620000
NSYBRF8PLAG | Tabela de Preços de Equipamentos e sistemas de distribuição de energia de Baixa Tensão | 18/05/2026 | Modificação | 19" fixed chassis 8U forPLA enclosure H500xW750mm | EN1 | CUE | 120241 | PanelSeT P Accessories | Power Products | PPUES | GENERAL PURPOSE | 3 - INDUSTRY GENERAL PURPOSE | UEA | UEA | PA | UE - FLOOR STANDING ENCLOSURES PLA IN POLYESTER. | PAUEA | 291.7172 | EUR | 1 | UN | 3606480773716 | A4 | 1 | 10 | 82.5 | 11 | CM | 3.512 | 3.512 | KG | 9075 | CMQ | 4 | UN |  | 0 | 0 | 0 |  | 0 | 3.512 |  | 0 | [13 empty] | 1 | UN |  | 0 | 0 | 0 |  | 0.45 | 3.512 | KG | 120 | CMQ | 1 | UN | 3606480773716 | 100 | 790 | 115 | MM | 0.45 | 3.512 | KG | 9.085 | DMQ | 8302420090
LVS01041 | Tabela de Preços de Equipamentos e sistemas de distribuição de energia de Baixa Tensão | 18/05/2026 | Modificação | Painel lateral G IP30, 9M | BT6 | DBT | 118897 | PRISMASET G | Power Products | PPLVS | GENERAL PURPOSE | 2 - SMALL & MED BUILDING GENERAL PURPOSE | LVE | LVE | L1 | PRISMASET IP40 | L1LVE | 105.675 | EUR | 1 | UN | 3606481884398 | C | 1 | 5 | 68 | 20.5 | CM | 1.107 | 1.107 | KG | 6970 | CMQ | 42 | UN |  | 46 | 120 | 80 | CM | 58 | 1.107 | KG | 441600 | CMQ | [24 empty] | 1 | UN | 3606481884398 | 5 | 68 | 20.5 | CM | 1.108 | 1.107 | KG | 6970 | CMQ | 7326909890
15870 | Tabela de Preços de Equipamentos e sistemas de distribuição de energia de Baixa Tensão | 18/05/2026 | Modificação | Multi 9 - TH - wall mounted thermostat | BT1 | RPT | 191004 | DIN SAE | Power Products | PPCFD | GENERAL PURPOSE | 1 - RESIDENTIAL GENERAL PURPOSE | CLD | CLD | DZ | CONNECTED LIVING TIMER | DZCLD | 57.6 | EUR | 1 | UN | 3303430158707 | B | 1 | 3.5 | 8 | 8 | CM | 88 | 88 | G | 224 | CMQ | [12 empty] | 72 | UN | 43303430158705 | 30 | 40 | 30 | CM | 6.905 | 88 | KG | 36000 | CMQ | [12 empty] | 1 | UN | 3303430158707 | 0.8 | 0.8 | 0.3 | DM | 0.086 | 88 | KG | 0.192 | DMQ | 9032102090
XB4BV5B3 | Tabela de Preços de Automação e Controlo | 18/05/2026 | Modificação | Luz piloto verde 400 v com trafo | AC3 | ACI | 100316 | DIAMETER 22 | Industrial Control | IDSIG | GENERAL PURPOSE | 3 - INDUSTRY GENERAL PURPOSE | CTS | CTS | MP | PUSHBUTTONS | MPCTS | 123.3 | EUR | 1 | UN | 3389119039499 | B | 1 | 3.4 | 12.8 | 5.4 | CM | 172 | 172 | G | 235.008 | CMQ | [12 empty] | 20 | UN | 43389119039497 | 15 | 40 | 30 | CM | 3.955 | 172 | KG | 18 | DMQ | [12 empty] | 1 | UN | 3389119039499 | 0.53 | 1.28 | 0.44 | DM | 0.175 | 172 | KG | 0.298 | DMQ | 8531807000
RXG12P7PVP | Tabela de Preços de Automação e Controlo | 18/05/2026 | Modificação | Interface pré-montada com relé plugável e tomada, relés eletromecânicos Harmony, 10 A, 1 CO, com LED, com botão de teste bloqueável, push-in, 230 VCA | AC3 | ACI | 116769 | ELECTROMECA.RELAY SE | Industrial Control | IDSIG | GENERAL PURPOSE | 3 - INDUSTRY GENERAL PURPOSE | ARO | ARO | RM | ELECTROMECHANICAL RELAYS | RMARO | 20.89 | EUR | 1 | UN | 3606487439530 | C | 10 | 1.6 | 10.2 | 6.7 | CM | 56 | 56 | G | 109.344 | CMQ | [12 empty] | 10 | UN | 13606487439537 | 30 | 60 | 40 | CM | 639 | 56 | G | 72000 | CMQ | 10 | UN | 13606487439537 | 7.5 | 16.5 | 10.5 | CM | 639 | 56 | G | 1299.375 | CMQ | 1 | UN | 3606487439530 | 1.5 | 10 | 6.5 | CM | 58 | 56 | G | 97.5 | CMQ | 8536490099
XB4BD912R1K | Tabela de Preços de Automação e Controlo | 18/05/2026 | Modificação | Potenciómetro de 1k | AC3 | ACI | 100316 | DIAMETER 22 | Industrial Control | IDSIG | GENERAL PURPOSE | 3 - INDUSTRY GENERAL PURPOSE | CTS | CTS | MP | PUSHBUTTONS | MPCTS | 102.61 | EUR | 1 | UN | 3606480984990 | B | 1 | 4.4 | 9.2 | 5.5 | CM | 103 | 103 | G | 222.64 | CMQ | [12 empty] | 40 | UN | 43606480984998 | 15 | 40 | 30 | CM | 4.655 | 103 | KG | 18 | DMQ | [12 empty] | 1 | UN | 3606480984990 | 0.53 | 0.88 | 0.43 | DM | 0.105 | 103 | KG | 0.201 | DMQ | 8533401000
ER8220 | Tabela de Preços de Equipamentos e sistemas de distribuição de energia de Baixa Tensão | 18/05/2026 | Modificação | Easy Rack 800 mm / 42U / 1200 mm, com teto, rodas, pés e 4 suportes, sem paineis laterais, parte inferior, preto | ITE | UAI | 180912 | MEDIUM RACKS AND ENCL | Secure Power | SPRSY | GENERAL PURPOSE | 2 - SMALL & MED BUILDING GENERAL PURPOSE | ISM | ISM | ER | EASY RACKS & ACCESSORIES | ERISM | 4987.5 | EUR | 1 | UN | 0731304433286 | C | 1 | 212 | 125 | 85 | CM | 116 | 116 | KG | 2.253 | MTQ | 1 | UN |  | 212 | 85 | 125 | CM | 116 | 116 | KG | 2552500 | CMQ | [24 empty] | 1 | UN | 731304433286 | 212 | 85 | 125 | CM | 116000 | 116 | G | 2252500 | CMQ | 9403208000
A9F94132 | Tabela de Preços de Equipamentos e sistemas de distribuição de energia de Baixa Tensão | 18/05/2026 | Modificação | Acti9 iC60L - Disjuntor - 1P - 32A - Curva C - 15000A (IEC 60898-1) - 20kA (IEC 60947-2) | BT1 | RPT | 190600 | ACTI9 | Power Products | PPCFD | GENERAL PURPOSE | 2 - SMALL & MED BUILDING GENERAL PURPOSE | FTI | FTI | DI | ACTI9 PROTECTION DEVICES INDUSTRIAL | DIFTI | 103.28 | EUR | 1 | UN | 3606480084577 | C | 1 | 7.5 | 9.5 | 1.8 | CM | 124 | 124 | G | 128.25 | CMQ | [12 empty] | 132 | UN | 43606480084575 | 30 | 40 | 30 | CM | 17.845 | 124 | KG | 36000 | CMQ | 12 | UN | 13606480084574 | 8 | 22.5 | 9.8 | CM | 1.578 | 124 | KG | 1764 | CMQ | 1 | UN | 3606480084577 | 1.8 | 9.2 | 7.3 | CM | 126 | 124 | G | 120.888 | CMQ | 8536201090
LP1D65008BD | Tabela de Preços de Automação e Controlo | 18/05/2026 | Modificação | Contactor Tesys D - 4P(2 NA + 2 NF) - AC-1 - <= 440 V 80 A - 24 V CC bobina | BT2 | CUE | 187516 | TESYS DECA CONT. <115A | Power Products | PPCTR | GENERAL PURPOSE | 3 - INDUSTRY GENERAL PURPOSE | TCC | TCC | AC | TESYS CONTROL CONTACTOR | ACTCC | 774.59 | EUR | 1 | UN | 3389110234251 | C | 1 | 11.3 | 22.3 | 16.3 | CM | 2.26 | 2.197 | KG | 4107.437 | CMQ | [12 empty] | 2 | UN | 43389110234259 | 15 | 40 | 30 | CM | 4849 | 2.197 | G | 18 | DMQ | [12 empty] | 1 | UN | 3389110234251 | 195 | 135 | 97 | MM | 2197 | 2.197 | G | 2553.53 | CMQ | 8536490099
NSYRCKP12 | Tabela de Preços de Equipamentos e sistemas de distribuição de energia de Baixa Tensão | 18/05/2026 | Modificação | Spacial SF/SM partial 19" fixed rack - 600 mm | EN1 | CUE | 119490 | PanelSeT S FS Accessor | Power Products | PPUES | GENERAL PURPOSE | 3 - INDUSTRY GENERAL PURPOSE | UEA | UEA | EA | UE - FLOOR STANDING ENCLOSURES, SF, SM, AND SFP, IN STEEL. | EAUEA | 168.912 | EUR | 1 | UN | 3606480066948 | C | 1 | 5 | 54.5 | 11 | CM | 1.77 | 1.77 | KG | 2997.5 | CMQ | 20 | UN |  | 29 | 120 | 37.5 | CM | 35.4 | 1.77 | KG | 130.5 | DMQ | [24 empty] | 1 | UN | 3606480066948 | 550 | 60 | 115 | MM | 1.794 | 1.77 | KG | 3.795 | DMQ | 8302420090
HMIZM6RDP5 | Tabela de Preços de Automação e Controlo | 18/05/2026 | Modificação | Cabo do ecrã remoto de 5 m | AC3 | ACI | 190353 | SE OP ACCESSORIES | Industrial Control | IDHMI | CONFIGURABLE | 5 - INDUSTRY CONFIGURABLE | ABA | ABA | HB | HMI BASIC | HBABA | 91.56 | EUR | 1 | UN | 3606481856555 | C | 1 | 7 | 26.5 | 26 | CM | 728 | 728 | G | 4823 | CMQ | [12 empty] | 5 | UN | 43606481856553 | 30 | 40 | 30 | CM | 4.276 | 728 | KG | 36 | DMQ | [12 empty] | 1 | UN | 3606481856555 | 7 | 26.5 | 26 | CM | 728 | 728 | G | 4823 | CMQ | 8544429090
ATS430D62S6 | Tabela de Preços de Automação e Controlo | 18/05/2026 | Modificação | Soft starter, Altivar Soft Starter ATS430, 62A, 208 a 600V CA, alimentação de controle 110 a 230V CA | AC2 | ACI | 190344 | SOFT STARTER ATS430 | Drives | IDVSD | CONFIGURABLE | 5 - INDUSTRY CONFIGURABLE | SDS | SDS | AP | ADVANCED SOFT STARTERS | APSDS | 1614.58 | EUR | 1 | UN | 3606486948637 | C | 1 | 28 | 36 | 23.5 | CM | 7.506 | 7.506 | KG | 23688 | CMQ | 8 | UN | 13606486948634 | 73 | 80 | 60 | CM | 73 | 7.506 | KG | 350400 | CMQ | [24 empty] | 1 | UN | 3606486948637 | 27.4 | 35.75 | 23.05 | CM | 7.5 | 7.506 | KG | 22578.628 | CMQ | 8537109899
MEG4367-6052 | Tabela de Preços de Equipamentos e sistemas de distribuição de energia de Baixa Tensão | 18/05/2026 | Modificação | Centro System M, para carregador USB, mocca | IS1 | RPT | 181950 | MERTEN SYSTEM D | Home Solutions | HSCWD | GENERAL PURPOSE | 1 - RESIDENTIAL GENERAL PURPOSE | CLD | CLD | 40 | CONNECTED LIVING MERTEN | 40CLD | 112.27 | EUR | 1 | UN | 4042811214258 | C | 1 | 2.5 | 7.9 | 7.4 | CM | 16 | 16 | G | 146.15 | CMQ | [12 empty] | 120 | UN | 44042811214256 | 19.9 | 40.7 | 30.8 | CM | 3.01 | 16 | KG | 24945.844 | CMQ | 5 | UN | 14042811214255 | 7.4 | 12.5 | 7.9 | CM | 110 | 16 | G | 730.75 | CMQ | 1 | UN | 4042811214258 | 2.5 | 7.9 | 7.4 | CM | 16 | 16 | G | 146.15 | CMQ | 3925901000
NSYTRV352 | Tabela de Preços de Equipamentos e sistemas de distribuição de energia de Baixa Tensão | 18/05/2026 | Modificação | BORNE PASS 35MM2 CINZ 1P 1X1 | BT6 | DBT | 108693 | LINERGY MULTISTAND T.B | Power Products | PPLVS | GENERAL PURPOSE | 2 - SMALL & MED BUILDING GENERAL PURPOSE | LVE | LVE | L3 | LINERGY | L3LVE | 8.445 | EUR | 1 | UN | 3606480532153 | A | 50 | 9.6 | 9.33 | 8.85 | CM | 57 | 57 | G | 792.677 | CMQ | 2000 | UN | 73606480532152 | 75 | 80 | 60 | CM | 133.72 | 57 | KG | 360000 | CMQ | 300 | UN |  | 30 | 60 | 40 | CM | 19.36 | 57 | KG | 72 | DMQ | 50 | UN | 13606480532150 | 9.5 | 28 | 17.7 | CM | 2.964 | 57 | KG | 4708.2 | CMQ | 1 | UN | 3606480532153 | 9.6 | 9.33 | 8.85 | CM | 57 | 57 | G | 792.677 | CMQ | 8536901000
XACA4812 | Tabela de Preços de Automação e Controlo | 18/05/2026 | Modificação | pendant control station XAC-A - 4 pushbuttons 1 Emergency stop | AC3 | ACI | 100369 | PENDANT STATIONS | Industrial Control | IDSIG | GENERAL PURPOSE | 3 - INDUSTRY GENERAL PURPOSE | CTS | CTS | EM | CONTROL STATIONS | EMCTS | 222.28 | EUR | 1 | UN | 3389110325751 | C | 1 | 10.2 | 51.8 | 11.3 | CM | 836 | 0.675 | G | 5970.468 | CMQ | [12 empty] | 12 | UN |  | 30 | 60 | 40 | CM | 13536 | 0.675 | G | 72 | DMQ | [12 empty] | 1 | UN | 3389110325751 | 85 | 575 | 90 | MM | 1032 | 0.675 | G | 4398.75 | CMQ | 8537109899
SLPSXX2 | Tabela de Preços de Soluções de Conectividade | 18/05/2026 | Modificação | SpaceLogic SLP Series Humidity Sensor, Room, Temperature, BACnet MSTP/Modbus, Matte White Housing | GE1 | PRO | 117134 | LIVING SPACE SENSORS | Digital Energy | DBPRD | GENERAL PURPOSE | 2B- BUILDING MANAGEMENT OFFER GENERAL PURPOSE | FDB | FDB | FD | FIELD DEVICES BMS | FDFDB | 213.87 | EUR | 1 | UN | 3606481900906 | C | 1 | 14.2 | 5 | 9.8 | CM | 180 | 180 | G | 695.8 | CMQ | [12 empty] | 16 | UN |  | 15 | 40 | 30 | CM | 3.2 | 180 | KG | 18000 | CMQ | [12 empty] | 1 | UN | 3606481900906 | 4.8 | 14 | 9.67 | CM | 181.82 | 180 | G | 649.824 | CMQ | 9025804089
NSYCUACC036DG | Tabela de Preços de Equipamentos e sistemas de distribuição de energia de Baixa Tensão | 18/05/2026 | Modificação | Climasys CU - Kit montajem Semi embutido para Clima Lateral Comunicable 1,2-1,6k-2kW | EN1 | CUE | 108902 | ClimaSys Cooling | Power Products | PPUES | GENERAL PURPOSE | 3 - INDUSTRY GENERAL PURPOSE | UET | UET | CL | EU - ADVANCED THERMAL MANAGEMENT COMMUNICABLE COOLING UNITS. | CLUET | 665.856 | EUR | 1 | UN | 3606486521786 | C | 0 | 14 | 111 | 50 | CM | 10.4 | 10.4 | KG | 77700 | CMQ | [36 empty] | 1 | UN |  | 50 | 100 | 15 | CM | 11 | 10.4 | KG | 75000 | CMQ | 7326909890
XB5AW36M5 | Tabela de Preços de Automação e Controlo | 18/05/2026 | Modificação | Botão de pressão iluminado azul ø 22 – mola encastrada - 240 v - 1no+1nc | AC3 | ACI | 100316 | DIAMETER 22 | Industrial Control | IDSIG | GENERAL PURPOSE | 3 - INDUSTRY GENERAL PURPOSE | CTS | CTS | MP | PUSHBUTTONS | MPCTS | 59.6 | EUR | 1 | UN | 3389110136982 | B | 1 | 3.4 | 8.8 | 5.4 | CM | 55 | 55 | G | 161.568 | CMQ | [12 empty] | 100 | UN | 43389110136980 | 30 | 40 | 30 | CM | 5.97 | 55 | KG | 36 | DMQ | 5 | UN | 53389110136987 | 8.8 | 26.5 | 3.4 | CM | 276 | 55 | G | 792.88 | CMQ | 1 | UN | 3389110136982 | 3.4 | 8.8 | 5.4 | CM | 55 | 55 | G | 161.57 | CMQ | 8536508000
ZB6AW4 | Tabela de Preços de Automação e Controlo | 18/05/2026 | Modificação | Cabeça de botão de pressão iluminada - ø 16 - vermelha | AC3 | ACI | 104422 | DIAMETER 16 | Industrial Control | IDSIG | GENERAL PURPOSE | 3 - INDUSTRY GENERAL PURPOSE | CTS | CTS | MP | PUSHBUTTONS | MPCTS | 16.17 | EUR | 1 | UN | 3389110775969 | B | 1 | 2.6 | 9.5 | 4.5 | CM | 8 | 8 | G | 111.15 | CMQ | [12 empty] | 80 | UN | 43389110775967 | 15 | 40 | 15 | CM | 0.785 | 8 | KG | 9 | DMQ | [12 empty] | 1 | UN | 3389110775969 | 2.6 | 9.8 | 4.9 | CM | 8 | 8 | G | 124.852 | CMQ | 8538909999
LA7D1064 | Tabela de Preços de Automação e Controlo | 18/05/2026 | Modificação | Adapter terminal block, TeSys LRD, for separate mounting of LR2D1… LR3D1… | BT2 | CUE | 180784 | TESYS D2 OLR SIZE 1-2 | Power Products | PPCTR | GENERAL PURPOSE | 3 - INDUSTRY GENERAL PURPOSE | TPP | TPP | GM | TESYS POWER & PROTECT | GMTPP | 24.255 | EUR | 1 | UN | 3389110230406 | B | 1 | 9.1 | 4.7 | 7.8 | CM | 71 | 71 | G | 333.606 | CMQ | 600 | UN | 73389110230405 | 77 | 60 | 80 | CM | 56.204 | 71 | KG | 369.6 | DMQ | 75 | UN | 43389110230404 | 30 | 40 | 30 | CM | 5.963 | 71 | KG | 36 | DMQ | [12 empty] | 1 | UN | 3389110230406 | 9.1 | 4.7 | 7.8 | CM | 71 | 71 | G | 333.606 | CMQ | 8538909999
GS2KK3 | Tabela de Preços de Automação e Controlo | 18/05/2026 | Modificação | interruptor seccionador para fusíveis TeSys GS2K - 3P 125A tamanho 00 | BT2 | CUE | 180780 | TESYS GS FUSE SWITCH | Power Products | PPCTR | GENERAL PURPOSE | 3 - INDUSTRY GENERAL PURPOSE | TCS | TCS | LD | TESYS CONTROL SWITCH | LDTCS | 459.22 | EUR | 1 | UN | 3389119410700 | B | 1 | 16 | 22 | 19 | CM | 1.82 | 1.5 | KG | 6688 | CMQ | 27 | UN | 73389119410709 | 75 | 60 | 80 | CM | 62.14 | 1.5 | KG | 360 | DMQ | 2 | UN |  | 30 | 40 | 30 | CM | 4.383 | 1.5 | KG | 36 | DMQ | [12 empty] | 1 | UN | 3389119410700 | 1.6 | 2.2 | 1.9 | DM | 1.82 | 1.5 | KG | 6.688 | DMQ | 8536508000
APDU11350MO | Tabela de Preços de Equipamentos e sistemas de distribuição de energia de Baixa Tensão | 18/05/2026 | Modificação | PDU de Bastidor da APC Advanced Gen 2, Saída com Medição, Trifásica, 22,1kW 400V 32A ou 17,3kW 415V 30A, 530P6, 48 Saídas | ITE | UAI | 181661 | OPTIMUM ODM RACK PDU | Secure Power | SPRSY | CONFIGURABLE | 4 - LARGE BUILDING CONFIGURABLE | ILB | ILB | IR | OPTIMUM RACKS & ACCESSORIES | IRILB | 4527.78 | EUR | 1 | UN |  | C | 1 | 198 | 26.2 | 13.2 | CM | 12.6 | 12.6 | KG | 68476.32 | CMQ | [38 empty] | 731304752721 | [9 empty] | 8537109899
A9C15032 | Tabela de Preços de Equipamentos e sistemas de distribuição de energia de Baixa Tensão | 18/05/2026 | Modificação | Relé de impulso iTL+ - 1P+N - 1NO - 16A - bobina 230 VAC 50Hz | BT1 | RPT | 135006 | ACTI9 | Power Products | PPCFD | GENERAL PURPOSE | 2 - SMALL & MED BUILDING GENERAL PURPOSE | FTI | FTI | DI | ACTI9 PROTECTION DEVICES INDUSTRIAL | DIFTI | 160.99 | EUR | 1 | UN | 3606480376979 | B | 1 | 3 | 9.2 | 7.1 | CM | 92 | 92 | G | 195.96 | CMQ | [12 empty] | 63 | UN | 43606480376977 | 15 | 40 | 30 | CM | 6.052 | 92 | KG | 18000 | CMQ | 8 | UN |  | 0.81 | 2.65 | 1 | DM | 0.782 | 92 | KG | 2.147 | DMQ | 1 | UN | 3606480376979 | 3 | 9.2 | 7.1 | CM | 92 | 92 | G | 195.96 | CMQ | 8536508000
NSYSM18630P | Tabela de Preços de Equipamentos e sistemas de distribuição de energia de Baixa Tensão | 18/05/2026 | Modificação | Armário compacto PanelSeT SM com placa de montagem - 1800x600x300 mm | EN1 | CUE | 119415 | PanelSeT S FS SM | Power Products | PPUES | GENERAL PURPOSE | 3 - INDUSTRY GENERAL PURPOSE | UEA | UEA | EA | UE - FLOOR STANDING ENCLOSURES, SF, SM, AND SFP, IN STEEL. | EAUEA | 1734.9705 | EUR | 1 | UN | 3606485120188 | A4 | 1 | 193 | 39 | 65 | CM | 84 | 84 | KG | 489255 | CMQ | 1 | UN |  | 1930 | 390 | 645 | MM | 90 | 84 | KG | 474.201 | DMQ | [12 empty] | 1 | UN |  | 0 | 0 | 0 |  | 90 | 84 | KG | 474.201 | DMQ | 1 | UN | 3606485120188 | 1930 | 390 | 645 | MM | 90 | 84 | KG | 474.201 | DMQ | 9403208000
PKY16M435 | Tabela de Preços de Equipamentos e sistemas de distribuição de energia de Baixa Tensão | 18/05/2026 | Modificação | PratiKa wander socket - straight - 16 A - 3P + N + E - 380...415 V AC - IP44 | BT3 | RPT | 140900 | MUREVA | Power Products | PPCFD | GENERAL PURPOSE | 2 - SMALL & MED BUILDING GENERAL PURPOSE | FTC | FTC | PK | PK INDUSTRIAL PLUGS & SOCKETS | PKFTC | 15.675 | EUR | 1 | UN | 3303432010188 | A | 1 | 6.2 | 16.3 | 9.5 | CM | 216.2 | 216.2 | G | 960.07 | CMQ | [12 empty] | 20 | UN | 43303432010186 | 30 | 40 | 30 | CM | 4.724 | 216.2 | KG | 36000 | CMQ | 10 | UN | 23303432010182 | 17 | 27 | 27 | CM | 2.295 | 216.2 | KG | 12393 | CMQ | 1 | UN | 3303432010188 | 6.2 | 16.3 | 9.5 | CM | 216.2 | 216.2 | G | 960.07 | CMQ | 8536699099
A9XPH106 | Tabela de Preços de Equipamentos e sistemas de distribuição de energia de Baixa Tensão | 18/05/2026 | Modificação | Acti 9 - comb busbar - 1L - 18 mm pitch - 6 modules - 100A | BT3 | RPT | 140892 | ACTI9 | Power Products | PPCFD | GENERAL PURPOSE | 2 - SMALL & MED BUILDING GENERAL PURPOSE | FTC | FTC | CO | MODULAR ENCLOSURES | COFTC | 8.105 | EUR | 1 | UN | 3606480484995 | C | 20 | 6 | 9.88 | 8.6 | CM | 24 | 24 | G | 509.808 | CMQ | [12 empty] | 160 | UN | 43606480484993 | 15 | 40 | 30 | CM | 4.951 | 24 | KG | 18000 | CMQ | 20 | UN | 13606480484992 | 5.5 | 24.5 | 8.5 | CM | 562 | 24 | G | 1145.375 | CMQ | 20 | UN | 13606480484992 | 5.5 | 24.5 | 8.5 | CM | 562 | 24 | G | 1145.375 | CMQ | 8536909500
C11H6TM080B | Tabela de Preços de Equipamentos e sistemas de distribuição de energia de Baixa Tensão | 18/05/2026 | Modificação | ComPacT DISJUNTOR NSXm100H 70kA CA 4P3D 80A TMD PARAFUSO | BT4 | DBT | 181432 | COMPACT NSXM 16-160 | Power Products | PPCCB | GENERAL PURPOSE | 2 - SMALL & MED BUILDING GENERAL PURPOSE | CCN | CCN | 02 | NSXM, FUPACT, INS <= 630A | 02CCN | 738.01 | EUR | 1 | UN | 3606481992222 | C | 1 | 13 | 22 | 12 | CM | 1.6 | 1.6 | KG | 3432 | CMQ | 144 | UN | 73606481992221 | 1500 | 1200 | 800 | MM | 254490 | 1.6 | G | 1440000000 | MMQ | 6 | UN | 43606481992220 | 300 | 400 | 300 | MM | 10190 | 1.6 | G | 36000000 | MMQ | [12 empty] | 1 | UN | 3606481992222 | 13 | 22 | 12 | CM | 1.6 | 1.6 | KG | 3432 | CMQ | 8536209090
C10V35E040 | Tabela de Preços de Equipamentos e sistemas de distribuição de energia de Baixa Tensão | 18/05/2026 | Modificação | ComPacT DISJUNTOR NSX100HB1 75kA CA 3P 40A 5.2E | BT4 | DBT | 191790 | COMPACT NSX | Power Products | PPCCB | GENERAL PURPOSE | 2 - SMALL & MED BUILDING GENERAL PURPOSE | CCN | CCN | 01 | NSX | 01CCN | 4733.61 | EUR | 1 | UN | 3606482001626 | C | 1 | 14 | 20 | 11 | CM | 1.95 | 1.95 | KG | 3080 | CMQ | [12 empty] | 1 | UN | 13606482001623 | 30 | 40 | 30 | CM | 1.95 | 1.95 | KG | 36000 | CMQ | [12 empty] | 1 | UN | 3606482001626 | 14 | 20 | 11 | CM | 1.95 | 1.95 | KG | 3080 | CMQ | 8536201090
SMC2000I-2U | Tabela de Preços de Equipamentos e sistemas de distribuição de energia de Baixa Tensão | 18/05/2026 | Modificação | Smart-UPS da APC C 2000VA LCD RM 2U 230V | ITH | UAI | 132635 | SMART-UPS OVER 1.5 KVA | Secure Power | SPBPP | GENERAL PURPOSE | 2 - SMALL & MED BUILDING GENERAL PURPOSE | ITH | ITH | I1 | OPTIMUM UPS 1PH | I1ITH | 1309.18 | EUR | 1 | UN | 0731304310082 | C | 1 | 25 | 59 | 60 | CM | 30.16 | 30.16 | KG | 88500 | CMQ | [36 empty] | 1 | UN | 731304310082 | 25 | 59 | 60 | CM | 30.16 | 30.16 | KG | 88500 | CMQ | 8504409590
C40S4TM250D | Tabela de Preços de Equipamentos e sistemas de distribuição de energia de Baixa Tensão | 18/05/2026 | Modificação | ComPacT DISJUNTOR NSX400S 100kA CC 4P 250A TMD | BT4 | DBT | 191790 | COMPACT NSX | Power Products | PPCCB | GENERAL PURPOSE | 2 - SMALL & MED BUILDING GENERAL PURPOSE | CCN | CCN | 01 | NSX | 01CCN | 10581.88 | EUR | 1 | UN | 3606482005617 | C | 1 | 14.7 | 29.1 | 20 | CM | 7.292 | 7.292 | KG | 8555.4 | CMQ | [36 empty] | 1 | UN | 3606482005617 | 14.7 | 29.1 | 20 | CM | 7.292 | 7.292 | KG | 8555.4 | CMQ | 8536209090
9112115020 | Tabela de Preços de Soluções de Conectividade | 18/05/2026 | Modificação | 2 x DN 20 Weld End Connections with Fibre Gaskets, G 1 to valve, 26.9mm Weld | GE1 | PRO | 191550 | PIBCV VALVE AND ACT. | Digital Energy | DBPRD | GENERAL PURPOSE | 2B- BUILDING MANAGEMENT OFFER GENERAL PURPOSE | FDB | FDB | FD | FIELD DEVICES BMS | FDFDB | 22.88 | EUR | 1 | UN | 7332552015151 | C | 1 | 8.1 | 4.6 | 8.4 | CM | 220 | 220 | G | 312.984 | CMQ | [36 empty] | 1 | UN | 3606481185259 | 12 | 15 | 3 | CM | 240 | 220 | G | 540 | CMQ | 7412200000
MCSESU083F2CS0 | Tabela de Preços de Automação e Controlo | 18/05/2026 | Modificação | Modicon Unmanaged Switch - 6 ports for copper + 2 ports for fiber optic single-mode | AC1 | ACI | 110562 | MODICON SWITCH | Discrete Automation | IDPAC | PROGRAMABLE | 7 - INDUSTRY PROGRAMMABLE | AAP | AAP | HI | AUTOMATION PLANT | HIAAP | 645.22 | EUR | 1 | UN | 3606481029577 | C | 1 | 6.5 | 24 | 16.5 | CM | 378 | 378 | G | 2574 | CMQ | [12 empty] | 8 | UN | 13606481029574 | 300 | 400 | 300 | MM | 3640 | 378 | G | 36000000 | MMQ | [12 empty] | 1 | UN | 3606481029577 | 6.5 | 24 | 16.5 | CM | 388 | 378 | G | 2574 | CMQ | 8517620000
LC2D32B7 | Tabela de Preços de Automação e Controlo | 18/05/2026 | Modificação | Inversor Tesys D 575VCA 32A IEC | BT2 | CUE | 187516 | TESYS DECA CONT. <115A | Power Products | PPCTR | GENERAL PURPOSE | 3 - INDUSTRY GENERAL PURPOSE | TCC | TCC | AC | TESYS CONTROL CONTACTOR | ACTCC | 458.86 | EUR | 1 | UN | 3389110391459 | B | 1 | 11.5 | 14 | 12.5 | CM | 952 | 952 | G | 2012.5 | CMQ | [12 empty] | 5 | UN | 43389110391457 | 15 | 40 | 30 | CM | 5165 | 952 | G | 18 | DMQ | [12 empty] | 1 | UN | 3389110391459 | 11.5 | 14 | 12.5 | CM | 952 | 952 | G | 2012.5 | CMQ | 8536490099
FFS06725278 | Tabela de Preços de Soluções de Conectividade | 18/05/2026 | Modificação | Placa de montagem, 4 prismas, 50-100 m | GE1 | PRO | 117115 | FIRE PRODUCTS | Digital Energy | DBPRD | GENERAL PURPOSE | 2B- BUILDING MANAGEMENT OFFER GENERAL PURPOSE | FDF | FDF | FF | FIELD DEVICES FIRE | FFFDF | 147.4 | EUR | 1 | UN | 6430030848848 | C | 1 | 31.4 | 4.8 | 23.4 | CM | 440 | 200 | G | 3526.848 | CMQ | [36 empty] | 1 | UN | 6430030848848 | 5 | 12.5 | 12.5 | CM | 250 | 200 | G | 781.25 | CMQ | 8538909999
GAC5 | Tabela de Preços de Automação e Controlo | 18/05/2026 | Modificação | Intercalar para contactor GC - montagem perfil | BT2 | CUE | 174563 | TESYS GC-GY-GF ACCESS | Power Products | PPCTR | GENERAL PURPOSE | 3 - INDUSTRY GENERAL PURPOSE | TPP | TPP | GM | TESYS POWER & PROTECT | GMTPP | 4.58 | EUR | 1 | UN | 3389110707649 | C | 10 | 0.9 | 8.2 | 6.3 | CM | 14 | 14 | G | 46.494 | CMQ | [12 empty] | 200 | UN | 23389110707643 | 30 | 40 | 30 | CM | 3.784 | 14 | KG | 36000 | CMQ | 10 | UN | 13389110707646 | 9 | 9.8 | 8.2 | CM | 164 | 14 | G | 723.24 | CMQ | 10 | UN | 13389110707646 | 9 | 9.8 | 8.2 | CM | 164 | 14 | G | 723.24 | CMQ | 8538909999
TPSAUX32 | Tabela de Preços de Equipamentos e sistemas de distribuição de energia de Baixa Tensão | 18/05/2026 | Modificação | Contacto auxiliar para TransferPacT, indica a posição das fontes 1 e 2 | BT4 | DBT | 189630 | TRANSFERPACT SX | Power Products | PPATS | CONFIGURABLE | 4 - LARGE BUILDING CONFIGURABLE | ATS | ATS | AT | ATS – AUTOMATIC TRANSFER SWITCH | ATATS | 118.185 | EUR | 1 | UN | 3606481066169 | A | 1 | 4.3 | 12 | 5.8 | CM | 93.2 | 93.2 | G | 299.28 | CMQ | [12 empty] | 18 | UN | 13606481066166 | 15 | 40 | 30 | CM | 3.5 | 93.2 | KG | 18 | DMQ | [12 empty] | 1 | UN | 3606481066169 | 4.3 | 12 | 5.8 | CM | 180 | 93.2 | G | 299.28 | CMQ | 8536501900
BMXXBE1000H | Tabela de Preços de Automação e Controlo | 18/05/2026 | Modificação | CC,M340,ModuloExtensionBastidor | AC1 | ACI | 190380 | MODICON X80 BACKPLANES | Discrete Automation | IDPAC | PROGRAMABLE | 7 - INDUSTRY PROGRAMMABLE | AAP | AAP | HI | AUTOMATION PLANT | HIAAP | 540.63 | EUR | 1 | UN | 3595864009728 | B | 1 | 5.5 | 11.7 | 11 | CM | 180 | 180 | G | 707.85 | CMQ | [12 empty] | 15 | UN | 23595864009722 | 15 | 40 | 30 | CM | 2.956 | 180 | KG | 18 | DMQ | [12 empty] | 1 | UN | 3595864009728 | 55 | 118 | 113 | MM | 235 | 180 | G | 733370 | MMQ | 8536909500
XE2SP4151 | Tabela de Preços de Automação e Controlo | 18/05/2026 | Modificação | Bloco de contacto, acção rápida, para 1 ou 2 passos, 1 NO + 1 NC | AC3 | ACI | 100387 | Foot Switches & safety | Industrial Control | IDSIG | GENERAL PURPOSE | 3 - INDUSTRY GENERAL PURPOSE | CTS | CTS | SG | SAFETY MACHINE COMPONENTS | SGCTS | 17.55 | EUR | 1 | UN | 3389110415834 | C | 1 | 2.5 | 4 | 3 | CM | 21 | 20 | G | 30 | CMQ | [12 empty] | 100 | UN | 43389110415832 | 15 | 40 | 15 | CM | 2.308 | 20 | KG | 9000 | CMQ | [12 empty] | 1 | UN | 3389110415834 | 2.5 | 4 | 3 | CM | 21 | 20 | G | 30 | CMQ | 8536508000
LSS100400 | Tabela de Preços de Equipamentos e sistemas de distribuição de energia de Baixa Tensão | 18/05/2026 | Modificação | Adaptador de trilho DIN SpaceLogic, módulo híbrido Zigbee / KNX para Wiser para KNX / SpaceLynk, branco | IS5 | RPT | 182099 | SPACELOGIC KNX | Home Solutions | HSCOS | CONFIGURABLE | 4C - CONNECTED LIVING SYSTEM FOR RESIDENTIAL & COMMERCIAL | KCL | KCL | KN | KNX & C-BUS & LON | KNKCL | 419.79 | EUR | 1 | UN | 3606482215801 | C | 1 | 7 | 18 | 13.5 | CM | 294 | 201 | G | 1701 | CMQ | [12 empty] | 16 | UN | 13606482215808 | 30 | 40 | 30 | CM | 5.097 | 201 | KG | 36000 | CMQ | [12 empty] | 1 | UN | 3606482215801 | 7 | 18 | 13.5 | CM | 294 | 201 | G | 1701 | CMQ | 8517620000
NSYSUCR4030 | Tabela de Preços de Equipamentos e sistemas de distribuição de energia de Baixa Tensão | 18/05/2026 | Modificação | Spacial SF/SM universal cross rails - 40 mm | EN1 | CUE | 119490 | PanelSeT S FS Accessor | Power Products | PPUES | GENERAL PURPOSE | 3 - INDUSTRY GENERAL PURPOSE | UEA | UEA | EA | UE - FLOOR STANDING ENCLOSURES, SF, SM, AND SFP, IN STEEL. | EAUEA | 64.791 | EUR | 1 | UN | 3606485133362 | C4 | 1 | 5 | 21 | 5.5 | CM | 570 | 570 | G | 577.5 | CMQ | 128 | UN | 73606485133361 | 250 | 1200 | 1000 | MM | 97.5 | 570 | KG | 300 | DMQ | [12 empty] | 1 | UN |  | 0 | 0 | 0 |  | 0.59 | 570 | KG | 0 | DMQ | 1 | UN | 3606485133362 | 220 | 50 | 60 | MM | 0.59 | 570 | KG | 0.66 | DMQ | 8302420090
LVS06461 | Tabela de Preços de Equipamentos e sistemas de distribuição de energia de Baixa Tensão | 18/05/2026 | Modificação | 20 parafusos+porcas M6 | BT6 | DBT | 175791 | PSET HD&6300 STRUCT | Power Products | PPLVS | GENERAL PURPOSE | 2 - SMALL & MED BUILDING GENERAL PURPOSE | LVE | LVE | L1 | PRISMASET IP40 | L1LVE | 203.94 | EUR | 1 | UN | 3606481871152 | C | 1 | 3.5 | 9 | 5.5 | CM | 251 | 251 | G | 173.25 | CMQ | [12 empty] | 35 | UN | 13606481871159 | 15 | 40 | 30 | CM | 9.033 | 251 | KG | 18000 | CMQ | [12 empty] | 1 | UN | 3606481871152 | 3.5 | 9 | 5.5 | CM | 251 | 251 | G | 173.25 | CMQ | 7318159589
LV848741 | Tabela de Preços de Equipamentos e sistemas de distribuição de energia de Baixa Tensão | 18/05/2026 | Modificação | Circuit breaker Masterpact MTZ2 32H10 - 3200 A - 4P drawout - w/o Micrologic | BT8 | DBT | 145820 | MASTERPACT MTZ2-3 IEC | Power Products | PPACB | CONFIGURABLE | 4 - LARGE BUILDING CONFIGURABLE | ACB | ACB | PR | AIR CIRCUIT BREAKERS | PRACB | 50642.19 | EUR | 1 | UN | 3606480807824 | C | 1 | 0.1 | 0.2 | 0.1 | CM | 1 | 1 | G | 0.002 | CMQ | [36 empty] | 1 | UN | 3606480807824 | 1 | 2 | 1 | MM | 1 | 1 | G | 0.002 | CMQ | 8536209090
A9R46492 | Tabela de Preços de Equipamentos e sistemas de distribuição de energia de Baixa Tensão | 18/05/2026 | Modificação | Interruptor diferencial 2P 125A 30MA 400V classe AC | BT1 | RPT | 135006 | ACTI9 | Power Products | PPCFD | GENERAL PURPOSE | 2 - SMALL & MED BUILDING GENERAL PURPOSE | FTD | FTD | DT | ACTI9 PROTECTION DEVICES TERTIARY | DTFTD | 5464.985 | EUR | 1 | UN | 3606486869093 | C | 1 | 8.5 | 9.2 | 7.6 | CM | 498 | 495 | G | 594.32 | CMQ | [12 empty] | 12 | UN | 13606486869090 | 15 | 40 | 30 | CM | 6.255 | 495 | KG | 18000 | CMQ | [12 empty] | 1 | UN | 3606486869093 | 8 | 9 | 7.5 | CM | 495 | 495 | G | 540 | CMQ | 8536209090
46996 | Tabela de Preços de Equipamentos e sistemas de distribuição de energia de Baixa Tensão | 18/05/2026 | Modificação | toggle extension for ComPact NS630b to NS1600 | BT8 | DBT | 181441 | NS 630B-3200 AUX & ACC | Power Products | PPCCB | GENERAL PURPOSE | 2 - SMALL & MED BUILDING GENERAL PURPOSE | CCN | CCN | 01 | NSX | 01CCN | 30.67 | EUR | 1 | UN | 3303430469964 | C | 1 | 2 | 8.5 | 5 | CM | 40 | 40 | G | 85 | CMQ | [12 empty] | 10 | UN | 43303430469962 | 30 | 40 | 30 | CM | 1.113 | 40 | KG | 36000 | CMQ | [12 empty] | 1 | UN | 3303430469964 | 20 | 40 | 80 | MM | 40 | 40 | G | 64 | CMQ | 8538909999
M9F43301 | Tabela de Preços de Equipamentos e sistemas de distribuição de energia de Baixa Tensão | 18/05/2026 | Modificação | Multi9 - Disjuntor C60BP, 3P, 1A, curva D, 10kA (UL489), 10kA (IEC/EN 60947-2) | BT1 | RPT | 190621 | MULTI9 | Power Products | PPCFD | GENERAL PURPOSE | 2 - SMALL & MED BUILDING GENERAL PURPOSE | FTD | FTD | D9 | MULTI9 PROTECTION FOR OEM | D9FTD | 800.535 | EUR | 1 | UN | 3606481170545 | C | 1 | 7.5 | 10.3 | 5.4 | CM | 376 | 376 | G | 417.15 | CMQ | [12 empty] | 36 | UN | 43606481170543 | 30 | 40 | 30 | CM | 14.599 | 376 | KG | 36 | DMQ | 4 | UN | 13606481170542 | 0.82 | 2.2 | 1.1 | DM | 1.568 | 376 | KG | 1.984 | DMQ | 1 | UN | 3606481170545 | 0.75 | 1.03 | 0.54 | DM | 0.376 | 376 | KG | 0.417 | DMQ | 8536201090
C080H42EFM | Tabela de Preços de Equipamentos e sistemas de distribuição de energia de Baixa Tensão | 18/05/2026 | Modificação | NS800H 70kA 4P 800A Fixo Manual 2.0E | BT8 | DBT | 133346 | COMPACT NS 630B-1600 | Power Products | PPCCB | CONFIGURABLE | 4 - LARGE BUILDING CONFIGURABLE | CCB | CCB | PL | COMPACT NS >= 630A | PLCCB | 8169.175 | EUR | 1 | UN | 3606482100893 | C | 1 | 37 | 30 | 38 | CM | 15.968 | 15.968 | KG | 42180 | CMQ | [12 empty] | 1 | UN | 3606482100893 | 30 | 60 | 40 | CM | 16.408 | 15.968 | KG | 72000 | CMQ | [12 empty] | 1 | UN | 3606482100893 | 30 | 60 | 40 | CM | 16.408 | 15.968 | KG | 72000 | CMQ | 8536209090
MUR39101 | Tabela de Preços de Equipamentos e sistemas de distribuição de energia de Baixa Tensão | 18/05/2026 | Modificação | Quadro horizontal 2 elementos, Mureva Styl, IP55, Branco | IS1 | RPT | 181952 | MUREVA | Home Solutions | HSCWD | GENERAL PURPOSE | 1 - RESIDENTIAL GENERAL PURPOSE | CLD | CLD | DW | CONNECTED LIVING WATERPROOF | DWCLD | 10.34 | EUR | 1 | UN | 3606480790027 | A | 1 | 2 | 15.5 | 8.4 | CM | 64 | 64 | G | 260.4 | CMQ | 120 | UN |  | 45 | 120 | 80 | CM | 26.968 | 64 | KG | 432000 | CMQ | 30 | UN | 43606480790025 | 30 | 60 | 40 | CM | 3.238 | 64 | KG | 72000 | CMQ | 5 | UN | 13606480790024 | 9 | 40 | 17 | CM | 417 | 64 | G | 6120 | CMQ | 1 | UN | 3606480790027 | 2 | 15.5 | 8.4 | CM | 64 | 64 | G | 260.4 | CMQ | 3925908000
A9XPN724 | Tabela de Preços de Equipamentos e sistemas de distribuição de energia de Baixa Tensão | 18/05/2026 | Modificação | Acti9 - pente de ligação - 3L+N equilibrado - passo de 9 mm - 24 módulos - 80A | BT3 | RPT | 140892 | ACTI9 | Power Products | PPCFD | GENERAL PURPOSE | 2 - SMALL & MED BUILDING GENERAL PURPOSE | FTC | FTC | CO | MODULAR ENCLOSURES | COFTC | 76.93 | EUR | 1 | UN | 3606489443474 | A | 1 | 3.2 | 49.1 | 2.8 | CM | 297 | 297 | G | 439.936 | CMQ | 448 | UN | 43606489443472 | 73.5 | 60 | 80 | CM | 154.12 | 297 | KG | 352800 | CMQ | [12 empty] | 8 | UN | 13606489443471 | 11 | 52 | 7 | CM | 2.52 | 297 | KG | 4004 | CMQ | 8 | UN | 13606489443471 | 11 | 52 | 7 | CM | 2.52 | 297 | KG | 4004 | CMQ | 8536909500
XB5AA65C0 | Tabela de Preços de Automação e Controlo | 18/05/2026 | Modificação | botão azul 1na1nc cor cim | AC3 | ACI | 100316 | DIAMETER 22 | Industrial Control | IDSIG | GENERAL PURPOSE | 3 - INDUSTRY GENERAL PURPOSE | CTS | CTS | MP | PUSHBUTTONS | MPCTS | 35.2 | EUR | 1 | UN | 3606489758059 | C | 1 | 5.3 | 9 | 3.4 | CM | 44 | 44 | G | 162.18 | CMQ | [12 empty] | 40 | UN |  | 15 | 40 | 30 | CM | 2.11 | 44 | KG | 18000 | CMQ | [12 empty] | 1 | UN | 3606489758059 | 5.3 | 9 | 3.4 | CM | 44 | 44 | G | 162.18 | CMQ | 8536508000
A9L40600 | Tabela de Preços de Equipamentos e sistemas de distribuição de energia de Baixa Tensão | 18/05/2026 | Modificação | Descarregador de sobretensões iPRD 40 kA 350V 3P+N | BT1 | RPT | 135006 | ACTI9 | Power Products | PPCFD | GENERAL PURPOSE | 2 - SMALL & MED BUILDING GENERAL PURPOSE | FTI | FTI | 69 | ACTI9 SURGE PROTECTION DEVICES | 69FTI | 520.05 | EUR | 1 | UN | 3606480506383 | A | 1 | 8 | 9 | 8 | CM | 442 | 442 | G | 576 | CMQ | [12 empty] | 27 | UN | 43606480506381 | 30 | 40 | 30 | CM | 13.339 | 442 | KG | 36000 | CMQ | 3 | UN | 13606480506380 | 8.4 | 27.6 | 10 | CM | 1.428 | 442 | KG | 2318.4 | CMQ | 1 | UN | 3606480506383 | 8 | 9.5 | 8 | CM | 440 | 442 | G | 608 | CMQ | 8536303000
XV4C21BT | Tabela de Preços de Automação e Controlo | 18/05/2026 | Modificação | Base de alimentação Ø40 mm para XV4, base 24 V CA/CC com adaptador de montagem em tubo, com tampa, branco | AC3 | ACI | 135280 | TOWER LIGHT | Industrial Control | IDSIG | GENERAL PURPOSE | 3 - INDUSTRY GENERAL PURPOSE | CTS | CTS | IB | TOWER LIGHTS & BEACONS | IBCTS | 69.6 | EUR | 1 | UN | 3606487130116 | A | 1 | 4.3 | 13 | 4.3 | CM | 74 | 74 | G | 240.37 | CMQ | 768 | UN |  | 75 | 80 | 60 | CM | 70.5 | 74 | KG | 360000 | CMQ | 96 | UN | 13606487130113 | 30 | 40 | 30 | CM | 7.62 | 74 | KG | 36000 | CMQ | [12 empty] | 1 | UN | 3606487130116 | 4.3 | 13 | 4.3 | CM | 74 | 74 | G | 240.37 | CMQ | 8531900000
LVSXS213 | Tabela de Preços de Equipamentos e sistemas de distribuição de energia de Baixa Tensão | 18/05/2026 | Modificação | PrismaSet XS Quadro Encastrar 2 filas 13 módulos 3 TB | BT3 | RPT | 140892 | ACTI9 | Power Products | PPCFD | GENERAL PURPOSE | 2 - SMALL & MED BUILDING GENERAL PURPOSE | FTC | FTC | CO | MODULAR ENCLOSURES | COFTC | 121.84 | EUR | 1 | UN | 3606482041271 | A | 1 | 12 | 52 | 41 | CM | 3.098 | 3.098 | KG | 25584 | CMQ | 20 | UN |  | 96 | 120 | 80 | CM | 73 | 3.098 | KG | 921600 | CMQ | [24 empty] | 1 | UN | 3606482041271 | 12 | 52 | 41 | CM | 3.098 | 3.098 | KG | 25584 | CMQ | 8538100000
AM1PA6060 | Tabela de Preços de Equipamentos e sistemas de distribuição de energia de Baixa Tensão | 18/05/2026 | Modificação | MOUNTING PLATE | EN1 | CUE | 132400 | WM Mounting Plates | Power Products | PPUES | GENERAL PURPOSE | 3 - INDUSTRY GENERAL PURPOSE | UEA | UEA | EA | UE - FLOOR STANDING ENCLOSURES, SF, SM, AND SFP, IN STEEL. | EAUEA | 161.1495 | EUR | 1 | UN | 3389110571769 | C | 1 | 1.5 | 63.5 | 65 | CM | 3.022 | 3.022 | KG | 6191.25 | CMQ | 81 | UN | 73389110571768 | 80 | 76 | 100 | CM | 259.2 | 3.022 | KG | 608 | DMQ | [24 empty] | 1 | UN | 3389110571769 | 12 | 635 | 660 | MM | 3020 | 3.022 | G | 5029200 | MMQ | 7326909890
RUMC31B7 | Tabela de Preços de Automação e Controlo | 18/05/2026 | Modificação | Relé universal 24 V AC 10 A 3 NA/NF | AC3 | ACI | 116769 | ELECTROMECA.RELAY SE | Industrial Control | IDSIG | GENERAL PURPOSE | 3 - INDUSTRY GENERAL PURPOSE | ARO | ARO | RM | ELECTROMECHANICAL RELAYS | RMARO | 18.57 | EUR | 1 | UN | 3606480626814 | B | 10 | 3.5 | 7 | 3.5 | CM | 88 | 86 | G | 85.75 | CMQ | [12 empty] | 60 | UN | 43606480626812 | 15 | 40 | 30 | CM | 6.163 | 86 | KG | 18000 | CMQ | 10 | UN | 13606480626811 | 4 | 20 | 14.6 | CM | 946 | 86 | G | 1168 | CMQ | 10 | UN | 13606480626811 | 4 | 20 | 14.6 | CM | 946 | 86 | G | 1168 | CMQ | 8536419089
LVS08688 | Tabela de Preços de Equipamentos e sistemas de distribuição de energia de Baixa Tensão | 18/05/2026 | Modificação | Placa passa cabos P IP55 L800 P600 | BT6 | DBT | 175795 | PRISMASET P STRUCT | Power Products | PPLVS | GENERAL PURPOSE | 2 - SMALL & MED BUILDING GENERAL PURPOSE | LVE | LVE | L2 | PRISMASET IP55 | L2LVE | 449.595 | EUR | 1 | UN | 3606481877635 | C | 1 | 5 | 67 | 51.5 | CM | 5.992 | 5.992 | KG | 17252.5 | CMQ | 18 | UN | 73606481877634 | 65 | 120 | 80 | CM | 110.88 | 5.992 | KG | 624 | DMQ | [24 empty] | 1 | UN | 3606481877635 | 5 | 67.5 | 51.5 | CM | 6.16 | 5.992 | KG | 17381.25 | CMQ | 7326909890
ZB4BH53 | Tabela de Preços de Automação e Controlo | 18/05/2026 | Modificação | cabeça de botão de pressão iluminada - Ø 22 - amarela | AC3 | ACI | 100316 | DIAMETER 22 | Industrial Control | IDSIG | GENERAL PURPOSE | 3 - INDUSTRY GENERAL PURPOSE | CTS | CTS | MP | PUSHBUTTONS | MPCTS | 50.57 | EUR | 1 | UN | 3389110890402 | B | 1 | 3.6 | 5.5 | 4.8 | CM | 29 | 29 | G | 95.04 | CMQ | [12 empty] | 100 | UN | 43389110890400 | 15 | 40 | 30 | CM | 3.455 | 29 | KG | 18 | DMQ | 5 | UN | 53389110890407 | 4.5 | 3.4 | 26.5 | CM | 150 | 29 | G | 405.45 | CMQ | 1 | UN | 3389110890402 | 4.8 | 5.5 | 3.6 | CM | 30 | 29 | G | 95.04 | CMQ | 8538909999
BMH0701P01F2A | Tabela de Preços de Automação e Controlo | 18/05/2026 | Modificação | servo motor BMH - 1.2 Nm - 8000 rpm - untapped shaft - with brake - IP54 | AC2 | ACI | 132912 | SERVO MOTORS | Discrete Automation | IDMST | PROGRAMABLE | 7 - INDUSTRY PROGRAMMABLE | AAM | AAM | DV | MOTION | DVAAM | 1213.59 | EUR | 1 | UN | 3606485198835 | C | 1 | 11.8 | 37.8 | 17.5 | CM | 1.8 | 1.6 | KG | 7805.7 | CMQ | [12 empty] | 4 | UN |  | 30 | 60 | 40 | CM | 8.352 | 1.6 | KG | 72000 | CMQ | [12 empty] | 1 | UN | 3606485198835 | 110 | 400 | 200 | MM | 1800 | 1.6 | G | 8800 | CMQ | 8501510090
A9F89110 | Tabela de Preços de Equipamentos e sistemas de distribuição de energia de Baixa Tensão | 18/05/2026 | Modificação | Acti9 iC60H - Disjuntor - 1P - 10A - Curva C - 10000A (IEC 60898-1) - 15kA (IEC 60947-2) | BT1 | RPT | 190600 | ACTI9 | Power Products | PPCFD | GENERAL PURPOSE | 2 - SMALL & MED BUILDING GENERAL PURPOSE | FTI | FTI | DI | ACTI9 PROTECTION DEVICES INDUSTRIAL | DIFTI | 54.93 | EUR | 1 | UN | 3606480094934 | A | 1 | 1.7 | 9.4 | 7.5 | CM | 110 | 110 | G | 119.85 | CMQ | [12 empty] | 132 | UN | 43606480094932 | 30 | 40 | 30 | CM | 15.761 | 110 | KG | 36000 | CMQ | 12 | UN | 13606480094931 | 8.5 | 21.7 | 9.7 | CM | 1.38 | 110 | KG | 1789.165 | CMQ | 1 | UN | 3606480094934 | 1.7 | 9.4 | 7.5 | CM | 110 | 110 | G | 119.85 | CMQ | 8536201090
LC1D128ED | Tabela de Preços de Automação e Controlo | 18/05/2026 | Modificação | Contactor Tesys D - 4P(2 NA + 2 NF) - AC-1 - <= 440 V 25 A - 48 V CC bobina | BT2 | CUE | 187516 | TESYS DECA CONT. <115A | Power Products | PPCTR | GENERAL PURPOSE | 3 - INDUSTRY GENERAL PURPOSE | TCC | TCC | AC | TESYS CONTROL CONTACTOR | ACTCC | 173.475 | EUR | 1 | UN | 3389110404401 | B | 1 | 5.5 | 12 | 9.5 | CM | 558 | 558 | G | 627 | CMQ | [12 empty] | 16 | UN | 13389110404408 | 15 | 40 | 30 | CM | 9.473 | 558 | KG | 18 | DMQ | [12 empty] | 1 | UN | 3389110404401 | 112 | 90 | 50 | MM | 559 | 558 | G | 504 | CMQ | 8536419089
NTSAMM0600 | Tabela de Preços de Automação e Controlo | 18/05/2026 | Modificação | Módulo de entrada/saída analógica, 4 entradas, 2 saídas, isolamento por grupo, corrente, tensão, 2 fios, Modicon Edge I/O NTS | AC1 | ACI | 190856 | EDGE I/O NTS | Discrete Automation | IDMST | PROGRAMABLE | 7 - INDUSTRY PROGRAMMABLE | AAP | AAP | HI | AUTOMATION PLANT | HIAAP | 336.6 | EUR | 1 | UN | 3606486876268 | C | 1 | 2.5 | 11.6 | 8.3 | CM | 50.4 | 50.4 | G | 240.7 | CMQ | [12 empty] | 16 | UN | 13606486876265 | 15 | 40 | 15 | CM | 1.006 | 50.4 | KG | 9000 | CMQ | [12 empty] | 1 | UN | 3606486876268 | 2.5 | 11.6 | 8.3 | CM | 50.4 | 50.4 | G | 240.7 | CMQ | 8538909999
LC1E18004U7 | Tabela de Preços de Equipamentos e sistemas de distribuição de energia de Baixa Tensão | 18/05/2026 | Modificação | Contator, controle fácil TeSys, LC1E, 4P (4NO), AC-1 32A, 240V | BT2 | CUE | 187512 | EASY TESYS TVS 4P CTR | Power Products | PPCTR | GENERAL PURPOSE | 2 - SMALL & MED BUILDING GENERAL PURPOSE | TEE | TEE | LC | TESYS EASY & SPECIAL | LCTEE | 104.93 | EUR | 1 | UN | 3606480664946 | C | 1 | 8 | 7.4 | 4.5 | CM | 290 | 290 | G | 266.4 | CMQ | [12 empty] | 36 | UN | 43606480664944 | 15 | 40 | 30 | CM | 12.24 | 290 | KG | 18000 | CMQ | [12 empty] | 1 | UN | 3606480664946 | 8 | 7.4 | 4.5 | CM | 340 | 290 | G | 266.4 | CMQ | 8536490099
C25N4 | Tabela de Preços de Equipamentos e sistemas de distribuição de energia de Baixa Tensão | 18/05/2026 | Modificação | ComPacT BLOCO DE CORTE NSX250N 50kA CA 4P 250A | BT4 | DBT | 191790 | COMPACT NSX | Power Products | PPCCB | GENERAL PURPOSE | 2 - SMALL & MED BUILDING GENERAL PURPOSE | CCN | CCN | 01 | NSX | 01CCN | 1221.315 | EUR | 1 | UN | 3606481999887 | C | 1 | 14 | 19 | 14 | CM | 2.1 | 1.6 | KG | 3724 | CMQ | 48 | UN |  | 43 | 120 | 80 | CM | 119 | 1.6 | KG | 412.8 | DMQ | 6 | UN | 23606481999881 | 30 | 40 | 30 | CM | 13.016 | 1.6 | KG | 36 | DMQ | [12 empty] | 1 | UN | 3606481999887 | 14 | 19 | 14 | CM | 2.104 | 1.6 | KG | 3724 | CMQ | 8536209090
LV948083 | Tabela de Preços de Equipamentos e sistemas de distribuição de energia de Baixa Tensão | 18/05/2026 | Modificação | MTZ2 32 H2 - 3200 A - 3P Fixo - configurável | BT8 | DBT | 190406 | MTZ2-3 ACTIVE IEC | Power Products | PPACB | CONFIGURABLE | 4 - LARGE BUILDING CONFIGURABLE | ACB | ACB | 06 | MTZ ACTIVE OFFER | 06ACB | 19336.84 | EUR | 1 | UN | 3606486812631 | C | 1 | 2 | 2 | 1 | CM | 10 | 10 | G | 4 | CMQ | [36 empty] | 1 | UN | 3606486812631 | 2 | 2 | 1 | CM | 10 | 10 | G | 4 | CMQ | 8536209090
A9A26478 | Tabela de Preços de Equipamentos e sistemas de distribuição de energia de Baixa Tensão | 18/05/2026 | Modificação | Acti9 - Disparo por emissão de corrente - iMX - 12...24V AC | BT1 | RPT | 135006 | ACTI9 | Power Products | PPCFD | GENERAL PURPOSE | 2 - SMALL & MED BUILDING GENERAL PURPOSE | FTI | FTI | DI | ACTI9 PROTECTION DEVICES INDUSTRIAL | DIFTI | 86.035 | EUR | 1 | UN | 3606480087936 | A | 1 | 2.9 | 9.4 | 7.9 | CM | 76 | 76 | G | 215.354 | CMQ | [12 empty] | 72 | UN | 43606480087934 | 30 | 40 | 30 | CM | 6.472 | 76 | KG | 36000 | CMQ | 8 | UN | 13606480087933 | 8.6 | 26.7 | 9.9 | CM | 665 | 76 | G | 2273.238 | CMQ | 1 | UN | 3606480087936 | 2.9 | 9.4 | 7.9 | CM | 76 | 76 | G | 215.354 | CMQ | 8536301000
LVR05065A40T | Tabela de Preços de Equipamentos e sistemas de distribuição de energia de Baixa Tensão | 18/05/2026 | Modificação | Anti Harmonic detuned reactor 6.5kvar 210Hz (4.2) 5.7% 50Hz 400V | BTA | PRO | 108145 | PFC COMPONENTS | Digital Energy | DPLVP | CONFIGURABLE | 4 - LARGE BUILDING CONFIGURABLE | APQ | APQ | RB | POWER FACTOR CORRECTION | RBAPQ | 500.25 | EUR | 1 | UN | 3606480541582 | C | 1 | 22.5 | 30 | 28 | CM | 9.5 | 9.5 | KG | 18900 | CMQ | [12 empty] | 1 | UN | 3606480541582 | 30 | 40 | 30 | CM | 10.487 | 9.5 | KG | 36 | DMQ | [12 empty] | 1 | UN | 3606480541582 | 22.5 | 30 | 28 | CM | 9.5 | 9.5 | KG | 18.9 | DMQ | 8504500000
ABFH20H300 | Tabela de Preços de Automação e Controlo | 18/05/2026 | Modificação | Cabo plano enrolado- 3 m - para Modicon Premium | AC1 | ACI | 107537 | PREWIRING TELEFAST | Discrete Automation | IDMST | PROGRAMABLE | 7 - INDUSTRY PROGRAMMABLE | AAP | AAP | HI | AUTOMATION PLANT | HIAAP | 95.35 | EUR | 1 | UN | 3389110588514 | B | 1 | 3.5 | 22.5 | 18.5 | CM | 193 | 193 | G | 1456.875 | CMQ | 160 | UN | 73389110588513 | 77 | 60 | 80 | CM | 46.82 | 193 | KG | 369.6 | DMQ | 10 | UN | 43389110588512 | 15 | 40 | 30 | CM | 2.395 | 193 | KG | 18000 | CMQ | [12 empty] | 1 | UN | 3389110588514 | 25 | 200 | 300 | MM | 194 | 193 | G | 1500 | CMQ | 8544429090
FFS06424310 | Tabela de Preços de Soluções de Conectividade | 18/05/2026 | Modificação | Caixa de montagem de superfície, CA1000W, SR1T-2G | GE1 | PRO | 117115 | FIRE PRODUCTS | Digital Energy | DBPRD | GENERAL PURPOSE | 2B- BUILDING MANAGEMENT OFFER GENERAL PURPOSE | FDF | FDF | FF | FIELD DEVICES FIRE | FFFDF | 6 | EUR | 1 | UN | 6430030840033 | C | 1 | 8.6 | 3.5 | 8.9 | CM | 60 | 60 | G | 267.89 | CMQ | [36 empty] | 1 | UN | 6430030840033 | 6 | 10 | 10 | CM | 80 | 60 | G | 600 | CMQ | 3926909790
NSYZNPLA73G | Tabela de Preços de Equipamentos e sistemas de distribuição de energia de Baixa Tensão | 18/05/2026 | Modificação | Pedestal de poliéster de 60 mm para vers.PLA ou PLAT W750xD320 mm | EN1 | CUE | 120241 | PanelSeT P Accessories | Power Products | PPUES | GENERAL PURPOSE | 3 - INDUSTRY GENERAL PURPOSE | UEA | UEA | PA | UE - FLOOR STANDING ENCLOSURES PLA IN POLYESTER. | PAUEA | 240.3335 | EUR | 1 | UN | 3606480778001 | A4 | 1 | 8 | 80.5 | 31.5 | CM | 4.598 | 4.598 | KG | 20286 | CMQ | 40 | UN |  | 900 | 1200 | 1000 | MM | 207 | 4.598 | KG | 1080 | DMQ | 1 | UN |  | 0 | 0 | 0 |  | 0 | 4.598 |  | 0 |  | 1 | UN |  | 0 | 0 | 0 |  | 4.75 | 4.598 | KG | 19.626 | DMQ | 1 | UN | 3606480778001 | 320 | 90 | 800 | MM | 4.95 | 4.598 | KG | 23.04 | DMQ | 3925901000
FFS06711745 | Tabela de Preços de Soluções de Conectividade | 18/05/2026 | Modificação | Sounder VAD, WSS-PC-I33, com isolador, montado na parede, EN54-23 | GE1 | PRO | 117115 | FIRE PRODUCTS | Digital Energy | DBPRD | GENERAL PURPOSE | 2B- BUILDING MANAGEMENT OFFER GENERAL PURPOSE | FDF | FDF | FF | FIELD DEVICES FIRE | FFFDF | 161.78 | EUR | 1 | UN | 6430043851965 | C | 1 | 13 | 7 | 13 | CM | 260 | 260 | G | 1183 | CMQ | [36 empty] | 1 | UN | 6430043851965 | 5 | 12 | 10 | CM | 270 | 260 | G | 600 | CMQ | 8531109590
XD2GA8231 | Tabela de Preços de Automação e Controlo | 18/05/2026 | Modificação | Controlador de joystick ø22 2-direcções 2no por direcção | AC3 | ACI | 100316 | DIAMETER 22 | Industrial Control | IDSIG | GENERAL PURPOSE | 3 - INDUSTRY GENERAL PURPOSE | CTS | CTS | MP | PUSHBUTTONS | MPCTS | 340.7 | EUR | 1 | UN | 3389110607420 | B | 1 | 9.5 | 15 | 9.5 | CM | 446 | 446 | G | 1353.75 | CMQ | [12 empty] | 6 | UN | 43389110607428 | 15 | 40 | 30 | CM | 3.131 | 446 | KG | 18 | DMQ | [12 empty] | 1 | UN | 3389110607420 | 95 | 150 | 95 | MM | 446 | 446 | G | 1353.75 | CMQ | 8536508000
C25V36E100 | Tabela de Preços de Equipamentos e sistemas de distribuição de energia de Baixa Tensão | 18/05/2026 | Modificação | ComPacT DISJUNTOR NSX250HB1 75kA CA 3P 100A 6.2E | BT4 | DBT | 191790 | COMPACT NSX | Power Products | PPCCB | GENERAL PURPOSE | 2 - SMALL & MED BUILDING GENERAL PURPOSE | CCN | CCN | 01 | NSX | 01CCN | 8999.295 | EUR | 1 | UN | 3606482001695 | C | 1 | 14 | 20 | 11 | CM | 2.171 | 2.171 | KG | 3080 | CMQ | [12 empty] | 4 | UN | 13606482001692 | 300 | 400 | 300 | MM | 8684 | 2.171 | G | 36000000 | MMQ | 1 | UN | 23606482001699 | 140 | 200 | 110 | MM | 2190 | 2.171 | G | 3080000 | MMQ | 1 | UN | 3606482001695 | 14 | 20 | 11 | CM | 2.171 | 2.171 | KG | 3080 | CMQ | 8536209090
METSECT5DA100 | Tabela de Preços de Equipamentos e sistemas de distribuição de energia de Baixa Tensão | 18/05/2026 | Modificação | Transformador de corrente tropicalizado 1000 5 saída dupla para barras 32x65 | BT7 | DBT | 107955 | CURRENT TRANSFORMERS | Digital Energy | DPLVP | GENERAL PURPOSE | 2 - SMALL & MED BUILDING GENERAL PURPOSE | EMM | EMM | PW | METERS, INSULATION MONITORING & ENERGY SERVERS | PWEMM | 122.91 | EUR | 1 | UN | 3303431123674 | A | 1 | 10.3 | 10.1 | 9.5 | CM | 547.4 | 547.4 | G | 988.285 | CMQ | [12 empty] | 16 | UN | 43303431123672 | 30 | 40 | 30 | CM | 9.143 | 547.4 | KG | 36 | DMQ | [12 empty] | 1 | UN | 3303431123674 | 10.3 | 10.1 | 9.5 | CM | 564 | 547.4 | G | 988.285 | CMQ | 8504318090
C634400D3S | Tabela de Preços de Equipamentos e sistemas de distribuição de energia de Baixa Tensão | 18/05/2026 | Modificação | Interruptor NSX630 NA DC EP 400A | BT4 | DBT | 187739 | COMPACT NSX China Hub | Power Products | PPCCB | GENERAL PURPOSE | 2 - SMALL & MED BUILDING GENERAL PURPOSE | CCN | CCN | 01 | NSX | 01CCN | 3693.805 | EUR | 1 | UN | 3606481988706 | C | 1 | 15 | 30 | 20.5 | CM | 7.146 | 7.146 | KG | 9225 | CMQ | 8 | UN | 43606481988704 | 75 | 80 | 60 | CM | 74.34 | 7.146 | KG | 360000000 | CMQ | 1 | UN | 3606481988706 | 30 | 40 | 30 | CM | 7.868 | 7.146 | KG | 36000000 | CMQ | [12 empty] | 1 | UN | 3606481988706 | 15 | 30 | 20.5 | CM | 7.146 | 7.146 | KG | 9000 | CMQ | 8536508000
TM221C24R | Tabela de Preços de Automação e Controlo | 18/05/2026 | Modificação | Controlador M221 24 ES do tipo relé | AC1 | ACI | 140618 | M221 CONTROLLER | Discrete Automation | IDMST | CONFIGURABLE | 5 - INDUSTRY CONFIGURABLE | ABA | ABA | A5 | PLC BASIC | A5ABA | 301.12 | EUR | 1 | UN | 3606480648717 | B | 1 | 11.116 | 15.643 | 14.219 | CM | 640 | 380 | G | 2472.508 | CMQ | [12 empty] | 20 | UN | 43606480648715 | 30 | 60 | 40 | CM | 13.766 | 380 | KG | 72000 | CMQ | [12 empty] | 1 | UN | 3606480648717 | 10.6 | 15.5 | 13.9 | CM | 650 | 380 | G | 2283.77 | CMQ | 8537109199
WDE000523 | Tabela de Preços de Equipamentos e sistemas de distribuição de energia de Baixa Tensão | 18/05/2026 | Modificação | Cedar Plus - double socket-outlet sideE - 16A, shutters, white | IS1 | RPT | 181817 | CEDAR PLUS | Home Solutions | HSCWD | GENERAL PURPOSE | 1 - RESIDENTIAL GENERAL PURPOSE | CLB | CLB | PS | CONNECTED LIVING BASIC | PSCLB | 13.99 | EUR | 1 | UN | 3303432400484 | C | 10 | 5.5 | 14 | 8 | CM | 202.8 | 202.8 | G | 616 | CMQ | 720 | UN |  | 105 | 120 | 80 | CM | 181.08 | 202.8 | KG | 1008000 | CMQ | 30 | UN | 23303432400488 | 30 | 40 | 30 | CM | 7.045 | 202.8 | KG | 36000 | CMQ | 5 | UN | 13303432400481 | 9.5 | 27 | 18.5 | CM | 1.104 | 202.8 | KG | 4745.25 | CMQ | 1 | UN | 3303432400484 | 5.5 | 13.5 | 7.5 | CM | 202.8 | 202.8 | G | 556.875 | CMQ | 8536699099
C11B6TM040B | Tabela de Preços de Equipamentos e sistemas de distribuição de energia de Baixa Tensão | 18/05/2026 | Modificação | ComPacT DISJUNTOR NSXm100B 25kA CA 4P3D 40A TMD PARAFUSO | BT4 | DBT | 181432 | COMPACT NSXM 16-160 | Power Products | PPCCB | GENERAL PURPOSE | 2 - SMALL & MED BUILDING GENERAL PURPOSE | CCN | CCN | 02 | NSXM, FUPACT, INS <= 630A | 02CCN | 402.76 | EUR | 1 | UN | 3606481990396 | C | 1 | 12 | 22 | 13 | CM | 1.6 | 1.6 | KG | 3432 | CMQ | 144 | UN | 73606481990395 | 1500 | 1200 | 800 | MM | 254490 | 1.6 | G | 1440000000 | MMQ | 6 | UN | 43606481990394 | 300 | 400 | 300 | MM | 10190 | 1.6 | G | 36000000 | MMQ | [12 empty] | 1 | UN | 3606481990396 | 12 | 22 | 13 | CM | 1.6 | 1.6 | KG | 3432 | CMQ | 8536201090
LU2B12FU | Tabela de Preços de Automação e Controlo | 18/05/2026 | Modificação | base potência - TeSys U - inversor tripolar 12A 110/240VCA/CC | BT2 | CUE | 180834 | TESYS ULTRA MT ST BASE | Power Products | PPCTR | GENERAL PURPOSE | 3 - INDUSTRY GENERAL PURPOSE | TAC | TAC | LB | TESYS ACTIVE & CONTROL | LBTAC | 516.305 | EUR | 1 | UN | 3389110362961 | C | 1 | 25.5 | 15.3 | 5.5 | CM | 1.295 | 1.295 | KG | 2145.825 | CMQ | [12 empty] | 9 | UN | 43389110362969 | 30 | 40 | 30 | CM | 12.141 | 1.295 | KG | 36 | DMQ | [12 empty] | 1 | UN | 3389110362961 | 25.5 | 15.3 | 5.5 | CM | 1.296 | 1.295 | KG | 2145.825 | CMQ | 8536490099
NSYPLAT1054G | Tabela de Preços de Equipamentos e sistemas de distribuição de energia de Baixa Tensão | 18/05/2026 | Modificação | Floor standing encl. polyester vers.PLAT open top w/ canopy 1000x500x420 IP44 | EN1 | CUE | 108763 | PanelSeT P FS PLA | Power Products | PPUES | GENERAL PURPOSE | 3 - INDUSTRY GENERAL PURPOSE | UEA | UEA | PA | UE - FLOOR STANDING ENCLOSURES PLA IN POLYESTER. | PAUEA | 1350.7313 | EUR | 1 | UN | 3606480775208 | C4 | 1 | 46 | 105.5 | 53 | CM | 25 | 25 | KG | 257209 | CMQ | 4 | UN |  | 1200 | 1200 | 1000 | MM | 126.128 | 25 | KG | 1440 | DMQ | [12 empty] | 1 | UN |  | 0 | 0 | 0 |  | 28.032 | 25 | KG | 261.792 | DMQ | 1 | UN | 3606480775208 | 1010 | 480 | 540 | MM | 28.032 | 25 | KG | 261.792 | DMQ | 9403700000
A9A15151 | Tabela de Preços de Equipamentos e sistemas de distribuição de energia de Baixa Tensão | 18/05/2026 | Modificação | SUPORTE DE BOTONEIRA / SINALIZADOR p /calha DIN - Ø 22 mm | BT1 | RPT | 135006 | ACTI9 | Power Products | PPCFD | GENERAL PURPOSE | 2 - SMALL & MED BUILDING GENERAL PURPOSE | FTI | FTI | DI | ACTI9 PROTECTION DEVICES INDUSTRIAL | DIFTI | 11.565 | EUR | 1 | UN | 3606480377020 | A | 4 | 6.6 | 6 | 5.4 | CM | 28 | 28 | G | 213.84 | CMQ | 384 | UN |  | 75 | 80 | 60 | CM | 28.868 | 28 | KG | 360000 | CMQ | 96 | UN | 73606480377029 | 30 | 60 | 40 | CM | 4.812 | 28 | KG | 72000 | CMQ | 4 | UN | 13606480377027 | 8.9 | 18.3 | 9.5 | CM | 162 | 28 | G | 1547.265 | CMQ | 4 | UN | 13606480377027 | 8.9 | 18.3 | 9.5 | CM | 158 | 28 | G | 1547.265 | CMQ | 3925908000
33660 | Tabela de Preços de Equipamentos e sistemas de distribuição de energia de Baixa Tensão | 18/05/2026 | Modificação | disparador voltimétrico MX 048/060 V CA/ V CC fixo STD | BT8 | DBT | 133563 | MASTERPACT NT-NW COILS | Power Products | PPACB | CONFIGURABLE | 4 - LARGE BUILDING CONFIGURABLE | CCB | CCB | PL | COMPACT NS >= 630A | PLCCB | 403.78 | EUR | 1 | UN | 3303430336600 | C | 1 | 3.3 | 8.3 | 6 | CM | 149 | 149 | G | 164.34 | CMQ | [12 empty] | 60 | UN | 43303430336608 | 30 | 40 | 30 | CM | 9.703 | 149 | KG | 36000 | CMQ | 10 | UN | 13303430336607 | 0.9 | 1.85 | 1.3 | DM | 1.536 | 149 | KG | 2.165 | DMQ | 1 | UN | 3303430336600 | 0.35 | 0.85 | 0.61 | DM | 0.15 | 149 | KG | 0.181 | DMQ | 8536301000
ZB5FD79C0 | Tabela de Preços de Automação e Controlo | 18/05/2026 | Modificação | Cabeça selector flush botão 3 posições retorno esquerda | AC3 | ACI | 100316 | DIAMETER 22 | Industrial Control | IDSIG | GENERAL PURPOSE | 3 - INDUSTRY GENERAL PURPOSE | CTS | CTS | MP | PUSHBUTTONS | MPCTS | 32.08 | EUR | 1 | UN | 3606489772048 | C | 1 | 5.45 | 5.2 | 4.3 | CM | 22 | 22 | G | 121.862 | CMQ | [12 empty] | 80 | UN |  | 15 | 40 | 30 | CM | 1.76 | 22 | KG | 18000 | CMQ | [12 empty] | 1 | UN | 3606489772048 | 5.5 | 5.2 | 4.3 | CM | 22 | 22 | G | 122.98 | CMQ | 8538909999
A9XPH112 | Tabela de Preços de Equipamentos e sistemas de distribuição de energia de Baixa Tensão | 18/05/2026 | Modificação | Acti 9 - barramento pente - 1L - passo 18 mm - 12 módulos - 100A | BT3 | RPT | 140892 | ACTI9 | Power Products | PPCFD | GENERAL PURPOSE | 2 - SMALL & MED BUILDING GENERAL PURPOSE | FTC | FTC | CO | MODULAR ENCLOSURES | COFTC | 10 | EUR | 1 | UN | 3606480485008 | A | 10 | 6 | 12.4 | 8.7 | CM | 49 | 49 | G | 647.28 | CMQ | [12 empty] | 160 | UN | 43606480485006 | 30 | 40 | 30 | CM | 9.559 | 49 | KG | 36000 | CMQ | 10 | UN | 13606480485005 | 0.55 | 2.46 | 0.85 | DM | 0.567 | 49 | KG | 1.15 | DMQ | 10 | UN | 13606480485005 | 0.55 | 2.46 | 0.85 | DM | 0.567 | 49 | KG | 1.15 | DMQ | 8536909500
XB5AK135G5C0 | Tabela de Preços de Automação e Controlo | 18/05/2026 | Modificação | Selector luminosous laranja 3 posições fijas 120 vca | AC3 | ACI | 100316 | DIAMETER 22 | Industrial Control | IDSIG | GENERAL PURPOSE | 3 - INDUSTRY GENERAL PURPOSE | CTS | CTS | MP | PUSHBUTTONS | MPCTS | 108.32 | EUR | 1 | UN | 3606489758790 | C | 1 | 8.6 | 5.2 | 3.3 | CM | 52 | 52 | G | 147.576 | CMQ | [12 empty] | 40 | UN |  | 15 | 40 | 30 | CM | 2.395 | 52 | KG | 18000 | CMQ | [12 empty] | 1 | UN | 3606489758790 | 8.6 | 5.2 | 3.3 | CM | 52 | 52 | G | 147.576 | CMQ | 8536508000
LV848050 | Tabela de Preços de Equipamentos e sistemas de distribuição de energia de Baixa Tensão | 18/05/2026 | Modificação | Circuit breaker Masterpact MTZ2 16H1 - 1600 A - 4P fixed - w/o Micrologic | BT8 | DBT | 145820 | MASTERPACT MTZ2-3 IEC | Power Products | PPACB | CONFIGURABLE | 4 - LARGE BUILDING CONFIGURABLE | ACB | ACB | PR | AIR CIRCUIT BREAKERS | PRACB | 14347.735 | EUR | 1 | UN | 3606480808340 | C | 1 | 29.5 | 49.5 | 30.5 | CM | 47.251 | 47.251 | KG | 44537.625 | CMQ | [36 empty] | 1 | UN | 3606480808340 | 3.05 | 4.95 | 2.95 | DM | 47.251 | 47.251 | KG | 44.538 | DMQ | 8536209090
ZB4BH13 | Tabela de Preços de Automação e Controlo | 18/05/2026 | Modificação | cabeça de botão de pressão iluminada - Ø 22 - branca | AC3 | ACI | 100316 | DIAMETER 22 | Industrial Control | IDSIG | GENERAL PURPOSE | 3 - INDUSTRY GENERAL PURPOSE | CTS | CTS | MP | PUSHBUTTONS | MPCTS | 50.57 | EUR | 1 | UN | 3389110890044 | B | 1 | 4 | 3 | 4.8 | CM | 28 | 28 | G | 57.6 | CMQ | [12 empty] | 100 | UN | 43389110890042 | 15 | 40 | 30 | CM | 3.455 | 28 | KG | 18 | DMQ | 5 | UN | 53389110890049 | 4.5 | 3.4 | 26.5 | CM | 147 | 28 | G | 405.45 | CMQ | 1 | UN | 3389110890044 | 4 | 3 | 4.8 | CM | 28 | 28 | G | 57.6 | CMQ | 8538909999
XB5AG21 | Tabela de Preços de Automação e Controlo | 18/05/2026 | Modificação | Selector 2posições na com llave | AC3 | ACI | 100316 | DIAMETER 22 | Industrial Control | IDSIG | GENERAL PURPOSE | 3 - INDUSTRY GENERAL PURPOSE | CTS | CTS | MP | PUSHBUTTONS | MPCTS | 82.72 | EUR | 1 | UN | 3389110903485 | A | 1 | 3.6 | 9 | 5.3 | CM | 84 | 84 | G | 171.72 | CMQ | 800 | UN | 73389110903484 | 75 | 80 | 60 | CM | 79.964 | 84 | KG | 360000 | CMQ | 100 | UN | 43389110903483 | 30 | 40 | 30 | CM | 8.665 | 84 | KG | 36000 | CMQ | 5 | UN |  | 8.6 | 3.3 | 26 | CM | 410 | 84 | G | 737.88 | CMQ | 1 | UN | 3389110903485 | 3.6 | 9 | 5.3 | CM | 84 | 84 | G | 171.72 | CMQ | 8536508000
XVGB2H | Tabela de Preços de Automação e Controlo | 18/05/2026 | Modificação | Baliza de sinalização monolítica, Harmony XVG, 60mm, verde vermelho, luz fixa, montagem e placa de fixação em tubo de alumínio, IP53, 24V CA/CC | AC3 | ACI | 146868 | EASY TOWER LIGHT | Industrial Control | IDSIG | GENERAL PURPOSE | 3 - INDUSTRY GENERAL PURPOSE | CTS | CTS | IB | TOWER LIGHTS & BEACONS | IBCTS | 86.42 | EUR | 1 | UN | 3606480390098 | C | 1 | 8.349 | 5.67 | 13.333 | CM | 523 | 320 | G | 631.169 | CMQ | 30 | UN |  | 72 | 80 | 60 | CM | 27.2 | 320 | KG | 345600 | CMQ | 5 | UN | 13606480390095 | 30 | 60 | 40 | CM | 3.495 | 320 | KG | 72 | DMQ | [12 empty] | 1 | UN | 3606480390098 | 8.349 | 5.67 | 13.333 | CM | 523 | 320 | G | 631.169 | CMQ | 8531807000
ZB4BC98005 | Tabela de Preços de Automação e Controlo | 18/05/2026 | Modificação | pushbutton head for harsh environment - light blue - with marking | AC3 | ACI | 100316 | DIAMETER 22 | Industrial Control | IDSIG | GENERAL PURPOSE | 3 - INDUSTRY GENERAL PURPOSE | CTS | CTS | MP | PUSHBUTTONS | MPCTS | 62.33 | EUR | 1 | UN | 3606480444777 | C | 1 | 3.4 | 3.7 | 3.6 | CM | 30 | 30 | G | 45.288 | CMQ | [36 empty] | 1 | UN | 3606480444777 | 3.7 | 3.7 | 3.7 | CM | 36 | 30 | G | 50653 | MMQ | 8538909999
PKF32G435 | Tabela de Preços de Equipamentos e sistemas de distribuição de energia de Baixa Tensão | 18/05/2026 | Modificação | PratiKa socket - screw - straight - 32A - 3P + N + E - 380...415 V AC - panel | BT3 | RPT | 140900 | MUREVA | Power Products | PPCFD | GENERAL PURPOSE | 2 - SMALL & MED BUILDING GENERAL PURPOSE | FTC | FTC | PK | PK INDUSTRIAL PLUGS & SOCKETS | PKFTC | 18.075 | EUR | 1 | UN | 3303432033644 | A | 1 | 9 | 10 | 9 | CM | 246 | 246 | G | 810 | CMQ | [12 empty] | 18 | UN | 43303432033642 | 30 | 40 | 30 | CM | 5.377 | 246 | KG | 36 | DMQ | 6 | UN | 23303432033648 | 1.22 | 2.68 | 2.64 | DM | 1.63 | 246 | KG | 8.632 | DMQ | 1 | UN | 3303432033644 | 9 | 10 | 9 | CM | 249 | 246 | G | 810 | CMQ | 8536699099
C63N44V570 | Tabela de Preços de Equipamentos e sistemas de distribuição de energia de Baixa Tensão | 18/05/2026 | Modificação | ComPacT DISJUNTOR NSX630N 50kA CA 4P4D 570A 4,3 | BT4 | DBT | 191790 | COMPACT NSX | Power Products | PPCCB | GENERAL PURPOSE | 2 - SMALL & MED BUILDING GENERAL PURPOSE | CCN | CCN | 01 | NSX | 01CCN | 7041.72 | EUR | 1 | UN | 3606481994141 | C | 1 | 15 | 29 | 20 | CM | 7.894 | 7.894 | KG | 8700 | CMQ | [12 empty] | 1 | UN |  | 30 | 40 | 30 | CM | 8.377 | 7.894 | KG | 36000 | CMQ | [12 empty] | 1 | UN | 3606481994141 | 15 | 29 | 20 | CM | 7.894 | 7.894 | KG | 8700 | CMQ | 8536209090
LP1K0910FD | Tabela de Preços de Automação e Controlo | 18/05/2026 | Modificação | Contactor TeSys K - 3P(3 NA) - AC-3 - <= 440 V 9 A - 110 V bobina CC | BT2 | CUE | 187518 | TESYS MICRA CTR | Power Products | PPCTR | GENERAL PURPOSE | 3 - INDUSTRY GENERAL PURPOSE | TCC | TCC | AC | TESYS CONTROL CONTACTOR | ACTCC | 70.535 | EUR | 1 | UN | 3389110496406 | B | 1 | 4.8 | 6.6 | 6.2 | CM | 218 | 218 | G | 196.416 | CMQ | [12 empty] | 40 | UN | 43389110496404 | 15 | 40 | 30 | CM | 9.175 | 218 | KG | 18 | DMQ | [12 empty] | 1 | UN | 3389110496406 | 0.62 | 0.48 | 0.66 | DM | 0.218 | 218 | KG | 0.196 | DMQ | 8536490099
C63F32D630 | Tabela de Preços de Equipamentos e sistemas de distribuição de energia de Baixa Tensão | 18/05/2026 | Modificação | ComPacT DISJUNTOR NSX630F 36kA CA 3P3D 630A 2,3 | BT4 | DBT | 191790 | COMPACT NSX | Power Products | PPCCB | GENERAL PURPOSE | 2 - SMALL & MED BUILDING GENERAL PURPOSE | CCN | CCN | 01 | NSX | 01CCN | 3712.695 | EUR | 1 | UN | 3606482002593 | C | 1 | 15 | 29 | 15.5 | CM | 5.661 | 5.661 | KG | 6742.5 | CMQ | [12 empty] | 2 | UN | 13606482002590 | 30 | 60 | 40 | CM | 12.308 | 5.661 | KG | 72 | DMQ | [12 empty] | 1 | UN | 3606482002593 | 15 | 29 | 15.5 | CM | 5.728 | 5.661 | KG | 6742.5 | CMQ | 8536209090
ZD4PA24 | Tabela de Preços de Automação e Controlo | 18/05/2026 | Modificação | Cabeça de controlador joystick de 4 sentidos - ø 22 - ret. p/ mola | AC3 | ACI | 100316 | DIAMETER 22 | Industrial Control | IDSIG | GENERAL PURPOSE | 3 - INDUSTRY GENERAL PURPOSE | CTS | CTS | MP | PUSHBUTTONS | MPCTS | 105.32 | EUR | 1 | UN | 3389110120042 | A | 1 | 3.5 | 8.5 | 5.5 | CM | 60 | 22 | G | 163.625 | CMQ | 800 | UN |  | 75 | 60 | 80 | CM | 59.552 | 22 | KG | 360000 | CMQ | 100 | UN | 43389110120040 | 30 | 40 | 30 | CM | 6.444 | 22 | KG | 36000 | CMQ | [12 empty] | 1 | UN | 3389110120042 | 3.5 | 8.5 | 5.5 | CM | 60 | 22 | G | 163.625 | CMQ | 8538909999
NSYML405SD | Tabela de Preços de Equipamentos e sistemas de distribuição de energia de Baixa Tensão | 18/05/2026 | Modificação | Cylindrical barrel key 405E mounted with esscutcheon | EN1 | CUE | 119438 | PanelSeT S FS HMI | Power Products | PPUES | GENERAL PURPOSE | 3 - INDUSTRY GENERAL PURPOSE | UEA | UEA | EA | UE - FLOOR STANDING ENCLOSURES, SF, SM, AND SFP, IN STEEL. | EAUEA | 57.0285 | EUR | 1 | UN | 3606480154096 | C4 | 1 | 7 | 3 | 10 | CM | 52 | 52 | G | 210 | CMQ | 50 | UN |  | 365 | 150 | 280 | MM | 2.924 | 52 | KG | 15.33 | DMQ | 50 | UN |  | 365 | 150 | 280 | MM | 2.924 | 52 | KG | 15.33 | DMQ | 50 | UN |  | 365 | 150 | 280 | MM | 2.924 | 52 | KG | 15.33 | DMQ | 1 | UN | 3606480154096 | 70 | 30 | 100 | MM | 0.052 | 52 | KG | 0.21 | DMQ | 8301409000
SZMT22131 | Tabela de Preços de Equipamentos e sistemas de distribuição de energia de Baixa Tensão | 18/05/2026 | Modificação | Espelho e platina INS250A 3/4P 2L02A | BT6 | DBT | 188310 | PrismaSeT XL | Power Products | PPCFD | GENERAL PURPOSE | 2 - SMALL & MED BUILDING GENERAL PURPOSE | PXS | PXS | 04 | PRISMASET XL | 04PXS | 138.545 | EUR | 1 | UN | 4015153768291 | C | 1 | 31.5 | 9 | 51 | CM | 1.654 | 1.654 | KG | 14458.5 | CMQ | 16 | UN | 14015153768298 | 73.5 | 120 | 80 | CM | 45.373 | 1.654 | KG | 352800 | CMQ | [24 empty] | 1 | UN | 4015153768291 | 31.5 | 9 | 51 | CM | 1.654 | 1.654 | KG | 14458.5 | CMQ | 7326909890
NSYCRN128300T | Tabela de Preços de Equipamentos e sistemas de distribuição de energia de Baixa Tensão | 18/05/2026 | Modificação | Spacial CRN porta transp. Sem platina montagem H12xW8xD3 IP66 IK8 RAL7035 | EN1 | CUE | 119457 | PanelSeT S WM CRN | Power Products | PPUES | GENERAL PURPOSE | 3 - INDUSTRY GENERAL PURPOSE | UEC | UEC | EC | UE-STEEL WALL MOUNT. ENCLOSURE, CRN, S3D, CM AND CABLE GLAND | ECUEC | 1282.351 | EUR | 1 | UN | 3606485891323 | A4 | 0 | 122.5 | 32 | 82.5 | CM | 38.9 | 38.9 | KG | 323400 | CMQ | 6 | UN |  | 179.5 | 122.5 | 100 | CM | 253.4 | 38.9 | KG | 2198875 | CMQ | [24 empty] | 1 | UN |  | 122.5 | 32 | 82.5 | CM | 38.9 | 38.9 | KG | 323400 | CMQ | 9403208000
FFS06710617 | Tabela de Preços de Soluções de Conectividade | 18/05/2026 | Modificação | Detetor óptico de fumo, Esmi 22051E, sem isolador, preto | GE1 | PRO | 117115 | FIRE PRODUCTS | Digital Energy | DBPRD | GENERAL PURPOSE | 2B- BUILDING MANAGEMENT OFFER GENERAL PURPOSE | FDF | FDF | FF | FIELD DEVICES FIRE | FFFDF | 77.96 | EUR | 1 | UN | 6430075471094 | C | 1 | 4.2 | 10.6 | 10.6 | CM | 107 | 107 | G | 471.912 | CMQ | [36 empty] | 1 | UN | 6430075471094 | 0 | 0 | 0 | CM | 0 | 107 | G | 0 | CMQ | 8536501900
A9P64325 | Tabela de Preços de Equipamentos e sistemas de distribuição de energia de Baixa Tensão | 18/05/2026 | Modificação | Acti9 iC40N - Disjuntor - 3P - 25A - Curva D - 6000A (IEC 60898-1) - 10 kA (IEC 60947-2) | BT1 | RPT | 190600 | ACTI9 | Power Products | PPCFD | GENERAL PURPOSE | 2 - SMALL & MED BUILDING GENERAL PURPOSE | FTD | FTD | DT | ACTI9 PROTECTION DEVICES TERTIARY | DTFTD | 132.51 | EUR | 1 | UN | 3606481325792 | C | 1 | 7.4 | 9.4 | 5.4 | CM | 344.7 | 344.7 | G | 375.624 | CMQ | [12 empty] | 44 | UN | 43606481325790 | 30 | 40 | 30 | CM | 16.738 | 344.7 | KG | 36 | DMQ | 4 | UN | 13606481325799 | 0.82 | 2.27 | 0.94 | DM | 1.458 | 344.7 | KG | 1.75 | DMQ | 1 | UN | 3606481325792 | 0.74 | 0.94 | 0.54 | DM | 0.347 | 344.7 | KG | 0.376 | DMQ | 8536201090
ZB4BW353S | Tabela de Preços de Automação e Controlo | 18/05/2026 | Modificação | Cabeça de botão de pressão iluminada - ø 22 - amarela | AC3 | ACI | 100316 | DIAMETER 22 | Industrial Control | IDSIG | GENERAL PURPOSE | 3 - INDUSTRY GENERAL PURPOSE | CTS | CTS | MP | PUSHBUTTONS | MPCTS | 23.71 | EUR | 1 | UN | 3389110174007 | B | 1 | 4.4 | 5.3 | 3.4 | CM | 26 | 26 | G | 79.288 | CMQ | [12 empty] | 100 | UN | 43389110174005 | 15 | 40 | 30 | CM | 3.055 | 26 | KG | 18 | DMQ | 5 | UN | 53389110174002 | 4.4 | 26.5 | 3.4 | CM | 130 | 26 | G | 396.44 | CMQ | 1 | UN | 3389110174007 | 3.4 | 5.3 | 4.4 | CM | 26 | 26 | G | 79.29 | CMQ | 8538909999
ZB4BS94412 | Tabela de Preços de Automação e Controlo | 18/05/2026 | Modificação | Cabeça de cogumelo 40mm.emergência/fraude | AC3 | ACI | 100316 | DIAMETER 22 | Industrial Control | IDSIG | GENERAL PURPOSE | 3 - INDUSTRY GENERAL PURPOSE | CTS | CTS | MP | PUSHBUTTONS | MPCTS | 101.3 | EUR | 1 | UN | 3389110122985 | C | 1 | 4.4 | 9 | 5.3 | CM | 102 | 102 | G | 209.88 | CMQ | [12 empty] | 1 | UN | 3389110122985 | 88 | 54 | 44 | MM | 98 | 102 | G | 209088 | MMQ | [12 empty] | 1 | UN | 3389110122985 | 0.88 | 0.54 | 0.44 | DM | 0.098 | 102 | KG | 0.209 | DMQ | 8538909999
NSYTL27360G | Tabela de Preços de Equipamentos e sistemas de distribuição de energia de Baixa Tensão | 18/05/2026 | Modificação | Closing side plate of PLS box -for 36cm face | EN1 | CUE | 146057 | PanelSeT P IB PLS | Power Products | PPUES | GENERAL PURPOSE | 3 - INDUSTRY GENERAL PURPOSE | UEB | UEB | EB | UE - PLS, TBP, TBS, SL INDUSTRIAL BOXES. | EBUEB | 65.688 | EUR | 1 | UN | 3606480777448 | A4 | 1 | 1.5 | 32 | 12 | CM | 264 | 264 | G | 576 | CMQ | 250 | UN |  | 0 | 0 | 0 |  | 0 | 264 |  | 0 | [13 empty] | 30 | UN |  | 0 | 0 | 0 |  | 0 | 264 |  | 0 |  | 1 | UN | 3606480777448 | 20 | 315 | 140 | MM | 0.31 | 264 | KG | 0.882 | DMQ | 8538100000
C11B34V050B | Tabela de Preços de Equipamentos e sistemas de distribuição de energia de Baixa Tensão | 18/05/2026 | Modificação | ComPacT DISJUNTOR NSXm100B 25kA CA 3P 50A 4,1 PARAFUSO | BT4 | DBT | 181432 | COMPACT NSXM 16-160 | Power Products | PPCCB | GENERAL PURPOSE | 2 - SMALL & MED BUILDING GENERAL PURPOSE | CCN | CCN | 02 | NSXM, FUPACT, INS <= 630A | 02CCN | 1509.25 | EUR | 1 | UN | 3606481992611 | C | 1 | 14 | 19 | 16 | CM | 1.602 | 1.602 | KG | 4256 | CMQ | [12 empty] | 4 | UN | 13606481992618 | 30 | 40 | 30 | CM | 6.849 | 1.602 | KG | 36 | DMQ | [12 empty] | 1 | UN | 3606481992611 | 14 | 19 | 16 | CM | 1.602 | 1.602 | KG | 4256 | CMQ | 8536201090
LVS03256 | Tabela de Preços de Equipamentos e sistemas de distribuição de energia de Baixa Tensão | 18/05/2026 | Modificação | Espelho G CVS250 HZ. Fixo Man L850 4M | BT6 | DBT | 118897 | PRISMASET G | Power Products | PPLVS | GENERAL PURPOSE | 2 - SMALL & MED BUILDING GENERAL PURPOSE | LVE | LVE | L1 | PRISMASET IP40 | L1LVE | 166.83 | EUR | 1 | UN | 3606481872210 | C | 1 | 3 | 75 | 20 | CM | 1.443 | 1.443 | KG | 4500 | CMQ | 60 | UN |  | 34 | 120 | 80 | CM | 102 | 1.443 | KG | 326400 | CMQ | 6 | UN | 13606481872217 | 10.5 | 76 | 22 | CM | 9.03 | 1.443 | KG | 17556 | CMQ | [12 empty] | 1 | UN | 3606481872210 | 3 | 75 | 20 | CM | 1.443 | 1.443 | KG | 4500 | CMQ | 8538909999
BSH0551P01A1A | Tabela de Preços de Automação e Controlo | 18/05/2026 | Modificação | AC servo motor BSH - 0.5 N.m - 4000 rpm - untapped shaft - without brake - IP50 | AC2 | ACI | 132912 | SERVO MOTORS | Discrete Automation | IDMST | PROGRAMABLE | 7 - INDUSTRY PROGRAMMABLE | AAM | AAM | DV | MOTION | DVAAM | 727.89 | EUR | 1 | UN | 3389118198500 | C | 1 | 11.5 | 39.5 | 19 | CM | 1.6 | 1.2 | KG | 8630.75 | CMQ | [12 empty] | 2 | UN |  | 30 | 60 | 40 | CM | 4.352 | 1.2 | KG | 72000 | CMQ | [12 empty] | 1 | UN | 3389118198500 | 115 | 395 | 190 | MM | 1600 | 1.2 | G | 8630.75 | CMQ | 8501510090
KNA160ABT4 | Tabela de Preços de Equipamentos e sistemas de distribuição de energia de Baixa Tensão | 18/05/2026 | Modificação | Canalis - caixa de alimentação central 160A 3F + N + PE | BT9 | PRO | 100777 | CANALIS KN | Power Products | PPLVB | CONFIGURABLE | 4 - LARGE BUILDING CONFIGURABLE | BUS | BUS | B2 | BUSWAY KN | B2BUS | 2580.75 | EUR | 1 | UN | 3606480003080 | C | 1 | 13.5 | 60 | 24.5 | CM | 6.2 | 6.2 | KG | 19845 | CMQ | 12 | UN | 73606480003089 | 8.5 | 9.2 | 6.2 | DM | 85 | 6.2 | KG | 484.84 | DMQ | [12 empty] | 1 | UN |  | 1.8 | 6.2 | 2.78 | DM | 6.4 | 6.2 | KG | 31.025 | DMQ | 1 | UN | 3606480003080 | 1.8 | 6.2 | 2.78 | DM | 6.4 | 6.2 | KG | 31.025 | DMQ | 8536900100
PFXP6BBCTO | Tabela de Preços de Automação e Controlo | 18/05/2026 | Modificação | Box PC, Pro-face PS6000, Intel Atom x6211E, 2 núcleos, 8 GB, para produtos configurados | AC3 | ACI | 188064 | PS6000 BOX PC | Industrial Control | IDHMI | PROGRAMABLE | 7 - INDUSTRY PROGRAMMABLE | PCA | PCA | PC | INDUSTRIAL PC'S | PCPCA | 2159.135 | EUR | 1 | UN | 3606486438305 | C | 0 | 32.7 | 15 | 39 | CM | 2.5 | 2.5 | KG | 19129.5 | CMQ | [36 empty] | 1 | UN | 3606486438305 | 32.7 | 15 | 39 | CM | 2.5 | 2.5 | KG | 19129.5 | CMQ | 8473302000
AR3104 | Tabela de Preços de Equipamentos e sistemas de distribuição de energia de Baixa Tensão | 18/05/2026 | Modificação | NETSHELTER SX da APC, Armário de Bastidor de Servidor, 24U, Preto, 1198,5H x 600W x 1070D mm | ITE | UAI | 132665 | RACKS AND ENCLOSURES | Secure Power | SPRSY | CONFIGURABLE | 4 - LARGE BUILDING CONFIGURABLE | ILB | ILB | IR | OPTIMUM RACKS & ACCESSORIES | IRILB | 2104.93 | EUR | 1 | UN | 0731304261889 | C | 1 | 132.2 | 115.6 | 74.6 | CM | 106.82 | 106.82 | KG | 1.14 | MTQ | 1 | UN | 731304261889 | 13.5 | 12.18 | 8.98 | CM | 106.82 | 106.82 | KG | 1476.581 | DMQ | [24 empty] | 1 | UN | 731304261889 | 13.5 | 12.18 | 8.98 | DM | 113.1 | 106.82 | KG | 1476.592 | DMQ | 9403208000
XB6DD225B | Tabela de Preços de Automação e Controlo | 18/05/2026 | Modificação | Complete selector switch, Harmony XB6, black rectangular Ø 16 2 position stay put 1NO+1NC | AC3 | ACI | 104422 | DIAMETER 16 | Industrial Control | IDSIG | GENERAL PURPOSE | 3 - INDUSTRY GENERAL PURPOSE | CTS | CTS | MP | PUSHBUTTONS | MPCTS | 32.27 | EUR | 1 | UN | 3389110764604 | C | 1 | 2.4 | 13.4 | 6.5 | CM | 17 | 17 | G | 209.04 | CMQ | [12 empty] | 60 | UN | 43389110764602 | 15 | 40 | 15 | CM | 1.196 | 17 | KG | 9000 | CMQ | [12 empty] | 1 | UN | 3389110764604 | 2.4 | 13.4 | 6.5 | CM | 17 | 17 | G | 209.04 | CMQ | 8536508000
A9F85440 | Tabela de Preços de Equipamentos e sistemas de distribuição de energia de Baixa Tensão | 18/05/2026 | Modificação | Acti9 iC60H - Disjuntor - 4P - 40A - Curva D - 10000A (IEC 60898-1) - 15 kA (IEC 60947-2) | BT1 | RPT | 190600 | ACTI9 | Power Products | PPCFD | GENERAL PURPOSE | 2 - SMALL & MED BUILDING GENERAL PURPOSE | FTI | FTI | DI | ACTI9 PROTECTION DEVICES INDUSTRIAL | DIFTI | 337.315 | EUR | 1 | UN | 3606480083372 | A | 1 | 7.5 | 9.5 | 7.3 | CM | 490 | 490 | G | 520.125 | CMQ | [12 empty] | 33 | UN | 43606480083370 | 30 | 40 | 30 | CM | 17.56 | 490 | KG | 36000 | CMQ | 3 | UN | 13606480083379 | 8.1 | 22.4 | 9.8 | CM | 1.552 | 490 | KG | 1778.112 | CMQ | 1 | UN | 3606480083372 | 7.3 | 8.5 | 7.1 | CM | 498 | 490 | G | 440.555 | CMQ | 8536201090
XVSV9MBN | Tabela de Preços de Automação e Controlo | 18/05/2026 | Modificação | Harmony XVS, Editable voice alarms, black, mounting 96 mm DIN rail, NPN, 100...230V AC | AC3 | ACI | 135282 | SIRENE | Industrial Control | IDSIG | GENERAL PURPOSE | 3 - INDUSTRY GENERAL PURPOSE | CTS | CTS | IB | TOWER LIGHTS & BEACONS | IBCTS | 288.86 | EUR | 1 | UN | 3606480623912 | C | 1 | 8.6 | 17.4 | 13 | CM | 591.5 | 287 | G | 1945.32 | CMQ | [12 empty] | 10 | UN |  | 30 | 40 | 30 | CM | 1.307 | 287 | KG | 36000 | CMQ | [12 empty] | 1 | UN | 3606480623912 | 8.6 | 17.4 | 13 | CM | 591.5 | 287 | G | 1945.32 | CMQ | 8531807000
LVS06567 | Tabela de Preços de Equipamentos e sistemas de distribuição de energia de Baixa Tensão | 18/05/2026 | Modificação | Forma 2 SFP6300 Hor.A700 P800 4Mod | BT6 | DBT | 175791 | PSET HD&6300 STRUCT | Power Products | PPLVS | GENERAL PURPOSE | 2 - SMALL & MED BUILDING GENERAL PURPOSE | LVE | LVE | L1 | PRISMASET IP40 | L1LVE | 1758.83 | EUR | 1 | UN | 3606481879950 | C | 1 | 4 | 68 | 36 | CM | 4.146 | 2 | KG | 9792 | CMQ | 10 | UN |  | 45 | 120 | 100 | CM | 41.16 | 2 | KG | 0.54 | MTQ | [24 empty] | 1 | UN | 3606481879950 | 68 | 5 | 36 | CM | 2.816 | 2 | KG | 12.24 | DMQ | 7326909890
LV833778 | Tabela de Preços de Equipamentos e sistemas de distribuição de energia de Baixa Tensão | 18/05/2026 | Modificação | Chassis locking - 2 Ronis locks 2 diff keys | BT8 | DBT | 180971 | MASTERPACT MTZ CONNECT | Power Products | PPACB | CONFIGURABLE | 4 - LARGE BUILDING CONFIGURABLE | ACB | ACB | PR | AIR CIRCUIT BREAKERS | PRACB | 772.665 | EUR | 1 | UN | 3606480811791 | C | 1 | 2.3 | 6.5 | 3.5 | CM | 290 | 266 | G | 52.325 | CMQ | [36 empty] | 1 | UN | 3606480811791 | 0.23 | 0.65 | 0.35 | DM | 0.29 | 266 | KG | 0.052 | DMQ | 8538909999
BSH0402P26F2A | Tabela de Preços de Automação e Controlo | 18/05/2026 | Modificação | AC servo motor BSH - 0.38N.m - 9000 rpm - untapped shaft - with brake - IP65 | AC2 | ACI | 132912 | SERVO MOTORS | Discrete Automation | IDMST | PROGRAMABLE | 7 - INDUSTRY PROGRAMMABLE | AAM | AAM | DV | MOTION | DVAAM | 1131.53 | EUR | 1 | UN | 3606485467320 | C | 1 | 11 | 24 | 17 | CM | 627 | 427 | G | 4488 | CMQ | [36 empty] | 1 | UN | 3606485467320 | 110 | 240 | 170 | MM | 627 | 427 | G | 4488 | CMQ | 8501510090
BLRCH208A250B60 | Tabela de Preços de Equipamentos e sistemas de distribuição de energia de Baixa Tensão | 18/05/2026 | Modificação | VarPlus Can HDuty Capacitor - 20.8/25 kvar - 600 V - 50/60Hz | BTA | PRO | 108145 | PFC COMPONENTS | Digital Energy | DPLVP | CONFIGURABLE | 4 - LARGE BUILDING CONFIGURABLE | APQ | APQ | RB | POWER FACTOR CORRECTION | RBAPQ | 296.81 | EUR | 1 | UN | 3606485254128 | C | 1 | 28 | 18 | 18 | CM | 3.84 | 3.84 | KG | 9072 | CMQ | 12 | UN |  | 75 | 60 | 80 | CM | 56.668 | 3.84 | KG | 360000 | CMQ | 3 | UN |  | 30 | 60 | 40 | CM | 12.167 | 3.84 | KG | 72000 | CMQ | [12 empty] | 1 | UN | 3606485254128 | 280 | 180 | 180 | MM | 3840 | 3.84 | G | 9072 | CMQ | 8532100000
NSYDLM112 | Tabela de Preços de Equipamentos e sistemas de distribuição de energia de Baixa Tensão | 18/05/2026 | Modificação | Modular chassis DLM type for SPACIAL WM enclosure, 112 modules, H800xW600mm. | EN1 | CUE | 132527 | Electrical Distributio | Power Products | PPUES | GENERAL PURPOSE | 3 - INDUSTRY GENERAL PURPOSE | UEC | UEC | EC | UE-STEEL WALL MOUNT. ENCLOSURE, CRN, S3D, CM AND CABLE GLAND | ECUEC | 467.8135 | EUR | 1 | UN | 3606480162589 | A4 | 1 | 11.5 | 77.5 | 57 | CM | 7.932 | 7.932 | KG | 50801.25 | CMQ | 20 | UN |  | 1200 | 1200 | 800 | MM | 174.6 | 7.932 | KG | 1152 | DMQ | [12 empty] | 1 | UN |  | 0 | 0 | 0 | MM | 7.96 | 7.932 | KG | 48.279 | DMQ | 1 | UN | 3606480162589 | 560 | 760 | 110 | MM | 8.13 | 7.932 | KG | 46.816 | DMQ | 8538100000
XARSK12D18W | Tabela de Preços de Automação e Controlo | 18/05/2026 | Modificação | System-xars12d18w + charger + cinto de ombro + cabo usb / rj45 + configuração de software | AC3 | ACI | 100369 | PENDANT STATIONS | Industrial Control | IDSIG | GENERAL PURPOSE | 3 - INDUSTRY GENERAL PURPOSE | CTS | CTS | EM | CONTROL STATIONS | EMCTS | 4111.69 | EUR | 1 | UN | 3606480662430 | B | 1 | 20 | 31 | 29 | CM | 3.042 | 3.042 | KG | 17980 | CMQ | [12 empty] | 2 | UN | 43606480662438 | 30 | 60 | 40 | CM | 6.958 | 3.042 | KG | 72 | DMQ | [12 empty] | 1 | UN | 3606480662430 | 20 | 31 | 29 | CM | 3.139 | 3.042 | KG | 17980 | CMQ | 8537109199
XALD215 | Tabela de Preços de Automação e Controlo | 18/05/2026 | Modificação | Estação de controlo xal-d – função iniciar ou parar - 1 na + 1 nf | AC3 | ACI | 100364 | CONTROL STATIONS | Industrial Control | IDSIG | GENERAL PURPOSE | 3 - INDUSTRY GENERAL PURPOSE | CTS | CTS | MP | PUSHBUTTONS | MPCTS | 83.23 | EUR | 1 | UN | 3389110114287 | A | 1 | 9.8 | 11 | 7 | CM | 224 | 224 | G | 754.6 | CMQ | 200 | UN | 73389110114286 | 77 | 60 | 80 | CM | 57.46 | 224 | KG | 369600 | CMQ | 25 | UN | 43389110114285 | 30 | 40 | 30 | CM | 6.12 | 224 | KG | 36000 | CMQ | [12 empty] | 1 | UN | 3389110114287 | 7 | 11 | 9.8 | CM | 225 | 224 | G | 754.6 | CMQ | 8536508000
BMH1402P37F2A | Tabela de Preços de Automação e Controlo | 18/05/2026 | Modificação | servo motor BMH - 18.5 Nm - 4000 rpm - keyed shaft - with brake - IP65/IP67 | AC2 | ACI | 132912 | SERVO MOTORS | Discrete Automation | IDMST | PROGRAMABLE | 7 - INDUSTRY PROGRAMMABLE | AAM | AAM | DV | MOTION | DVAAM | 2551.94 | EUR | 1 | UN | 3606485207971 | C | 1 | 26 | 60 | 20 | CM | 14.6 | 14.3 | KG | 31200 | CMQ | [36 empty] | 1 | UN | 3606485207971 | 2.6 | 2 | 6 | DM | 14.6 | 14.3 | KG | 31.2 | DMQ | 8501522089
NSYTBP191210HT | Tabela de Preços de Equipamentos e sistemas de distribuição de energia de Baixa Tensão | 18/05/2026 | Modificação | PC box IP66 IK08 RAL7035 Int.H175W105D100 Ext.H192W121D105 Transp.cover H40 | EN1 | CUE | 130500 | PanelSeT P IB TBS TBP | Power Products | PPUES | GENERAL PURPOSE | 3 - INDUSTRY GENERAL PURPOSE | UEB | UEB | EB | UE - PLS, TBP, TBS, SL INDUSTRIAL BOXES. | EBUEB | 60.996 | EUR | 1 | UN | 3606480165818 | C4 | 2 | 10.5 | 19.2 | 12.1 | CM | 489 | 489 | G | 2439.36 | CMQ | 550 | UN |  | 2150 | 1200 | 1000 | MM | 305.5 | 489 | KG | 2580 | DMQ | 22 | UN |  | 400 | 600 | 400 | MM | 11.744 | 489 | KG | 96 | DMQ | 22 | UN |  | 400 | 600 | 400 | MM | 11.744 | 489 | KG | 96 | DMQ | 2 | UN |  | 105 | 192 | 121 | MM | 0.978 | 489 | KG | 2.439 | DMQ | 3925908000
XVLA223 | Tabela de Preços de Automação e Controlo | 18/05/2026 | Modificação | Luz piloto ø8 - ip40 - verde - led saliente incluído - 12v - rápidoon | AC3 | ACI | 100353 | DIAMETER 8, 10, 12 | Industrial Control | IDSIG | GENERAL PURPOSE | 3 - INDUSTRY GENERAL PURPOSE | CTS | CTS | MP | PUSHBUTTONS | MPCTS | 17.18 | EUR | 1 | UN | 3389110651300 | B | 1 | 1.5 | 7.2 | 2 | CM | 2 | 2 | G | 21.6 | CMQ | [12 empty] | 100 | UN | 43389110651308 | 15 | 40 | 15 | CM | 528 | 2 | G | 9000 | CMQ | 10 | UN | 53389110651305 | 3 | 12 | 14 | CM | 33 | 2 | G | 504 | CMQ | 1 | UN | 3389110651300 | 1.5 | 7.2 | 2 | CM | 2 | 2 | G | 21.6 | CMQ | 8531807000
KAC1S | Tabela de Preços de Automação e Controlo | 18/05/2026 | Modificação | Cabeça de trabalho 45 x 45 mm - cor preta - chave - em branco para cim avação | AC3 | ACI | 100347 | Rotary CAM switch | Industrial Control | IDSIG | GENERAL PURPOSE | 3 - INDUSTRY GENERAL PURPOSE | CTS | CTS | MP | PUSHBUTTONS | MPCTS | 77.89 | EUR | 1 | UN | 3389110483239 | B | 1 | 6.6 | 8 | 6.6 | CM | 69 | 63 | G | 348.48 | CMQ | [12 empty] | 60 | UN | 43389110483237 | 30 | 40 | 30 | CM | 4.853 | 63 | KG | 36 | DMQ | [12 empty] | 1 | UN | 3389110483239 | 66 | 66 | 80 | MM | 69 | 63 | G | 348480 | MMQ | 8538909999
M9F23210 | Tabela de Preços de Equipamentos e sistemas de distribuição de energia de Baixa Tensão | 18/05/2026 | Modificação | Multi 9 - C60SP - MCB - 2P - 10 A - D Curve - 480Y/277 V - 10 kA - UL 1077 | BT1 | RPT | 190621 | MULTI9 | Power Products | PPCFD | GENERAL PURPOSE | 2 - SMALL & MED BUILDING GENERAL PURPOSE | FTD | FTD | D9 | MULTI9 PROTECTION FOR OEM | D9FTD | 100.19 | EUR | 1 | UN | 3606481168993 | C | 1 | 7.5 | 8.5 | 3.6 | CM | 221 | 221 | G | 229.5 | CMQ | [12 empty] | 72 | UN | 43606481168991 | 30 | 40 | 30 | CM | 17.119 | 221 | KG | 36 | DMQ | 6 | UN | 13606481168990 | 0.8 | 2.25 | 0.9 | DM | 1.386 | 221 | KG | 1.62 | DMQ | 1 | UN | 3606481168993 | 0.75 | 0.85 | 0.36 | DM | 0.223 | 221 | KG | 0.23 | DMQ | 8536201090
RE22R1MLMR | Tabela de Preços de Automação e Controlo | 18/05/2026 | Modificação | Asym. pisce o sincronismo relé - 0,05s ... 300h - 24 ... 240v ac / dc - 1c / o | AC3 | ACI | 100037 | TIMERS | Industrial Control | IDSIG | GENERAL PURPOSE | 3 - INDUSTRY GENERAL PURPOSE | ARO | ARO | RE | ELECTRONIC RELAYS | REARO | 161.82 | EUR | 1 | UN | 3606480792441 | A | 1 | 8.2 | 2.6 | 9.5 | CM | 107 | 90 | G | 202.54 | CMQ | 640 | UN | 73606480792440 | 50 | 60 | 80 | CM | 86.18 | 90 | KG | 240 | DMQ | 40 | UN | 43606480792449 | 15 | 40 | 30 | CM | 4.735 | 90 | KG | 18 | DMQ | [12 empty] | 1 | UN | 3606480792441 | 2.6 | 9.5 | 8.2 | CM | 107 | 90 | G | 202.54 | CMQ | 8536490099
BSH0551T21A2A | Tabela de Preços de Automação e Controlo | 18/05/2026 | Modificação | AC servo motor BSH - 0.5 N.m - 8000 rpm - untapped shaft - without brake - IP65 | AC2 | ACI | 132912 | SERVO MOTORS | Discrete Automation | IDMST | PROGRAMABLE | 7 - INDUSTRY PROGRAMMABLE | AAM | AAM | DV | MOTION | DVAAM | 889.73 | EUR | 1 | UN | 3389118158474 | C | 1 | 11.5 | 39.5 | 19 | CM | 800 | 800 | G | 8630.75 | CMQ | [12 empty] | 2 | UN |  | 30 | 60 | 40 | CM | 2.752 | 800 | KG | 72000 | CMQ | [12 empty] | 1 | UN | 3389118158474 | 123 | 377 | 128 | MM | 800 | 800 | G | 5935.49 | CMQ | 8501510090
GV7AP02 | Tabela de Preços de Automação e Controlo | 18/05/2026 | Modificação | Extended rotary handle, TeSys GV5-GV7, red, padlockable, IP55 | BT2 | CUE | 149657 | OLD GDP PPCTR | Power Products | PPCTR | GENERAL PURPOSE | 3 - INDUSTRY GENERAL PURPOSE | TPP | TPP | GM | TESYS POWER & PROTECT | GMTPP | 230.03 | EUR | 1 | UN | 3389110567342 | B | 1 | 10 | 49.3 | 10.5 | CM | 652 | 652 | G | 5176.5 | CMQ | 12 | UN | 73389110567341 | 50 | 60 | 80 | CM | 17.224 | 652 | KG | 240 | DMQ | 6 | UN | 43389110567340 | 30 | 60 | 40 | CM | 5.25 | 652 | KG | 72 | DMQ | [12 empty] | 1 | UN | 3389110567342 | 1 | 4.93 | 1.05 | DM | 0.727 | 652 | KG | 5.177 | DMQ | 8538909999
LV429266 | Tabela de Preços de Equipamentos e sistemas de distribuição de energia de Baixa Tensão | 18/05/2026 | Modificação | base extraível 3P (NSX100/250) | BT4 | DBT | 191790 | COMPACT NSX | Power Products | PPCCB | GENERAL PURPOSE | 2 - SMALL & MED BUILDING GENERAL PURPOSE | CCN | CCN | 01 | NSX | 01CCN | 259.9 | EUR | 1 | UN | 3606480019210 | A | 1 | 9 | 22.4 | 14.7 | CM | 882.5 | 882.5 | G | 2963.52 | CMQ | 56 | UN | 73606480019219 | 50 | 120 | 80 | CM | 65.856 | 882.5 | KG | 480 | DMQ | 14 | UN | 43606480019218 | 30 | 60 | 40 | CM | 13.464 | 882.5 | KG | 72 | DMQ | [12 empty] | 1 | UN | 3606480019210 | 9 | 22.4 | 14.7 | CM | 882.5 | 882.5 | G | 2963.52 | CMQ | 8536699099
NSYEBMPLAG | Tabela de Preços de Equipamentos e sistemas de distribuição de energia de Baixa Tensão | 18/05/2026 | Modificação | Handle lock polyamid (without insert) for PLA - Ral 7035 | EN1 | CUE | 120241 | PanelSeT P Accessories | Power Products | PPUES | GENERAL PURPOSE | 3 - INDUSTRY GENERAL PURPOSE | UEA | UEA | PA | UE - FLOOR STANDING ENCLOSURES PLA IN POLYESTER. | PAUEA | 88.6242 | EUR | 1 | UN | 3606485422916 | A4 | 1 | 30 | 3.5 | 5.5 | CM | 212 | 212 | G | 577.5 | CMQ | 630 | UN |  | 1050 | 1200 | 1000 | MM | 140 | 212 | KG | 1260 | DMQ | [12 empty] | 21 | UN | 23606485422910 | 394 | 296 | 205 | MM | 4.431 | 212 | KG | 23.908 | DMQ | 1 | UN | 3606485422916 | 300 | 40 | 70 | MM | 0.211 | 212 | KG | 0.84 | DMQ | 8538100000
NSYSFPN20780ED | Tabela de Preços de Equipamentos e sistemas de distribuição de energia de Baixa Tensão | 18/05/2026 | Modificação | Armário elétrico modular de montagem no chão, PrismaSeT HD, aço descarbonizado, 2000x700x800mm, IP55, RAL9003 | EN1 | CUE | 163210 | PanelSeT S FS ElecDist | Power Products | PPUES | GENERAL PURPOSE | 3 - INDUSTRY GENERAL PURPOSE | UEP | UEP | FS | UE - FLOOR STANDING STEEL SFN ENCLOSURES. | FSUEP | 4147.5945 | EUR | 1 | UN | 3606486445983 | C | 0 | 213 | 89 | 75 | CM | 113 | 113 | KG | 1421775 | CMQ | 1 | UN |  | 215 | 90 | 75 | CM | 113 | 113 | KG | 1451.25 | DMQ | [24 empty] | 1 | UN |  | 215 | 90 | 75 | CM | 113 | 113 | KG | 1421.775 | DMQ | 9403208000
FFS06720051 | Tabela de Preços de Soluções de Conectividade | 18/05/2026 | Modificação | Tubo de amostragem, 150-750 mm | GE1 | PRO | 117115 | FIRE PRODUCTS | Digital Energy | DBPRD | GENERAL PURPOSE | 2B- BUILDING MANAGEMENT OFFER GENERAL PURPOSE | FDF | FDF | FF | FIELD DEVICES FIRE | FFFDF | 36.1 | EUR | 1 | UN | 6430030842051 | C | 1 | 84 | 2.5 | 2.5 | CM | 400 | 200 | G | 525 | CMQ | [36 empty] | 1 | UN | 3606481763983 | 5 | 12.5 | 12.5 | CM | 250 | 200 | G | 781.25 | CMQ | 8531900000
BMH1401P21F1A | Tabela de Preços de Automação e Controlo | 18/05/2026 | Modificação | servo motor BMH - 10.3 Nm - 4000 rpm - untapped shaft - with brake - IP65/IP67 | AC2 | ACI | 132912 | SERVO MOTORS | Discrete Automation | IDMST | PROGRAMABLE | 7 - INDUSTRY PROGRAMMABLE | AAM | AAM | DV | MOTION | DVAAM | 2084.9 | EUR | 1 | UN | 3606485201184 | C | 1 | 26 | 60 | 20 | CM | 10.6 | 10.3 | KG | 31200 | CMQ | [12 empty] | 1 | UN |  | 30 | 60 | 40 | CM | 11.752 | 10.3 | KG | 72000 | CMQ | [12 empty] | 1 | UN | 3606485201184 | 260 | 600 | 200 | MM | 10600 | 10.3 | G | 31200 | CMQ | 8501522089
NSYEC662 | Tabela de Preços de Equipamentos e sistemas de distribuição de energia de Baixa Tensão | 18/05/2026 | Modificação | Spacial SF 2 entries cable gland plate - fixed by clips - 600x600 mm | EN1 | CUE | 119490 | PanelSeT S FS Accessor | Power Products | PPUES | GENERAL PURPOSE | 3 - INDUSTRY GENERAL PURPOSE | UEA | UEA | EA | UE - FLOOR STANDING ENCLOSURES, SF, SM, AND SFP, IN STEEL. | EAUEA | 162.702 | EUR | 1 | UN | 3606485126456 | A4 | 1 | 3 | 45 | 24 | CM | 3 | 3 | KG | 3240 | CMQ | 60 | UN |  | 350 | 1200 | 1000 | MM | 205 | 3 | KG | 420 | DMQ | [24 empty] | 1 | UN | 3606485126456 | 445 | 30 | 210 | MM | 3 | 3 | KG | 2.804 | DMQ | 9403991090
PKY32F714 | Tabela de Preços de Equipamentos e sistemas de distribuição de energia de Baixa Tensão | 18/05/2026 | Modificação | PratiKa socket - fast - angled - 32A - 3P + E - 100...130 V AC - panel | BT3 | RPT | 140900 | MUREVA | Power Products | PPCFD | GENERAL PURPOSE | 2 - SMALL & MED BUILDING GENERAL PURPOSE | FTC | FTC | PK | PK INDUSTRIAL PLUGS & SOCKETS | PKFTC | 34.785 | EUR | 1 | UN | 3303432011406 | C | 1 | 10 | 7 | 9 | CM | 273 | 273 | G | 630 | CMQ | [12 empty] | 16 | UN | 43303432011404 | 30 | 40 | 30 | CM | 4.368 | 273 | KG | 36 | DMQ | 8 | UN | 23303432011400 | 170 | 263 | 270 | MM | 2.184 | 273 | KG | 12071.7 | CMQ | 1 | UN | 3303432011406 | 10 | 7 | 9 | CM | 273 | 273 | G | 630 | CMQ | 8536699099
NTSAMO0210H | Tabela de Preços de Automação e Controlo | 18/05/2026 | Modificação | Módulo de saída analógica, 2 saídas isoladas, corrente, tensão, reforçado, Modicon Edge I/O NTS | AC1 | ACI | 190847 | EDGE I/O NTS | Discrete Automation | IDPAC | PROGRAMABLE | 7 - INDUSTRY PROGRAMMABLE | AAP | AAP | HI | AUTOMATION PLANT | HIAAP | 313.46 | EUR | 1 | UN | 3606486876282 | C | 1 | 2.5 | 11.6 | 8.3 | CM | 50.4 | 50.35 | G | 240.7 | CMQ | [12 empty] | 16 | UN | 13606486876289 | 15 | 40 | 15 | CM | 1.006 | 50.35 | KG | 9000 | CMQ | [12 empty] | 1 | UN | 3606486876282 | 2.5 | 11.6 | 8.3 | CM | 50.4 | 50.35 | G | 240.7 | CMQ | 8538909999
18880 | Tabela de Preços de Equipamentos e sistemas de distribuição de energia de Baixa Tensão | 18/05/2026 | Modificação | Miniature circuit-breaker, Acti9 NG125LMA, 3P, 6.3 A, MA curve, 50 kA (IEC 60947-2) | BT1 | RPT | 190600 | ACTI9 | Power Products | PPCFD | GENERAL PURPOSE | 2 - SMALL & MED BUILDING GENERAL PURPOSE | FTI | FTI | DI | ACTI9 PROTECTION DEVICES INDUSTRIAL | DIFTI | 368.67 | EUR | 1 | UN | 3303430188803 | C | 1 | 8.6 | 13.1 | 12.4 | CM | 738 | 738 | G | 1396.984 | CMQ | [12 empty] | 18 | UN | 43303430188801 | 30 | 40 | 30 | CM | 13.788 | 738 | KG | 36 | DMQ | [12 empty] | 1 | UN | 3303430188803 | 86 | 131 | 124 | MM | 772 | 738 | G | 1396.98 | CMQ | 8536201090
18858 | Tabela de Preços de Equipamentos e sistemas de distribuição de energia de Baixa Tensão | 18/05/2026 | Modificação | Miniature circuit-breaker, Acti9 NG125L, 4P, 16 A, D curve, 50 kA (IEC 60947-2) | BT1 | RPT | 190600 | ACTI9 | Power Products | PPCFD | GENERAL PURPOSE | 2 - SMALL & MED BUILDING GENERAL PURPOSE | FTI | FTI | DI | ACTI9 PROTECTION DEVICES INDUSTRIAL | DIFTI | 852.8 | EUR | 1 | UN | 3303430188582 | B | 1 | 8.6 | 15.7 | 12.4 | CM | 981 | 981 | G | 1674.248 | CMQ | [12 empty] | 12 | UN | 43303430188580 | 30 | 40 | 30 | CM | 12.523 | 981 | KG | 36000 | CMQ | [12 empty] | 1 | UN | 3303430188582 | 0.86 | 1.57 | 1.24 | DM | 1.003 | 981 | KG | 1.674 | DMQ | 8536201090
LA9G4711 | Tabela de Preços de Automação e Controlo | 18/05/2026 | Modificação | Adaptadores de terminal para ligador de caixa de 4 pólos TeSys G115-225 | BT2 | CUE | 187524 | GIGA GL ACC =115 | Power Products | PPCTR | GENERAL PURPOSE | 3 - INDUSTRY GENERAL PURPOSE | TAC | TAC | LB | TESYS ACTIVE & CONTROL | LBTAC | 225.475 | EUR | 1 | UN | 3606481915856 | C | 1 | 3 | 8 | 5.25 | CM | 296 | 246 | G | 126 | CMQ | [12 empty] | 4 | UN | 13606481915853 | 150 | 400 | 300 | MM | 1184 | 246 | G | 18000000 | MMQ | [12 empty] | 1 | UN | 3606481915856 | 3 | 8 | 5.3 | CM | 296 | 246 | G | 127200 | MMQ | 8536909500
ZBYLEG301000 | Tabela de Preços de Automação e Controlo | 18/05/2026 | Modificação | Inscrição 300x100 painel em branco | AC3 | ACI | 100316 | DIAMETER 22 | Industrial Control | IDSIG | GENERAL PURPOSE | 3 - INDUSTRY GENERAL PURPOSE | CTS | CTS | MP | PUSHBUTTONS | MPCTS | 104.97 | EUR | 1 | UN | 3606489755713 | C | 1 | 0.5 | 36 | 25 | CM | 110 | 110 | G | 450 | CMQ | [36 empty] | 1 | UN | 3606489755713 | 0.5 | 36 | 25 | CM | 110 | 110 | G | 450 | CMQ | 3926909790
LVS04066 | Tabela de Preços de Equipamentos e sistemas de distribuição de energia de Baixa Tensão | 18/05/2026 | Modificação | Bloco Ligacao NSX250 Cabos sup. | BT6 | DBT | 118897 | PRISMASET G | Power Products | PPLVS | GENERAL PURPOSE | 2 - SMALL & MED BUILDING GENERAL PURPOSE | LVE | LVE | L1 | PRISMASET IP40 | L1LVE | 175.8 | EUR | 1 | UN | 3606481867308 | C | 1 | 10.5 | 22 | 22 | CM | 1.313 | 1.313 | KG | 5082 | CMQ | 105 | UN |  | 78 | 120 | 80 | CM | 151.5 | 1.313 | KG | 748.8 | DMQ | [24 empty] | 1 | UN | 3606481867308 | 10.5 | 22 | 22 | CM | 1.337 | 1.313 | KG | 5082 | CMQ | 8536909500
LC1D183BL | Tabela de Preços de Automação e Controlo | 18/05/2026 | Modificação | Contactor Tesys D - 3P(3 NA) - AC-3 - <= 440 V 18 A - 24 V CC bobina | BT2 | CUE | 187516 | TESYS DECA CONT. <115A | Power Products | PPCTR | GENERAL PURPOSE | 3 - INDUSTRY GENERAL PURPOSE | TCC | TCC | AC | TESYS CONTROL CONTACTOR | ACTCC | 170.49 | EUR | 1 | UN | 3389110808919 | B | 1 | 5.5 | 12.3 | 11 | CM | 608 | 608 | G | 744.15 | CMQ | [12 empty] | 15 | UN | 13389110808916 | 15 | 40 | 30 | CM | 9.464 | 608 | KG | 18 | DMQ | [12 empty] | 1 | UN | 3389110808919 | 1.11 | 0.54 | 1.08 | DM | 0.614 | 608 | KG | 0.647 | DMQ | 8536419089
BRS2852A600 | Tabela de Preços de Automação e Controlo | 18/05/2026 | Modificação | 2-phase stepper motor - 4.5 N.m - shaft Ø14 mm - L=80mm - without brake - 6.3A | AC2 | ACI | 115791 | STEPPER MOTORS | Discrete Automation | IDMST | PROGRAMABLE | 7 - INDUSTRY PROGRAMMABLE | AAM | AAM | DV | MOTION | DVAAM | 166.31 | EUR | 1 | UN | 3606480211157 | C | 1 | 11.5 | 10 | 8.8 | CM | 2.168 | 2.168 | KG | 1012 | CMQ | 24 | UN | 73606480211156 | 75 | 60 | 80 | CM | 71.632 | 2.168 | KG | 360000 | CMQ | [12 empty] | 3 | UN | 13606480211154 | 16.5 | 39.5 | 27 | CM | 7.079 | 2.168 | KG | 17597.25 | CMQ | 1 | UN | 3606480211157 | 11.5 | 10 | 8.8 | CM | 2.168 | 2.168 | KG | 1012 | CMQ | 8501320099
AP9878 | Tabela de Preços de Equipamentos e sistemas de distribuição de energia de Baixa Tensão | 18/05/2026 | Modificação | Cabo de Alimentação do Netshelter da APC, IEC C19 a C14, 2,0m | ITE | UAI | 132664 | OPTIMUM RACK PDU | Secure Power | SPRSY | CONFIGURABLE | 4 - LARGE BUILDING CONFIGURABLE | ILB | ILB | IR | OPTIMUM RACKS & ACCESSORIES | IRILB | 82.33 | EUR | 1 | UN | 0731304198772 | C | 1 | 30.5 | 10.2 | 10.2 | CM | 0.359 | 0.359 | KG | 3173.22 | CMQ | [36 empty] | 1 | UN | 731304198772 | 3.05 | 1.01 | 1.01 | DM | 0.363 | 0.359 | KG | 3.109 | DMQ | 8544429090
EPD311LCDC | Tabela de Preços de Soluções de Conectividade | 18/05/2026 | Modificação | Sensor de pressão diferencial/velocidade do ar da série EP, montagem em conduta, 0-1 pol. WC/0-250 Pa, LCD, NIST | GE1 | PRO | 179535 | SENSORS - PLANT ROOM | Digital Energy | DBPRD | GENERAL PURPOSE | 2B- BUILDING MANAGEMENT OFFER GENERAL PURPOSE | FDB | FDB | FD | FIELD DEVICES BMS | FDFDB | 288.94 | EUR | 1 | UN | 3606486109267 | C | 0 | 18.8 | 8.8 | 11.2 | CM | 133 | 133 | G | 1852.928 | CMQ | [36 empty] | 1 | UN | 3606486109267 | 18.8 | 8.8 | 11.2 | CM | 133 | 133 | G | 1852.928 | CMQ | 9026202000
EZ9EUC118 | Tabela de Preços de Equipamentos e sistemas de distribuição de energia de Baixa Tensão | 18/05/2026 | Modificação | Easy9 EU - Quadro saliente - IP40 - 1x18 módulos - porta fumada | BT3 | RPT | 137970 | EASY9 | Power Products | PPCFD | GENERAL PURPOSE | 1 - RESIDENTIAL GENERAL PURPOSE | FDR | FDR | E9 | MODULAR ENCLOUSERS EASY9 | E9FDR | 50.72 | EUR | 1 | UN | 3606486370315 | A | 1 | 11 | 37 | 23 | CM | 1.2 | 1.2 | KG | 9361 | CMQ | 60 | UN | 3606486370315 | 118 | 120 | 80 | CM | 81.12 | 1.2 | KG | 1132800 | CMQ | 5 | UN | 13606486370312 | 53 | 31 | 41 | CM | 6.76 | 1.2 | KG | 67363 | CMQ | [12 empty] | 1 | UN | 3606486370315 | 11 | 37 | 23 | CM | 1.2 | 1.2 | KG | 9361 | CMQ | 8538100000
NSYS3X4620H | Tabela de Preços de Equipamentos e sistemas de distribuição de energia de Baixa Tensão | 18/05/2026 | Modificação | SPACIAL S3X stainless 316L, Scotch Brite® finish, H400xW600xD200 mm. | EN1 | CUE | 119480 | PanelSeT X WM S3X | Power Products | PPUES | GENERAL PURPOSE | 3 - INDUSTRY GENERAL PURPOSE | UEA | UEA | ST | UE-FLOOR STAND.WALL MOUN. ENCLOSURES, BOXES STAINLESS STEEL. | STUEA | 2079.882 | EUR | 1 | UN | 3606480155178 | C4 | 1 | 22 | 61.5 | 41.5 | CM | 9.246 | 9.246 | KG | 56149.5 | CMQ | 30 | UN |  | 2000 | 1200 | 1000 | MM | 292.38 | 9.246 | KG | 2400 | DMQ | [12 empty] | 1 | UN |  | 0 | 0 | 0 | MM | 0 | 9.246 | KG | 0 | DMQ | 1 | UN | 3606480155178 | 615 | 220 | 415 | MM | 9.246 | 9.246 | KG | 56.15 | DMQ | 9403208000
XB5FA4322 | Tabela de Preços de Automação e Controlo | 18/05/2026 | Modificação | botão flush 1nc com vermelho marcação ou | AC3 | ACI | 100316 | DIAMETER 22 | Industrial Control | IDSIG | GENERAL PURPOSE | 3 - INDUSTRY GENERAL PURPOSE | CTS | CTS | MP | PUSHBUTTONS | MPCTS | 28.18 | EUR | 1 | UN | 3606481360519 | C | 1 | 4.3 | 8.6 | 5.3 | CM | 43 | 43 | G | 195.994 | CMQ | [36 empty] | 1 | UN | 3606481360519 | 8.6 | 5.2 | 4.3 | CM | 43 | 43 | G | 192.3 | CMQ | 8536508000
31296 | Tabela de Preços de Equipamentos e sistemas de distribuição de energia de Baixa Tensão | 18/05/2026 | Modificação | Comando rotativo - preto - para INS630b…1600/INV630b...1600 | BT4 | DBT | 181422 | COMPACT INS-INV ACC. | Power Products | PPCCB | GENERAL PURPOSE | 2 - SMALL & MED BUILDING GENERAL PURPOSE | CCN | CCN | 02 | NSXM, FUPACT, INS <= 630A | 02CCN | 86.05 | EUR | 1 | UN | 3303430312963 | A | 1 | 6 | 18 | 14 | CM | 122.4 | 122.4 | G | 1512 | CMQ | [12 empty] | 50 | UN | 43303430312961 | 30 | 60 | 40 | CM | 6.666 | 122.4 | KG | 72000 | CMQ | [12 empty] | 1 | UN | 3303430312963 | 6 | 18 | 14 | CM | 120 | 122.4 | G | 1512 | CMQ | 8538909999
LV836711 | Tabela de Preços de Equipamentos e sistemas de distribuição de energia de Baixa Tensão | 18/05/2026 | Modificação | MN Diagnostic undervoltage release - 48 V AC 48/60 V DC - for MTZ1 drawout | BT8 | DBT | 180968 | MASTERPACT MTZ COILS | Power Products | PPACB | CONFIGURABLE | 4 - LARGE BUILDING CONFIGURABLE | ACB | ACB | PR | AIR CIRCUIT BREAKERS | PRACB | 557.555 | EUR | 1 | UN | 3606481183880 | C | 1 | 3.5 | 8.2 | 6 | CM | 172 | 162 | G | 172.2 | CMQ | [36 empty] | 1 | UN | 3606481183880 | 0.35 | 0.82 | 0.6 | DM | 0.172 | 162 | KG | 0.172 | DMQ | 8536508000
NSYBP184 | Tabela de Preços de Equipamentos e sistemas de distribuição de energia de Baixa Tensão | 18/05/2026 | Modificação | Spacial SF rear panel external fixing - 1800x400 mm | EN1 | CUE | 119428 | PanelSeT S FS SFN | Power Products | PPUES | GENERAL PURPOSE | 3 - INDUSTRY GENERAL PURPOSE | UEA | UEA | EA | UE - FLOOR STANDING ENCLOSURES, SF, SM, AND SFP, IN STEEL. | EAUEA | 340.8255 | EUR | 1 | UN | 3606485119199 | C4 | 1 | 4 | 180 | 38.5 | CM | 10.5 | 10.5 | KG | 27720 | CMQ | 60 | UN | 73606485119198 | 855 | 1200 | 2000 | MM | 661 | 10.5 | KG | 2052 | DMQ | [24 empty] | 1 | UN | 3606485119199 | 35 | 1800 | 375 | MM | 10.5 | 10.5 | KG | 23.625 | DMQ | 7326909890
GS1AF1 | Tabela de Preços de Automação e Controlo | 18/05/2026 | Modificação | Contacto de sinalização - TeSys GS - 50A 14X51 1º NF/NA | BT2 | CUE | 187476 | TESYS GS FUSE SW. ACC. | Power Products | PPCTR | GENERAL PURPOSE | 3 - INDUSTRY GENERAL PURPOSE | TCS | TCS | LD | TESYS CONTROL SWITCH | LDTCS | 49.29 | EUR | 1 | UN | 3389110563290 | B | 1 | 3.2 | 12.1 | 9.8 | CM | 25 | 25 | G | 379.456 | CMQ | [12 empty] | 20 | UN | 43389110563298 | 15 | 40 | 15 | CM | 679 | 25 | G | 9000 | CMQ | [12 empty] | 1 | UN | 3389110563290 | 80 | 100 | 20 | MM | 26 | 25 | G | 160 | CMQ | 8538909999
TM221ME32TK | Tabela de Preços de Automação e Controlo | 18/05/2026 | Modificação | Controlador M221 Modular c/ Ethernet 32 ES do tipo transistor PNP | AC1 | ACI | 140618 | M221 CONTROLLER | Discrete Automation | IDMST | CONFIGURABLE | 5 - INDUSTRY CONFIGURABLE | ABA | ABA | A5 | PLC BASIC | A5ABA | 366.93 | EUR | 1 | UN | 3606480611346 | B | 1 | 11 | 13 | 10 | CM | 606 | 270 | G | 1430 | CMQ | [12 empty] | 24 | UN | 43606480611344 | 30 | 60 | 40 | CM | 10.678 | 270 | KG | 72000 | CMQ | [12 empty] | 1 | UN | 3606480611346 | 11 | 12.5 | 10 | CM | 413 | 270 | G | 1375 | CMQ | 8537109199
LV851200SP | Tabela de Preços de Equipamentos e sistemas de distribuição de energia de Baixa Tensão | 18/05/2026 | Modificação | EIFE Ethernet module full kit - for MTZ2/MTZ3 drawout - spare part | BT8 | DBT | 151862 | MASTERPACT MTZ COMM. | Power Products | PPACB | CONFIGURABLE | 4 - LARGE BUILDING CONFIGURABLE | ACB | ACB | PR | AIR CIRCUIT BREAKERS | PRACB | 1905.125 | EUR | 1 | UN | 3606481100467 | C | 1 | 14 | 21 | 9 | CM | 319 | 319 | G | 2646 | CMQ | [12 empty] | 8 | UN | 33606481100468 | 30 | 60 | 40 | CM | 3.805 | 319 | KG | 72000 | CMQ | [12 empty] | 1 | UN | 3606481100467 | 0.49 | 0.51 | 0.53 | DM | 0.32 | 319 | KG | 0.132 | DMQ | 8517620000
A9N61503 | Tabela de Preços de Equipamentos e sistemas de distribuição de energia de Baixa Tensão | 18/05/2026 | Modificação | miniature circuit breaker - C60H - 1 pole - 3 A - C curve | BT1 | RPT | 190600 | ACTI9 | Power Products | PPCFD | GENERAL PURPOSE | 2 - SMALL & MED BUILDING GENERAL PURPOSE | FTI | FTI | DI | ACTI9 PROTECTION DEVICES INDUSTRIAL | DIFTI | 94.215 | EUR | 1 | UN | 3606480424052 | A | 1 | 7.5 | 8.5 | 1.8 | CM | 116 | 116 | G | 114.75 | CMQ | [12 empty] | 144 | UN | 43606480424050 | 30 | 40 | 30 | CM | 18.067 | 116 | KG | 36000 | CMQ | 12 | UN | 13606480424059 | 9 | 22 | 8 | CM | 1.465 | 116 | KG | 1.598 | CMQ | 1 | UN | 3606480424052 | 1.7 | 8.4 | 7.1 | CM | 116 | 116 | G | 0.095 | CMQ | 8536201090
C5AFM | Tabela de Preços de Equipamentos e sistemas de distribuição de energia de Baixa Tensão | 18/05/2026 | Modificação | Micrologic 5.0A Fixo Manual NS630b-3200 | BT8 | DBT | 181460 | NS 630B-3200 TU & ACC | Power Products | PPCCB | CONFIGURABLE | 4 - LARGE BUILDING CONFIGURABLE | CCB | CCB | PL | COMPACT NS >= 630A | PLCCB | 2588.48 | EUR | 1 | UN | 3606482098268 | C | 0 | 2 | 2 | 1 | CM | 10 | 10 | G | 4 | CMQ | [36 empty] | 1 | UN | 3606482098268 | 2 | 2 | 1 | DM | 10 | 10 | G | 4 | CMQ | 8536309000
LVS04190 | Tabela de Preços de Equipamentos e sistemas de distribuição de energia de Baixa Tensão | 18/05/2026 | Modificação | 4 Esquadrias de CU, 250A, ligacao 2JdB | BT6 | DBT | 175684 | LINERGY IEC SYSTEMS | Power Products | PPLVS | GENERAL PURPOSE | 2 - SMALL & MED BUILDING GENERAL PURPOSE | LVE | LVE | L3 | LINERGY | L3LVE | 185.295 | EUR | 1 | UN | 3606481885463 | C | 1 | 2.5 | 9 | 6 | CM | 478 | 478 | G | 135 | CMQ | 40 | UN | 3606481885463 | 28 | 120 | 80 | CM | 33 | 478 | KG | 268800 | CMQ | 5 | UN | 13606481885460 | 15 | 40 | 30 | CM | 2.607 | 478 | KG | 18000 | CMQ | [12 empty] | 1 | UN | 3606481885463 | 2.5 | 9 | 6 | CM | 469 | 478 | G | 135 | CMQ | 7419809098
LC1DT200ALSE | Tabela de Preços de Automação e Controlo | 18/05/2026 | Modificação | Contactor Avanzado TeSys DECA 200A 4P Control 200-500V ACDC Terminal Evlk | BT2 | CUE | 187666 | TESYS KYLIN GL 115-150 | Power Products | PPCTR | GENERAL PURPOSE | 3 - INDUSTRY GENERAL PURPOSE | TCC | TCC | AC | TESYS CONTROL CONTACTOR | ACTCC | 1445.9 | EUR | 1 | UN | 3606487155959 | C | 1 | 0.025 | 0.025 | 0.025 | CM | 4.536 | 4.536 | G | 7538.578 | CMQ | 16 | UN |  | 73.5 | 80 | 60 | CM | 67.398 | 4.536 | KG | 352.8 | DMQ | 2 | UN | 13606487155956 | 30 | 40 | 30 | CM | 7.175 | 4.536 | KG | 36 | DMQ | [12 empty] | 1 | UN | 3606487155959 | 20.9 | 19.55 | 18.45 | CM | 3.32 | 4.536 | KG | 7538.578 | CMQ | 8536490099
LV847993SP | Tabela de Preços de Equipamentos e sistemas de distribuição de energia de Baixa Tensão | 18/05/2026 | Modificação | Front top connection - for MTZ2/NW 20-32 - 4P fixed - spare part | BT8 | DBT | 180971 | MASTERPACT MTZ CONNECT | Power Products | PPACB | CONFIGURABLE | 4 - LARGE BUILDING CONFIGURABLE | ACB | ACB | PR | AIR CIRCUIT BREAKERS | PRACB | 1408.605 | EUR | 1 | UN | 3606481187482 | A | 1 | 12 | 36.7 | 12.7 | CM | 13.188 | 13.188 | KG | 5593.08 | CMQ | [12 empty] | 1 | UN |  | 30 | 40 | 30 | CM | 13.448 | 13.044 | KG | 36 | CMQ | [12 empty] | 1 | UN | 3606481187482 | 9.3 | 29.9 | 20.4 | CM | 13.044 | 13.044 | KG | 5672.628 | CMQ | 8536909500
METSEION92040 | Tabela de Preços de Equipamentos e sistemas de distribuição de energia de Baixa Tensão | 18/05/2026 | Modificação | PowerLogic™ ION9000 Central de medida, montagem DIN, visor de 192 mm, adaptador B2B, kit HW | BT7 | DBT | 187268 | ADVANCED METERS | Digital Energy | DPLVP | GENERAL PURPOSE | 2 - SMALL & MED BUILDING GENERAL PURPOSE | EMM | EMM | PY | ION ADVANCED & UTILITY METERING | PYEMM | 17176.84 | EUR | 1 | UN | 3606481352316 | C | 1 | 30 | 41 | 30 | CM | 3.6 | 3.6 | KG | 36900 | CMQ | [12 empty] | 2 | UN | 13606481352313 | 30 | 60 | 40 | CM | 4.4 | 3.6 | KG | 72000 | CMQ | [12 empty] | 1 | UN | 3606481352316 | 30 | 41 | 30 | CM | 3.6 | 3.6 | KG | 36900 | CMQ | 9028309000
LVS04425 | Tabela de Preços de Equipamentos e sistemas de distribuição de energia de Baixa Tensão | 18/05/2026 | Modificação | Ligacao P jusante NSX250 Fixo Man 3P | BT6 | DBT | 175795 | PRISMASET P STRUCT | Power Products | PPLVS | GENERAL PURPOSE | 2 - SMALL & MED BUILDING GENERAL PURPOSE | LVE | LVE | L1 | PRISMASET IP40 | L1LVE | 334.775 | EUR | 1 | UN | 3606481867513 | C | 1 | 18 | 42 | 29 | CM | 4.076 | 4.076 | KG | 21924 | CMQ | 27 | UN | 73606481867512 | 62 | 120 | 82 | CM | 109.8 | 4.076 | KG | 610.08 | DMQ | [24 empty] | 1 | UN | 3606481867513 | 16 | 40 | 27.5 | CM | 4.031 | 4.076 | KG | 17600 | CMQ | 8544429090
LVS04420 | Tabela de Preços de Equipamentos e sistemas de distribuição de energia de Baixa Tensão | 18/05/2026 | Modificação | Linergy FC NSXm 4P sem Ligacao | BT6 | DBT | 175684 | LINERGY IEC SYSTEMS | Power Products | PPLVS | GENERAL PURPOSE | 2 - SMALL & MED BUILDING GENERAL PURPOSE | LVE | LVE | L3 | LINERGY | L3LVE | 1012.8 | EUR | 1 | UN | 3606481868145 | C | 1 | 15 | 49.5 | 25 | CM | 4.639 | 4.639 | KG | 18562.5 | CMQ | 42 | UN | 73606481868144 | 102 | 120 | 80 | CM | 205.2 | 4.639 | KG | 979.2 | DMQ | [24 empty] | 1 | UN | 3606481868145 | 15 | 49.5 | 25 | CM | 4.639 | 4.639 | KG | 18562.5 | CMQ | 8544429090
NSYSM20650 | Tabela de Preços de Equipamentos e sistemas de distribuição de energia de Baixa Tensão | 18/05/2026 | Modificação | Quadro compacto PanelSeT SM sem placa de montagem - 2000x600x500 mm | EN1 | CUE | 119415 | PanelSeT S FS SM | Power Products | PPUES | GENERAL PURPOSE | 3 - INDUSTRY GENERAL PURPOSE | UEA | UEA | EA | UE - FLOOR STANDING ENCLOSURES, SF, SM, AND SFP, IN STEEL. | EAUEA | 1897.362 | EUR | 1 | UN | 3606485120782 | C4 | 1 | 213 | 59 | 65 | CM | 82 | 82 | KG | 816855 | CMQ | 1 | UN |  | 2130 | 590 | 645 | MM | 96 | 82 | KG | 810.6 | DMQ | [24 empty] | 1 | UN | 3606485120782 | 2130 | 590 | 645 | MM | 88 | 82 | KG | 810.572 | DMQ | 9403208000
XB5EVG8 | Tabela de Preços de Automação e Controlo | 18/05/2026 | Modificação | Harmony XB5, Monolithic pilot light, plastic, yellow, Ø22, plain lens with integral LED, 110…120 V AC | AC3 | ACI | 100316 | DIAMETER 22 | Industrial Control | IDSIG | GENERAL PURPOSE | 3 - INDUSTRY GENERAL PURPOSE | CTS | CTS | MP | PUSHBUTTONS | MPCTS | 25.9 | EUR | 1 | UN | 3389119041577 | C | 1 | 5.9 | 3.4 | 3.4 | CM | 24 | 24 | G | 68.204 | CMQ | [12 empty] | 88 | UN | 13389119041574 | 15 | 40 | 15 | CM | 2337 | 24 | G | 9 | DMQ | [12 empty] | 1 | UN | 3389119041577 | 59 | 34 | 34 | MM | 24 | 24 | G | 68204 | MMQ | 8531807000
BMH1001P07A2A | Tabela de Preços de Automação e Controlo | 18/05/2026 | Modificação | servo motor BMH - 3.3 Nm - 6000 rpm - untapped shaft - without brake - IP54 | AC2 | ACI | 132912 | SERVO MOTORS | Discrete Automation | IDMST | PROGRAMABLE | 7 - INDUSTRY PROGRAMMABLE | AAM | AAM | DV | MOTION | DVAAM | 1246.75 | EUR | 1 | UN | 3606485195797 | C | 1 | 15.6 | 44.6 | 22.1 | CM | 3.64 | 3.34 | KG | 15376.296 | CMQ | [12 empty] | 1 | UN |  | 30 | 60 | 40 | CM | 4.792 | 3.34 | KG | 72000 | CMQ | [12 empty] | 1 | UN | 3606485195797 | 220 | 400 | 200 | MM | 3640 | 3.34 | G | 17600 | CMQ | 8501522089
BMH1001T17F2A | Tabela de Preços de Automação e Controlo | 18/05/2026 | Modificação | servo motor BMH - 3.4 Nm - 6000 rpm - keyed shaft - with brake - IP54 | AC2 | ACI | 132912 | SERVO MOTORS | Discrete Automation | IDMST | PROGRAMABLE | 7 - INDUSTRY PROGRAMMABLE | AAM | AAM | DV | MOTION | DVAAM | 1577.65 | EUR | 1 | UN | 3606485197265 | C | 1 | 15.6 | 44.6 | 22.1 | CM | 5.1 | 4.8 | KG | 15376.296 | CMQ | [12 empty] | 1 | UN |  | 30 | 60 | 40 | CM | 6.252 | 4.8 | KG | 72000 | CMQ | [12 empty] | 1 | UN | 3606485197265 | 220 | 400 | 200 | MM | 5100 | 4.8 | G | 17600 | CMQ | 8501522089
EPU305LCD | Tabela de Preços de Soluções de Conectividade | 18/05/2026 | Modificação | EP Series Differential Pressure/Air Velocity Transducer, Universal Mounting, 0-10 in. WC/0-2500 Pa, LCD | GE1 | PRO | 179535 | SENSORS - PLANT ROOM | Digital Energy | DBPRD | GENERAL PURPOSE | 2B- BUILDING MANAGEMENT OFFER GENERAL PURPOSE | FDB | FDB | FD | FIELD DEVICES BMS | FDFDB | 304.96 | EUR | 1 | UN | 3606489728335 | C | 1 | 18.4 | 7.7 | 18.7 | CM | 200 | 200 | G | 2649.416 | CMQ | [36 empty] | 1 | UN | 3606489728335 | 5.1 | 17.8 | 20.3 | CM | 164 | 200 | G | 1842.83 | CMQ | 9026202000
NSYTRV22RD | Tabela de Preços de Equipamentos e sistemas de distribuição de energia de Baixa Tensão | 18/05/2026 | Modificação | BORNE PASS 2,5MM2 VERM 1P 1X1 | BT6 | DBT | 108693 | LINERGY MULTISTAND T.B | Power Products | PPLVS | GENERAL PURPOSE | 2 - SMALL & MED BUILDING GENERAL PURPOSE | LVE | LVE | L3 | LINERGY | L3LVE | 1.44 | EUR | 1 | UN | 3606480531828 | C | 50 | 5 | 5.04 | 6.8 | CM | 7 | 7 | G | 171.36 | CMQ | [12 empty] | 1350 | UN | 43606480531826 | 30 | 40 | 30 | CM | 11.729 | 7 | KG | 36 | DMQ | 50 | UN | 13606480531825 | 5 | 25.2 | 6.8 | CM | 408 | 7 | G | 856.8 | CMQ | 50 | UN | 13606480531825 | 5 | 25.2 | 6.8 | CM | 408 | 7 | G | 856.8 | CMQ | 8536901000
K1D011B | Tabela de Preços de Automação e Controlo | 18/05/2026 | Modificação | Corpo para interruptor de saída codificado BCD - 1 pólo - 30° - 12 A - para Ø 22 mm | AC3 | ACI | 100347 | Rotary CAM switch | Industrial Control | IDSIG | GENERAL PURPOSE | 3 - INDUSTRY GENERAL PURPOSE | CTS | CTS | MP | PUSHBUTTONS | MPCTS | 58.77 | EUR | 1 | UN | 3389110476804 | B | 1 | 6.5 | 8 | 6.5 | CM | 122 | 122 | G | 338 | CMQ | [12 empty] | 16 | UN | 43389110476802 | 15 | 40 | 15 | CM | 2.081 | 122 | KG | 9 | DMQ | [12 empty] | 1 | UN | 3389110476804 | 6.5 | 8 | 6.5 | CM | 122 | 122 | G | 338 | CMQ | 8536508000
KSB32CP11F | Tabela de Preços de Equipamentos e sistemas de distribuição de energia de Baixa Tensão | 18/05/2026 | Modificação | TAP OFF UNIT 32A WITH 2 POWER SOCKETS | BT9 | PRO | 100797 | CANALIS KS | Power Products | PPLVB | CONFIGURABLE | 4 - LARGE BUILDING CONFIGURABLE | BUS | BUS | B3 | BUSWAY (NOT LIGTHING) | B3BUS | 438.85 | EUR | 1 | UN | 3606480006005 | C | 1 | 19 | 43.5 | 17.6 | CM | 1.98 | 1.98 | KG | 14546.4 | CMQ | 29 | UN | 73606480006004 | 80 | 120 | 80 | CM | 71 | 1.98 | KG | 1872 | CMQ | [24 empty] | 1 | UN | 3606480006005 | 19 | 43.5 | 17.6 | CM | 1.98 | 1.98 | KG | 14546.4 | CMQ | 8536900100
ZART8D | Tabela de Preços de Automação e Controlo | 18/05/2026 | Modificação | Características básicas - 2 botões auxiliares de exibição | AC3 | ACI | 100369 | PENDANT STATIONS | Industrial Control | IDSIG | GENERAL PURPOSE | 3 - INDUSTRY GENERAL PURPOSE | CTS | CTS | EM | CONTROL STATIONS | EMCTS | 1404 | EUR | 1 | UN | 3606480610363 | C | 1 | 10.7 | 33.6 | 10.5 | CM | 732 | 732 | G | 3774.96 | CMQ | [12 empty] | 4 | UN | 43606480610361 | 30 | 40 | 30 | CM | 3.432 | 732 | KG | 36 | DMQ | [12 empty] | 1 | UN | 3606480610363 | 10.7 | 33.6 | 10.5 | CM | 732 | 732 | G | 3774.96 | CMQ | 8526920090
LC1D32V7 | Tabela de Preços de Automação e Controlo | 18/05/2026 | Modificação | Contactor Tesys D - 3P(3 NA) - AC-3 - <= 440 V 32 A - 400 V CA 50/60 Hz bobina | BT2 | CUE | 187516 | TESYS DECA CONT. <115A | Power Products | PPCTR | GENERAL PURPOSE | 3 - INDUSTRY GENERAL PURPOSE | TCC | TCC | AC | TESYS CONTROL CONTACTOR | ACTCC | 189.445 | EUR | 1 | UN | 3389110351835 | A | 1 | 5 | 11.2 | 9.2 | CM | 416 | 416 | G | 515.2 | CMQ | 320 | UN | 73389110351834 | 80 | 60 | 80 | CM | 148.9 | 416 | KG | 384000 | CMQ | 20 | UN | 43389110351833 | 15 | 40 | 30 | CM | 8.855 | 416 | KG | 18 | DMQ | [12 empty] | 1 | UN | 3389110351835 | 5 | 11.2 | 9.2 | CM | 417 | 416 | G | 515.2 | CMQ | 8536490099
R9R11440 | Tabela de Preços de Equipamentos e sistemas de distribuição de energia de Baixa Tensão | 18/05/2026 | Modificação | Interruptor diferencial, Resi9, 4P, 40A, 30mA, Classe AC | BT1 | RPT | 137934 | RESI9 | Power Products | PPCFD | GENERAL PURPOSE | 1 - RESIDENTIAL GENERAL PURPOSE | FRV | FRV | R9 | FD RESIDENTIAL - RESI9- VIV | R9FRV | 126.7 | EUR | 1 | UN | 3606480503344 | C | 1 | 7.5 | 9 | 8.5 | CM | 347.3 | 347.3 | G | 573.75 | CMQ | 216 | UN |  | 45 | 120 | 80 | CM | 90.534 | 347.3 | KG | 432000 | CMQ | 27 | UN | 43606480503342 | 30 | 40 | 30 | CM | 9.937 | 347.3 | KG | 36 | DMQ | [12 empty] | 1 | UN | 3606480503344 | 7.7 | 9.2 | 8.4 | CM | 350 | 347.3 | G | 595.056 | CMQ | 8536201090
ZB5AA791 | Tabela de Preços de Automação e Controlo | 18/05/2026 | Modificação | Cabeça de botão triplo de imbotãoo - ø 22 - sem cápsula | AC3 | ACI | 100316 | DIAMETER 22 | Industrial Control | IDSIG | GENERAL PURPOSE | 3 - INDUSTRY GENERAL PURPOSE | CTS | CTS | MP | PUSHBUTTONS | MPCTS | 44.59 | EUR | 1 | UN | 3389119043502 | B | 1 | 3.3 | 5.5 | 5.3 | CM | 25 | 23 | G | 96.195 | CMQ | [12 empty] | 50 | UN | 43389119043500 | 15 | 40 | 30 | CM | 1.655 | 23 | KG | 18 | DMQ | 5 | UN | 53389119043507 | 5.5 | 26.5 | 3.3 | CM | 120 | 23 | G | 480.98 | CMQ | 1 | UN | 3389119043502 | 3.3 | 5.5 | 5.3 | CM | 25 | 23 | G | 96.2 | CMQ | 8538909999
NSYTRAC22 | Tabela de Preços de Equipamentos e sistemas de distribuição de energia de Baixa Tensão | 18/05/2026 | Modificação | TAPA-BORNES CINZ P/ BORN 2,5 A | BT6 | DBT | 108693 | LINERGY MULTISTAND T.B | Power Products | PPLVS | GENERAL PURPOSE | 2 - SMALL & MED BUILDING GENERAL PURPOSE | LVE | LVE | L3 | LINERGY | L3LVE | 0.72 | EUR | 1 | UN | 3606480533549 | A | 50 | 0.4 | 4.7 | 4 | CM | 2 | 2 | G | 7.52 | CMQ | 14400 | UN |  | 75 | 80 | 60 | CM | 46.8 | 2 | KG | 360000 | CMQ | 3600 | UN | 43606480533547 | 30 | 60 | 40 | CM | 9.95 | 2 | KG | 72000 | CMQ | 50 | UN | 23606480533543 | 3 | 17 | 13 | CM | 127 | 2 | G | 663 | CMQ | 50 | UN | 23606480533543 | 3 | 17 | 13 | CM | 127 | 2 | G | 663 | CMQ | 8547200000
ABE7ACC02 | Tabela de Preços de Automação e Controlo | 18/05/2026 | Modificação | Acessório de sub-base de ligação - sub-base de separadores - 16 canais | AC1 | ACI | 107537 | PREWIRING TELEFAST | Discrete Automation | IDMST | PROGRAMABLE | 7 - INDUSTRY PROGRAMMABLE | AAP | AAP | HI | AUTOMATION PLANT | HIAAP | 191.67 | EUR | 1 | UN | 3389110544824 | C | 1 | 5.8 | 5.5 | 7.8 | CM | 77 | 77 | G | 248.82 | CMQ | [12 empty] | 30 | UN | 43389110544822 | 30 | 40 | 30 | CM | 2.801 | 77 | KG | 36000 | CMQ | [12 empty] | 1 | UN | 3389110544824 | 5.8 | 5.5 | 7.8 | CM | 77 | 77 | G | 248.82 | CMQ | 8536909500
A9N18544 | Tabela de Preços de Equipamentos e sistemas de distribuição de energia de Baixa Tensão | 18/05/2026 | Modificação | BLOCO DIFERENCIAL RESIDUAL VIGI C120 2P 125A 300MA S CLASSE AC 230V | BT1 | RPT | 135006 | ACTI9 | Power Products | PPCFD | GENERAL PURPOSE | 2 - SMALL & MED BUILDING GENERAL PURPOSE | FTI | FTI | DI | ACTI9 PROTECTION DEVICES INDUSTRIAL | DIFTI | 566.23 | EUR | 1 | UN | 3606480376207 | C | 1 | 9.3 | 13.8 | 13.7 | CM | 390 | 325 | G | 1758.258 | CMQ | [12 empty] | 8 | UN | 43606480376205 | 30 | 40 | 30 | CM | 3.607 | 325 | KG | 36000 | CMQ | [12 empty] | 1 | UN | 3606480376207 | 93 | 137 | 138 | MM | 390 | 325 | G | 1758.26 | CMQ | 8536303000
VZ319E-20BP09 | Tabela de Preços de Soluções de Conectividade | 18/05/2026 | Modificação | PTPRD_ODA_PHOTO_Integration | GE1 | PRO | 191551 | ZONE VALVES AND ACT. | Digital Energy | DBPRD | GENERAL PURPOSE | 2B- BUILDING MANAGEMENT OFFER GENERAL PURPOSE | FDB | FDB | FD | FIELD DEVICES BMS | FDFDB | 103.27 | EUR | 1 | UN | 3606489661236 | C | 1 | 13.2 | 5.2 | 9.2 | CM | 440 | 440 | G | 631.488 | CMQ | [12 empty] | 15 | UN |  | 15 | 40 | 30 | CM | 7130 | 440 | G | 18 | DMQ | [12 empty] | 1 | UN | 3606489661236 | 5.5 | 13 | 10 | CM | 450 | 440 | G | 715 | CMQ | 8481809990
C11H4TM025L | Tabela de Preços de Equipamentos e sistemas de distribuição de energia de Baixa Tensão | 18/05/2026 | Modificação | ComPacT DISJUNTOR NSXm100H 70kA CA 4P4D 25A TMD ELINK | BT4 | DBT | 181432 | COMPACT NSXM 16-160 | Power Products | PPCCB | GENERAL PURPOSE | 2 - SMALL & MED BUILDING GENERAL PURPOSE | CCN | CCN | 02 | NSXM, FUPACT, INS <= 630A | 02CCN | 690.295 | EUR | 1 | UN | 3606481991973 | C | 1 | 12 | 21 | 12 | CM | 1.6 | 1.6 | KG | 3024 | CMQ | 144 | UN | 73606481991972 | 1500 | 1200 | 800 | MM | 254490 | 1.6 | G | 1440000000 | MMQ | 6 | UN | 43606481991971 | 300 | 400 | 300 | MM | 10190 | 1.6 | G | 36000000 | MMQ | 1 | UN | 23606481991977 | 130 | 220 | 120 | MM | 1600 | 1.6 | G | 3432000 | MMQ | 1 | UN | 3606481991973 | 12 | 21 | 12 | CM | 1.6 | 1.6 | KG | 3024 | CMQ | 8536201090
KTB0000YB4 | Tabela de Preços de Equipamentos e sistemas de distribuição de energia de Baixa Tensão | 18/05/2026 | Modificação | KT SCREWS M12X80 ET TORQUE NUTS | BT9 | PRO | 107254 | CANALIS KT | Power Products | PPLVB | CONFIGURABLE | 4 - LARGE BUILDING CONFIGURABLE | BUS | BUS | B3 | BUSWAY (NOT LIGTHING) | B3BUS | 378.87 | EUR | 1 | UN | 3606485033433 | C | 1 | 10 | 10 | 20 | CM | 4.5 | 4.5 | KG | 2000 | CMQ | [36 empty] | 1 | UN | 3606485033433 | 10 | 10 | 20 | CM | 4.5 | 4.5 | KG | 2000 | CMQ | 7326909890
C16N32D100 | Tabela de Preços de Equipamentos e sistemas de distribuição de energia de Baixa Tensão | 18/05/2026 | Modificação | ComPacT DISJUNTOR NSX160N 50kA CA 3P3D 100A 2,2 | BT4 | DBT | 191790 | COMPACT NSX | Power Products | PPCCB | GENERAL PURPOSE | 2 - SMALL & MED BUILDING GENERAL PURPOSE | CCN | CCN | 01 | NSX | 01CCN | 1074.23 | EUR | 1 | UN | 3606481998057 | C | 1 | 11.5 | 19 | 14 | CM | 2.281 | 2.281 | KG | 3059 | CMQ | 56 | UN |  | 45 | 120 | 80 | CM | 143.096 | 1.78 | KG | 432000 | CMQ | 7 | UN | 13606481998054 | 30 | 40 | 30 | CM | 16.387 | 1.78 | KG | 36000000 | CMQ | [12 empty] | 1 | UN | 3606481998057 | 11.5 | 19 | 14 | CM | 2.281 | 1.78 | KG | 3059 | CMQ | 8536209090
C63H47E570 | Tabela de Preços de Equipamentos e sistemas de distribuição de energia de Baixa Tensão | 18/05/2026 | Modificação | ComPacT DISJUNTOR NSX630H 70kA CA 4P4D 570A 7.3E | BT4 | DBT | 191790 | COMPACT NSX | Power Products | PPCCB | GENERAL PURPOSE | 2 - SMALL & MED BUILDING GENERAL PURPOSE | CCN | CCN | 01 | NSX | 01CCN | 8676.815 | EUR | 1 | UN | 3606481994738 | C | 1 | 16.8 | 18.5 | 25.5 | CM | 7.897 | 7.897 | KG | 7925.4 | CMQ | [12 empty] | 1 | UN | 3606481994738 | 30 | 40 | 30 | CM | 8.385 | 7.897 | KG | 36000 | CMQ | [12 empty] | 1 | UN | 3606481994738 | 16.8 | 18.5 | 25.5 | CM | 7.897 | 7.897 | KG | 7925.4 | CMQ | 8536209090
33769 | Tabela de Preços de Equipamentos e sistemas de distribuição de energia de Baixa Tensão | 18/05/2026 | Modificação | adaptação PROFALUX (SEM fechadura) | BT8 | DBT | 180976 | MASTERPACT NT-NW ACC. | Power Products | PPACB | CONFIGURABLE | 4 - LARGE BUILDING CONFIGURABLE | CCB | CCB | PL | COMPACT NS >= 630A | PLCCB | 118.1 | EUR | 1 | UN | 3303430337690 | C | 1 | 1.6 | 6.1 | 2.3 | CM | 16 | 16 | G | 22.448 | CMQ | [12 empty] | 45 | UN | 43303430337698 | 30 | 40 | 30 | CM | 1.927 | 16 | KG | 36 | DMQ | [12 empty] | 1 | UN | 3303430337690 | 20 | 80 | 50 | MM | 34 | 16 | G | 80 | CMQ | 8538909999
GC2520M6 | Tabela de Preços de Automação e Controlo | 18/05/2026 | Modificação | TeSys GC - modular contactor - 25 A - 2 NO - coil 220...240 V AC | BT2 | CUE | 187447 | TESYS GC-GY-GF CONT | Power Products | PPCTR | GENERAL PURPOSE | 3 - INDUSTRY GENERAL PURPOSE | TCS | TCS | LD | TESYS CONTROL SWITCH | LDTCS | 116.545 | EUR | 1 | UN | 3389110751413 | C | 12 | 1.8 | 8.5 | 7 | CM | 116 | 116 | G | 107.1 | CMQ | [12 empty] | 96 | UN | 43389110751411 | 30 | 40 | 30 | CM | 12.489 | 116 | KG | 0.036 | MTQ | 12 | UN | 13389110751410 | 8 | 23 | 9.5 | CM | 1.472 | 116 | KG | 1.748 | DMQ | 12 | UN | 13389110751410 | 8 | 23 | 9.5 | CM | 1.472 | 116 | KG | 1748 | CMQ | 8536490099
MUR39027 | Tabela de Preços de Equipamentos e sistemas de distribuição de energia de Baixa Tensão | 18/05/2026 | Modificação | Botão de pressão, Mureva Styl, encastrar/saliente, IP55, 16A, Branco | IS1 | RPT | 181952 | MUREVA | Home Solutions | HSCWD | GENERAL PURPOSE | 1 - RESIDENTIAL GENERAL PURPOSE | CLD | CLD | DW | CONNECTED LIVING WATERPROOF | DWCLD | 8.94 | EUR | 1 | UN | 3606480789298 | A | 1 | 3.9 | 7.1 | 7.1 | CM | 53 | 53 | G | 196.599 | CMQ | 240 | UN |  | 45 | 120 | 80 | CM | 31.768 | 53 | KG | 432 | DMQ | 60 | UN | 43606480789296 | 30 | 60 | 40 | CM | 4.56 | 53 | KG | 72000 | CMQ | 10 | UN | 13606480789295 | 8 | 39.5 | 16 | CM | 625 | 53 | G | 5056 | CMQ | 1 | UN | 3606480789298 | 3.9 | 7.1 | 7.1 | CM | 53 | 53 | G | 196.599 | CMQ | 8536508000
NSYMM23SB | Tabela de Preços de Equipamentos e sistemas de distribuição de energia de Baixa Tensão | 18/05/2026 | Modificação | Plain mounting plate H200xW300mm made of galvanised sheet steel | EN1 | CUE | 163207 | PanelSeT S IB Accessor | Power Products | PPUES | GENERAL PURPOSE | 3 - INDUSTRY GENERAL PURPOSE | UEB | UEB | ED |  | EDUEB | 22.032 | EUR | 1 | UN | 3606480520556 | A4 | 1 | 0.3 | 29 | 18 | CM | 574 | 574 | G | 156.6 | CMQ | 300 | UN |  | 450 | 1200 | 1000 | MM | 187.2 | 574 | KG | 540 | DMQ | 20 | UN |  | 305 | 105 | 195 | MM | 14.432 | 574 | KG | 6.244 | DMQ | 20 | UN |  | 305 | 105 | 195 | MM | 14.432 | 574 | KG | 6.245 | DMQ | 1 | UN | 3606480520556 | 290 | 3 | 180 | MM | 0.574 | 574 | KG | 0.157 | DMQ | 8302420090
NSYSFND225 | Tabela de Preços de Equipamentos e sistemas de distribuição de energia de Baixa Tensão | 18/05/2026 | Modificação | Porta simples, PanelSeT SFN, Spacial SM, para invólucro elétrico H2200 W500mm | EN1 | CUE | 119428 | PanelSeT S FS SFN | Power Products | PPUES | GENERAL PURPOSE | 3 - INDUSTRY GENERAL PURPOSE | UEP | UEP | FS | UE - FLOOR STANDING STEEL SFN ENCLOSURES. | FSUEP | 635.8975 | EUR | 1 | UN | 3606486378199 | C4 | 0 | 5.5 | 208.5 | 47.5 | CM | 21 | 21 | KG | 54470.625 | CMQ | 32 | UN |  | 107 | 120 | 223.5 | CM | 798 | 21 | KG | 2869740 | CMQ | [24 empty] | 1 | UN |  | 5.5 | 220 | 49 | CM | 23 | 21 | KG | 59290 | CMQ | 9403991090
TM3AQ2G | Tabela de Preços de Automação e Controlo | 18/05/2026 | Modificação | Módulo TM3 - 2 saídas análogo com terminais de mola | AC1 | ACI | 140617 | TM3 I/O | Discrete Automation | IDMST | PROGRAMABLE | 7 - INDUSTRY PROGRAMMABLE | AAM | AAM | A6 | PLC ADVANCED | A6AAM | 193.4 | EUR | 1 | UN | 3606480648977 | C | 1 | 7.5 | 12.5 | 11 | CM | 210 | 100 | G | 1031.25 | CMQ | [12 empty] | 9 | UN | 43606480648975 | 15 | 40 | 30 | CM | 2.255 | 100 | KG | 18 | DMQ | [12 empty] | 1 | UN | 3606480648977 | 0.75 | 1.25 | 1.05 | DM | 0.2 | 100 | KG | 0.984 | DMQ | 8538909999
TSXCDP301 | Tabela de Preços de Automação e Controlo | 18/05/2026 | Modificação | Cabo de ligação - 3m ligador HE10/ pontas soltas | AC1 | ACI | 112980 | MODICON STB I/O | Discrete Automation | IDPAC | PROGRAMABLE | 7 - INDUSTRY PROGRAMMABLE | AAP | AAP | HI | AUTOMATION PLANT | HIAAP | 107.98 | EUR | 1 | UN | 3389110647785 | C | 1 | 3 | 21 | 20.6 | CM | 448 | 448 | G | 1297.8 | CMQ | [12 empty] | 10 | UN | 43389110647783 | 15 | 40 | 30 | CM | 4.9 | 448 | KG | 18000 | CMQ | [12 empty] | 1 | UN | 3389110647785 | 3 | 21 | 20.6 | CM | 472 | 448 | G | 1297.8 | CMQ | 8544429090
NSYTBS24198T | Tabela de Preços de Equipamentos e sistemas de distribuição de energia de Baixa Tensão | 18/05/2026 | Modificação | ABS box IP66 IK07 RAL7035 Int.H225W175D80 Ext.H241W194D87 Transp.cover H20 | EN1 | CUE | 130500 | PanelSeT P IB TBS TBP | Power Products | PPUES | GENERAL PURPOSE | 3 - INDUSTRY GENERAL PURPOSE | UEB | UEB | EB | UE - PLS, TBP, TBS, SL INDUSTRIAL BOXES. | EBUEB | 73.236 | EUR | 1 | UN | 3606480165481 | A4 | 1 | 10 | 26 | 20 | CM | 635 | 635 | G | 5200 | CMQ | 300 | UN |  | 0 | 0 | 0 |  | 0 | 635 |  | 0 | [13 empty] | 12 | UN | 3606480165481 | 100 | 260 | 205 | MM | 0 | 635 | KG | 5.33 | DMQ | 1 | UN | 3606480165481 | 200 | 250 | 180 | MM | 0.64 | 635 | KG | 9 | DMQ | 9403700000
ENN05003 | Tabela de Preços de Equipamentos e sistemas de distribuição de energia de Baixa Tensão | 18/05/2026 | Modificação | Mureva BOX - junction box - 8 grommets Ø 20 - 105x65x55 mm | IS3 | RPT | 181888 | MUREVA | Home Solutions | HSCWD | GENERAL PURPOSE | 1 - RESIDENTIAL GENERAL PURPOSE | CLR | CLR | RS | CONNECTED LIVING - RESIDENTIAL | RSCLR | 5.035 | EUR | 1 | UN | 3295150050037 | C | 5 | 6.2 | 1.7 | 2.6 | CM | 92 | 92 | G | 27.404 | CMQ | 1080 | UN |  | 112 | 120 | 80 | CM | 117.6 | 92 | KG | 1075.2 | CMQ | 90 | UN | 23295150050031 | 33 | 53 | 40 | CM | 8.94 | 92 | KG | 69960 | CMQ | 5 | UN | 3295150050037 | 7 | 30 | 11 | CM | 460 | 92 | G | 3425.5 | CMQ | 1 | UN | 3295150050037 | 6.2 | 1.7 | 2.6 | CM | 92 | 92 | G | 27.404 | CMQ | 8536909500
ZBY2367 | Tabela de Preços de Automação e Controlo | 18/05/2026 | Modificação | Suporte 30 x 40 mm com legendaa 8 x 27 mm - on | AC3 | ACI | 100316 | DIAMETER 22 | Industrial Control | IDSIG | GENERAL PURPOSE | 3 - INDUSTRY GENERAL PURPOSE | CTS | CTS | MP | PUSHBUTTONS | MPCTS | 4.29 | EUR | 1 | UN | 3389110094176 | B | 10 | 0.2 | 4 | 3 | CM | 1.2 | 1.2 | G | 2.4 | CMQ | [12 empty] | 600 | UN | 43389110094174 | 15 | 40 | 15 | CM | 902 | 1.2 | G | 9000 | CMQ | 10 | UN | 23389110094170 | 1.5 | 7 | 5 | CM | 12 | 1.2 | G | 52.5 | CMQ | 10 | UN | 23389110094170 | 1.5 | 7 | 5 | CM | 12 | 1.2 | G | 52.5 | CMQ | 3925908000
LP4K090087BW3 | Tabela de Preços de Automação e Controlo | 18/05/2026 | Modificação | Contactor TeSys K - 4P(2 NA + 2 NF) - AC-1 - <= 440 V 20 A - 24 V bobina CC | BT2 | CUE | 187518 | TESYS MICRA CTR | Power Products | PPCTR | GENERAL PURPOSE | 3 - INDUSTRY GENERAL PURPOSE | TCC | TCC | AC | TESYS CONTROL CONTACTOR | ACTCC | 75.18 | EUR | 1 | UN | 3389110499568 | C | 1 | 4.7 | 6.5 | 6 | CM | 226 | 226 | G | 183.3 | CMQ | [36 empty] | 1 | UN | 3389110499568 | 65 | 47 | 62 | MM | 231 | 226 | G | 189410 | MMQ | 8536419089
PKY16M733 | Tabela de Preços de Equipamentos e sistemas de distribuição de energia de Baixa Tensão | 18/05/2026 | Modificação | PratiKa wander socket - straight - 16 A - 2P + E - 380...415 V AC - IP67 | BT3 | RPT | 140900 | MUREVA | Power Products | PPCFD | GENERAL PURPOSE | 2 - SMALL & MED BUILDING GENERAL PURPOSE | FTC | FTC | PK | PK INDUSTRIAL PLUGS & SOCKETS | PKFTC | 23.795 | EUR | 1 | UN | 3303432010560 | C | 10 | 10 | 7 | 9 | CM | 232 | 232 | G | 630 | CMQ | [12 empty] | 30 | UN | 43303432010568 | 30 | 40 | 30 | CM | 6960 | 232 | G | 36 | DMQ | 10 | UN | 23303432010564 | 120 | 263 | 270 | MM | 2320 | 232 | G | 8521.2 | CMQ | 1 | UN | 3303432010560 | 10 | 7 | 9 | CM | 232 | 232 | G | 630 | CMQ | 8536699099
ZB6YF02 | Tabela de Preços de Automação e Controlo | 18/05/2026 | Modificação | Harmony XB6E, Fast connector socket for IPB, 2 NO/NC | AC3 | ACI | 104422 | DIAMETER 16 | Industrial Control | IDSIG | GENERAL PURPOSE | 3 - INDUSTRY GENERAL PURPOSE | CTS | CTS | MP | PUSHBUTTONS | MPCTS | 29.96 | EUR | 1 | UN | 3606480597701 | B | 10 | 2.6 | 14.9 | 6.5 | CM | 82 | 78 | G | 251.81 | CMQ | [12 empty] | 100 | UN | 43606480597709 | 15 | 40 | 15 | CM | 8000 | 78 | G | 9 | DMQ | 10 | UN | 23606480597705 | 30 | 150 | 65 | MM | 830 | 78 | G | 292500 | MMQ | 1 | UN | 3606480597701 | 2.6 | 14.9 | 6.5 | CM | 82 | 78 | G | 251.81 | CMQ | 8536901000
A9F85104 | Tabela de Preços de Equipamentos e sistemas de distribuição de energia de Baixa Tensão | 18/05/2026 | Modificação | Acti9 iC60H - Disjuntor - 1P - 4A - Curva D - 10000A (IEC 60898-1) - 70 kA (IEC 60947-2) | BT1 | RPT | 190600 | ACTI9 | Power Products | PPCFD | GENERAL PURPOSE | 2 - SMALL & MED BUILDING GENERAL PURPOSE | FTI | FTI | DI | ACTI9 PROTECTION DEVICES INDUSTRIAL | DIFTI | 95.38 | EUR | 1 | UN | 3606480082825 | C | 1 | 7.5 | 9.5 | 1.7 | CM | 112 | 112 | G | 121.125 | CMQ | [12 empty] | 132 | UN | 43606480082823 | 30 | 40 | 30 | CM | 15.802 | 112 | KG | 36000 | CMQ | 12 | UN | 13606480082822 | 0.8 | 2.25 | 0.98 | DM | 1.398 | 112 | KG | 1.764 | DMQ | 1 | UN | 3606480082825 | 0.75 | 0.95 | 0.17 | DM | 0.112 | 112 | KG | 0.121 | DMQ | 8536201090
MEG3304-6034 | Tabela de Preços de Equipamentos e sistemas de distribuição de energia de Baixa Tensão | 18/05/2026 | Modificação | Tecla, D-Life, IP44, antracite | IS1 | RPT | 181950 | MERTEN SYSTEM D | Home Solutions | HSCWD | GENERAL PURPOSE | 1 - RESIDENTIAL GENERAL PURPOSE | CLD | CLD | 40 | CONNECTED LIVING MERTEN | 40CLD | 16.515 | EUR | 1 | UN | 4042811195908 | C | 1 | 5.7 | 7.7 | 7.7 | CM | 44 | 44 | G | 337.953 | CMQ | [12 empty] | 50 | UN | 34042811195909 | 19.4 | 40.6 | 30.5 | CM | 2.568 | 44 | KG | 24023.02 | CMQ | [12 empty] | 1 | UN | 4042811195908 | 5.7 | 7.7 | 7.7 | CM | 44 | 44 | G | 337.953 | CMQ | 3926909790
TM3SAFL5RG | Tabela de Preços de Automação e Controlo | 18/05/2026 | Modificação | Módulo de Segurança Preventa para TM2xx,2 Funções,CAT3,terminais mola | AC1 | ACI | 140617 | TM3 I/O | Discrete Automation | IDMST | PROGRAMABLE | 7 - INDUSTRY PROGRAMMABLE | AAM | AAM | A6 | PLC ADVANCED | A6AAM | 294.38 | EUR | 1 | UN | 3606485393025 | B | 1 | 7.5 | 12.5 | 10.6 | CM | 262 | 262 | G | 993.75 | CMQ | [12 empty] | 18 | UN | 43606485393023 | 30 | 40 | 30 | CM | 5.429 | 262 | KG | 36 | DMQ | [12 empty] | 1 | UN | 3606485393025 | 0.75 | 1.25 | 1.06 | DM | 0.262 | 262 | KG | 0.994 | DMQ | 8536419089
LV947364 | Tabela de Preços de Equipamentos e sistemas de distribuição de energia de Baixa Tensão | 18/05/2026 | Modificação | MX bobina de abertura, MasterPacT MTZ1/MTZ2/MTZ3 fixo com MicroLogic Active, 277VAC 50/60Hz | BT8 | DBT | 190410 | MTZ ACTIVE COILS | Power Products | PPACB | CONFIGURABLE | 4 - LARGE BUILDING CONFIGURABLE | ACB | ACB | 06 | MTZ ACTIVE OFFER | 06ACB | 302.89 | EUR | 1 | UN | 3606486826300 | C | 1 | 2 | 2 | 1 | CM | 10 | 10 | G | 4 | CMQ | [36 empty] | 1 | UN | 3606486826300 | 2 | 2 | 1 | CM | 10 | 10 | G | 4 | CMQ | 8536309000
LR3D08 | Tabela de Preços de Automação e Controlo | 18/05/2026 | Modificação | Relé de proteção térmico Tesys LRD - 2.5...4 A - classe 10A | BT2 | CUE | 107932 | TESYS DECA GL OLR â‰¤80A | Power Products | PPCTR | GENERAL PURPOSE | 3 - INDUSTRY GENERAL PURPOSE | TPP | TPP | GM | TESYS POWER & PROTECT | GMTPP | 98.83 | EUR | 1 | UN | 3389110346947 | B | 1 | 4.9 | 8.8 | 7.7 | CM | 138 | 138 | G | 332.024 | CMQ | 384 | UN | 73389110346946 | 77 | 60 | 80 | CM | 68.388 | 138 | KG | 369.6 | DMQ | 24 | UN | 43389110346945 | 15 | 40 | 30 | CM | 3.701 | 138 | KG | 18 | DMQ | [12 empty] | 1 | UN | 3389110346947 | 5 | 8.8 | 7.7 | CM | 141 | 138 | G | 338.8 | CMQ | 8536490099
SMX040 | Tabela de Preços de Equipamentos e sistemas de distribuição de energia de Baixa Tensão | 18/05/2026 | Modificação | Smart-UPS X da APC, Cabo de Extensão do Conjunto de Baterias 120V | ITH | UAI | 132635 | SMART-UPS OVER 1.5 KVA | Secure Power | SPBPP | GENERAL PURPOSE | 2 - SMALL & MED BUILDING GENERAL PURPOSE | ITH | ITH | I1 | OPTIMUM UPS 1PH | I1ITH | 172.21 | EUR | 1 | UN | 0731304289975 | C | 1 | 12.7 | 24.8 | 17.8 | CM | 910 | 910 | G | 0.198 | FOQ | [36 empty] | 1 | UN | 731304268604 | 0.13 | 12.19 | 0.25 | DM | 0.91 | 910 | KG | 0.396 | DMQ | 8544429090
VZ408C-15BP03 | Tabela de Preços de Soluções de Conectividade | 18/05/2026 | Modificação | Zone Valve, 15mm, 3-Way Bypass, Compression, Brass, 0.6kvs | GE1 | PRO | 191551 | ZONE VALVES AND ACT. | Digital Energy | DBPRD | GENERAL PURPOSE | 2B- BUILDING MANAGEMENT OFFER GENERAL PURPOSE | FDB | FDB | FD | FIELD DEVICES BMS | FDFDB | 88.09 | EUR | 1 | UN | 3606481552051 | C | 1 | 12.6 | 5.4 | 9.8 | CM | 340 | 340 | G | 666.792 | CMQ | [36 empty] | 1 | UN | 3606481552051 | 5.5 | 13 | 10 | CM | 340 | 340 | G | 715 | CMQ | 8481809990
NSYSCX16060 | Tabela de Preços de Equipamentos e sistemas de distribuição de energia de Baixa Tensão | 18/05/2026 | Modificação | Stainless canopy 304L, Scotch Brite® finish, for enclosures W1600xD600 mm. | EN1 | CUE | 191215 | PanelSeT X Accessories | Power Products | PPUES | GENERAL PURPOSE | 3 - INDUSTRY GENERAL PURPOSE | UEA | UEA | ST | UE-FLOOR STAND.WALL MOUN. ENCLOSURES, BOXES STAINLESS STEEL. | STUEA | 1910.46 | EUR | 1 | UN | 3606480155482 | C4 | 1 | 9.5 | 166 | 66 | CM | 19 | 19 | KG | 104082 | CMQ | 10 | UN | 73606480155481 | 600 | 1200 | 2100 | MM | 199.2 | 19 | KG | 1512 | DMQ | [12 empty] | 1 | UN |  | 0 | 0 | 0 |  | 0 | 19 |  | 0 |  | 1 | UN | 3606480155482 | 95 | 1660 | 660 | MM | 19 | 19 | KG | 104.082 | DMQ | 7326909890
NSYSFND20162D | Tabela de Preços de Equipamentos e sistemas de distribuição de energia de Baixa Tensão | 18/05/2026 | Modificação | Porta simples dupla, PanelSeT SFN, Spacial SM, para invólucro elétrico H2000 W1600mm | EN1 | CUE | 119428 | PanelSeT S FS SFN | Power Products | PPUES | GENERAL PURPOSE | 3 - INDUSTRY GENERAL PURPOSE | UEP | UEP | FS | UE - FLOOR STANDING STEEL SFN ENCLOSURES. | FSUEP | 1278.1895 | EUR | 1 | UN | 3606486378175 | C | 0 | 10 | 200 | 88 | CM | 62 | 62 | KG | 176000 | CMQ | 8 | UN |  | 91.5 | 120 | 200 | CM | 515 | 62 | KG | 2196000 | CMQ | [24 empty] | 1 | UN |  | 9.5 | 200 | 85 | CM | 60.6 | 62 | KG | 161500 | CMQ | 9403991090
BSH0402P36A2A | Tabela de Preços de Automação e Controlo | 18/05/2026 | Modificação | AC servo motor BSH - 0.38N.m - 9000 rpm - keyed shaft - without brake - IP65 | AC2 | ACI | 132912 | SERVO MOTORS | Discrete Automation | IDMST | PROGRAMABLE | 7 - INDUSTRY PROGRAMMABLE | AAM | AAM | DV | MOTION | DVAAM | 750.23 | EUR | 1 | UN | 3606485467252 | C | 1 | 11 | 24 | 17 | CM | 627 | 600 | G | 4488 | CMQ | [36 empty] | 1 | UN | 3606485467252 | 110 | 240 | 170 | MM | 627 | 600 | G | 4488 | CMQ | 8501510090
LC2D40AE7 | Tabela de Preços de Automação e Controlo | 18/05/2026 | Modificação | Inversor Tesys D - 3P(3 NA) - AC-3 - <= 440 V 40 A - 48 V CA bobina | BT2 | CUE | 187516 | TESYS DECA CONT. <115A | Power Products | PPCTR | GENERAL PURPOSE | 3 - INDUSTRY GENERAL PURPOSE | TCC | TCC | AC | TESYS CONTROL CONTACTOR | ACTCC | 600.265 | EUR | 1 | UN | 3389119409483 | B | 1 | 14 | 19.8 | 16.2 | CM | 2.073 | 2.073 | KG | 4490.64 | CMQ | 32 | UN | 73389119409482 | 77 | 60 | 80 | CM | 81.532 | 2.073 | KG | 369.6 | DMQ | 4 | UN | 43389119409481 | 30 | 40 | 30 | CM | 8.782 | 2.073 | KG | 36 | DMQ | [12 empty] | 1 | UN | 3389119409483 | 14 | 19.8 | 16.2 | CM | 2.073 | 2.073 | KG | 4490.64 | CMQ | 8536490099
BMH0703P12F2A | Tabela de Preços de Automação e Controlo | 18/05/2026 | Modificação | servo motor BMH - 3,4 Nm - 8000 rpm - eixo com chave - com travão - IP54 | AC2 | ACI | 132912 | SERVO MOTORS | Discrete Automation | IDMST | PROGRAMABLE | 7 - INDUSTRY PROGRAMMABLE | AAM | AAM | DV | MOTION | DVAAM | 1613.8 | EUR | 1 | UN | 3606485199320 | C | 1 | 11.8 | 37.8 | 17.5 | CM | 3.2 | 3 | KG | 7805.7 | CMQ | [12 empty] | 2 | UN |  | 30 | 60 | 40 | CM | 7.552 | 3 | KG | 72000 | CMQ | [12 empty] | 1 | UN | 3606485199320 | 110 | 400 | 200 | MM | 3200 | 3 | G | 8800 | CMQ | 8501522089
SMC1500IC | Tabela de Preços de Equipamentos e sistemas de distribuição de energia de Baixa Tensão | 18/05/2026 | Modificação | Smart-UPS C da APC 1500VA LCD 230V com SmartConnect | ITH | UAI | 132636 | SMART-UPS UNDER 1.5 KV | Secure Power | SPBPP | GENERAL PURPOSE | 2 - SMALL & MED BUILDING GENERAL PURPOSE | ITH | ITH | I1 | OPTIMUM UPS 1PH | I1ITH | 911.11 | EUR | 1 | UN | 0731304332961 | C | 1 | 37.6 | 59.5 | 32.8 | CM | 27.17 | 27.17 | KG | 73380.16 | CMQ | [36 empty] | 1 | UN | 731304332961 | 3.76 | 5.95 | 3.28 | DM | 27.17 | 27.17 | KG | 73.38 | DMQ | 8504409590
LV847230 | Tabela de Preços de Equipamentos e sistemas de distribuição de energia de Baixa Tensão | 18/05/2026 | Modificação | Circuit breaker Masterpact MTZ1 12H1 - 1250 A - 3P drawout - w/o Micrologic | BT8 | DBT | 145819 | MASTERPACT MTZ1 IEC | Power Products | PPACB | CONFIGURABLE | 4 - LARGE BUILDING CONFIGURABLE | ACB | ACB | PR | AIR CIRCUIT BREAKERS | PRACB | 7023.48 | EUR | 1 | UN | 3606480815317 | C | 1 | 25 | 40 | 40 | CM | 23.068 | 23.062 | KG | 40000 | CMQ | [36 empty] | 1 | UN | 3606480815317 | 2.5 | 4 | 4 | DM | 23.068 | 23.062 | KG | 40 | DMQ | 8536209090
SD328AU68S2 | Tabela de Preços de Automação e Controlo | 18/05/2026 | Modificação | Accionamento controlo do movimento motor passo-a-passo - SD328 - <= 6.8 A | AC2 | ACI | 129573 | SD3 DRIVES | Discrete Automation | IDMST | PROGRAMABLE | 7 - INDUSTRY PROGRAMMABLE | AAM | AAM | DV | MOTION | DVAAM | 1180.98 | EUR | 1 | UN | 3389119224383 | B | 1 | 20.5 | 23.5 | 20.5 | CM | 1.332 | 1.332 | KG | 9875.875 | CMQ | 33 | UN | 73389119224382 | 73.5 | 60 | 80 | CM | 56494 | 1.332 | G | 352.8 | DMQ | 2 | UN |  | 15 | 40 | 30 | CM | 3091 | 1.332 | G | 18 | DMQ | [12 empty] | 1 | UN | 3389119224383 | 205 | 235 | 205 | MM | 1318 | 1.332 | G | 9875.88 | CMQ | 8504409590
XPSMCMER0008 | Tabela de Preços de Automação e Controlo | 18/05/2026 | Modificação | Módulo de expansão, Modicon MCM, 4 saídas de relé de segurança, parafuso | AC4 | ACI | 188008 | SAFETY NEW ARCHITECTUR | Discrete Automation | IDMST | CONFIGURABLE | 5 - INDUSTRY CONFIGURABLE | ABA | ABA | A5 | PLC BASIC | A5ABA | 478.4 | EUR | 1 | UN | 3606487042280 | C | 1 | 16.2 | 7 | 12.8 | CM | 512 | 512 | G | 1451.52 | CMQ | [12 empty] | 4 | UN | 13606487042287 | 15 | 40 | 15 | CM | 1.228 | 512 | KG | 9000 | CMQ | [12 empty] | 1 | UN | 3606487042280 | 16.2 | 7 | 12.8 | CM | 257 | 512 | G | 1451.52 | CMQ | 8538909999
BRS39AW360ABA | Tabela de Preços de Automação e Controlo | 18/05/2026 | Modificação | 3-phase stepper motor - 4.52 Nm - shaft Ø 12mm - L=98 mm - w/o brake - term box | AC2 | ACI | 115791 | STEPPER MOTORS | Discrete Automation | IDMST | PROGRAMABLE | 7 - INDUSTRY PROGRAMMABLE | AAM | AAM | DV | MOTION | DVAAM | 495.28 | EUR | 1 | UN | 3389119223812 | C | 1 | 19.5 | 40 | 22.2 | CM | 4.168 | 3.2 | KG | 17316 | CMQ | 8 | UN | 73389119223811 | 75 | 60 | 80 | CM | 43.892 | 3.2 | KG | 369.6 | CMQ | 2 | UN | 13389119223819 | 30 | 60 | 40 | CM | 8.973 | 3.2 | KG | 72000 | CMQ | [12 empty] | 1 | UN | 3389119223812 | 19.5 | 40 | 22.2 | CM | 4.168 | 3.2 | KG | 17316 | CMQ | 8501510090
LC1E1201M5 | Tabela de Preços de Equipamentos e sistemas de distribuição de energia de Baixa Tensão | 18/05/2026 | Modificação | Contactor, Easy TeSys Control, LC1E, 3P (3NO), AC-3/AC-3e, <=440 V, 12 A, bobina de 220 V CA, 50 Hz, contacto auxiliar 1NC | BT2 | CUE | 133672 | EASY TESYS TVS CTR | Power Products | PPCTR | GENERAL PURPOSE | 2 - SMALL & MED BUILDING GENERAL PURPOSE | TEE | TEE | LC | TESYS EASY & SPECIAL | LCTEE | 68.025 | EUR | 1 | UN | 3606480327896 | B | 1 | 7.6 | 8.6 | 4.9 | CM | 339.4 | 339.4 | G | 320.264 | CMQ | [12 empty] | 36 | UN | 13606480327893 | 15 | 40 | 30 | CM | 12.882 | 339.4 | KG | 18 | DMQ | [12 empty] | 1 | UN | 3606480327896 | 8.7 | 7.6 | 5 | CM | 345 | 339.4 | G | 330.6 | CMQ | 8536490099
LV947205 | Tabela de Preços de Equipamentos e sistemas de distribuição de energia de Baixa Tensão | 18/05/2026 | Modificação | MTZ1 06 H1 - 630 A - 4P extraível - configurável | BT8 | DBT | 190405 | MTZ1 ACTIVE IEC | Power Products | PPACB | CONFIGURABLE | 4 - LARGE BUILDING CONFIGURABLE | ACB | ACB | 06 | MTZ ACTIVE OFFER | 06ACB | 5909.45 | EUR | 1 | UN | 3606486812013 | C | 1 | 2 | 2 | 1 | CM | 10 | 10 | G | 4 | CMQ | [36 empty] | 1 | UN | 3606486812013 | 2 | 2 | 1 | CM | 10 | 10 | G | 4 | CMQ | 8536209090
NSYSPMP2580 | Tabela de Preços de Equipamentos e sistemas de distribuição de energia de Baixa Tensão | 18/05/2026 | Modificação | Spacial SF/SM partial mounting plate - 247x800 mm | EN1 | CUE | 119490 | PanelSeT S FS Accessor | Power Products | PPUES | GENERAL PURPOSE | 3 - INDUSTRY GENERAL PURPOSE | UEA | UEA | EA | UE - FLOOR STANDING ENCLOSURES, SF, SM, AND SFP, IN STEEL. | EAUEA | 227.8035 | EUR | 1 | UN | 3606485132426 | C4 | 1 | 2.5 | 71.5 | 27 | CM | 4.064 | 4.064 | KG | 4826.25 | CMQ | 48 | UN |  | 500 | 1200 | 1000 | MM | 209.88 | 4.064 | KG | 600 | DMQ | [24 empty] | 1 | UN | 3606485132426 | 50 | 247 | 705 | MM | 4.06 | 4.064 | KG | 8.707 | DMQ | 8302420090
BSH0402P26A2A | Tabela de Preços de Automação e Controlo | 18/05/2026 | Modificação | AC servo motor BSH - 0.38N.m - 9000 rpm - untapped shaft - without brake - IP65 | AC2 | ACI | 132912 | SERVO MOTORS | Discrete Automation | IDMST | PROGRAMABLE | 7 - INDUSTRY PROGRAMMABLE | AAM | AAM | DV | MOTION | DVAAM | 722.28 | EUR | 1 | UN | 3606485467245 | C | 1 | 10.8 | 17 | 24.8 | CM | 850 | 427 | G | 4553.28 | CMQ | [36 empty] | 1 | UN | 3606485467245 | 110 | 240 | 170 | MM | 627 | 427 | G | 4488 | CMQ | 8501510090
18849 | Tabela de Preços de Equipamentos e sistemas de distribuição de energia de Baixa Tensão | 18/05/2026 | Modificação | Miniature circuit-breaker, Acti9 NG125L, 3P, 16 A, D curve, 50 kA (IEC 60947-2) | BT1 | RPT | 190600 | ACTI9 | Power Products | PPCFD | GENERAL PURPOSE | 2 - SMALL & MED BUILDING GENERAL PURPOSE | FTI | FTI | DI | ACTI9 PROTECTION DEVICES INDUSTRIAL | DIFTI | 631.625 | EUR | 1 | UN | 3303430188490 | B | 1 | 8.6 | 13 | 12.4 | CM | 753 | 753 | G | 1386.32 | CMQ | [12 empty] | 18 | UN | 43303430188498 | 30 | 40 | 30 | CM | 14.185 | 753 | KG | 36000 | CMQ | [12 empty] | 1 | UN | 3303430188490 | 0.86 | 1.3 | 1.24 | DM | 0.761 | 753 | KG | 1.386 | DMQ | 8536201090
XB6DA31B | Tabela de Preços de Automação e Controlo | 18/05/2026 | Modificação | Complete push button, Harmony XB6, green rectangular flush pushbutton Ø 16 spring return 1 NO unmarked | AC3 | ACI | 104422 | DIAMETER 16 | Industrial Control | IDSIG | GENERAL PURPOSE | 3 - INDUSTRY GENERAL PURPOSE | CTS | CTS | MP | PUSHBUTTONS | MPCTS | 24.31 | EUR | 1 | UN | 3389110764277 | C | 1 | 2 | 13 | 10 | CM | 13 | 13 | G | 260 | CMQ | [12 empty] | 60 | UN | 43389110764275 | 15 | 40 | 15 | CM | 0.945 | 13 | KG | 9 | DMQ | [12 empty] | 1 | UN | 3389110764277 | 2 | 16 | 11 | CM | 13 | 13 | G | 352 | CMQ | 8536508000
C160N3FM | Tabela de Preços de Equipamentos e sistemas de distribuição de energia de Baixa Tensão | 18/05/2026 | Modificação | Bloco Corte NS1600N 3P 1600 Fixo Manual | BT8 | DBT | 133346 | COMPACT NS 630B-1600 | Power Products | PPCCB | CONFIGURABLE | 4 - LARGE BUILDING CONFIGURABLE | CCB | CCB | PL | COMPACT NS >= 630A | PLCCB | 7779.805 | EUR | 1 | UN | 3606482098169 | C | 0 | 2 | 2 | 1 | CM | 10 | 10 | G | 4 | CMQ | [36 empty] | 1 | UN | 3606482098169 | 2 | 2 | 1 | DM | 10 | 10 | G | 4 | CMQ | 8536209090
TPSCON63 | Tabela de Preços de Equipamentos e sistemas de distribuição de energia de Baixa Tensão | 18/05/2026 | Modificação | Terminais cabo aluminio 300mm para TransferPacT tamanho 630/800 A 3P | BT4 | DBT | 189630 | TRANSFERPACT SX | Power Products | PPATS | CONFIGURABLE | 4 - LARGE BUILDING CONFIGURABLE | ATS | ATS | AT | ATS – AUTOMATIC TRANSFER SWITCH | ATATS | 397.435 | EUR | 1 | UN | 3606485872667 | C | 1 | 4 | 27 | 24.5 | CM | 590 | 239.55 | G | 2646 | CMQ | [12 empty] | 10 | UN | 13606485872664 | 30 | 40 | 30 | CM | 6.4 | 239.55 | KG | 36000 | CMQ | [12 empty] | 1 | UN | 3606485872667 | 4 | 27 | 24.5 | CM | 600 | 239.55 | G | 2646 | CMQ | 8536901000
VW3A9208 | Tabela de Preços de Automação e Controlo | 18/05/2026 | Modificação | Kit para o tipo UL 1 conformidade - unidade para variador de velocidade | AC2 | ACI | 147868 | MECHANICAL KIT | Drives | IDVSD | CONFIGURABLE | 5 - INDUSTRY CONFIGURABLE | SDS | SDS | VM | ADVANCED DRIVES & HVAC | VMSDS | 251.96 | EUR | 1 | UN | 3389119200882 | C | 1 | 24 | 34 | 25 | CM | 3 | 3 | KG | 20400 | CMQ | 10 | UN |  | 77 | 80 | 60 | CM | 38.5 | 3 | KG | 369600 | CMQ | 1 | UN |  | 73.5 | 80 | 60 | CM | 16 | 3 | KG | 36 | CMQ | [12 empty] | 1 | UN | 3389119200882 | 24 | 34 | 25 | CM | 3 | 3 | KG | 20400 | CMQ | 8504909000
XB5FDCUST02 | Tabela de Preços de Automação e Controlo | 18/05/2026 | Modificação | Flush ss 2 pos stay put 1no screw clamp | AC3 | ACI | 100316 | DIAMETER 22 | Industrial Control | IDSIG | GENERAL PURPOSE | 3 - INDUSTRY GENERAL PURPOSE | CTS | CTS | MP | PUSHBUTTONS | MPCTS | 39.59 | EUR | 1 | UN | 3606481820990 | C | 1 | 8.6 | 5.2 | 4.3 | CM | 49 | 49 | G | 192.296 | CMQ | [36 empty] | 1 | UN | 3606481820990 | 8.6 | 5.2 | 4.3 | CM | 49 | 49 | G | 192.296 | CMQ | 8536508000
GV4L50N6 | Tabela de Preços de Automação e Controlo | 18/05/2026 | Modificação | TeSys GV4 - disjuntor magnético - 50A 3P - com terminais olhal | BT2 | CUE | 187424 | TESYS DECA FRAME 4 CB | Power Products | PPCTR | GENERAL PURPOSE | 3 - INDUSTRY GENERAL PURPOSE | TPP | TPP | GM | TESYS POWER & PROTECT | GMTPP | 732.2 | EUR | 1 | UN | 3606481309884 | C | 1 | 12.5 | 22 | 9 | CM | 1.647 | 1.647 | KG | 2475 | CMQ | [12 empty] | 4 | UN | 43606481309882 | 30 | 40 | 30 | CM | 7.075 | 1.647 | KG | 36000 | CMQ | [12 empty] | 1 | UN | 3606481309884 | 12.5 | 22 | 9 | CM | 1.647 | 1.647 | KG | 2475 | CMQ | 8536201090
TM5PCRS4 | Tabela de Preços de Automação e Controlo | 18/05/2026 | Modificação | modbus/ASCII ligação em série - PCI communication module - RS485 | AC1 | ACI | 131225 | M258 CONTROLLER | Discrete Automation | IDMST | PROGRAMABLE | 7 - INDUSTRY PROGRAMMABLE | AAM | AAM | A6 | PLC ADVANCED | A6AAM | 383.85 | EUR | 1 | UN | 3595864074405 | B | 1 | 3.1 | 10.6 | 6.1 | CM | 66 | 50 | G | 200.446 | CMQ | [12 empty] | 48 | UN |  | 15 | 40 | 30 | CM | 3.531 | 50 | KG | 18 | DMQ | [12 empty] | 1 | UN | 3595864074405 | 59 | 104 | 31 | MM | 67 | 50 | G | 190216 | MMQ | 8517620000
LV848340 | Tabela de Preços de Equipamentos e sistemas de distribuição de energia de Baixa Tensão | 18/05/2026 | Modificação | Circuit breaker Masterpact MTZ3 40H2 - 4000 A - 4P drawout - w/o Micrologic | BT8 | DBT | 145820 | MASTERPACT MTZ2-3 IEC | Power Products | PPACB | CONFIGURABLE | 4 - LARGE BUILDING CONFIGURABLE | ACB | ACB | PR | AIR CIRCUIT BREAKERS | PRACB | 56057.485 | EUR | 1 | UN | 3606480824180 | C | 1 | 60 | 120 | 50 | CM | 144.324 | 61.324 | KG | 360000 | CMQ | [36 empty] | 1 | UN | 3606480824180 | 6 | 12 | 5 | DM | 144.324 | 61.324 | KG | 360 | DMQ | 8536209090
C25R4TM250 | Tabela de Preços de Equipamentos e sistemas de distribuição de energia de Baixa Tensão | 18/05/2026 | Modificação | ComPacT DISJUNTOR NSX250R 200kA CA 4P 250A TMD | BT4 | DBT | 191790 | COMPACT NSX | Power Products | PPCCB | GENERAL PURPOSE | 2 - SMALL & MED BUILDING GENERAL PURPOSE | CCN | CCN | 01 | NSX | 01CCN | 9711.735 | EUR | 1 | UN | 3606482001169 | C | 1 | 14 | 20 | 15 | CM | 2.77 | 2.77 | KG | 4200 | CMQ | [12 empty] | 3 | UN | 13606482001166 | 300 | 400 | 300 | MM | 8310 | 2.77 | G | 36000000 | MMQ | [12 empty] | 1 | UN | 3606482001169 | 14 | 20 | 15 | CM | 2.77 | 2.77 | KG | 4200 | CMQ | 8536209090
METSEPM8244 | Tabela de Preços de Equipamentos e sistemas de distribuição de energia de Baixa Tensão | 18/05/2026 | Modificação | PowerLogic PM8000 - Central de medida PM8244 central de montagem em calha DIN + visor remoto | BT7 | DBT | 187268 | ADVANCED METERS | Digital Energy | DPLVP | GENERAL PURPOSE | 2 - SMALL & MED BUILDING GENERAL PURPOSE | EMM | EMM | PW | METERS, INSULATION MONITORING & ENERGY SERVERS | PWEMM | 3988.16 | EUR | 1 | UN | 3606480701979 | C | 1 | 13.8 | 36.8 | 14 | CM | 1.305 | 1.305 | KG | 7109.76 | CMQ | [12 empty] | 4 | UN | 43606480701977 | 30 | 40 | 30 | CM | 6.275 | 1.305 | KG | 36000 | CMQ | [12 empty] | 1 | UN | 3606480701979 | 13.5 | 36.5 | 14 | CM | 1.447 | 1.305 | KG | 6898.5 | CMQ | 9028301900
LC1DWK12P7 | Tabela de Preços de Automação e Controlo | 18/05/2026 | Modificação | Tesys D LC1D.K p/ com. de condensadores- 3P - 60 kVAR - 415 V - 230 V CA bobina | BT2 | CUE | 187513 | DECA D2 CONTROL | Power Products | PPCTR | GENERAL PURPOSE | 3 - INDUSTRY GENERAL PURPOSE | TCC | TCC | AC | TESYS CONTROL CONTACTOR | ACTCC | 779.275 | EUR | 1 | UN | 3389110060577 | A | 1 | 19 | 17 | 13.2 | CM | 1.791 | 1.791 | KG | 4263.6 | CMQ | 48 | UN | 73389110060576 | 75 | 80 | 60 | CM | 95.944 | 1.791 | KG | 360000 | CMQ | 8 | UN |  | 30 | 60 | 40 | CM | 14.97 | 1.791 | KG | 72 | DMQ | [12 empty] | 1 | UN | 3389110060577 | 19 | 17 | 13.2 | CM | 1.791 | 1.791 | KG | 4263.6 | CMQ | 8536490099
K1D004Q | Tabela de Preços de Automação e Controlo | 18/05/2026 | Modificação | body for stepping switch - 1 pole - 45° - 12 A - for Ø 22 mm | AC3 | ACI | 100347 | Rotary CAM switch | Industrial Control | IDSIG | GENERAL PURPOSE | 3 - INDUSTRY GENERAL PURPOSE | CTS | CTS | MP | PUSHBUTTONS | MPCTS | 52.8 | EUR | 1 | UN | 3389110442380 | C | 1 | 6.5 | 8 | 6.5 | CM | 122 | 110 | G | 338 | CMQ | [12 empty] | 16 | UN | 43389110442388 | 15 | 40 | 15 | CM | 2.177 | 110 | KG | 9 | DMQ | [12 empty] | 1 | UN | 3389110442380 | 80 | 65 | 65 | MM | 122 | 110 | G | 338 | CMQ | 8536508000
33536 | Tabela de Preços de Equipamentos e sistemas de distribuição de energia de Baixa Tensão | 18/05/2026 | Modificação | control unit Micrologic 2.0 E, Compact NS 630b to 1600 circuit breakers, drawout, LI protections | BT8 | DBT | 181460 | NS 630B-3200 TU & ACC | Power Products | PPCCB | CONFIGURABLE | 4 - LARGE BUILDING CONFIGURABLE | CCB | CCB | PL | COMPACT NS >= 630A | PLCCB | 1655.685 | EUR | 1 | UN | 3606480344688 | C | 1 | 13.5 | 38 | 14 | CM | 452 | 452 | G | 7182 | CMQ | [36 empty] | 1 | UN | 3606480344688 | 68 | 215 | 80 | MM | 365 | 452 | G | 1169600 | MMQ | 8536303000
XB4BD912R47K | Tabela de Preços de Automação e Controlo | 18/05/2026 | Modificação | Potenciómetro de 47k + cabeça de 2mm | AC3 | ACI | 100316 | DIAMETER 22 | Industrial Control | IDSIG | GENERAL PURPOSE | 3 - INDUSTRY GENERAL PURPOSE | CTS | CTS | MP | PUSHBUTTONS | MPCTS | 102.61 | EUR | 1 | UN | 3606480985027 | B | 1 | 8.4 | 4.2 | 5.2 | CM | 106 | 95 | G | 183.456 | CMQ | [12 empty] | 40 | UN | 43606480985025 | 15 | 40 | 30 | CM | 4.615 | 95 | KG | 18000 | CMQ | [12 empty] | 1 | UN | 3606480985027 | 5.3 | 8.8 | 4.3 | CM | 104 | 95 | G | 200.55 | CMQ | 8533401000
XB4BW35G5 | Tabela de Preços de Automação e Controlo | 18/05/2026 | Modificação | Botão de pressão iluminado amarelo ø 22 - mola encastrada - 120 v - 1no+1nc | AC3 | ACI | 100316 | DIAMETER 22 | Industrial Control | IDSIG | GENERAL PURPOSE | 3 - INDUSTRY GENERAL PURPOSE | CTS | CTS | MP | PUSHBUTTONS | MPCTS | 60.23 | EUR | 1 | UN | 3389110892109 | C | 1 | 8.8 | 5.4 | 3.4 | CM | 97 | 97 | G | 161.568 | CMQ | [12 empty] | 100 | UN | 43389110892107 | 30 | 40 | 30 | CM | 10.354 | 97 | KG | 36000 | CMQ | [12 empty] | 1 | UN | 3389110892109 | 8.8 | 5.4 | 3.4 | CM | 97 | 97 | G | 161.568 | CMQ | 8536508000
LV846460 | Tabela de Preços de Equipamentos e sistemas de distribuição de energia de Baixa Tensão | 18/05/2026 | Modificação | Circuit breaker Masterpact MTZ1 12H3 - 1250 A - 4P drawout - w/o Micrologic | BT8 | DBT | 145819 | MASTERPACT MTZ1 IEC | Power Products | PPACB | CONFIGURABLE | 4 - LARGE BUILDING CONFIGURABLE | ACB | ACB | PR | AIR CIRCUIT BREAKERS | PRACB | 11373.035 | EUR | 1 | UN | 3606481155474 | C | 1 | 40 | 40 | 30 | CM | 15 | 12 | KG | 48000 | CMQ | [36 empty] | 1 | UN | 3606481155474 | 4 | 4 | 3 | DM | 15 | 12 | KG | 48 | DMQ | 8536209090
LV426936T | Tabela de Preços de Equipamentos e sistemas de distribuição de energia de Baixa Tensão | 18/05/2026 | Modificação | Comando rotativo lateral vermelho NSXm IP54 | BT4 | DBT | 181428 | COMPACT NSXM HANDLES | Power Products | PPCCB | GENERAL PURPOSE | 2 - SMALL & MED BUILDING GENERAL PURPOSE | CCN | CCN | 02 | NSXM, FUPACT, INS <= 630A | 02CCN | 163.32 | EUR | 1 | UN | 3606481995261 | C | 1 | 9 | 45.8 | 9 | CM | 737 | 737 | G | 3709.8 | CMQ | [12 empty] | 12 | UN | 43606481995269 | 30 | 60 | 40 | CM | 9.547 | 737 | KG | 72 | DMQ | [12 empty] | 1 | UN | 3606481995261 | 9 | 45.8 | 9 | CM | 737 | 737 | G | 3709.8 | CMQ | 8538909999
29370 | Tabela de Preços de Equipamentos e sistemas de distribuição de energia de Baixa Tensão | 18/05/2026 | Modificação | encravamento do punho por dispositivo amovível - para NS80...630 | BT4 | DBT | 149655 | OLD GDP PPCCB | Power Products | PPCCB | GENERAL PURPOSE | 2 - SMALL & MED BUILDING GENERAL PURPOSE | CCN | CCN | 01 | NSX | 01CCN | 22.975 | EUR | 1 | UN | 3303430293705 | A | 1 | 1 | 13 | 10 | CM | 42 | 42 | G | 130 | CMQ | 320 | UN | 73303430293704 | 50 | 120 | 80 | CM | 28.696 | 42 | KG | 480 | DMQ | 40 | UN | 43303430293703 | 30 | 40 | 30 | CM | 2.166 | 42 | KG | 36000 | CMQ | [12 empty] | 1 | UN | 3303430293705 | 1 | 9.1 | 7.8 | CM | 42 | 42 | G | 70.98 | CMQ | 8301600090
A9C62463 | Tabela de Preços de Equipamentos e sistemas de distribuição de energia de Baixa Tensão | 18/05/2026 | Modificação | Reflex iC60N Ti24 63 A 4P curva C disjuntor com controlo integrado | BT1 | RPT | 135006 | ACTI9 | Power Products | PPCFD | GENERAL PURPOSE | 2 - SMALL & MED BUILDING GENERAL PURPOSE | FTI | FTI | DI | ACTI9 PROTECTION DEVICES INDUSTRIAL | DIFTI | 1251.46 | EUR | 1 | UN | 3606480455728 | C | 1 | 9 | 16.5 | 11.2 | CM | 898 | 898 | G | 1663.2 | CMQ | [12 empty] | 14 | UN | 43606480455726 | 30 | 40 | 30 | CM | 12.723 | 898 | KG | 36000 | CMQ | [12 empty] | 1 | UN | 3606480455728 | 9 | 16.5 | 11.2 | CM | 898 | 898 | G | 1663.2 | CMQ | 8536201090
TSXESPP3003 | Tabela de Preços de Automação e Controlo | 18/05/2026 | Modificação | Encoder splitter cable - 3 m | AC4 | ACI | 188008 | SAFETY NEW ARCHITECTUR | Discrete Automation | IDMST | CONFIGURABLE | 5 - INDUSTRY CONFIGURABLE | ABA | ABA | A5 | PLC BASIC | A5ABA | 212.43 | EUR | 1 | UN | 3606480795893 | C | 1 | 4 | 24 | 23 | CM | 312 | 312 | G | 2208 | CMQ | [12 empty] | 7 | UN | 43606480795891 | 15 | 40 | 30 | CM | 2.513 | 312 | KG | 18 | DMQ | [12 empty] | 1 | UN | 3606480795893 | 4 | 24 | 23 | CM | 312 | 312 | G | 2208 | CMQ | 8544429090
SLASXCX | Tabela de Preços de Soluções de Conectividade | 18/05/2026 | Modificação | SpaceLogic SLA Series Air Quality Sensor, CO2, Temperature, Room, Analog Outputs, Matte White Housing | GE1 | PRO | 117134 | LIVING SPACE SENSORS | Digital Energy | DBPRD | GENERAL PURPOSE | 2B- BUILDING MANAGEMENT OFFER GENERAL PURPOSE | FDB | FDB | FD | FIELD DEVICES BMS | FDFDB | 304.18 | EUR | 1 | UN | 3606481900555 | C | 1 | 14.4 | 4.8 | 9.8 | CM | 180 | 180 | G | 677.376 | CMQ | [12 empty] | 2 | UN |  | 15 | 40 | 15 | CM | 563 | 180 | G | 9000 | CMQ | [12 empty] | 1 | UN | 3606481900555 | 5.6 | 14.8 | 10.7 | CM | 186 | 180 | G | 886.816 | CMQ | 9025804089
MCSESU053FN0 | Tabela de Preços de Automação e Controlo | 18/05/2026 | Modificação | Modicon Unmanaged Switch - 5 ports for copper | AC1 | ACI | 110562 | MODICON SWITCH | Discrete Automation | IDPAC | PROGRAMABLE | 7 - INDUSTRY PROGRAMMABLE | AAP | AAP | HI | AUTOMATION PLANT | HIAAP | 147.21 | EUR | 1 | UN | 3606481029546 | A | 1 | 6.3 | 24.3 | 16.5 | CM | 262 | 262 | G | 2525.985 | CMQ | [12 empty] | 20 | UN | 13606481029543 | 300 | 600 | 400 | MM | 6470 | 262 | G | 72000000 | MMQ | [12 empty] | 1 | UN | 3606481029546 | 6.3 | 24 | 16.3 | CM | 273 | 262 | G | 2464.56 | CMQ | 8517620000
33395 | Tabela de Preços de Equipamentos e sistemas de distribuição de energia de Baixa Tensão | 18/05/2026 | Modificação | disjuntor Compact NS1000H - 1000 A - 4 pólos - extraível -sem controlo | BT8 | DBT | 133346 | COMPACT NS 630B-1600 | Power Products | PPCCB | CONFIGURABLE | 4 - LARGE BUILDING CONFIGURABLE | CCB | CCB | PL | COMPACT NS >= 630A | PLCCB | 12504.515 | EUR | 1 | UN | 3303430333951 | C | 1 | 40 | 30 | 40 | CM | 18.43 | 5.23 | KG | 48000 | CMQ | [36 empty] | 1 | UN | 3303430333951 | 400 | 300 | 400 | MM | 18430 | 5.23 | G | 48000000 | MMQ | 8536209090
XAWG210EX | Tabela de Preços de Automação e Controlo | 18/05/2026 | Modificação | Estação de controlo - xaw-g - plástico - 1 no - verde - iniciar | AC3 | ACI | 100375 | ENCLOSURES&SAFETY C.S. | Industrial Control | IDSIG | GENERAL PURPOSE | 3 - INDUSTRY GENERAL PURPOSE | CTS | CTS | MP | PUSHBUTTONS | MPCTS | 386.05 | EUR | 1 | UN | 3389118047235 | B | 1 | 13.5 | 23.5 | 9 | CM | 705 | 705 | G | 2855.25 | CMQ | [12 empty] | 8 | UN | 43389118047233 | 30 | 40 | 30 | CM | 6.138 | 705 | KG | 36 | DMQ | [12 empty] | 1 | UN | 3389118047235 | 135 | 235 | 90 | MM | 719 | 705 | G | 2855.25 | CMQ | 8536508000
ZB5FD59C0 | Tabela de Preços de Automação e Controlo | 18/05/2026 | Modificação | Cabeça selector flush botão 3 posições retorno ce | AC3 | ACI | 100316 | DIAMETER 22 | Industrial Control | IDSIG | GENERAL PURPOSE | 3 - INDUSTRY GENERAL PURPOSE | CTS | CTS | MP | PUSHBUTTONS | MPCTS | 32.08 | EUR | 1 | UN | 3606489771904 | C | 1 | 5.45 | 5.2 | 4.3 | CM | 22 | 22 | G | 121.862 | CMQ | [12 empty] | 80 | UN |  | 15 | 40 | 30 | CM | 2.835 | 22 | KG | 18000 | CMQ | [12 empty] | 1 | UN | 3606489771904 | 5.5 | 5.2 | 4.3 | CM | 22 | 22 | G | 122.98 | CMQ | 8538909999
LV429369T | Tabela de Preços de Equipamentos e sistemas de distribuição de energia de Baixa Tensão | 18/05/2026 | Modificação | Enc. mecânico comando rotativo direto 100-250 | BT4 | DBT | 191790 | COMPACT NSX | Power Products | PPCCB | GENERAL PURPOSE | 2 - SMALL & MED BUILDING GENERAL PURPOSE | CCN | CCN | 01 | NSX | 01CCN | 278.3 | EUR | 1 | UN | 3606482003941 | C | 1 | 2.8 | 34.5 | 18.5 | CM | 540 | 540 | G | 1787.1 | CMQ | [12 empty] | 20 | UN | 23606482003945 | 30 | 60 | 40 | CM | 11.47 | 540 | KG | 72 | DMQ | [12 empty] | 1 | UN | 3606482003941 | 2.8 | 34.5 | 18.5 | CM | 540 | 540 | G | 1787.1 | CMQ | 8301409000
MEG4025-6535 | Tabela de Preços de Equipamentos e sistemas de distribuição de energia de Baixa Tensão | 18/05/2026 | Modificação | Quadro D-Life, 2 elementos, branco | IS1 | RPT | 181950 | MERTEN SYSTEM D | Home Solutions | HSCWD | GENERAL PURPOSE | 1 - RESIDENTIAL GENERAL PURPOSE | CLD | CLD | 40 | CONNECTED LIVING MERTEN | 40CLD | 7.265 | EUR | 1 | UN | 4042811198237 | C | 1 | 1 | 15.8 | 8.1 | CM | 24 | 24 | G | 127.98 | CMQ | [12 empty] | 90 | UN | 34042811198238 | 18.5 | 40 | 30 | CM | 3.15 | 24 | KG | 22200 | CMQ | 10 | UN | 14042811198234 | 9.5 | 16.7 | 12.6 | CM | 302 | 24 | G | 1998.99 | CMQ | 1 | UN | 4042811198237 | 1 | 15.8 | 8.1 | CM | 24 | 24 | G | 127.98 | CMQ | 3925901000
ABE7H34E100 | Tabela de Preços de Automação e Controlo | 18/05/2026 | Modificação | Sub-bases, caixas divisoras passivas Modicon ABE9 IP67 | AC1 | ACI | 107537 | PREWIRING TELEFAST | Discrete Automation | IDMST | PROGRAMABLE | 7 - INDUSTRY PROGRAMMABLE | AAP | AAP | HI | AUTOMATION PLANT | HIAAP | 233.36 | EUR | 1 | UN | 3389119412421 | C | 1 | 8 | 29 | 21 | CM | 611 | 611 | G | 4872 | CMQ | [12 empty] | 10 | UN | 43389119412429 | 30 | 60 | 40 | CM | 6.96 | 611 | KG | 72000 | CMQ | [12 empty] | 1 | UN | 3389119412421 | 8 | 29 | 21 | CM | 611 | 611 | G | 4872 | CMQ | 8536909500
LV948110 | Tabela de Preços de Equipamentos e sistemas de distribuição de energia de Baixa Tensão | 18/05/2026 | Modificação | MTZ3 40 H2 - 4000 A - 4P Fixo - configurável | BT8 | DBT | 190406 | MTZ2-3 ACTIVE IEC | Power Products | PPACB | CONFIGURABLE | 4 - LARGE BUILDING CONFIGURABLE | ACB | ACB | 06 | MTZ ACTIVE OFFER | 06ACB | 52784.38 | EUR | 1 | UN | 3606486812778 | C | 1 | 2 | 2 | 1 | CM | 10 | 10 | G | 4 | CMQ | [36 empty] | 1 | UN | 3606486812778 | 2 | 2 | 1 | CM | 10 | 10 | G | 4 | CMQ | 8536209090
GV4L80S | Tabela de Preços de Automação e Controlo | 18/05/2026 | Modificação | TeSys GV4 - disjuntor magnético - 80A 3P - com EverLink | BT2 | CUE | 187424 | TESYS DECA FRAME 4 CB | Power Products | PPCTR | GENERAL PURPOSE | 3 - INDUSTRY GENERAL PURPOSE | TPP | TPP | GM | TESYS POWER & PROTECT | GMTPP | 823.11 | EUR | 1 | UN | 3606481387172 | C | 1 | 10.5 | 21.5 | 21 | CM | 1.875 | 1.875 | KG | 4740.75 | CMQ | 32 | UN |  | 45 | 120 | 80 | CM | 75.36 | 1.875 | KG | 432000 | CMQ | 4 | UN | 43606481387170 | 30 | 40 | 30 | CM | 7.92 | 1.875 | KG | 36000 | CMQ | [12 empty] | 1 | UN | 3606481387172 | 10.5 | 21.5 | 21 | CM | 1.875 | 1.875 | KG | 4740.75 | CMQ | 8536209090
LVS04485 | Tabela de Preços de Equipamentos e sistemas de distribuição de energia de Baixa Tensão | 18/05/2026 | Modificação | Ligacao P NS1250 Vertical Fixo 3P | BT6 | DBT | 175795 | PRISMASET P STRUCT | Power Products | PPLVS | GENERAL PURPOSE | 2 - SMALL & MED BUILDING GENERAL PURPOSE | LVE | LVE | L1 | PRISMASET IP40 | L1LVE | 1119.52 | EUR | 1 | UN | 3606481867810 | C | 1 | 11.5 | 54 | 12.5 | CM | 6.702 | 6.702 | KG | 7762.5 | CMQ | 28 | UN |  | 38 | 120 | 80 | CM | 198 | 6.702 | KG | 364.8 | DMQ | [24 empty] | 1 | UN | 3606481867810 | 11.5 | 54 | 12.5 | CM | 6.671 | 6.702 | KG | 7762.5 | CMQ | 8536909500
RSB1A120B7PV | Tabela de Preços de Automação e Controlo | 18/05/2026 | Modificação | Harmony, relé de interface encaixável pré-montado, 12 A, 1 CO, com LED, com circuito de proteção, 24 V AC | AC3 | ACI | 116769 | ELECTROMECA.RELAY SE | Industrial Control | IDSIG | GENERAL PURPOSE | 3 - INDUSTRY GENERAL PURPOSE | ARO | ARO | RM | ELECTROMECHANICAL RELAYS | RMARO | 36.13 | EUR | 1 | UN | 3606489562694 | C | 0 | 8.42 | 6.42 | 1.56 | CM | 53 | 53 | G | 84.328 | CMQ | [12 empty] | 180 | UN | 23606489562698 | 30 | 40 | 30 | CM | 11.525 | 53 | KG | 36 | CMQ | 30 | UN | 13606489562691 | 8.5 | 27 | 18.5 | CM | 1.777 | 53 | KG | 4044.404 | CMQ | 1 | UN | 3606489562694 | 8.42 | 6.42 | 1.56 | CM | 53 | 53 | G | 84.328 | CMQ | 8536419089
EZ9F56316 | Tabela de Preços de Equipamentos e sistemas de distribuição de energia de Baixa Tensão | 18/05/2026 | Modificação | Easy9, disjuntor 3P, 16A, curva C, 6000A (IEC/EN 60898-1) | BT1 | RPT | 190615 | EASY9 | Power Products | PPCFD | GENERAL PURPOSE | 1 - RESIDENTIAL GENERAL PURPOSE | FDR | FDR | FB | APARENTA MODULAR EASY9 TERCIARIO / 6KA & TYPE A | FBFDR | 46.54 | EUR | 1 | UN | 3606480587825 | C | 1 | 7 | 5 | 8 | CM | 305 | 305 | G | 280 | CMQ | 384 | UN |  | 75 | 60 | 80 | CM | 133.684 | 305 | KG | 768 | CMQ | 48 | UN | 43606480587823 | 30 | 40 | 30 | CM | 15.065 | 305 | KG | 36 | CMQ | 4 | UN | 13606480587822 | 8 | 22 | 9 | CM | 1.22 | 305 | KG | 1723.68 | CMQ | 1 | UN | 3606480587825 | 7 | 5 | 8 | CM | 305 | 305 | G | 280 | CMQ | 8536201090
18633 | Tabela de Preços de Equipamentos e sistemas de distribuição de energia de Baixa Tensão | 18/05/2026 | Modificação | Miniature circuit-breaker, Acti9 NG125N, 3P, 16 A, C curve, 25 kA (IEC 60947-2) | BT1 | RPT | 190600 | ACTI9 | Power Products | PPCFD | GENERAL PURPOSE | 2 - SMALL & MED BUILDING GENERAL PURPOSE | FTI | FTI | DI | ACTI9 PROTECTION DEVICES INDUSTRIAL | DIFTI | 327.52 | EUR | 1 | UN | 3303430186335 | B | 1 | 8.6 | 12.7 | 12 | CM | 758 | 758 | G | 1310.64 | CMQ | [12 empty] | 18 | UN | 43303430186333 | 30 | 40 | 30 | CM | 13.833 | 758 | KG | 36000 | CMQ | [12 empty] | 1 | UN | 3303430186335 | 8.6 | 12.7 | 12 | CM | 758 | 758 | G | 1310.64 | CMQ | 8536201090
NSYPLA776G | Tabela de Preços de Equipamentos e sistemas de distribuição de energia de Baixa Tensão | 18/05/2026 | Modificação | Floor standing enclosure polyester vers.PLA completely sealed 750x750x620 IP65 | EN1 | CUE | 108763 | PanelSeT P FS PLA | Power Products | PPUES | GENERAL PURPOSE | 3 - INDUSTRY GENERAL PURPOSE | UEA | UEA | PA | UE - FLOOR STANDING ENCLOSURES PLA IN POLYESTER. | PAUEA | 1543.344 | EUR | 1 | UN | 3606480772924 | A4 | 1 | 66 | 78 | 76 | CM | 31 | 31 | KG | 391248 | CMQ | 2 | UN | 73606480772923 | 1740 | 1200 | 1000 | MM | 73 | 31 | KG | 2088 | DMQ | [24 empty] | 1 | UN | 3606480772924 | 780 | 650 | 780 | MM | 29 | 31 | KG | 395.46 | DMQ | 9403700000
8601110000 | Tabela de Preços de Soluções de Conectividade | 18/05/2026 | Modificação | Act: Elec, Mod, NSR, 24 VAC, 15 Nm, Rotary, IP54 | GE1 | PRO | 191547 | BALL VALVES AND ACT. | Digital Energy | DBPRD | GENERAL PURPOSE | 2B- BUILDING MANAGEMENT OFFER GENERAL PURPOSE | FDB | FDB | FD | FIELD DEVICES BMS | FDFDB | 623.14 | EUR | 1 | UN | 3606481819840 | C | 1 | 16.4 | 9 | 14.4 | CM | 940 | 940 | G | 2125.44 | CMQ | [12 empty] | 5 | UN |  | 15 | 40 | 30 | CM | 5255 | 940 | G | 18 | DMQ | [12 empty] | 1 | UN | 3606481819840 | 8.8 | 14 | 12.2 | CM | 960 | 940 | G | 1503.04 | CMQ | 8501109190
XD5PA12 | Tabela de Preços de Automação e Controlo | 18/05/2026 | Modificação | Manipulador 2 endereços fixos | AC3 | ACI | 100316 | DIAMETER 22 | Industrial Control | IDSIG | GENERAL PURPOSE | 3 - INDUSTRY GENERAL PURPOSE | CTS | CTS | MP | PUSHBUTTONS | MPCTS | 141.76 | EUR | 1 | UN | 3389110904277 | B | 1 | 4.4 | 12.8 | 5.3 | CM | 64 | 64 | G | 298.496 | CMQ | [12 empty] | 40 | UN | 43389110904275 | 15 | 40 | 30 | CM | 2.867 | 64 | KG | 18 | DMQ | [12 empty] | 1 | UN | 3389110904277 | 4.4 | 12.8 | 5.3 | CM | 64 | 64 | G | 298.496 | CMQ | 8536508000
TA1AD3L16H4TPE | Tabela de Preços de Equipamentos e sistemas de distribuição de energia de Baixa Tensão | 18/05/2026 | Modificação | TransferPacT Active Automatic, 1600A, 400 VAC, 3P, tamanho 1600A | BT4 | DBT | 189630 | TRANSFERPACT SX | Power Products | PPATS | CONFIGURABLE | 4 - LARGE BUILDING CONFIGURABLE | ATS | ATS | AT | ATS – AUTOMATIC TRANSFER SWITCH | ATATS | 10588.825 | EUR | 1 | UN | 3606487141037 | C | 1 | 73.5 | 80 | 60 | CM | 72 | 69 | KG | 352800 | CMQ | [36 empty] | 1 | UN | 3606487141037 | 73.5 | 80 | 60 | CM | 72 | 69 | KG | 352800 | CMQ | 8536508000
M9F17406 | Tabela de Preços de Equipamentos e sistemas de distribuição de energia de Baixa Tensão | 18/05/2026 | Modificação | Multi9 - Disjuntor C60L, 4P, 6A, curva C, 25kA (IEC/EN 60947-2) | BT1 | RPT | 190621 | MULTI9 | Power Products | PPCFD | GENERAL PURPOSE | 2 - SMALL & MED BUILDING GENERAL PURPOSE | FTD | FTD | D9 | MULTI9 PROTECTION FOR OEM | D9FTD | 412.29 | EUR | 1 | UN | 3606480578212 | C | 1 | 7.5 | 9 | 7 | CM | 423 | 423 | G | 472.5 | CMQ | [12 empty] | 18 | UN | 43606480578210 | 30 | 40 | 30 | CM | 8.359 | 423 | KG | 36 | DMQ | 3 | UN | 13606480578219 | 0.8 | 2.2 | 0.9 | DM | 1.312 | 423 | KG | 1.584 | DMQ | 1 | UN | 3606480578212 | 0.75 | 0.9 | 0.7 | DM | 0.423 | 423 | KG | 0.473 | DMQ | 8536201090
SZMT2120 | Tabela de Preços de Equipamentos e sistemas de distribuição de energia de Baixa Tensão | 18/05/2026 | Modificação | Espelho modular + C DIN 2L01A 150x500 | BT6 | DBT | 188310 | PrismaSeT XL | Power Products | PPCFD | GENERAL PURPOSE | 2 - SMALL & MED BUILDING GENERAL PURPOSE | PXS | PXS | 04 | PRISMASET XL | 04PXS | 99.91 | EUR | 1 | UN | 4015153768239 | A | 1 | 9.7 | 51.3 | 16.8 | CM | 890 | 890 | G | 8359.848 | CMQ | 72 | UN |  | 132 | 120 | 80 | CM | 80 | 890 | KG | 1267200 | CMQ | [24 empty] | 1 | UN | 4015153768239 | 9.7 | 51.3 | 16.8 | CM | 890 | 890 | G | 8359.848 | CMQ | 7326909890
LA6DK10F | Tabela de Preços de Automação e Controlo | 18/05/2026 | Modificação | LATCH BLK OLD LC1/LP1 D09-D65 110V | BT2 | CUE | 187515 | TESYS DECA CONTROL ACC | Power Products | PPCTR | GENERAL PURPOSE | 3 - INDUSTRY GENERAL PURPOSE | TCC | TCC | AC | TESYS CONTROL CONTACTOR | ACTCC | 134.195 | EUR | 1 | UN | 3389110766479 | B | 1 | 4.6 | 6.5 | 5 | CM | 99 | 70 | G | 149.5 | CMQ | [12 empty] | 32 | UN | 43389110766477 | 15 | 40 | 15 | CM | 3.393 | 70 | KG | 9 | DMQ | [12 empty] | 1 | UN | 3389110766479 | 0.46 | 0.5 | 0.65 | DM | 0.099 | 70 | KG | 0.15 | DMQ | 8538909999
GV3PC02 | Tabela de Preços de Automação e Controlo | 18/05/2026 | Modificação | COFRE PARA DISJUNTOR GV3P IP65 MANOPLA VM | BT2 | CUE | 187535 | GV ENCLOSURES | Power Products | PPCTR | GENERAL PURPOSE | 3 - INDUSTRY GENERAL PURPOSE | TPP | TPP | GM | TESYS POWER & PROTECT | GMTPP | 383.1 | EUR | 1 | UN | 3389119409940 | B | 1 | 19.5 | 31.5 | 21.5 | CM | 3.634 | 3.634 | KG | 13206.375 | CMQ | 60 | UN | 73389119409949 | 94 | 165 | 135 | CM | 251 | 3.634 | KG | 2093.85 | DMQ | 1 | UN |  | 30 | 40 | 30 | CM | 4.128 | 3.634 | KG | 36000 | CMQ | [12 empty] | 1 | UN | 3389119409940 | 220 | 315 | 195 | MM | 4000 | 3.634 | G | 13513.5 | CMQ | 8538100000
LV429481 | Tabela de Preços de Equipamentos e sistemas de distribuição de energia de Baixa Tensão | 18/05/2026 | Modificação | trip unit accessory, Compact NSX 100/160/250, transparent cover for Micrologic 2 | BT4 | DBT | 191790 | COMPACT NSX | Power Products | PPCCB | GENERAL PURPOSE | 2 - SMALL & MED BUILDING GENERAL PURPOSE | CCN | CCN | 01 | NSX | 01CCN | 28.38 | EUR | 1 | UN | 3606480021268 | C | 1 | 0.49 | 20 | 12 | CM | 23 | 23 | G | 117.6 | CMQ | [12 empty] | 100 | UN | 43606480021266 | 30 | 60 | 40 | CM | 3.066 | 23 | KG | 72 | DMQ | [12 empty] | 1 | UN | 3606480021268 | 0.49 | 20 | 12 | CM | 23 | 23 | G | 117.6 | CMQ | 3925908000
SZMT22220SE | Tabela de Preços de Equipamentos e sistemas de distribuição de energia de Baixa Tensão | 18/05/2026 | Modificação | Espelho e platina para 4 NSXm, 2A2L | BT6 | DBT | 188310 | PrismaSeT XL | Power Products | PPCFD | GENERAL PURPOSE | 2 - SMALL & MED BUILDING GENERAL PURPOSE | PXS | PXS | 04 | PRISMASET XL | 04PXS | 187.39 | EUR | 1 | UN | 4015153768321 | C | 1 | 9.3 | 52 | 31.9 | CM | 2.234 | 2.234 | KG | 15426.84 | CMQ | 11 | UN | 14015153768328 | 73.5 | 80 | 60 | CM | 37.2 | 2.234 | KG | 352800 | CMQ | [24 empty] | 1 | UN | 4015153768321 | 31.5 | 9 | 51 | CM | 2.2 | 2.234 | KG | 14458.5 | CMQ | 7326909890
XACA67141 | Tabela de Preços de Automação e Controlo | 18/05/2026 | Modificação | pendant control station XAC-A - 6 pushbuttons + 1 Emergency stop | AC3 | ACI | 100369 | PENDANT STATIONS | Industrial Control | IDSIG | GENERAL PURPOSE | 3 - INDUSTRY GENERAL PURPOSE | CTS | CTS | EM | CONTROL STATIONS | EMCTS | 314.94 | EUR | 1 | UN | 3389110843477 | C | 1 | 8.5 | 35 | 9 | CM | 600 | 600 | G | 2677.5 | CMQ | 42 | UN |  | 73.5 | 60 | 80 | CM | 38.2 | 600 | KG | 352.8 | DMQ | [24 empty] | 1 | UN | 3389110843477 | 0.85 | 3.5 | 0.9 | DM | 0.6 | 600 | KG | 2.678 | DMQ | 8537109899
ZBY2103C0 | Tabela de Preços de Automação e Controlo | 18/05/2026 | Modificação | Porta-etiqueta 30x40mm com etiquetas. "marche" | AC3 | ACI | 100316 | DIAMETER 22 | Industrial Control | IDSIG | GENERAL PURPOSE | 3 - INDUSTRY GENERAL PURPOSE | CTS | CTS | MP | PUSHBUTTONS | MPCTS | 5.95 | EUR | 1 | UN | 3606489754839 | C | 10 | 11 | 15 | 0.1 | CM | 5 | 5 | G | 16.5 | CMQ | [24 empty] | 10 | UN | 13606489754836 | 0.1 | 15 | 11 | CM | 50 | 5 | G | 16.5 | CMQ | 1 | UN | 3606489754839 | 11 | 15 | 0.1 | CM | 5 | 5 | G | 16.5 | CMQ | 3926909790
ZBZ003 | Tabela de Preços de Automação e Controlo | 18/05/2026 | Modificação | Harmony XB5, Harmony XB4, set of 10 faston connectors, for contact block | AC3 | ACI | 100316 | DIAMETER 22 | Industrial Control | IDSIG | GENERAL PURPOSE | 3 - INDUSTRY GENERAL PURPOSE | CTS | CTS | MP | PUSHBUTTONS | MPCTS | 3.44 | EUR | 1 | UN | 3389119029742 | C | 0 | 0.5 | 1.5 | 0.5 | CM | 0.9 | 0.9 | G | 0.375 | CMQ | [24 empty] | 10 | UN | 13389119029749 | 50 | 40 | 10 | MM | 50 | 0.9 | G | 20 | CMQ | 1 | UN | 3389119029742 | 5 | 4 | 1 | CM | 5 | 0.9 | G | 20 | CMQ | 3926909790
C11E6TM100B | Tabela de Preços de Equipamentos e sistemas de distribuição de energia de Baixa Tensão | 18/05/2026 | Modificação | ComPacT DISJUNTOR NSXm100E 16kA CA 4P3D 100A TMD PARAFUSO | BT4 | DBT | 181432 | COMPACT NSXM 16-160 | Power Products | PPCCB | GENERAL PURPOSE | 2 - SMALL & MED BUILDING GENERAL PURPOSE | CCN | CCN | 02 | NSXM, FUPACT, INS <= 630A | 02CCN | 455.105 | EUR | 1 | UN | 3606481989833 | C | 1 | 12 | 22 | 13 | CM | 1.6 | 1.6 | KG | 3432 | CMQ | 144 | UN | 73606481989832 | 1500 | 1200 | 800 | MM | 254490 | 1.6 | G | 1440000000 | MMQ | 6 | UN | 43606481989831 | 300 | 400 | 300 | MM | 10190 | 1.6 | G | 36000000 | MMQ | [12 empty] | 1 | UN | 3606481989833 | 12 | 22 | 13 | CM | 1.6 | 1.6 | KG | 3432 | CMQ | 8536209090
LC1D80AB7 | Tabela de Preços de Automação e Controlo | 18/05/2026 | Modificação | TeSys D contactor 3P 66A AC-3 up to 440V coil 24V AC 50/60Hz | BT2 | CUE | 187516 | TESYS DECA CONT. <115A | Power Products | PPCTR | GENERAL PURPOSE | 3 - INDUSTRY GENERAL PURPOSE | TCC | TCC | AC | TESYS CONTROL CONTACTOR | ACTCC | 678.325 | EUR | 1 | UN | 3606481312112 | C | 1 | 6.2 | 15.5 | 13.5 | CM | 922 | 922 | G | 1297.35 | CMQ | 160 | UN | 73606481312111 | 77 | 60 | 80 | CM | 161.78 | 922 | KG | 369.6 | DMQ | 10 | UN | 43606481312110 | 15 | 40 | 30 | CM | 9.838 | 922 | KG | 18 | DMQ | [12 empty] | 1 | UN | 3606481312112 | 60 | 130 | 125 | MM | 958 | 922 | G | 975 | CMQ | 8536419089
C100H4WM | Tabela de Preços de Equipamentos e sistemas de distribuição de energia de Baixa Tensão | 18/05/2026 | Modificação | Bloco Corte NS1000H 4P 1000 Extraivel Manual | BT8 | DBT | 133346 | COMPACT NS 630B-1600 | Power Products | PPCCB | CONFIGURABLE | 4 - LARGE BUILDING CONFIGURABLE | CCB | CCB | PL | COMPACT NS >= 630A | PLCCB | 7847.215 | EUR | 1 | UN | 3606482238237 | C | 0 | 2 | 2 | 1 | CM | 10 | 10 | G | 4 | CMQ | [36 empty] | 1 | UN | 3606482238237 | 2 | 2 | 1 | CM | 10 | 10 | G | 4 | CMQ | 8536209090
LC1D40AJD | Tabela de Preços de Automação e Controlo | 18/05/2026 | Modificação | Contactor Tesys D - 3P(3 NA) - AC-3 - <= 440 V 40 A - 12 V CC bobina standard | BT2 | CUE | 187516 | TESYS DECA CONT. <115A | Power Products | PPCTR | GENERAL PURPOSE | 3 - INDUSTRY GENERAL PURPOSE | TCC | TCC | AC | TESYS CONTROL CONTACTOR | ACTCC | 376.225 | EUR | 1 | UN | 3389118326675 | C | 1 | 6 | 15 | 14 | CM | 850 | 850 | G | 1260 | CMQ | [12 empty] | 10 | UN |  | 15 | 40 | 30 | CM | 10455 | 850 | G | 18 | DMQ | [12 empty] | 1 | UN | 3389118326675 | 60 | 140 | 150 | MM | 850 | 850 | G | 1260 | CMQ | 8536419089
BMH1003T07A2A | Tabela de Preços de Automação e Controlo | 18/05/2026 | Modificação | servo motor BMH - 8.2 Nm - 6000 rpm - untapped shaft - without brake - IP54 | AC2 | ACI | 132912 | SERVO MOTORS | Discrete Automation | IDMST | PROGRAMABLE | 7 - INDUSTRY PROGRAMMABLE | AAM | AAM | DV | MOTION | DVAAM | 1906.66 | EUR | 1 | UN | 3606485198163 | C | 1 | 20 | 40 | 22 | CM | 6.8 | 6.8 | KG | 17600 | CMQ | [12 empty] | 1 | UN | 3606485198163 | 30 | 60 | 40 | CM | 7.952 | 6.8 | KG | 72000 | CMQ | [12 empty] | 1 | UN | 3606485198163 | 220 | 400 | 200 | MM | 6800 | 6.8 | G | 17600 | CMQ | 8501522089
NSYTUP7035 | Tabela de Preços de Equipamentos e sistemas de distribuição de energia de Baixa Tensão | 18/05/2026 | Modificação | Paint for touching up with a brush. Colour RAL 7035. Air drying | EN1 | CUE | 119490 | PanelSeT S FS Accessor | Power Products | PPUES | GENERAL PURPOSE | 3 - INDUSTRY GENERAL PURPOSE | UEC | UEC | EK | UE - TRANSVERSAL ACCESSORIES OF ENCLOSURES. | EKUEC | 101.325 | EUR | 1 | UN | 3606480185045 | C4 | 1 | 2 | 14 | 8 | CM | 30 | 30 | G | 224 | CMQ | [24 empty] | 1 | UN |  | 0 | 0 | 0 |  | 0.04 | 30 | KG | 0.72 | DMQ | 1 | UN | 3606480185045 | 30 | 120 | 200 | MM | 0.04 | 30 | KG | 0.72 | DMQ | 3208909900
XB4FD53 | Tabela de Preços de Automação e Controlo | 18/05/2026 | Modificação | selector flush 3 posições retorn central 2na | AC3 | ACI | 100316 | DIAMETER 22 | Industrial Control | IDSIG | GENERAL PURPOSE | 3 - INDUSTRY GENERAL PURPOSE | CTS | CTS | MP | PUSHBUTTONS | MPCTS | 57.31 | EUR | 1 | UN | 3606489580193 | C | 1 | 8.7 | 5.2 | 4.3 | CM | 130 | 105 | G | 194.532 | CMQ | [12 empty] | 80 | UN | 23606489580197 | 30 | 40 | 30 | CM | 10.992 | 105 | KG | 36 | DMQ | 5 | UN | 13606489580190 | 85.2 | 21.5 | 8.6 | CM | 655 | 105 | G | 15753.48 | CMQ | 1 | UN | 3606489580193 | 4.3 | 8.7 | 5.2 | CM | 130 | 105 | G | 194.53 | CMQ | 8536508000
A9P54732 | Tabela de Preços de Equipamentos e sistemas de distribuição de energia de Baixa Tensão | 18/05/2026 | Modificação | Acti9 iC40N - Disjuntor - 3P+N - 32A - Curva C - 6000A (IEC 60898-1) - 10 kA (IEC 60947-2) | BT1 | RPT | 190600 | ACTI9 | Power Products | PPCFD | GENERAL PURPOSE | 2 - SMALL & MED BUILDING GENERAL PURPOSE | FTD | FTD | DT | ACTI9 PROTECTION DEVICES TERTIARY | DTFTD | 135.97 | EUR | 1 | UN | 3606481326171 | A | 1 | 5.4 | 7.4 | 9.6 | CM | 370 | 370 | G | 383.616 | CMQ | [12 empty] | 44 | UN | 43606481326179 | 30 | 40 | 30 | CM | 17.31 | 370 | KG | 36000 | CMQ | 4 | UN | 13606481326178 | 8.5 | 21.5 | 9.5 | CM | 1.53 | 370 | KG | 1736.125 | CMQ | 1 | UN | 3606481326171 | 5.4 | 7.4 | 9.6 | CM | 370 | 370 | G | 383.616 | CMQ | 8536201090
NSYTRV352BL | Tabela de Preços de Equipamentos e sistemas de distribuição de energia de Baixa Tensão | 18/05/2026 | Modificação | BORNE PASS 35MM2 AZUL 1P 1X1 | BT6 | DBT | 108693 | LINERGY MULTISTAND T.B | Power Products | PPLVS | GENERAL PURPOSE | 2 - SMALL & MED BUILDING GENERAL PURPOSE | LVE | LVE | L3 | LINERGY | L3LVE | 9.27 | EUR | 1 | UN | 3606480532160 | B | 50 | 1.7 | 6.6 | 6.5 | CM | 57 | 57 | G | 72.93 | CMQ | 1250 | UN | 73606480532169 | 75 | 80 | 60 | CM | 84.925 | 57 | KG | 360000 | CMQ | 200 | UN |  | 30 | 60 | 40 | CM | 12.854 | 57 | KG | 72000 | CMQ | 50 | UN | 13606480532167 | 9.8 | 17.8 | 27.5 | CM | 2.997 | 57 | KG | 4797.1 | CMQ | 50 | UN | 13606480532167 | 9.8 | 17.8 | 27.5 | CM | 2.997 | 57 | KG | 4797.1 | CMQ | 8536901000
NSYTRAP22 | Tabela de Preços de Equipamentos e sistemas de distribuição de energia de Baixa Tensão | 18/05/2026 | Modificação | SEPARADOR CINZ P/ BORN 2,5 A 1 | BT6 | DBT | 108693 | LINERGY MULTISTAND T.B | Power Products | PPLVS | GENERAL PURPOSE | 2 - SMALL & MED BUILDING GENERAL PURPOSE | LVE | LVE | L3 | LINERGY | L3LVE | 0.925 | EUR | 1 | UN | 3606480533488 | C | 50 | 0.5 | 5.5 | 5 | CM | 5 | 4.9 | G | 13.75 | CMQ | [12 empty] | 1600 | UN | 43606480533486 | 30 | 40 | 30 | CM | 8.55 | 4.9 | KG | 36000 | CMQ | 50 | UN | 23606480533482 | 3 | 17 | 17 | CM | 250 | 4.9 | G | 867 | CMQ | 50 | UN | 23606480533482 | 3 | 17 | 17 | CM | 250 | 4.9 | G | 867 | CMQ | 8547200000
A9C20868 | Tabela de Preços de Equipamentos e sistemas de distribuição de energia de Baixa Tensão | 18/05/2026 | Modificação | iCT 63 A 4NF 220/240 V 50Hz | BT1 | RPT | 135006 | ACTI9 | Power Products | PPCFD | GENERAL PURPOSE | 2 - SMALL & MED BUILDING GENERAL PURPOSE | FTI | FTI | DI | ACTI9 PROTECTION DEVICES INDUSTRIAL | DIFTI | 323.8 | EUR | 1 | UN | 3606480375170 | A | 1 | 6.5 | 12.5 | 11.5 | CM | 361 | 361 | G | 934.375 | CMQ | [12 empty] | 24 | UN | 43606480375178 | 30 | 40 | 30 | CM | 9.602 | 361 | KG | 36000 | CMQ | 4 | UN | 13606480375177 | 12.2 | 25.2 | 12.6 | CM | 1.519 | 361 | KG | 3873.74 | CMQ | 1 | UN | 3606480375170 | 8.8 | 11.2 | 12.2 | CM | 361 | 361 | G | 765.6 | CMQ | 8536490099
NSYMB108 | Tabela de Preços de Equipamentos e sistemas de distribuição de energia de Baixa Tensão | 18/05/2026 | Modificação | Platina de montagem isolante para invólucro H1000xW800mm feita de bakelite | EN1 | CUE | 132400 | WM Mounting Plates | Power Products | PPUES | GENERAL PURPOSE | 3 - INDUSTRY GENERAL PURPOSE | UEC | UEC | PM | UE - WALL MOUNTING ENCLOSURE PLM IN POLYESTER. | PMUEC | 284.07 | EUR | 1 | UN | 3606480182662 | A4 | 1 | 0.5 | 96.5 | 75 | CM | 5.496 | 5.496 | KG | 3618.75 | CMQ | 55 | UN |  | 480 | 1200 | 1000 | MM | 358.27 | 5.496 | KG | 576 | DMQ | 1 | UN |  | 0 | 0 | 0 |  | 0 | 5.496 |  | 0 |  | 1 | UN |  | 0 | 0 | 0 |  | 6.514 | 5.496 | KG | 3.619 | DMQ | 1 | UN | 3606480182662 | 5 | 965 | 750 | MM | 6.514 | 5.496 | KG | 3.619 | DMQ | 3926909790
ZB2BY4952 | Tabela de Preços de Automação e Controlo | 18/05/2026 | Modificação | legend - 30 x 40 mm - white - raise, fast | AC3 | ACI | 100369 | PENDANT STATIONS | Industrial Control | IDSIG | GENERAL PURPOSE | 3 - INDUSTRY GENERAL PURPOSE | CTS | CTS | EM | CONTROL STATIONS | EMCTS | 4.1 | EUR | 1 | UN | 3389110615197 | C | 1 | 0.1 | 4 | 3 | CM | 0.9 | 0.9 | G | 1.2 | CMQ | [36 empty] | 1 | UN | 3389110615197 | 0.1 | 4 | 3 | CM | 34 | 0.9 | G | 1.2 | CMQ | 3926909790
BMI0703P07F | Tabela de Preços de Automação e Controlo | 18/05/2026 | Modificação | servo motor BMI 3-phase - untapped IP54 multiturn - 32768 p/t x 4096 t - brake | AC2 | ACI | 175894 | LEXIUM 32I | Discrete Automation | IDMST | PROGRAMABLE | 7 - INDUSTRY PROGRAMMABLE | AAM | AAM | DV | MOTION | DVAAM | 2343.74 | EUR | 1 | UN | 3606485376356 | C | 1 | 25.8 | 59 | 20 | CM | 6.5 | 6.5 | KG | 30444 | CMQ | 8 | UN | 73606485376355 | 77 | 60 | 80 | CM | 60.5 | 6.5 | KG | 369.6 | DMQ | 1 | UN |  | 30 | 60 | 40 | CM | 7.752 | 6.5 | KG | 72000 | CMQ | [12 empty] | 1 | UN | 3606485376356 | 258 | 590 | 200 | MM | 6500 | 6.5 | G | 30444000 | MMQ | 8501522089
XB4BG21EX | Tabela de Preços de Automação e Controlo | 18/05/2026 | Modificação | Interruptor selector chave preto ø 22 - 2 posições 90°, estático - 1 no - atex | AC3 | ACI | 100316 | DIAMETER 22 | Industrial Control | IDSIG | GENERAL PURPOSE | 3 - INDUSTRY GENERAL PURPOSE | CTS | CTS | MP | PUSHBUTTONS | MPCTS | 161.37 | EUR | 1 | UN | 3389118030497 | B | 1 | 3.5 | 21 | 15 | CM | 164 | 164 | G | 1102.5 | CMQ | [12 empty] | 10 | UN | 43389118030495 | 15 | 40 | 15 | CM | 1.816 | 164 | KG | 9000 | CMQ | [12 empty] | 1 | UN | 3389118030497 | 3.5 | 21 | 15 | CM | 164 | 164 | G | 1102.5 | CMQ | 8536508000
BVX1600LI-GR | Tabela de Preços de Equipamentos e sistemas de distribuição de energia de Baixa Tensão | 18/05/2026 | Modificação | Easy UPS APC, BVX 1600VA, 230V, AVR, tomada 2P+T | ITH | UAI | 180004 | MEDIUM BACK-UPS | Secure Power | SPPPP | GENERAL PURPOSE | 2 - SMALL & MED BUILDING GENERAL PURPOSE | ITH | ITH | E1 | EASY UPS 1PH | E1ITH | 208.05 | EUR | 1 | UN | 0731304404613 | C | 0 | 29.7 | 23.5 | 49.5 | CM | 11.2 | 11.2 | KG | 34548.525 | CMQ | 12 | UN |  | 118.8 | 120 | 80 | CM | 145.4 | 11.2 | KG | 1140480 | CMQ | [24 empty] | 1 | UN | 731304404613 | 29.7 | 23.5 | 49.5 | CM | 11.2 | 11.2 | KG | 34548.525 | CMQ | 8504409590
C254200D3S | Tabela de Preços de Equipamentos e sistemas de distribuição de energia de Baixa Tensão | 18/05/2026 | Modificação | Interruptor NSX250 NA DC EP 200A | BT4 | DBT | 187739 | COMPACT NSX China Hub | Power Products | PPCCB | GENERAL PURPOSE | 2 - SMALL & MED BUILDING GENERAL PURPOSE | CCN | CCN | 01 | NSX | 01CCN | 1882.82 | EUR | 1 | UN | 3606481988676 | C | 1 | 13.5 | 19 | 14.5 | CM | 2.8 | 2.8 | KG | 3719.25 | CMQ | 32 | UN | 43606481988674 | 750 | 800 | 600 | MM | 98900 | 2.8 | G | 360000000 | MMQ | 4 | UN | 33606481988677 | 300 | 400 | 300 | MM | 11641 | 2.8 | G | 36000000 | MMQ | [12 empty] | 1 | UN | 3606481988676 | 13.5 | 19 | 14.5 | CM | 2.8 | 2.8 | KG | 3719.25 | CMQ | 8536508000
A9C30211 | Tabela de Preços de Equipamentos e sistemas de distribuição de energia de Baixa Tensão | 18/05/2026 | Modificação | telerruptor TL - 1 pólo - 1 NA - 16 A - bobina 48 V 50/60 Hz | BT1 | RPT | 135006 | ACTI9 | Power Products | PPCFD | GENERAL PURPOSE | 2 - SMALL & MED BUILDING GENERAL PURPOSE | FTI | FTI | DI | ACTI9 PROTECTION DEVICES INDUSTRIAL | DIFTI | 67.65 | EUR | 1 | UN | 3606480088964 | A | 1 | 1.7 | 8.5 | 7.2 | CM | 100 | 100 | G | 104.04 | CMQ | [12 empty] | 144 | UN | 43606480088962 | 30 | 40 | 30 | CM | 15.954 | 100 | KG | 36 | DMQ | 12 | UN | 13606480088961 | 8.5 | 22.3 | 9.4 | CM | 1.288 | 100 | KG | 1781.77 | CMQ | 1 | UN | 3606480088964 | 1.8 | 8.5 | 7.2 | CM | 103 | 100 | G | 110.16 | CMQ | 8536419089
SXWSWESLX00050 | Tabela de Preços de Soluções de Conectividade | 18/05/2026 | Modificação | Enterprise Server - 50 para Linux | GE1 | PRO | 117135 | ECOSTRUXURE BLDG OPRTN | Digital Energy | DBPRD | PROGRAMABLE | 6 - CRITICAL & SPECIALIZED BUILDING PROGRAMMABLE | BMS | BMS | HV | BMS CONTROLLERS & SYSTEMS | HVBMS | 6821.86 | EUR | 1 | UN | 3606487130840 | C | 1 | 0 | 0 | 0 | CM | 0.01 | 0.01 | G | 0 | CMQ | [36 empty] | 1 | UN | 3606487130840 | 0 | 0 | 0 | CM | 0.01 | 0.01 | G | 0 | CMQ | 0000000000
A9Y82725 | Tabela de Preços de Equipamentos e sistemas de distribuição de energia de Baixa Tensão | 18/05/2026 | Modificação | Acti9 Vigi iC40 - Bloco diferencial - 3P+N - 25A - 30mA - Classe AC | BT1 | RPT | 135006 | ACTI9 | Power Products | PPCFD | GENERAL PURPOSE | 2 - SMALL & MED BUILDING GENERAL PURPOSE | FTI | FTI | DI | ACTI9 PROTECTION DEVICES INDUSTRIAL | DIFTI | 370.265 | EUR | 1 | UN | 3606481328182 | A | 1 | 8.2 | 11.2 | 10.2 | CM | 203 | 203 | G | 936.768 | CMQ | 144 | UN |  | 45 | 120 | 80 | CM | 34.936 | 203 | KG | 432000 | CMQ | 18 | UN | 43606481328180 | 30 | 40 | 30 | CM | 4.367 | 203 | KG | 36000 | CMQ | [12 empty] | 1 | UN | 3606481328182 | 8.2 | 11.2 | 10.2 | CM | 203 | 203 | G | 936.768 | CMQ | 8536201090
LVS04545 | Tabela de Preços de Equipamentos e sistemas de distribuição de energia de Baixa Tensão | 18/05/2026 | Modificação | Linergy BS Barra CU macica 50x10mm | BT6 | DBT | 175684 | LINERGY IEC SYSTEMS | Power Products | PPLVS | GENERAL PURPOSE | 2 - SMALL & MED BUILDING GENERAL PURPOSE | LVE | LVE | L3 | LINERGY | L3LVE | 710.39 | EUR | 1 | UN | 3606481870490 | C | 1 | 2 | 211 | 14 | CM | 9.339 | 9.339 | KG | 5908 | CMQ | 40 | UN |  | 25 | 202 | 120 | CM | 395.5 | 9.339 | KG | 606 | DMQ | [24 empty] | 1 | UN | 3606481870490 | 2 | 211 | 14 | CM | 9.339 | 9.339 | KG | 5908 | CMQ | 7407290000
BMH1403P37F1A | Tabela de Preços de Automação e Controlo | 18/05/2026 | Modificação | servo motor BMH - 24 Nm - 4000 rpm - keyed shaft - with brake - IP65/IP67 | AC2 | ACI | 132912 | SERVO MOTORS | Discrete Automation | IDMST | PROGRAMABLE | 7 - INDUSTRY PROGRAMMABLE | AAM | AAM | DV | MOTION | DVAAM | 2636.83 | EUR | 1 | UN | 3606485208374 | C | 1 | 26 | 60 | 20 | CM | 18.83 | 18.53 | KG | 31200 | CMQ | [36 empty] | 1 | UN | 3606485208374 | 2.6 | 2 | 6 | DM | 18.83 | 18.53 | KG | 31.2 | DMQ | 8501522089
NSYCMUIA50 | Tabela de Preços de Equipamentos e sistemas de distribuição de energia de Baixa Tensão | 18/05/2026 | Modificação | Articulated tube joint, square 50 mm, cast steel RAL 7040. For S3CM HMI encl. | EN1 | CUE | 163169 | PanelSeT S WM HMI | Power Products | PPUES | GENERAL PURPOSE | 3 - INDUSTRY GENERAL PURPOSE | UEA | UEA | EA | UE - FLOOR STANDING ENCLOSURES, SF, SM, AND SFP, IN STEEL. | EAUEA | 1038.8295 | EUR | 1 | UN | 3606480213045 | C4 | 1 | 17.5 | 25 | 24.5 | CM | 4.656 | 4.656 | KG | 10718.75 | CMQ | 30 | UN |  | 480 | 1200 | 1000 | MM | 152.68 | 4.656 | KG | 576 | DMQ | [12 empty] | 1 | UN |  | 0 | 0 | 0 |  | 0 | 4.656 |  | 0 |  | 1 | UN | 3606480213045 | 170 | 240 | 255 | MM | 4.65 | 4.656 | KG | 10.404 | DMQ | 7326909890
CAD32P7 | Tabela de Preços de Automação e Controlo | 18/05/2026 | Modificação | Contactor auxiliar TeSys CAD323 - 3NA+2NF 230VCA | BT2 | CUE | 180839 | TESYS DECA CTL RELAY | Power Products | PPCTR | GENERAL PURPOSE | 3 - INDUSTRY GENERAL PURPOSE | TCS | TCS | LD | TESYS CONTROL SWITCH | LDTCS | 62.76 | EUR | 1 | UN | 3389110401448 | A | 1 | 5 | 11.2 | 9.2 | CM | 343 | 343 | G | 515.2 | CMQ | 320 | UN | 73389110401447 | 75 | 60 | 80 | CM | 125.616 | 343 | KG | 360 | DMQ | 20 | UN | 43389110401446 | 15 | 40 | 30 | CM | 7.615 | 343 | KG | 18 | DMQ | [12 empty] | 1 | UN | 3389110401448 | 5 | 11 | 9 | CM | 356 | 343 | G | 495 | CMQ | 8536490099
GV2ME073 | Tabela de Preços de Automação e Controlo | 18/05/2026 | Modificação | Disjuntor-motor magnetotérmico GV2ME - 1,6/2,5A com terminais de mola | BT2 | CUE | 187422 | TESYS DECA FRAME 2 CB | Power Products | PPCTR | GENERAL PURPOSE | 3 - INDUSTRY GENERAL PURPOSE | TPP | TPP | GM | TESYS POWER & PROTECT | GMTPP | 140.83 | EUR | 1 | UN | 3389110346428 | B | 1 | 5.5 | 8.5 | 11.2 | CM | 289 | 289 | G | 523.6 | CMQ | [12 empty] | 20 | UN | 43389110346426 | 15 | 40 | 30 | CM | 6.108 | 289 | KG | 18 | DMQ | [12 empty] | 1 | UN | 3389110346428 | 0.86 | 0.56 | 1.08 | DM | 0.294 | 289 | KG | 0.52 | DMQ | 8536201090
NSYCEA80 | Tabela de Preços de Equipamentos e sistemas de distribuição de energia de Baixa Tensão | 18/05/2026 | Modificação | ClimaSys Exchanger air-air 80W/K side mounted with T | EN1 | CUE | 120248 | ClimaSys Exchanger | Power Products | PPUES | GENERAL PURPOSE | 3 - INDUSTRY GENERAL PURPOSE | UEA | UEA | EH | UE - COOLING UNITS, AND AIR&WATER EXCHANGERS. | EHUEA | 3434.952 | EUR | 1 | UN | 3606480620690 | A4 | 1 | 18.5 | 138 | 36.5 | CM | 25 | 25 | KG | 93184.5 | CMQ | 12 | UN | 73606480620699 | 1540 | 1200 | 800 | MM | 0 | 25 | KG | 1478.4 | DMQ | [24 empty] | 1 | UN | 3606480620690 | 1260 | 317 | 108 | MM | 17 | 25 | KG | 43.137 | DMQ | 8419508090
C25F3MA220 | Tabela de Preços de Equipamentos e sistemas de distribuição de energia de Baixa Tensão | 18/05/2026 | Modificação | ComPacT DISJUNTOR NSX250F 36kA CA 3P3D 220A MA | BT4 | DBT | 191790 | COMPACT NSX | Power Products | PPCCB | GENERAL PURPOSE | 2 - SMALL & MED BUILDING GENERAL PURPOSE | CCN | CCN | 01 | NSX | 01CCN | 1688.325 | EUR | 1 | UN | 3606481997708 | A | 1 | 14.2 | 19.4 | 11.4 | CM | 1.956 | 1.88 | KG | 3140.472 | CMQ | [12 empty] | 7 | UN | 13606481997705 | 30 | 40 | 30 | CM | 14.07 | 1.88 | KG | 36 | DMQ | [12 empty] | 1 | UN | 3606481997708 | 14.2 | 19.4 | 11.4 | CM | 1.956 | 1.88 | KG | 3140.472 | CMQ | 8536209090
56175 | Tabela de Preços de Equipamentos e sistemas de distribuição de energia de Baixa Tensão | 18/05/2026 | Modificação | residual current protection relay, Vigirex RH99M, 30 mA to 30 A, 440 VAC to 525 VAC 50/60 Hz, local manual reset | BT4 | DBT | 133480 | VIGIREX RELAYS | Power Products | PPCCB | GENERAL PURPOSE | 2 - SMALL & MED BUILDING GENERAL PURPOSE | CCN | CCN | 01 | NSX | 01CCN | 542.53 | EUR | 1 | UN | 3303430561750 | C | 1 | 8.5 | 7.7 | 9 | CM | 260 | 260 | G | 589.05 | CMQ | [12 empty] | 12 | UN | 43303430561758 | 30 | 40 | 30 | CM | 3.608 | 260 | KG | 36000 | CMQ | [12 empty] | 1 | UN | 3303430561750 | 8.5 | 7.7 | 9 | CM | 260 | 260 | G | 589.05 | CMQ | 8536490099
GB2CB14 | Tabela de Preços de Automação e Controlo | 18/05/2026 | Modificação | disjuntor TeSys para circuitos de comando - GB2-CB – 8 A - 1 pólo - 1d | BT2 | CUE | 147739 | TESYS GB2 CONT CIRC CB | Power Products | PPCTR | GENERAL PURPOSE | 3 - INDUSTRY GENERAL PURPOSE | TPP | TPP | GM | TESYS POWER & PROTECT | GMTPP | 52.475 | EUR | 1 | UN | 3389110214642 | B | 6 | 1.5 | 7.4 | 6.8 | CM | 52 | 52 | G | 75.48 | CMQ | [12 empty] | 72 | UN | 43389110214640 | 15 | 40 | 30 | CM | 4.523 | 52 | KG | 18 | DMQ | 6 | UN | 13389110214649 | 8.5 | 9.7 | 8 | CM | 339 | 52 | G | 659.6 | CMQ | 6 | UN | 13389110214649 | 8.5 | 9.7 | 8 | CM | 339 | 52 | G | 659.6 | CMQ | 8536201090
LVS01103 | Tabela de Preços de Equipamentos e sistemas de distribuição de energia de Baixa Tensão | 18/05/2026 | Modificação | 6 parafusos+4 tampas acess. tecto IP55 | BT6 | DBT | 187440 | PRISMASET P ACCESS | Power Products | PPLVS | GENERAL PURPOSE | 2 - SMALL & MED BUILDING GENERAL PURPOSE | LVE | LVE | L1 | PRISMASET IP40 | L1LVE | 35.69 | EUR | 1 | UN | 3606481871732 | C | 1 | 3 | 9 | 3 | CM | 149 | 149 | G | 81 | CMQ | 120 | UN | 73606481871731 | 30 | 120 | 80 | CM | 25.12 | 149 | KG | 288 | DMQ | 15 | UN | 13606481871739 | 15 | 40 | 30 | CM | 2.491 | 149 | KG | 18000 | CMQ | [12 empty] | 1 | UN | 3606481871732 | 3 | 9 | 3 | CM | 149 | 149 | G | 81 | CMQ | 7326909890
LA5D150803 | Tabela de Preços de Automação e Controlo | 18/05/2026 | Modificação | Jogo de contactos LA5-D - 3 polos p/ LC1D150 | BT2 | CUE | 188224 | DECA D2 CONTROL WW ACC | Power Products | PPCTR | GENERAL PURPOSE | 3 - INDUSTRY GENERAL PURPOSE | TCC | TCC | AC | TESYS CONTROL CONTACTOR | ACTCC | 339.94 | EUR | 1 | UN | 3389110880489 | C | 1 | 9 | 10.6 | 6.2 | CM | 222 | 222 | G | 591.48 | CMQ | [12 empty] | 20 | UN | 43389110880487 | 15 | 40 | 30 | CM | 4.975 | 222 | KG | 18 | DMQ | [12 empty] | 1 | UN | 3389110880489 | 0.67 | 1.06 | 0.89 | DM | 0.226 | 222 | KG | 0.632 | DMQ | 8536909500
LV848283 | Tabela de Preços de Equipamentos e sistemas de distribuição de energia de Baixa Tensão | 18/05/2026 | Modificação | Switch-disconnector Masterpact MTZ2 16 NA - 1600 A - 4P drawout | BT8 | DBT | 145820 | MASTERPACT MTZ2-3 IEC | Power Products | PPACB | CONFIGURABLE | 4 - LARGE BUILDING CONFIGURABLE | ACB | ACB | PR | AIR CIRCUIT BREAKERS | PRACB | 10105.58 | EUR | 1 | UN | 3606480815874 | C | 1 | 30.5 | 49.5 | 29.5 | CM | 47.666 | 47.666 | KG | 44537.625 | CMQ | [36 empty] | 1 | UN | 3606480815874 | 3.05 | 4.95 | 2.95 | DM | 47.666 | 47.666 | KG | 44.538 | DMQ | 8536508000
VW3L1T000R30 | Tabela de Preços de Automação e Controlo | 18/05/2026 | Modificação | Cabo de programação para Lexium ILA,ILE,ILS para ligar a pc sem adaptador | AC2 | ACI | 138936 | INEGRATED ACCESS | Discrete Automation | IDMST | PROGRAMABLE | 7 - INDUSTRY PROGRAMMABLE | AAM | AAM | DV | MOTION | DVAAM | 126.38 | EUR | 1 | UN | 3606480216305 | B | 1 | 2 | 19 | 18 | CM | 215 | 215 | G | 684 | CMQ | [12 empty] | 20 | UN | 43606480216303 | 30 | 40 | 30 | CM | 4.813 | 215 | KG | 36 | DMQ | [12 empty] | 1 | UN | 3606480216305 | 2 | 18.5 | 18.5 | CM | 220 | 215 | G | 684.5 | CMQ | 8544429090
XACA02 | Tabela de Preços de Automação e Controlo | 18/05/2026 | Modificação | Boton pendente vazia p/ circ auxil c/ 2 furos ø 22mm | AC3 | ACI | 100369 | PENDANT STATIONS | Industrial Control | IDSIG | GENERAL PURPOSE | 3 - INDUSTRY GENERAL PURPOSE | CTS | CTS | EM | CONTROL STATIONS | EMCTS | 80.13 | EUR | 1 | UN | 3389110645040 | A | 1 | 8.5 | 35 | 9 | CM | 452 | 452 | G | 2677.5 | CMQ | 60 | UN | 73389110645049 | 75 | 80 | 60 | CM | 40.3 | 452 | KG | 360000 | CMQ | [24 empty] | 1 | UN | 3389110645040 | 8.5 | 35 | 9 | CM | 452 | 452 | G | 2677.5 | CMQ | 8538100000
VW3M5103R150 | Tabela de Preços de Automação e Controlo | 18/05/2026 | Modificação | Cabo alimentação - entre servomotor BSH e servodrive - 4x4 mm² + 2x1 mm² - 15 m | AC2 | ACI | 138932 | SERVO MOTOR ACCESS | Discrete Automation | IDMST | PROGRAMABLE | 7 - INDUSTRY PROGRAMMABLE | AAM | AAM | DV | MOTION | DVAAM | 461.51 | EUR | 1 | UN | 3389119207423 | C4 | 1 | 13 | 34 | 32 | CM | 7.155 | 6.12 | KG | 14144 | CMQ | 9 | UN | 73389119207422 | 73.5 | 60 | 80 | CM | 77.395 | 6.12 | KG | 352.8 | DMQ | 1 | UN |  | 30 | 60 | 40 | CM | 7.921 | 6.12 | KG | 72 | DMQ | [12 empty] | 1 | UN | 3389119207423 | 1.3 | 3.4 | 3.2 | DM | 7.155 | 6.12 | KG | 14.144 | DMQ | 8544429090
LV848163 | Tabela de Preços de Equipamentos e sistemas de distribuição de energia de Baixa Tensão | 18/05/2026 | Modificação | tomada strás vertical inferior-MTZ2 08-20-4P fixo/EXT | BT8 | DBT | 180971 | MASTERPACT MTZ CONNECT | Power Products | PPACB | CONFIGURABLE | 4 - LARGE BUILDING CONFIGURABLE | ACB | ACB | PR | AIR CIRCUIT BREAKERS | PRACB | 680.735 | EUR | 1 | UN | 3606480804212 | C | 1 | 5 | 7.5 | 5 | CM | 1.92 | 1.92 | KG | 187.5 | CMQ | [36 empty] | 1 | UN | 3606480804212 | 0.5 | 0.5 | 0.75 | DM | 1.92 | 1.92 | KG | 0.188 | DMQ | 8536909500
BMH1902P31A2A | Tabela de Preços de Automação e Controlo | 18/05/2026 | Modificação | Servo motor BMH - 48 Nm - 4000 rpm - eixo com chaveta - sem freio - IP65/IP67 | AC2 | ACI | 132912 | SERVO MOTORS | Discrete Automation | IDMST | PROGRAMABLE | 7 - INDUSTRY PROGRAMMABLE | AAM | AAM | DV | MOTION | DVAAM | 4380.5 | EUR | 1 | UN | 3606485264158 | C | 1 | 30 | 79.5 | 40 | CM | 31.5 | 31 | KG | 95400 | CMQ | [36 empty] | 1 | UN | 3606485264158 | 3 | 7.95 | 4 | DM | 31.5 | 31 | KG | 95.4 | DMQ | 8501522089
LVS04920 | Tabela de Preços de Equipamentos e sistemas de distribuição de energia de Baixa Tensão | 18/05/2026 | Modificação | Ecran protecao Forma 2 V. frontal L300 | BT6 | DBT | 175795 | PRISMASET P STRUCT | Power Products | PPLVS | GENERAL PURPOSE | 2 - SMALL & MED BUILDING GENERAL PURPOSE | LVE | LVE | L1 | PRISMASET IP40 | L1LVE | 404.715 | EUR | 1 | UN | 3606481880291 | C | 1 | 5.5 | 99.5 | 23.5 | CM | 6.557 | 6.557 | KG | 12860.375 | CMQ | 24 | UN | 73606481880290 | 52 | 120 | 80 | CM | 167 | 6.557 | KG | 499.2 | DMQ | [24 empty] | 1 | UN | 3606481880291 | 5.5 | 101 | 24 | CM | 6.86 | 6.557 | KG | 13332 | CMQ | 7326909890
NSYSM2012602D | Tabela de Preços de Equipamentos e sistemas de distribuição de energia de Baixa Tensão | 18/05/2026 | Modificação | Quadro compacto PanelSeT SM sem placa de montagem - 2000x1200x600 mm | EN1 | CUE | 119415 | PanelSeT S FS SM | Power Products | PPUES | GENERAL PURPOSE | 3 - INDUSTRY GENERAL PURPOSE | UEA | UEA | EA | UE - FLOOR STANDING ENCLOSURES, SF, SM, AND SFP, IN STEEL. | EAUEA | 2881.854 | EUR | 1 | UN | 3606485120874 | A4 | 1 | 213 | 69 | 125 | CM | 139 | 139 | KG | 1837125 | CMQ | 1 | UN | 3606485120874 | 2130 | 690 | 1250 | MM | 155 | 139 | KG | 1837.125 | DMQ | [12 empty] | 1 | UN | 3606485120874 | 2130 | 690 | 1250 | MM | 155 | 139 | KG | 1837.125 | DMQ | 1 | UN | 3606485120874 | 2130 | 690 | 1250 | MM | 155 | 139 | KG | 1837.125 | DMQ | 9403208000
VVE0 | Tabela de Preços de Automação e Controlo | 18/05/2026 | Modificação | TeSys Vario - emergency stop switch disconnector - 25 A - back of enclosure | BT2 | CUE | 147738 | SWITCH DISCONNECTORS | Power Products | PPCTR | GENERAL PURPOSE | 3 - INDUSTRY GENERAL PURPOSE | TCS | TCS | LD | TESYS CONTROL SWITCH | LDTCS | 96.625 | EUR | 1 | UN | 3389110553116 | C | 1 | 7.8 | 11.5 | 8.2 | CM | 182 | 182 | G | 735.54 | CMQ | [12 empty] | 12 | UN | 43389110553114 | 15 | 40 | 30 | CM | 2.527 | 182 | KG | 18 | DMQ | [12 empty] | 1 | UN | 3389110553116 | 1.15 | 0.78 | 0.82 | DM | 0.184 | 182 | KG | 0.736 | DMQ | 8536508000
LVS08831 | Tabela de Preços de Equipamentos e sistemas de distribuição de energia de Baixa Tensão | 18/05/2026 | Modificação | Resguardo PrismaSeT G IP41 L1200 Q+Q | BT6 | DBT | 118897 | PRISMASET G | Power Products | PPLVS | GENERAL PURPOSE | 2 - SMALL & MED BUILDING GENERAL PURPOSE | LVE | LVE | L1 | PRISMASET IP40 | L1LVE | 273.125 | EUR | 1 | UN | 3606481880611 | C | 1 | 6 | 123 | 30 | CM | 5.22 | 5.22 | KG | 22140 | CMQ | 21 | UN |  | 86 | 120 | 80 | CM | 131 | 5.22 | KG | 825.6 | DMQ | [24 empty] | 1 | UN | 3606481880611 | 6 | 123 | 30 | CM | 5.22 | 5.22 | KG | 22140 | CMQ | 7326909890
NSYEX508 | Tabela de Preços de Equipamentos e sistemas de distribuição de energia de Baixa Tensão | 18/05/2026 | Modificação | Hexagonal spacers M8 height 50 for raising mounting plates, etc. Supply: 100 | EN1 | CUE | 163213 | RAILS & UPRIGHTS | Power Products | PPUES | GENERAL PURPOSE | 3 - INDUSTRY GENERAL PURPOSE | UEC | UEC | EK | UE - TRANSVERSAL ACCESSORIES OF ENCLOSURES. | EKUEC | 6.825 | EUR | 1 | UN | 3606480181948 | A4 | 100 | 10 | 14 | 0.21 | CM | 46 | 46 | G | 29.4 | CMQ | [24 empty] | 500 | UN |  | 0 | 0 | 0 |  | 0 | 46 | KG | 3000 | CMQ | 100 | UN |  | 90 | 190 | 120 | MM | 4.6 | 46 | KG | 2.052 | DMQ | 7318190090
LV948077 | Tabela de Preços de Equipamentos e sistemas de distribuição de energia de Baixa Tensão | 18/05/2026 | Modificação | MTZ2 25 H2 - 2500 A - 4P Fixo - configurável | BT8 | DBT | 190406 | MTZ2-3 ACTIVE IEC | Power Products | PPACB | CONFIGURABLE | 4 - LARGE BUILDING CONFIGURABLE | ACB | ACB | 06 | MTZ ACTIVE OFFER | 06ACB | 21434.34 | EUR | 1 | UN | 3606486812600 | C | 1 | 2 | 2 | 1 | CM | 10 | 10 | G | 4 | CMQ | [36 empty] | 1 | UN | 3606486812600 | 2 | 2 | 1 | CM | 10 | 10 | G | 4 | CMQ | 8536209090
BMH0703P32A2A | Tabela de Preços de Automação e Controlo | 18/05/2026 | Modificação | servo motor BMH - 3.4 Nm - 8000 rpm - keyed shaft - without brake - IP65/IP67 | AC2 | ACI | 132912 | SERVO MOTORS | Discrete Automation | IDMST | PROGRAMABLE | 7 - INDUSTRY PROGRAMMABLE | AAM | AAM | DV | MOTION | DVAAM | 1436.34 | EUR | 1 | UN | 3606485199306 | C | 1 | 11.8 | 37.8 | 17.5 | CM | 2.2 | 2 | KG | 7805.7 | CMQ | [12 empty] | 4 | UN |  | 30 | 60 | 40 | CM | 9.952 | 2 | KG | 72000 | CMQ | [12 empty] | 1 | UN | 3606485199306 | 110 | 400 | 200 | MM | 2200 | 2 | G | 8800 | CMQ | 8501522089
METSEHDPM6BT8 | Tabela de Preços de Equipamentos e sistemas de distribuição de energia de Baixa Tensão | 18/05/2026 | Modificação | Central de medida de barramento PowerLogic HDPM6000B de 8 circuitos | BT7 | DBT | 187268 | ADVANCED METERS | Digital Energy | DPLVP | GENERAL PURPOSE | 2 - SMALL & MED BUILDING GENERAL PURPOSE | EMM | EMM | PW | METERS, INSULATION MONITORING & ENERGY SERVERS | PWEMM | 1433.355 | EUR | 1 | UN | 3606481985330 | C | 1 | 20.32 | 20.32 | 20.32 | CM | 680 | 680 | G | 8390.177 | CMQ | [36 empty] | 1 | UN | 3606481985330 | 20.3 | 20.3 | 20.3 | CM | 700 | 680 | G | 8365.427 | CMQ | 9028301900
LC1D128E7 | Tabela de Preços de Automação e Controlo | 18/05/2026 | Modificação | Contactor Tesys D - 4P(2 NA + 2 NF) - AC-1 - <= 440 V 25 A - 48 V CA bobina | BT2 | CUE | 187516 | TESYS DECA CONT. <115A | Power Products | PPCTR | GENERAL PURPOSE | 3 - INDUSTRY GENERAL PURPOSE | TCC | TCC | AC | TESYS CONTROL CONTACTOR | ACTCC | 101.735 | EUR | 1 | UN | 3389110250015 | A | 1 | 5.8 | 12 | 9.5 | CM | 395 | 395 | G | 661.2 | CMQ | 256 | UN | 73389110250014 | 75 | 80 | 60 | CM | 116.848 | 395 | KG | 360 | DMQ | 16 | UN | 43389110250013 | 15 | 40 | 30 | CM | 6.803 | 395 | KG | 18 | DMQ | [12 empty] | 1 | UN | 3389110250015 | 5.8 | 12 | 9.5 | CM | 395 | 395 | G | 661.2 | CMQ | 8536419089
ZB6AA6 | Tabela de Preços de Automação e Controlo | 18/05/2026 | Modificação | Cabeça de botão de pressão - ø 16 - azul | AC3 | ACI | 104422 | DIAMETER 16 | Industrial Control | IDSIG | GENERAL PURPOSE | 3 - INDUSTRY GENERAL PURPOSE | CTS | CTS | MP | PUSHBUTTONS | MPCTS | 11.31 | EUR | 1 | UN | 3389110288209 | C | 1 | 2.1 | 4 | 2 | CM | 8 | 8 | G | 16.8 | CMQ | [12 empty] | 60 | UN | 43389110288207 | 15 | 40 | 15 | CM | 705 | 8 | G | 9000 | CMQ | [12 empty] | 1 | UN | 3389110288209 | 2.1 | 4 | 2 | CM | 8 | 8 | G | 16.8 | CMQ | 8538909999
RUZC2M | Tabela de Preços de Automação e Controlo | 18/05/2026 | Modificação | Encaixe ruz - controlo misto - 10 a - < 250 v - conector - para relé rumc2.. | AC3 | ACI | 116769 | ELECTROMECA.RELAY SE | Industrial Control | IDSIG | GENERAL PURPOSE | 3 - INDUSTRY GENERAL PURPOSE | ARO | ARO | RM | ELECTROMECHANICAL RELAYS | RMARO | 7.4 | EUR | 1 | UN | 3389119403214 | A | 10 | 0.84 | 1.46 | 0.86 | CM | 0.005 | 0.005 | KG | 1.055 | CMQ | 1600 | UN |  | 75 | 80 | 60 | CM | 101.36 | 50 | KG | 369.6 | CMQ | 200 | UN | 43389119403212 | 30 | 40 | 30 | CM | 11.42 | 50 | KG | 36 | CMQ | 10 | UN | 13389119403211 | 8.5 | 14.5 | 8.5 | CM | 543 | 50 | G | 1054.704 | CMQ | 1 | UN | 3389119403214 | 2.8 | 8 | 3.8 | CM | 50 | 50 | G | 85.12 | CMQ | 8536699099
31337 | Tabela de Preços de Equipamentos e sistemas de distribuição de energia de Baixa Tensão | 18/05/2026 | Modificação | Interruptor seccionador Interpact INS1600 - 1600 A - 4 pólos | BT4 | DBT | 133481 | COMPACT INS-INV SWITCH | Power Products | PPCCB | GENERAL PURPOSE | 2 - SMALL & MED BUILDING GENERAL PURPOSE | CCN | CCN | 02 | NSXM, FUPACT, INS <= 630A | 02CCN | 2752.945 | EUR | 1 | UN | 3303430313373 | A | 1 | 21 | 43 | 33.5 | CM | 18.5 | 18 | KG | 30250.5 | CMQ | [12 empty] | 1 | UN | 3303430313373 | 30 | 60 | 40 | CM | 19.67 | 18 | KG | 72000 | CMQ | [12 empty] | 1 | UN | 3303430313373 | 21 | 43 | 33.5 | CM | 18.5 | 18 | KG | 30250 | CMQ | 8536508000
LV847943SP | Tabela de Preços de Equipamentos e sistemas de distribuição de energia de Baixa Tensão | 18/05/2026 | Modificação | Front bottom connection - for MTZ2/NW 20-32 - 4P fixed - spare part | BT8 | DBT | 180971 | MASTERPACT MTZ CONNECT | Power Products | PPACB | CONFIGURABLE | 4 - LARGE BUILDING CONFIGURABLE | ACB | ACB | PR | AIR CIRCUIT BREAKERS | PRACB | 1408.605 | EUR | 1 | UN | 3606481187314 | C | 1 | 13 | 37.5 | 12 | CM | 8.429 | 8.429 | KG | 5850 | CMQ | [12 empty] | 2 | UN | 43606481187312 | 30 | 40 | 30 | CM | 17.143 | 8.429 | KG | 36 | DMQ | [12 empty] | 1 | UN | 3606481187314 | 13 | 37.5 | 12 | CM | 8.429 | 8.429 | KG | 5850 | CMQ | 8536909500
ATV930D18N4Z | Tabela de Preços de Automação e Controlo | 18/05/2026 | Modificação | Variador de velocidade, ATV930, 18kW, 380 ... 480V, Integração gabinete, IP20 | AC2 | ACI | 142787 | ALTIVAR 930 | Drives | IDVSD | CONFIGURABLE | 5 - INDUSTRY CONFIGURABLE | SDS | SDS | VM | ADVANCED DRIVES & HVAC | VMSDS | 4004.27 | EUR | 1 | UN | 3606489740108 | C | 1 | 29 | 65.5 | 23 | CM | 15.575 | 15.575 | KG | 43688.5 | CMQ | [12 empty] | 2 | UN | 73606489740107 | 73.5 | 60 | 80 | CM | 43.84 | 15.575 | KG | 352800 | CMQ | [12 empty] | 1 | UN | 3606489740108 | 29 | 65.5 | 23 | CM | 15.575 | 15.575 | KG | 43688.5 | CMQ | 8504409590
PKF16W424 | Tabela de Preços de Equipamentos e sistemas de distribuição de energia de Baixa Tensão | 18/05/2026 | Modificação | PratiKa socket - screw - angled - 16A - 3P + E - 200...250 V AC - wall | BT3 | RPT | 140900 | MUREVA | Power Products | PPCFD | GENERAL PURPOSE | 2 - SMALL & MED BUILDING GENERAL PURPOSE | FTC | FTC | PK | PK INDUSTRIAL PLUGS & SOCKETS | PKFTC | 23.575 | EUR | 1 | UN | 3303432416225 | C | 1 | 10.4 | 13.1 | 7.5 | CM | 170 | 170 | G | 1021.8 | CMQ | [12 empty] | 16 | UN | 43303432416223 | 30 | 40 | 30 | CM | 3.833 | 170 | KG | 36 | DMQ | 8 | UN | 23303432416229 | 1.7 | 2.63 | 2.7 | DM | 1.56 | 170 | KG | 12.072 | DMQ | 1 | UN | 3303432416225 | 1.04 | 1.31 | 0.75 | DM | 0.17 | 170 | KG | 1.022 | DMQ | 8536699099
LC1D95B7 | Tabela de Preços de Automação e Controlo | 18/05/2026 | Modificação | Contactor Tesys D - 3P(3 NA) - AC-3 - <= 440 V 95 A - 24 V CA 50/60 Hz bobina | BT2 | CUE | 187516 | TESYS DECA CONT. <115A | Power Products | PPCTR | GENERAL PURPOSE | 3 - INDUSTRY GENERAL PURPOSE | TCC | TCC | AC | TESYS CONTROL CONTACTOR | ACTCC | 726.095 | EUR | 1 | UN | 3389110450651 | A | 1 | 9.5 | 14 | 13.5 | CM | 1.564 | 1.564 | KG | 1795.5 | CMQ | 80 | UN | 3389110450651 | 80 | 60 | 80 | CM | 140.9 | 1.564 | KG | 384000 | CMQ | 5 | UN | 43389110450659 | 15 | 40 | 30 | CM | 8.275 | 1.564 | KG | 18 | DMQ | [12 empty] | 1 | UN | 3389110450651 | 9.5 | 14 | 13.5 | CM | 1.564 | 1.564 | KG | 1795.5 | CMQ | 8536419089
NSYPLAZ773G | Tabela de Preços de Equipamentos e sistemas de distribuição de energia de Baixa Tensão | 18/05/2026 | Modificação | Floor standing encl.polyester vers.PLAZ w/plinth open bottom 750x750x320 IP54 | EN1 | CUE | 108763 | PanelSeT P FS PLA | Power Products | PPUES | GENERAL PURPOSE | 3 - INDUSTRY GENERAL PURPOSE | UEA | UEA | PA | UE - FLOOR STANDING ENCLOSURES PLA IN POLYESTER. | PAUEA | 1231.3785 | EUR | 1 | UN | 3606480775932 | C | 1 | 38.5 | 81 | 78.5 | CM | 23 | 23 | KG | 244802.25 | CMQ | 6 | UN |  | 1750 | 1200 | 1000 | MM | 175.662 | 23 | KG | 2100 | DMQ | [12 empty] | 1 | UN |  | 0 | 0 | 0 |  | 26.777 | 23 | KG | 246.012 | DMQ | 1 | UN | 3606480775932 | 830 | 380 | 780 | MM | 26.777 | 23 | KG | 246.012 | DMQ | 9403700000
4212140 | Tabela de Preços de Equipamentos e sistemas de distribuição de energia de Baixa Tensão | 18/05/2026 | Modificação | Canal CD - trunking - 60 x 80 mm - 2 m length - 1 compartmet - white colour | IS3 | RPT | 181889 | OTHER RANGES | Home Solutions | HSCWD | GENERAL PURPOSE | 1 - RESIDENTIAL GENERAL PURPOSE | CLR | CLR | RS | CONNECTED LIVING - RESIDENTIAL | RSCLR | 22.58 | EUR | 1 | UN | 8428031060787 | A | 16 | 8 | 200 | 6 | CM | 1.178 | 1.178 | KG | 9600 | CMQ | 384 | UN | 78428031060786 | 82.5 | 120 | 200 | CM | 492.8 | 1.178 | KG | 1980000 | CMQ | [12 empty] | 16 | UN | 18428031060784 | 17 | 200 | 19 | CM | 19.7 | 1.178 | KG | 0.646 | HLT | 16 | UN | 18428031060784 | 17 | 200 | 19 | CM | 19.7 | 1.178 | KG | 64600 | CMQ | 8536508000
9112112025 | Tabela de Preços de Soluções de Conectividade | 18/05/2026 | Modificação | 2 x DN25 Male Threasded End Connections with Fibre Gaskets, G 1.1/4 to valve, R1 (male taper) to pipe | GE1 | PRO | 191550 | PIBCV VALVE AND ACT. | Digital Energy | DBPRD | GENERAL PURPOSE | 2B- BUILDING MANAGEMENT OFFER GENERAL PURPOSE | FDB | FDB | FD | FIELD DEVICES BMS | FDFDB | 24.3 | EUR | 1 | UN | 7332552015052 | C | 1 | 7.1 | 4.2 | 13.3 | CM | 320 | 320 | G | 396.606 | CMQ | [36 empty] | 1 | UN | 7332552015052 | 12 | 17 | 3.3 | CM | 350 | 320 | G | 673.2 | CMQ | 7412200000
DF2CN02 | Tabela de Preços de Equipamentos e sistemas de distribuição de energia de Baixa Tensão | 18/05/2026 | Modificação | TeSys porta-fusível - cartucho fusível 10 x 38 mm gG 2 A - s/ indicação | BT4 | DBT | 187474 | TESYS DF ACCESS. IEC | Power Products | PPCTR | GENERAL PURPOSE | 2 - SMALL & MED BUILDING GENERAL PURPOSE | CCN | CCN | 02 | NSXM, FUPACT, INS <= 630A | 02CCN | 4.005 | EUR | 1 | UN | 3389110502060 | A | 10 | 0.9 | 3.7 | 0.9 | CM | 7 | 7 | G | 2.997 | CMQ | [12 empty] | 1000 | UN | 33389110502061 | 15 | 40 | 30 | CM | 8.062 | 7 | KG | 9000 | CMQ | 10 | UN | 13389110502067 | 1.3 | 8 | 5.5 | CM | 77 | 7 | G | 53.76 | CMQ | 1 | UN | 3389110502060 | 0.9 | 3.7 | 0.9 | CM | 7 | 7 | G | 53.76 | CMQ | 8536101090
LV848093 | Tabela de Preços de Equipamentos e sistemas de distribuição de energia de Baixa Tensão | 18/05/2026 | Modificação | Circuit breaker Masterpact MTZ2 40H2 - 4000 A - 3P fixed - w/o Micrologic | BT8 | DBT | 145820 | MASTERPACT MTZ2-3 IEC | Power Products | PPACB | CONFIGURABLE | 4 - LARGE BUILDING CONFIGURABLE | ACB | ACB | PR | AIR CIRCUIT BREAKERS | PRACB | 33673.045 | EUR | 1 | UN | 3606480808524 | C | 1 | 29.5 | 37.5 | 30.5 | CM | 47.251 | 47.251 | KG | 33740.625 | CMQ | [36 empty] | 1 | UN | 3606480808524 | 3.05 | 3.75 | 2.95 | DM | 47.251 | 47.251 | KG | 33.741 | DMQ | 8536209090
MIP30212 | Tabela de Preços de Equipamentos e sistemas de distribuição de energia de Baixa Tensão | 18/05/2026 | Modificação | Porta opaca, Resi9 MP, 2x12 módulos, para Mini Pragma | BT3 | RPT | 137969 | RESI9 | Power Products | PPCFD | GENERAL PURPOSE | 1 - RESIDENTIAL GENERAL PURPOSE | FR9 | FR9 | C9 | FD RESIDENTIAL - COF | C9FR9 | 41.31 | EUR | 1 | UN | 3606480150302 | A | 1 | 5 | 37.5 | 29.4 | CM | 806 | 806 | G | 5512.5 | CMQ | 160 | UN |  | 118 | 120 | 80 | CM | 156 | 806 | KG | 1132800 | CMQ | [12 empty] | 10 | UN | 13606480150309 | 53.5 | 30.5 | 41 | CM | 9 | 806 | KG | 66901.75 | CMQ | 1 | UN | 3606480150302 | 5 | 37.5 | 29.4 | CM | 806 | 806 | G | 5512.5 | CMQ | 8538100000
19033 | Tabela de Preços de Equipamentos e sistemas de distribuição de energia de Baixa Tensão | 18/05/2026 | Modificação | bloco diferencial Vigi NG125 classe A 3P 63A 1000 mA selectivo | BT1 | RPT | 135006 | ACTI9 | Power Products | PPCFD | GENERAL PURPOSE | 2 - SMALL & MED BUILDING GENERAL PURPOSE | FTI | FTI | DI | ACTI9 PROTECTION DEVICES INDUSTRIAL | DIFTI | 735.275 | EUR | 1 | UN | 3303430190332 | C | 1 | 9.5 | 26.5 | 13.5 | CM | 479 | 479 | G | 3398.625 | CMQ | [12 empty] | 8 | UN | 43303430190330 | 30 | 40 | 30 | CM | 4.339 | 479 | KG | 36 | DMQ | [12 empty] | 1 | UN | 3303430190332 | 0.95 | 2.65 | 1.35 | DM | 0.503 | 479 | KG | 3.399 | DMQ | 8536303000
STBDAI5230K | Tabela de Preços de Automação e Controlo | 18/05/2026 | Modificação | Kit de entrada digital padrão - Modicon STB - 115 V CA - 2 E | AC1 | ACI | 112980 | MODICON STB I/O | Discrete Automation | IDPAC | PROGRAMABLE | 7 - INDUSTRY PROGRAMMABLE | AAP | AAP | HI | AUTOMATION PLANT | HIAAP | 107.88 | EUR | 1 | UN | 3595863989427 | C | 1 | 3 | 13 | 8 | CM | 139 | 120 | G | 312 | CMQ | [12 empty] | 28 | UN |  | 15 | 40 | 30 | CM | 4318 | 120 | G | 18 | DMQ | [12 empty] | 1 | UN | 3595863989427 | 27 | 130 | 80 | MM | 142 | 120 | G | 280800 | MMQ | 8538909999
C10F3TM016 | Tabela de Preços de Equipamentos e sistemas de distribuição de energia de Baixa Tensão | 18/05/2026 | Modificação | ComPacT DISJUNTOR NSX100F 36kA CA 3P3D 16A TMD | BT4 | DBT | 191790 | COMPACT NSX | Power Products | PPCCB | GENERAL PURPOSE | 2 - SMALL & MED BUILDING GENERAL PURPOSE | CCN | CCN | 01 | NSX | 01CCN | 477.275 | EUR | 1 | UN | 3606481996992 | C | 1 | 14 | 19 | 11 | CM | 1.832 | 1.73 | KG | 2926 | CMQ | [12 empty] | 7 | UN | 13606481996999 | 30 | 40 | 30 | CM | 13.214 | 1.73 | KG | 36000 | CMQ | [12 empty] | 1 | UN | 3606481996992 | 14 | 19 | 11 | CM | 1.832 | 1.73 | KG | 2926 | CMQ | 8536201090
C12N4TM160B | Tabela de Preços de Equipamentos e sistemas de distribuição de energia de Baixa Tensão | 18/05/2026 | Modificação | ComPacT DISJUNTOR NSXm160N 50kA CA 4P4D 160A TMD PARAFUSO | BT4 | DBT | 181432 | COMPACT NSXM 16-160 | Power Products | PPCCB | GENERAL PURPOSE | 2 - SMALL & MED BUILDING GENERAL PURPOSE | CCN | CCN | 02 | NSXM, FUPACT, INS <= 630A | 02CCN | 1248.35 | EUR | 1 | UN | 3606481991751 | C | 1 | 12 | 22 | 13 | CM | 1.6 | 1.6 | KG | 3432 | CMQ | 144 | UN | 73606481991750 | 1500 | 1200 | 800 | MM | 254490 | 1.6 | G | 1440000000 | MMQ | 6 | UN | 43606481991759 | 300 | 400 | 300 | MM | 10190 | 1.6 | G | 36000000 | MMQ | [12 empty] | 1 | UN | 3606481991751 | 12 | 22 | 13 | CM | 1.6 | 1.6 | KG | 3432 | CMQ | 8536209090
A9F78325 | Tabela de Preços de Equipamentos e sistemas de distribuição de energia de Baixa Tensão | 18/05/2026 | Modificação | Acti9 iC60N - Disjuntor - 3P - 25A - Curva B - 6000A (IEC 60898-1) - 10 kA (IEC 60947-2) | BT1 | RPT | 190600 | ACTI9 | Power Products | PPCFD | GENERAL PURPOSE | 2 - SMALL & MED BUILDING GENERAL PURPOSE | FTD | FTD | DT | ACTI9 PROTECTION DEVICES TERTIARY | DTFTD | 105.73 | EUR | 1 | UN | 3606480092893 | B | 1 | 7.5 | 9.5 | 5.5 | CM | 345.9 | 345.9 | G | 391.875 | CMQ | [12 empty] | 44 | UN | 43606480092891 | 30 | 40 | 30 | CM | 16.415 | 345.9 | KG | 36000 | CMQ | 4 | UN | 13606480092890 | 80 | 225 | 95 | MM | 1448 | 345.9 | G | 1710 | CMQ | 1 | UN | 3606480092893 | 75 | 95 | 55 | MM | 346 | 345.9 | G | 391875 | MMQ | 8536201090
ZB5AW333S | Tabela de Preços de Automação e Controlo | 18/05/2026 | Modificação | Cabeça de botão de pressão iluminada - ø 22 - verde | AC3 | ACI | 100316 | DIAMETER 22 | Industrial Control | IDSIG | GENERAL PURPOSE | 3 - INDUSTRY GENERAL PURPOSE | CTS | CTS | MP | PUSHBUTTONS | MPCTS | 24.1 | EUR | 1 | UN | 3389110175882 | C | 1 | 3.5 | 5.3 | 4.6 | CM | 18 | 18 | G | 85.33 | CMQ | [36 empty] | 1 | UN | 3389110175882 | 4.5 | 3.1 | 3.1 | CM | 18 | 18 | G | 43.245 | CMQ | 8538909999
SXWISORS48510001 | Tabela de Preços de Soluções de Conectividade | 18/05/2026 | Modificação | SpaceLogic Adaptador para bus RP-C (isolado) | GE1 | PRO | 186969 | ROOM CONTROLLERS | Digital Energy | DBPRD | PROGRAMABLE | 6 - CRITICAL & SPECIALIZED BUILDING PROGRAMMABLE | BMS | BMS | HV | BMS CONTROLLERS & SYSTEMS | HVBMS | 83.86 | EUR | 1 | UN | 3606482207349 | C | 1 | 12 | 2.7 | 17.3 | CM | 60 | 42.5 | G | 560.52 | CMQ | [12 empty] | 100 | UN | 13606482207346 | 30 | 40 | 30 | CM | 5.28 | 42.5 | KG | 36000 | CMQ | [12 empty] | 1 | UN | 3606482207349 | 2.35 | 6.3 | 6.68 | CM | 52.5 | 42.5 | G | 98.897 | CMQ | 8517620000
LVS04123 | Tabela de Preços de Equipamentos e sistemas de distribuição de energia de Baixa Tensão | 18/05/2026 | Modificação | Linergy BW JdB isolado 4P 400A,L=1m | BT6 | DBT | 175684 | LINERGY IEC SYSTEMS | Power Products | PPLVS | GENERAL PURPOSE | 2 - SMALL & MED BUILDING GENERAL PURPOSE | LVE | LVE | L3 | LINERGY | L3LVE | 651.885 | EUR | 1 | UN | 3606481870186 | C | 1 | 4.5 | 113 | 12.8 | CM | 6.648 | 6.648 | KG | 6508.8 | CMQ | 48 | UN |  | 50 | 120 | 80 | CM | 320 | 6.648 | KG | 480 | DMQ | [24 empty] | 1 | UN | 3606481870186 | 4.5 | 113 | 12.8 | CM | 6.648 | 6.648 | KG | 6508.8 | CMQ | 8544499590
A9XST114 | Tabela de Preços de Equipamentos e sistemas de distribuição de energia de Baixa Tensão | 18/05/2026 | Modificação | Pack 4 sensores temperatura PowerTag | IS2 | RPT | 191485 | RESI_ QO2WX | Home Solutions | HSCOS | CONFIGURABLE | 4C - CONNECTED LIVING SYSTEM FOR RESIDENTIAL & COMMERCIAL | WYS | WYS | HW | WISER SYSTEM | HWWYS | 389.74 | EUR | 1 | UN | 3606489904630 | C | 1 | 3 | 13.5 | 12.7 | CM | 107 | 107 | G | 514.35 | CMQ | [12 empty] | 12 | UN | 43606489904638 | 15 | 40 | 15 | CM | 1.472 | 107 | KG | 9000 | CMQ | [12 empty] | 1 | UN | 3606489904630 | 3 | 13.5 | 12.7 | CM | 107 | 107 | G | 514.35 | CMQ | 9025190090
BMH1003P07A2A | Tabela de Preços de Automação e Controlo | 18/05/2026 | Modificação | servo motor BMH - 8.4 Nm - 6000 rpm - untapped shaft - without brake - IP54 | AC2 | ACI | 132912 | SERVO MOTORS | Discrete Automation | IDMST | PROGRAMABLE | 7 - INDUSTRY PROGRAMMABLE | AAM | AAM | DV | MOTION | DVAAM | 1524.74 | EUR | 1 | UN | 3606485196749 | C | 1 | 15.6 | 44.6 | 22.1 | CM | 6.8 | 6.5 | KG | 15376.296 | CMQ | [12 empty] | 1 | UN |  | 30 | 60 | 40 | CM | 7.952 | 6.5 | KG | 72000 | CMQ | [12 empty] | 1 | UN | 3606485196749 | 220 | 400 | 200 | MM | 6800 | 6.5 | G | 17600 | CMQ | 8501522089
K10F003MCH | Tabela de Preços de Automação e Controlo | 18/05/2026 | Modificação | cam ammeter switch - 3L-N - 90° - 10 A - for Ø 16 or 22 mm | AC3 | ACI | 100347 | Rotary CAM switch | Industrial Control | IDSIG | GENERAL PURPOSE | 3 - INDUSTRY GENERAL PURPOSE | CTS | CTS | MP | PUSHBUTTONS | MPCTS | 135.23 | EUR | 1 | UN | 3389110076769 | B | 1 | 4 | 10.5 | 4.1 | CM | 72 | 55 | G | 172.2 | CMQ | [12 empty] | 65 | UN | 23389110076763 | 15 | 40 | 30 | CM | 5.135 | 55 | KG | 18 | DMQ | [12 empty] | 1 | UN | 3389110076769 | 1.05 | 0.41 | 0.4 | DM | 0.072 | 55 | KG | 0.172 | DMQ | 8536508000
GBX060008K | Tabela de Preços de Automação e Controlo | 18/05/2026 | Modificação | Caixa redutora GBX - Ø 60 mm - relação 8:1 < 10 arcos min - 18 N.m | AC2 | ACI | 121358 | GEARBOXES | Discrete Automation | IDMST | PROGRAMABLE | 7 - INDUSTRY PROGRAMMABLE | AAM | AAM | DV | MOTION | DVAAM | 410.67 | EUR | 1 | UN | 3606480388217 | B | 1 | 7 | 12.9 | 6.8 | CM | 823 | 823 | G | 614.04 | CMQ | [12 empty] | 10 | UN | 43606480388215 | 30 | 40 | 30 | CM | 8.943 | 823 | KG | 36 | DMQ | [12 empty] | 1 | UN | 3606480388217 | 0.7 | 1.29 | 0.68 | DM | 0.823 | 823 | KG | 0.614 | DMQ | 8483405190
LVS08253 | Tabela de Preços de Equipamentos e sistemas de distribuição de energia de Baixa Tensão | 18/05/2026 | Modificação | Puerta Plena G IP30 30 mod,ancho 850mm | BT6 | DBT | 118897 | PRISMASET G | Power Products | PPLVS | GENERAL PURPOSE | 2 - SMALL & MED BUILDING GENERAL PURPOSE | LVE | LVE | L1 | PRISMASET IP40 | L1LVE | 961.31 | EUR | 1 | UN | 3606481878298 | A | 1 | 7 | 160 | 89 | CM | 18.319 | 18.319 | KG | 99680 | CMQ | 10 | UN |  | 85 | 202 | 120 | CM | 211.2 | 18.319 | KG | 2254320 | CMQ | [24 empty] | 1 | UN | 3606481878298 | 7 | 160 | 89 | CM | 18.319 | 18.319 | KG | 99680 | CMQ | 8538909999
NU920018N | Tabela de Preços de Equipamentos e sistemas de distribuição de energia de Baixa Tensão | 18/05/2026 | Modificação | Nova Unica - Tecla com visor - Branco | IS1 | RPT | 181958 | NEW UNICA | Home Solutions | HSCWD | GENERAL PURPOSE | 1 - RESIDENTIAL GENERAL PURPOSE | CLD | CLD | DU | CONNECTED LIVING UNICA | DUCLD | 3.885 | EUR | 1 | UN | 3606489458683 | A | 1 | 1 | 4.5 | 4.5 | CM | 6 | 6 | G | 20.25 | CMQ | 1280 | UN | 73606489458682 | 80 | 60 | 80 | CM | 30.17 | 6 | KG | 384000 | CMQ | 40 | UN | 43606489458681 | 15 | 40 | 15 | CM | 677 | 6 | G | 9 | DMQ | 10 | UN | 13606489458680 | 6.5 | 18.5 | 12.3 | CM | 118 | 6 | G | 1479.075 | CMQ | 1 | UN | 3606489458683 | 1 | 4.5 | 4.5 | CM | 6 | 6 | G | 20.25 | CMQ | 8538909999
LC1D50AG7 | Tabela de Preços de Automação e Controlo | 18/05/2026 | Modificação | Contactor Tesys D - 3P(3 NA) - AC-3 - <= 440 V 50 A - 120 V CA 50/60 Hz bobina | BT2 | CUE | 187516 | TESYS DECA CONT. <115A | Power Products | PPCTR | GENERAL PURPOSE | 3 - INDUSTRY GENERAL PURPOSE | TCC | TCC | AC | TESYS CONTROL CONTACTOR | ACTCC | 305.54 | EUR | 1 | UN | 3389119408677 | B | 1 | 6 | 15.5 | 13.5 | CM | 939 | 939 | G | 1255.5 | CMQ | [12 empty] | 10 | UN | 13389119408674 | 15 | 40 | 30 | CM | 9.946 | 939 | KG | 18 | DMQ | [12 empty] | 1 | UN | 3389119408677 | 6.2 | 15.3 | 13.5 | CM | 920 | 939 | G | 1280.61 | CMQ | 8536490099
LC1D80004F7 | Tabela de Preços de Automação e Controlo | 18/05/2026 | Modificação | Contactor Tesys D - 4P(4 NA) - AC-1 - <= 440 V 125 A - 110 V CA 50/60 Hz bob | BT2 | CUE | 187516 | TESYS DECA CONT. <115A | Power Products | PPCTR | GENERAL PURPOSE | 3 - INDUSTRY GENERAL PURPOSE | TCC | TCC | AC | TESYS CONTROL CONTACTOR | ACTCC | 805.04 | EUR | 1 | UN | 3389110074215 | B | 1 | 15.4 | 13.5 | 10.7 | CM | 1.688 | 1.688 | KG | 2224.53 | CMQ | [12 empty] | 5 | UN | 43389110074213 | 15 | 40 | 30 | CM | 8.94 | 1.688 | KG | 18 | DMQ | [12 empty] | 1 | UN | 3389110074215 | 15.5 | 11 | 13.5 | CM | 1.701 | 1.688 | KG | 2301.75 | CMQ | 8536490099
VW3A46118 | Tabela de Preços de Automação e Controlo | 18/05/2026 | Modificação | passive filter - 395 A - 400 V - 50 Hz - for variable speed drive | AC2 | ACI | 147865 | FILTERS | Drives | IDVSD | CONFIGURABLE | 5 - INDUSTRY CONFIGURABLE | SDS | SDS | VM | ADVANCED DRIVES & HVAC | VMSDS | 25334.63 | EUR | 1 | UN | 3606480640094 | C | 1 | 71 | 120 | 80 | CM | 196.6 | 196.6 | KG | 681600 | CMQ | 1 | UN |  | 72 | 120 | 80 | CM | 223 | 196.6 | KG | 691200 | CMQ | [24 empty] | 1 | UN | 3606480640094 | 7.2 | 12 | 8 | CM | 211 | 196.6 | KG | 691.2 | CMQ | 8548009099
A9N26959 | Tabela de Preços de Equipamentos e sistemas de distribuição de energia de Baixa Tensão | 18/05/2026 | Modificação | BOBINA DE MININA TENSAO ACTI9 IMN PARA DISJUNTOR C120 115VCA | BT1 | RPT | 135006 | ACTI9 | Power Products | PPCFD | GENERAL PURPOSE | 2 - SMALL & MED BUILDING GENERAL PURPOSE | FTI | FTI | DI | ACTI9 PROTECTION DEVICES INDUSTRIAL | DIFTI | 119.2 | EUR | 1 | UN | 3606480382987 | C | 1 | 2.7 | 8 | 9.4 | CM | 84 | 84 | G | 203.04 | CMQ | 576 | UN |  | 40 | 120 | 80 | CM | 57.48 | 84 | KG | 0.384 | MTQ | 72 | UN | 43606480382985 | 30 | 40 | 30 | CM | 6.589 | 84 | KG | 36000 | CMQ | 8 | UN | 13606480382984 | 0.85 | 2.65 | 0.98 | DM | 0.678 | 84 | KG | 2.207 | DMQ | 1 | UN | 3606480382987 | 0.28 | 0.92 | 0.79 | DM | 0.084 | 84 | KG | 0.204 | DMQ | 8536301000
LP1K09004BD | Tabela de Preços de Automação e Controlo | 18/05/2026 | Modificação | Contactor TeSys K - 4P(4 NA) - AC-1 - <= 440 V 20 A - 24 V bobina CC | BT2 | CUE | 187518 | TESYS MICRA CTR | Power Products | PPCTR | GENERAL PURPOSE | 3 - INDUSTRY GENERAL PURPOSE | TCC | TCC | AC | TESYS CONTROL CONTACTOR | ACTCC | 63.235 | EUR | 1 | UN | 3389110495195 | A | 1 | 6.5 | 4.8 | 6.2 | CM | 222 | 222 | G | 193.44 | CMQ | [12 empty] | 40 | UN | 43389110495193 | 15 | 40 | 30 | CM | 9.168 | 222 | KG | 18000 | CMQ | [12 empty] | 1 | UN | 3389110495195 | 0.65 | 0.48 | 0.62 | DM | 0.221 | 222 | KG | 0.193 | DMQ | 8536419089
ZBAF432 | Tabela de Preços de Automação e Controlo | 18/05/2026 | Modificação | Top com vermelho para marcação botão flush | AC3 | ACI | 100316 | DIAMETER 22 | Industrial Control | IDSIG | GENERAL PURPOSE | 3 - INDUSTRY GENERAL PURPOSE | CTS | CTS | MP | PUSHBUTTONS | MPCTS | 3.86 | EUR | 1 | UN | 3606481362001 | C | 10 | 4.3 | 5.5 | 5.3 | CM | 2 | 2 | G | 125.345 | CMQ | [24 empty] | 10 | UN | 13606481362008 | 5.5 | 5.2 | 4.3 | CM | 21 | 2 | G | 122.98 | CMQ | 10 | UN | 13606481362008 | 5.5 | 5.2 | 4.3 | CM | 21 | 2 | G | 122.98 | CMQ | 8538909999
M9F52210 | Tabela de Preços de Equipamentos e sistemas de distribuição de energia de Baixa Tensão | 18/05/2026 | Modificação | Multi9 - Disjuntor C60BPR, 2P, 10A, curva C, 10kA (UL489), 10kA (IEC/EN 60947-2) | BT1 | RPT | 190621 | MULTI9 | Power Products | PPCFD | GENERAL PURPOSE | 2 - SMALL & MED BUILDING GENERAL PURPOSE | FTD | FTD | D9 | MULTI9 PROTECTION FOR OEM | D9FTD | 368.265 | EUR | 1 | UN | 3606481170941 | C | 1 | 7.5 | 12.7 | 3.6 | CM | 295 | 295 | G | 342.9 | CMQ | [12 empty] | 48 | UN | 43606481170949 | 30 | 40 | 30 | CM | 15.115 | 295 | KG | 36 | DMQ | 6 | UN | 13606481170948 | 0.8 | 1.32 | 2.2 | DM | 1.828 | 295 | KG | 2.323 | DMQ | 1 | UN | 3606481170941 | 7.5 | 12.7 | 3.6 | CM | 295 | 295 | G | 342.9 | CMQ | 8536201090
TC907-3A4DPMSA-24 | Tabela de Preços de Soluções de Conectividade | 18/05/2026 | Modificação | SpaceLogic,Termostato, Fancoil Proporcional, Networking, Visor tátil, 4P, 3 Fan, Modbus, Sensor externo, 24V, Branco | GE1 | PRO | 181672 | LIVING SPACE THERMSTAT | Digital Energy | DBPRD | GENERAL PURPOSE | 2B- BUILDING MANAGEMENT OFFER GENERAL PURPOSE | FDB | FDB | FD | FIELD DEVICES BMS | FDFDB | 139.27 | EUR | 1 | UN | 3606481732002 | C | 1 | 12.6 | 5.8 | 10.6 | CM | 220 | 155 | G | 774.648 | CMQ | 864 | UN | 23606481732006 | 105 | 120 | 80 | CM | 241.08 | 155 | KG | 1008000 | CMQ | 36 | UN | 13606481732009 | 30 | 40 | 30 | CM | 9.42 | 155 | KG | 36000 | CMQ | [12 empty] | 1 | UN | 3606481732002 | 5.5 | 12.3 | 10.5 | CM | 220 | 155 | G | 710.33 | CMQ | 9032102090
NU600226 | Tabela de Preços de Equipamentos e sistemas de distribuição de energia de Baixa Tensão | 18/05/2026 | Modificação | Nova Unica - Quadro 1 elemento, Deco Taupe | IS1 | RPT | 181958 | NEW UNICA | Home Solutions | HSCWD | GENERAL PURPOSE | 1 - RESIDENTIAL GENERAL PURPOSE | CLD | CLD | DU | CONNECTED LIVING UNICA | DUCLD | 6.665 | EUR | 1 | UN | 3606486377758 | A | 1 | 0.8 | 9 | 8.5 | CM | 19 | 19 | G | 61.2 | CMQ | 1920 | UN |  | 80 | 77 | 60 | CM | 46.14 | 19 | KG | 369600 | CMQ | 240 | UN | 23606486377752 | 30 | 40 | 30 | CM | 5.84 | 19 | KG | 36000 | CMQ | 20 | UN | 13606486377755 | 22 | 9 | 9 | CM | 446 | 19 | G | 1782 | CMQ | 1 | UN | 3606486377758 | 8.9 | 1 | 8.5 | CM | 20 | 19 | G | 75.65 | CMQ | 3925901000
GV4PE50S | Tabela de Preços de Automação e Controlo | 18/05/2026 | Modificação | TeSys GV4 - disjuntor magneto-térmico - 50A 3P - com Everlink | BT2 | CUE | 187424 | TESYS DECA FRAME 4 CB | Power Products | PPCTR | GENERAL PURPOSE | 3 - INDUSTRY GENERAL PURPOSE | TPP | TPP | GM | TESYS POWER & PROTECT | GMTPP | 1148.505 | EUR | 1 | UN | 3606481310606 | C | 1 | 17 | 22 | 11 | CM | 1.67 | 1.67 | KG | 4114 | CMQ | [12 empty] | 5 | UN | 43606481310604 | 30 | 40 | 30 | CM | 9 | 1.67 | KG | 36000 | CMQ | [12 empty] | 1 | UN | 3606481310606 | 17 | 22 | 11 | CM | 1.67 | 1.67 | KG | 4114 | CMQ | 8536201090
RSL1AB4BD | Tabela de Preços de Automação e Controlo | 18/05/2026 | Modificação | Relé 1 NA/NF, 6 A, 24 V DC | AC3 | ACI | 116769 | ELECTROMECA.RELAY SE | Industrial Control | IDSIG | GENERAL PURPOSE | 3 - INDUSTRY GENERAL PURPOSE | ARO | ARO | RM | ELECTROMECHANICAL RELAYS | RMARO | 8.06 | EUR | 1 | UN | 3606480077975 | A | 10 | 0.5 | 2.8 | 1.5 | CM | 5 | 5 | G | 2.1 | CMQ | [12 empty] | 500 | UN | 23606480077979 | 15 | 40 | 15 | CM | 3.913 | 5 | KG | 9000 | CMQ | 10 | UN | 13606480077972 | 0.7 | 30.5 | 2.4 | CM | 71 | 5 | G | 51.24 | CMQ | 10 | UN | 13606480077972 | 0.7 | 30.5 | 2.4 | CM | 71 | 5 | G | 51.24 | CMQ | 8536419089
NSYMP4M8 | Tabela de Preços de Equipamentos e sistemas de distribuição de energia de Baixa Tensão | 18/05/2026 | Modificação | Spacial SFM mounting plate - 200x800 mm - 4M | EN1 | CUE | 163210 | PanelSeT S FS ElecDist | Power Products | PPUES | GENERAL PURPOSE | 3 - INDUSTRY GENERAL PURPOSE | UEA | UEA | EA | UE - FLOOR STANDING ENCLOSURES, SF, SM, AND SFP, IN STEEL. | EAUEA | 51.2325 | EUR | 1 | UN | 3606480850462 | C | 1 | 69 | 0.3 | 16 | CM | 1.784 | 1.784 | KG | 331.2 | CMQ | 100 | UN | 73606480850461 | 450 | 1200 | 1000 | MM | 193.4 | 1.784 | KG | 540 | DMQ | [24 empty] | 1 | UN | 3606480850462 | 5 | 160 | 690 | MM | 1.784 | 1.784 | KG | 0.552 | DMQ | 8302420090
ATV930D22M3 | Tabela de Preços de Automação e Controlo | 18/05/2026 | Modificação | Variador de velocidade, ATV930, 22kW, 200/240V, com unidade de frenagem, IP21 | AC2 | ACI | 142787 | ALTIVAR 930 | Drives | IDVSD | CONFIGURABLE | 5 - INDUSTRY CONFIGURABLE | SDS | SDS | VM | ADVANCED DRIVES & HVAC | VMSDS | 5505.6 | EUR | 1 | UN | 3606480883644 | C | 1 | 54 | 80 | 40 | CM | 38 | 25 | KG | 172800 | CMQ | 1 | UN |  | 54 | 80 | 40 | CM | 38 | 25 | KG | 360000 | CMQ | [24 empty] | 1 | UN | 3606480883644 | 54 | 80 | 40 | CM | 38 | 25 | KG | 172800 | CMQ | 8504409590
LC1E95F5 | Tabela de Preços de Equipamentos e sistemas de distribuição de energia de Baixa Tensão | 18/05/2026 | Modificação | Contator, controle Easy TeSys, LC1E, 3P (3NO), AC-3/AC-3e, <= 440 V, 95 A, bobina 110 V CA, 50 Hz | BT2 | CUE | 133672 | EASY TESYS TVS CTR | Power Products | PPCTR | GENERAL PURPOSE | 2 - SMALL & MED BUILDING GENERAL PURPOSE | TEE | TEE | LC | TESYS EASY & SPECIAL | LCTEE | 415.035 | EUR | 1 | UN | 3606480339417 | C | 1 | 11.1 | 15.5 | 15.2 | CM | 1.52 | 1.52 | KG | 2615.16 | CMQ | [12 empty] | 5 | UN | 43606480339415 | 15 | 40 | 30 | CM | 8.048 | 1.52 | KG | 18000 | CMQ | [12 empty] | 1 | UN | 3606480339417 | 11.1 | 15.5 | 15.2 | CM | 1.52 | 1.52 | KG | 2615.16 | CMQ | 8536490099
NSYPMB107 | Tabela de Preços de Equipamentos e sistemas de distribuição de energia de Baixa Tensão | 18/05/2026 | Modificação | Bakelite insulating mounting plate for PLA enclosure H1000xW750mm | EN1 | CUE | 120241 | PanelSeT P Accessories | Power Products | PPUES | GENERAL PURPOSE | 3 - INDUSTRY GENERAL PURPOSE | UEA | UEA | PA | UE - FLOOR STANDING ENCLOSURES PLA IN POLYESTER. | PAUEA | 287.2403 | EUR | 1 | UN | 3606480194160 | A4 | 1 | 0.5 | 89.5 | 63.5 | CM | 4.116 | 4.116 | KG | 2841.625 | CMQ | 50 | UN |  | 380 | 1200 | 1000 | MM | 214 | 4.116 | KG | 456 | DMQ | [12 empty] | 1 | UN |  | 0 | 0 | 0 |  | 4.04 | 4.116 | KG | 2.781 | DMQ | 1 | UN | 3606480194160 | 5 | 890 | 625 | MM | 4.04 | 4.116 | KG | 2.781 | DMQ | 8538100000
MUR39206 | Tabela de Preços de Equipamentos e sistemas de distribuição de energia de Baixa Tensão | 18/05/2026 | Modificação | Tomada 2P+T monobloco com obturadores, Mureva Styl, saliente, ligadores parafuso, IP55, 16A, Branco | IS1 | RPT | 181952 | MUREVA | Home Solutions | HSCWD | GENERAL PURPOSE | 1 - RESIDENTIAL GENERAL PURPOSE | CLD | CLD | DW | CONNECTED LIVING WATERPROOF | DWCLD | 10.815 | EUR | 1 | UN | 3606481177643 | A | 1 | 6.4 | 7.6 | 7.6 | CM | 133 | 133 | G | 369.664 | CMQ | 240 | UN |  | 45 | 120 | 80 | CM | 51.16 | 133 | KG | 432000 | CMQ | 60 | UN | 43606481177641 | 30 | 60 | 40 | CM | 9.385 | 133 | KG | 72 | DMQ | 10 | UN | 13606481177640 | 7.8 | 39.5 | 15.8 | CM | 1.423 | 133 | KG | 4867.98 | CMQ | 1 | UN | 3606481177643 | 6.4 | 7.6 | 7.6 | CM | 133 | 133 | G | 369.664 | CMQ | 8536699099
BMH1003P21F2A | Tabela de Preços de Automação e Controlo | 18/05/2026 | Modificação | servo motor BMH - 8.4 Nm - 6000 rpm - untapped shaft - with brake - IP65/IP67 | AC2 | ACI | 132912 | SERVO MOTORS | Discrete Automation | IDMST | PROGRAMABLE | 7 - INDUSTRY PROGRAMMABLE | AAM | AAM | DV | MOTION | DVAAM | 1846.17 | EUR | 1 | UN | 3606485200620 | C | 1 | 20.2 | 22.9 | 40.7 | CM | 8.588 | 8.588 | KG | 18827.006 | CMQ | [12 empty] | 1 | UN |  | 30 | 60 | 40 | CM | 9.602 | 8.15 | KG | 72000 | CMQ | [12 empty] | 1 | UN | 3606485200620 | 20.2 | 22.9 | 40.7 | CM | 8.588 | 8.588 | KG | 18827.006 | CMQ | 8501522089
SLABXX2 | Tabela de Preços de Soluções de Conectividade | 18/05/2026 | Modificação | SpaceLogic SLA Series Humidity Sensor, Room, Temperature, Analog Outputs, Optimum Black Housing | GE1 | PRO | 117134 | LIVING SPACE SENSORS | Digital Energy | DBPRD | GENERAL PURPOSE | 2B- BUILDING MANAGEMENT OFFER GENERAL PURPOSE | FDB | FDB | FD | FIELD DEVICES BMS | FDFDB | 218.87 | EUR | 1 | UN | 3606481900739 | C | 1 | 4.8 | 14 | 9.67 | CM | 181.82 | 181.82 | G | 649.824 | CMQ | [12 empty] | 33 | UN |  | 30 | 60 | 40 | CM | 14.464 | 181.82 | KG | 72000 | CMQ | [12 empty] | 1 | UN | 3606481900739 | 1 | 1 | 1 | CM | 1 | 181.82 | G | 1 | CMQ | 9025804089
KTB0164FA | Tabela de Preços de Equipamentos e sistemas de distribuição de energia de Baixa Tensão | 18/05/2026 | Modificação | KT END COVER H164 | BT9 | PRO | 107254 | CANALIS KT | Power Products | PPLVB | CONFIGURABLE | 4 - LARGE BUILDING CONFIGURABLE | BUS | BUS | B3 | BUSWAY (NOT LIGTHING) | B3BUS | 1387.89 | EUR | 1 | UN | 3606485033709 | C | 1 | 16.4 | 14 | 25 | CM | 23 | 23 | KG | 5740 | CMQ | [36 empty] | 1 | UN | 3606485033709 | 1.64 | 2.5 | 1.4 | DM | 23 | 23 | KG | 5.74 | DMQ | 7326909890
HMIZPAT7W1 | Tabela de Preços de Automação e Controlo | 18/05/2026 | Modificação | Adaptador de painel para montagem de ecrã de 15"W na ranhura de Modular Harmony iPC/S-Panel PC 15"W, Harmony P6/FP6 | AC3 | ACI | 190353 | SE OP ACCESSORIES | Industrial Control | IDHMI | CONFIGURABLE | 5 - INDUSTRY CONFIGURABLE | ABA | ABA | HB | HMI BASIC | HBABA | 138.01 | EUR | 1 | UN | 3606481808813 | C | 0 | 3 | 43 | 30 | CM | 978 | 685 | G | 3870 | CMQ | [36 empty] | 1 | UN | 3606481808813 | 3 | 43 | 30 | CM | 978 | 685 | G | 3870 | CMQ | 7326909890
GS2AH410 | Tabela de Preços de Automação e Controlo | 18/05/2026 | Modificação | External rotary handle, TeSys GS, black handle, front mounting, 2 positions I-O, NEMA 4-4X, for GS 30A Compact UL | BT2 | CUE | 187476 | TESYS GS FUSE SW. ACC. | Power Products | PPCTR | GENERAL PURPOSE | 3 - INDUSTRY GENERAL PURPOSE | TCS | TCS | LD | TESYS CONTROL SWITCH | LDTCS | 98.335 | EUR | 1 | UN | 3389119411851 | C | 1 | 7 | 14 | 12 | CM | 220 | 220 | G | 1176 | CMQ | [12 empty] | 20 | UN | 43389119411859 | 30 | 40 | 30 | CM | 4.893 | 220 | KG | 36 | DMQ | [12 empty] | 1 | UN | 3389119411851 | 0.7 | 1.4 | 1.2 | DM | 0.225 | 220 | KG | 1.176 | DMQ | 3926909790
VW3S5102R100 | Tabela de Preços de Automação e Controlo | 18/05/2026 | Modificação | power cable 4x1.5mm² - between stepper drive SD3 and 3-phase motor- shielded 10m | AC2 | ACI | 138933 | STEPPER ACCESSORIES | Discrete Automation | IDMST | PROGRAMABLE | 7 - INDUSTRY PROGRAMMABLE | AAM | AAM | DV | MOTION | DVAAM | 189.43 | EUR | 1 | UN | 3389119224482 | C | 1 | 8 | 50 | 50 | CM | 3.3 | 3.2 | KG | 20000 | CMQ | [36 empty] | 1 | UN | 3389119224482 | 0.8 | 5 | 5 | DM | 3.3 | 3.2 | KG | 20 | DMQ | 8544499590
M9F43130 | Tabela de Preços de Equipamentos e sistemas de distribuição de energia de Baixa Tensão | 18/05/2026 | Modificação | Multi9 - Disjuntor C60BP, 1P, 30A, curva D, 14kA (UL489), 10kA (IEC/EN 60947-2) | BT1 | RPT | 190621 | MULTI9 | Power Products | PPCFD | GENERAL PURPOSE | 2 - SMALL & MED BUILDING GENERAL PURPOSE | FTD | FTD | D9 | MULTI9 PROTECTION FOR OEM | D9FTD | 234.5 | EUR | 1 | UN | 3606481170088 | C | 1 | 1.8 | 10.3 | 7.2 | CM | 133 | 133 | G | 133.488 | CMQ | [12 empty] | 108 | UN | 43606481170086 | 30 | 40 | 30 | CM | 15.373 | 133 | KG | 36 | DMQ | 12 | UN | 13606481170085 | 0.82 | 2.2 | 1.1 | DM | 1.654 | 133 | KG | 1.984 | DMQ | 1 | UN | 3606481170088 | 0.18 | 1.03 | 0.72 | DM | 0.133 | 133 | KG | 0.133 | DMQ | 8536201090
ZB5AW0G11 | Tabela de Preços de Automação e Controlo | 18/05/2026 | Modificação | Corpo botão contacto luminoso. - ø 22 - led branco incorporado - 1 na | AC3 | ACI | 100316 | DIAMETER 22 | Industrial Control | IDSIG | GENERAL PURPOSE | 3 - INDUSTRY GENERAL PURPOSE | CTS | CTS | MP | PUSHBUTTONS | MPCTS | 30.51 | EUR | 1 | UN | 3389110908732 | C | 1 | 2.9 | 7.9 | 7.4 | CM | 31 | 31 | G | 169.534 | CMQ | [12 empty] | 50 | UN |  | 15 | 40 | 30 | CM | 1.955 | 31 | KG | 18000 | CMQ | [12 empty] | 1 | UN | 3389110908732 | 5.6 | 5.2 | 3.4 | CM | 31 | 31 | G | 99.008 | CMQ | 8536508000
LC2D09BDV | Tabela de Preços de Automação e Controlo | 18/05/2026 | Modificação | Inversor Tesys D - 3P(3 NA) - AC-3 - <= 440 V 9 A - 24 V CC bobina | BT2 | CUE | 187516 | TESYS DECA CONT. <115A | Power Products | PPCTR | GENERAL PURPOSE | 3 - INDUSTRY GENERAL PURPOSE | TCC | TCC | AC | TESYS CONTROL CONTACTOR | ACTCC | 307.745 | EUR | 1 | UN | 3389110413472 | C | 1 | 9.6 | 14.1 | 11.8 | CM | 1.14 | 1.14 | KG | 1597.248 | CMQ | [12 empty] | 8 | UN |  | 15 | 40 | 30 | CM | 9095 | 1.14 | G | 18 | DMQ | [12 empty] | 1 | UN | 3389110413472 | 94 | 110 | 114 | MM | 1080 | 1.14 | G | 1178.76 | CMQ | 8536419089
VB601R-20B | Tabela de Preços de Soluções de Conectividade | 18/05/2026 | Modificação | 6 way DN20 Change over valve | GE1 | PRO | 191547 | BALL VALVES AND ACT. | Digital Energy | DBPRD | GENERAL PURPOSE | 2B- BUILDING MANAGEMENT OFFER GENERAL PURPOSE | FDB | FDB | FD | FIELD DEVICES BMS | FDFDB | 563.5 | EUR | 1 | UN | 7332552014963 | C | 1 | 16.2 | 7.6 | 10.2 | CM | 1.74 | 1.74 | KG | 1255.824 | CMQ | [36 empty] | 1 | UN | 7332552014963 | 7 | 9.5 | 9 | CM | 150 | 1.74 | G | 598.5 | CMQ | 8481805990
ENN05057 | Tabela de Preços de Equipamentos e sistemas de distribuição de energia de Baixa Tensão | 18/05/2026 | Modificação | Mureva BOX - junction box - w/o grommet - 275x225x120mm - without terminal | IS3 | RPT | 181888 | MUREVA | Home Solutions | HSCWD | GENERAL PURPOSE | 1 - RESIDENTIAL GENERAL PURPOSE | CLR | CLR | RS | CONNECTED LIVING - RESIDENTIAL | RSCLR | 55.37 | EUR | 1 | UN | 3295150050570 | C | 10 | 12.5 | 29.5 | 24.5 | CM | 860 | 860 | G | 9034.375 | CMQ | 200 | UN |  | 22 | 12 | 10 | DM | 223 | 860 | KG | 2640 | DMQ | 8 | UN | 23295150050574 | 4.05 | 6 | 4 | DM | 8.18 | 860 | KG | 97.2 | DMQ | [12 empty] | 1 | UN | 3295150050570 | 1.25 | 2.95 | 2.45 | DM | 0.988 | 860 | KG | 9.034 | DMQ | 3926909790
C106TM040 | Tabela de Preços de Equipamentos e sistemas de distribuição de energia de Baixa Tensão | 18/05/2026 | Modificação | ComPacT DISPARADOR NSX100 CA 4P3D 40A TMD | BT4 | DBT | 191790 | COMPACT NSX | Power Products | PPCCB | GENERAL PURPOSE | 2 - SMALL & MED BUILDING GENERAL PURPOSE | CCN | CCN | 01 | NSX | 01CCN | 144.005 | EUR | 1 | UN | 3606481999955 | C | 1 | 6.5 | 15 | 9.5 | CM | 494 | 494 | G | 926.25 | CMQ | 384 | UN | 73606481999954 | 1500 | 1200 | 800 | MM | 202368 | 494 | G | 1440000000 | MMQ | 23 | UN | 13606481999952 | 30 | 40 | 30 | CM | 11.654 | 494 | KG | 36 | DMQ | [12 empty] | 1 | UN | 3606481999955 | 6.5 | 15 | 9.5 | CM | 494 | 494 | G | 926.25 | CMQ | 8536303000
ATV320U07S6C | Tabela de Preços de Automação e Controlo | 18/05/2026 | Modificação | Variador de velocidade, Altivar Machine ATV320, 0,75 kW, 525...600 V, 3 fases, compacto | AC2 | ACI | 146897 | ALTIVAR 320 | Drives | IDVSD | CONFIGURABLE | 5 - INDUSTRY CONFIGURABLE | ADD | ADD | VS | MEDIUM DRIVES | VSADD | 900.63 | EUR | 1 | UN | 3606480966798 | C | 1 | 17.7 | 18.1 | 18.4 | CM | 1.475 | 1.475 | KG | 5894.808 | CMQ | 30 | UN | 73606480966797 | 73.5 | 60 | 80 | CM | 63.64 | 1.475 | KG | 352.8 | DMQ | [12 empty] | 1 | UN | 3606480966798 | 1.77 | 1.81 | 1.84 | DM | 1.688 | 1.475 | KG | 5.895 | DMQ | 1 | UN | 3606480966798 | 17.7 | 18.1 | 18.4 | CM | 1.475 | 1.475 | KG | 5894.808 | CMQ | 8504409590
LV848419 | Tabela de Preços de Equipamentos e sistemas de distribuição de energia de Baixa Tensão | 18/05/2026 | Modificação | Front bottom connection - for MTZ2 25-32 - 3P drawout | BT8 | DBT | 180971 | MASTERPACT MTZ CONNECT | Power Products | PPACB | CONFIGURABLE | 4 - LARGE BUILDING CONFIGURABLE | ACB | ACB | PR | AIR CIRCUIT BREAKERS | PRACB | 1073.46 | EUR | 1 | UN | 3606480804984 | C | 1 | 2 | 8 | 18 | CM | 6.93 | 6.924 | KG | 288 | CMQ | [36 empty] | 1 | UN | 3606480804984 | 20 | 80 | 180 | MM | 6930 | 6.924 | G | 288000 | MMQ | 8536909500
NSYPHDZT1576P | Tabela de Preços de Equipamentos e sistemas de distribuição de energia de Baixa Tensão | 18/05/2026 | Modificação | Thalassa PHD outdoor heavy duty - enclosure H1593 W750 D620 IP55 plain door | EN1 | CUE | 143966 | PanelSeT P FS PHD | Power Products | PPUES | GENERAL PURPOSE | 3 - INDUSTRY GENERAL PURPOSE | UEA | UEA | PA | UE - FLOOR STANDING ENCLOSURES PLA IN POLYESTER. | PAUEA | 5211.228 | EUR | 1 | UN | 3606480676109 | C4 | 1 | 161 | 64 | 78 | CM | 60.5 | 60.5 | KG | 803712 | CMQ | 1 | UN | 3606480676109 | 1670 | 1200 | 1000 | MM | 116 | 60.5 | KG | 2004 | DMQ | [24 empty] | 1 | UN | 3606480676109 | 1530 | 650 | 780 | MM | 51 | 60.5 | KG | 775.71 | DMQ | 9403700000
M9F52130 | Tabela de Preços de Equipamentos e sistemas de distribuição de energia de Baixa Tensão | 18/05/2026 | Modificação | Multi9 - Disjuntor C60BPR, 1P, 30A, curva C, 14kA (UL489), 10kA (IEC/EN 60947-2) | BT1 | RPT | 190621 | MULTI9 | Power Products | PPCFD | GENERAL PURPOSE | 2 - SMALL & MED BUILDING GENERAL PURPOSE | FTD | FTD | D9 | MULTI9 PROTECTION FOR OEM | D9FTD | 203.425 | EUR | 1 | UN | 3606481170750 | C | 1 | 7.5 | 12.7 | 1.8 | CM | 160 | 160 | G | 171.45 | CMQ | [12 empty] | 96 | UN | 43606481170758 | 30 | 40 | 30 | CM | 16.278 | 160 | KG | 36 | DMQ | 12 | UN | 13606481170757 | 8 | 13.2 | 22.5 | CM | 1.975 | 160 | KG | 2376 | CMQ | 1 | UN | 3606481170750 | 7.5 | 12.7 | 1.8 | CM | 160 | 160 | G | 171.45 | CMQ | 8536201090
NSYGFR95M65 | Tabela de Preços de Equipamentos e sistemas de distribuição de energia de Baixa Tensão | 18/05/2026 | Modificação | Actassi - set of 50 screw M6 with washers and cage nuts for 9.5 mm square holes | EN1 | CUE | 186906 | Actassi S Accessories | Power Products | PPUES | GENERAL PURPOSE | 2 - SMALL & MED BUILDING GENERAL PURPOSE | ISM | ISM | RA | EU R&A | RAISM | 64.05 | EUR | 1 | UN | 3606480173127 | A4 | 1 | 3 | 13.5 | 9.5 | CM | 500 | 492 | G | 384.75 | CMQ | 1200 | UN | 73606480173126 | 73 | 200 | 80 | CM | 590.4 | 492 | KG | 700800 | CMQ | 25 | UN | 23606480173121 | 20 | 40 | 30 | CM | 12.9 | 492 | KG | 24000 | CMQ | 1 | UN |  | 0 | 0 | 0 |  | 478 | 492 | G | 0 |  | 1 | UN | 3606480173127 | 2.5 | 12 | 10 | CM | 492 | 492 | G | 292.5 | CMQ | 7318159589
LV833718SP | Tabela de Preços de Equipamentos e sistemas de distribuição de energia de Baixa Tensão | 18/05/2026 | Modificação | Escutcheon - for fixed electrical operated MTZ1 breaker - spare part | BT8 | DBT | 180969 | MASTERPACT MTZ ACC. | Power Products | PPACB | CONFIGURABLE | 4 - LARGE BUILDING CONFIGURABLE | ACB | ACB | PR | AIR CIRCUIT BREAKERS | PRACB | 340.79 | EUR | 1 | UN | 3606481186546 | A | 1 | 1 | 27.5 | 25.2 | CM | 224 | 224 | G | 693 | CMQ | [12 empty] | 6 | UN | 33606481186547 | 15 | 40 | 30 | CM | 1.8 | 224 | KG | 18 | DMQ | [12 empty] | 1 | UN | 3606481186546 | 1 | 27.5 | 25.2 | CM | 240 | 224 | G | 693 | CMQ | 8538909999
ER6802 | Tabela de Preços de Equipamentos e sistemas de distribuição de energia de Baixa Tensão | 18/05/2026 | Modificação | Easy Rack 600mm/48U/1000mm com teto, painel lateral, rodas, pés e 4 suportes, sem fundo, preto | ITE | UAI | 180912 | MEDIUM RACKS AND ENCL | Secure Power | SPRSY | GENERAL PURPOSE | 2 - SMALL & MED BUILDING GENERAL PURPOSE | ISM | ISM | ER | EASY RACKS & ACCESSORIES | ERISM | 3708 | EUR | 1 | UN | 0731304427926 | C | 1 | 23.9 | 65 | 105 | CM | 120 | 120 | KG | 163117.5 | CMQ | [36 empty] | 1 | UN | 731304427926 | 239 | 102 | 62 | CM | 150 | 120 | KG | 1631175 | CMQ | 9403208000
NSYCR20WU1 | Tabela de Preços de Equipamentos e sistemas de distribuição de energia de Baixa Tensão | 18/05/2026 | Modificação | ClimaSys PTC heating resistance 20W, 12-24V | EN1 | CUE | 120267 | ClimaSys Heater | Power Products | PPUES | GENERAL PURPOSE | 3 - INDUSTRY GENERAL PURPOSE | UET | UET | ET | UE - THERMAL MANAGEMENT VENT, REJ. FILTER, CONTROL, RESIST. | ETUET | 129.132 | EUR | 1 | UN | 3606480152122 | A4 | 1 | 6.5 | 12.8 | 8.2 | CM | 172 | 172 | G | 682.24 | CMQ | [24 empty] | 300 | UN |  | 0 | 0 | 0 |  | 42 | 172 | KG | 3.3 | DMQ | 1 | UN | 3606480152122 | 80 | 30 | 55 | MM | 0.16 | 172 | KG | 0.132 | DMQ | 8516299100
LV540322 | Tabela de Preços de Equipamentos e sistemas de distribuição de energia de Baixa Tensão | 18/05/2026 | Modificação | Disjuntor, Easypact CVS400N, 50kA a 415VAC, 400A, unidade de disparo TM-D, 4P4d | BT8 | DBT | 174438 | EASYPACT CVS | Power Products | PPCCB | GENERAL PURPOSE | 2 - SMALL & MED BUILDING GENERAL PURPOSE | CVS | CVS | CV | EASYPACT CVS | CVCVS | 2780.21 | EUR | 1 | UN | 3606480247347 | C | 1 | 15.2 | 29.4 | 20.1 | CM | 8.039 | 8.039 | KG | 8982.288 | CMQ | [12 empty] | 3 | UN | 43606480247345 | 30 | 60 | 40 | CM | 25.369 | 8.039 | KG | 72 | DMQ | [12 empty] | 1 | UN | 3606480247347 | 15.2 | 29.4 | 20.1 | CM | 8.039 | 8.039 | KG | 8982.288 | CMQ | 8536209090
C25N47E160 | Tabela de Preços de Equipamentos e sistemas de distribuição de energia de Baixa Tensão | 18/05/2026 | Modificação | ComPacT DISJUNTOR NSX250N 50kA CA 4P4D 160A 7.2E | BT4 | DBT | 191790 | COMPACT NSX | Power Products | PPCCB | GENERAL PURPOSE | 2 - SMALL & MED BUILDING GENERAL PURPOSE | CCN | CCN | 01 | NSX | 01CCN | 4127.63 | EUR | 1 | UN | 3606481994509 | C | 1 | 14 | 19 | 15 | CM | 2.5 | 2 | KG | 3990 | CMQ | [12 empty] | 3 | UN | 13606481994506 | 30 | 40 | 30 | CM | 9.3 | 2 | KG | 36 | DMQ | [12 empty] | 1 | UN | 3606481994509 | 12 | 14 | 16 | CM | 3.1 | 2 | KG | 2688 | CMQ | 8536209090
LV429331 | Tabela de Preços de Equipamentos e sistemas de distribuição de energia de Baixa Tensão | 18/05/2026 | Modificação | 2 painéis isolantes 4P passos 45 mm (NSX100/250) | BT4 | DBT | 191790 | COMPACT NSX | Power Products | PPCCB | GENERAL PURPOSE | 2 - SMALL & MED BUILDING GENERAL PURPOSE | CCN | CCN | 01 | NSX | 01CCN | 32.23 | EUR | 1 | UN | 3606480025211 | C | 1 | 0.4 | 20 | 12 | CM | 59.7 | 59.7 | G | 96 | CMQ | [12 empty] | 70 | UN | 43606480025219 | 30 | 40 | 30 | CM | 5.1 | 59.7 | KG | 36 | DMQ | [12 empty] | 1 | UN | 3606480025211 | 0.02 | 1.75 | 1.1 | DM | 0.073 | 59.7 | KG | 0.039 | DMQ | 8538909999
ABE7H16S43 | Tabela de Preços de Automação e Controlo | 18/05/2026 | Modificação | Base passiva ABE7 - 16 entradas - fusíveis - Led - isolador | AC1 | ACI | 107537 | PREWIRING TELEFAST | Discrete Automation | IDMST | PROGRAMABLE | 7 - INDUSTRY PROGRAMMABLE | AAP | AAP | HI | AUTOMATION PLANT | HIAAP | 324.4 | EUR | 1 | UN | 3389110644524 | C | 1 | 7 | 21 | 8.2 | CM | 624 | 624 | G | 1205.4 | CMQ | [12 empty] | 16 | UN | 43389110644522 | 30 | 40 | 30 | CM | 10.51 | 624 | KG | 36000 | CMQ | [12 empty] | 1 | UN | 3389110644524 | 7 | 21 | 8.2 | CM | 624 | 624 | G | 1205.4 | CMQ | 8536909500
NSYTRACS6 | Tabela de Preços de Equipamentos e sistemas de distribuição de energia de Baixa Tensão | 18/05/2026 | Modificação | ETIQ PERIGO AMAR P/ BORN 6MM2 | BT6 | DBT | 108693 | LINERGY MULTISTAND T.B | Power Products | PPLVS | GENERAL PURPOSE | 2 - SMALL & MED BUILDING GENERAL PURPOSE | LVE | LVE | L3 | LINERGY | L3LVE | 2.47 | EUR | 1 | UN | 3606480534614 | C | 10 | 1.5 | 1.83 | 8 | CM | 0.9 | 0.9 | G | 21.96 | CMQ | [12 empty] | 900 | UN | 43606480534612 | 15 | 40 | 30 | CM | 1.904 | 0.9 | KG | 18 | DMQ | 10 | UN | 23606480534618 | 15 | 110 | 80 | MM | 16 | 0.9 | G | 132000 | MMQ | 10 | UN | 23606480534618 | 15 | 110 | 80 | MM | 16 | 0.9 | G | 132000 | MMQ | 3926909790
VW3A1113 | Tabela de Preços de Automação e Controlo | 18/05/2026 | Modificação | Terminal de Visualização de Texto Plano - 128 x 64 pixels - IP21 | AC2 | ACI | 147863 | KEYPAD ACCESS. | Drives | IDVSD | CONFIGURABLE | 5 - INDUSTRY CONFIGURABLE | SDS | SDS | VM | ADVANCED DRIVES & HVAC | VMSDS | 119.68 | EUR | 1 | UN | 3606480702228 | A | 1 | 5.7 | 12.4 | 9.2 | CM | 99 | 99 | G | 650.256 | CMQ | [12 empty] | 45 | UN | 43606480702226 | 30 | 40 | 30 | CM | 5.36 | 99 | KG | 36 | DMQ | [12 empty] | 1 | UN | 3606480702228 | 5.7 | 12.4 | 9.2 | CM | 99 | 99 | G | 650.256 | CMQ | 8537109899
LC1G115EHEN | Tabela de Preços de Automação e Controlo | 18/05/2026 | Modificação | Contactor TeSys LC1G 115A 440V 3P AC3 bobina 48-130V CA-CC | BT2 | CUE | 181036 | GIGA GL CTR >=115 | Power Products | PPCTR | GENERAL PURPOSE | 3 - INDUSTRY GENERAL PURPOSE | TCC | TCC | AC | TESYS CONTROL CONTACTOR | ACTCC | 1093.34 | EUR | 1 | UN | 3606481921826 | C | 1 | 26 | 32 | 17.5 | CM | 4.56 | 4.56 | KG | 14560 | CMQ | 8 | UN | 3606481921826 | 885 | 800 | 600 | MM | 60700 | 4.56 | G | 424800000 | MMQ | [24 empty] | 1 | UN | 3606481921826 | 20.9 | 34 | 20.3 | CM | 4.9 | 4.56 | KG | 14425.18 | CMQ | 8536490099
LVS03205 | Tabela de Preços de Equipamentos e sistemas de distribuição de energia de Baixa Tensão | 18/05/2026 | Modificação | Espelho G/P ap. Modular 5M | BT6 | DBT | 176130 | PRISMASET COM.ACCESS | Power Products | PPLVS | GENERAL PURPOSE | 2 - SMALL & MED BUILDING GENERAL PURPOSE | LVE | LVE | L1 | PRISMASET IP40 | L1LVE | 61.42 | EUR | 1 | UN | 3606481872715 | C | 1 | 3 | 51.5 | 26.5 | CM | 896 | 896 | G | 4094.25 | CMQ | 270 | UN |  | 94 | 120 | 80 | CM | 261.75 | 896 | KG | 902400 | CMQ | 10 | UN |  | 165 | 520 | 272 | MM | 9455 | 1.106 | G | 23337600 | MMQ | 10 | UN | 13606481872712 | 16.5 | 52 | 27.2 | CM | 9.25 | 896 | KG | 23337.6 | CMQ | 1 | UN | 3606481872715 | 3 | 51.5 | 26.5 | CM | 896 | 896 | G | 4094.25 | CMQ | 7326909890
VW3A3802 | Tabela de Preços de Automação e Controlo | 18/05/2026 | Modificação | Módulo de segurança cartão eletrónico avançado, Altivar, 24 V CC | AC2 | ACI | 147862 | CARDS | Drives | IDVSD | CONFIGURABLE | 5 - INDUSTRY CONFIGURABLE | ADD | ADD | VS | MEDIUM DRIVES | VSADD | 616.2 | EUR | 1 | UN | 3606485441245 | A | 1 | 6.8 | 19 | 13 | CM | 223 | 223 | G | 1679.6 | CMQ | 64 | UN | 3606485441245 | 420 | 600 | 800 | MM | 17780 | 223 | G | 201600 | CMQ | 16 | UN | 33606485441246 | 30 | 40 | 30 | CM | 4.477 | 223 | KG | 36 | DMQ | [12 empty] | 1 | UN | 3606485441245 | 6.8 | 19 | 13 | CM | 239 | 223 | G | 1679.6 | CMQ | 8537109899
C25V3TM125 | Tabela de Preços de Equipamentos e sistemas de distribuição de energia de Baixa Tensão | 18/05/2026 | Modificação | ComPacT DISJUNTOR NSX250HB1 75kA CA 3P 125A TMD | BT4 | DBT | 191790 | COMPACT NSX | Power Products | PPCCB | GENERAL PURPOSE | 2 - SMALL & MED BUILDING GENERAL PURPOSE | CCN | CCN | 01 | NSX | 01CCN | 6608.215 | EUR | 1 | UN | 3606482001534 | C | 1 | 11 | 20 | 14 | CM | 1.993 | 1.993 | KG | 3080 | CMQ | [12 empty] | 4 | UN | 33606482001535 | 30 | 40 | 30 | CM | 7.972 | 1.993 | KG | 36000 | CMQ | [12 empty] | 1 | UN | 3606482001534 | 11 | 20 | 14 | CM | 1.993 | 1.993 | KG | 3080 | CMQ | 8536209090
C10B32D040 | Tabela de Preços de Equipamentos e sistemas de distribuição de energia de Baixa Tensão | 18/05/2026 | Modificação | ComPacT DISJUNTOR NSX100B 25kA CA 3P 40A 2,2 | BT4 | DBT | 191790 | COMPACT NSX | Power Products | PPCCB | GENERAL PURPOSE | 2 - SMALL & MED BUILDING GENERAL PURPOSE | CCN | CCN | 01 | NSX | 01CCN | 694.565 | EUR | 1 | UN | 3606481996619 | C | 1 | 11 | 19 | 14 | CM | 1.848 | 1.73 | KG | 2926 | CMQ | [12 empty] | 6 | UN | 13606481996616 | 300 | 400 | 300 | MM | 11514 | 1.73 | G | 36000000 | MMQ | [12 empty] | 1 | UN | 3606481996619 | 11 | 19 | 14 | CM | 1.849 | 1.73 | KG | 2926 | CMQ | 8536201090
NSYZZ574G | Tabela de Preços de Equipamentos e sistemas de distribuição de energia de Baixa Tensão | 18/05/2026 | Modificação | Polyester glassreinf. plinth for encl. PLAZ(T)74 front opening IP44-IK10 RAL7035 | EN1 | CUE | 120241 | PanelSeT P Accessories | Power Products | PPUES | GENERAL PURPOSE | 3 - INDUSTRY GENERAL PURPOSE | UEA | UEA | PA | UE - FLOOR STANDING ENCLOSURES PLA IN POLYESTER. | PAUEA | 1751.8298 | EUR | 1 | UN | 3606480778148 | C4 | 1 | 13.5 | 82 | 75 | CM | 15.828 | 15.828 | KG | 83025 | CMQ | 6 | UN |  | 900 | 1200 | 1000 | MM | 111 | 15.828 | KG | 1080 | DMQ | [12 empty] | 1 | UN |  | 0 | 0 | 0 |  | 0 | 15.828 |  | 0 |  | 1 | UN | 3606480778148 | 120 | 830 | 710 | MM | 15.6 | 15.828 | KG | 70.518 | DMQ | 3925901000
A9P55616 | Tabela de Preços de Equipamentos e sistemas de distribuição de energia de Baixa Tensão | 18/05/2026 | Modificação | Acti9 iC40H - Disjuntor - 1P+N - 16A - Curva C - 10000A (IEC 60898-1) | BT1 | RPT | 190600 | ACTI9 | Power Products | PPCFD | GENERAL PURPOSE | 2 - SMALL & MED BUILDING GENERAL PURPOSE | FTD | FTD | DT | ACTI9 PROTECTION DEVICES TERTIARY | DTFTD | 53.345 | EUR | 1 | UN | 3606481324795 | A | 1 | 1.8 | 9.5 | 7.5 | CM | 115 | 115 | G | 128.25 | CMQ | [12 empty] | 132 | UN | 43606481324793 | 30 | 40 | 30 | CM | 16.65 | 115 | KG | 36000 | CMQ | 12 | UN | 13606481324792 | 8 | 22.5 | 9.8 | CM | 1.45 | 115 | KG | 1764 | CMQ | 1 | UN | 3606481324795 | 1.8 | 9.4 | 7.4 | CM | 115 | 115 | G | 125.208 | CMQ | 8536201090
KBA25ABG4W | Tabela de Preços de Equipamentos e sistemas de distribuição de energia de Baixa Tensão | 18/05/2026 | Modificação | CANALIS FEED UNIT WHITE | BT9 | PRO | 106572 | CANALIS KB | Power Products | PPLVB | GENERAL PURPOSE | 2 - SMALL & MED BUILDING GENERAL PURPOSE | LBW | LBW | B1 | LIGHT BUSWAY | B1LBW | 67.07 | EUR | 1 | UN | 3606480498695 | A | 1 | 5.5 | 29 | 5.5 | CM | 224 | 224 | G | 877.25 | CMQ | 192 | UN |  | 75 | 80 | 60 | CM | 54 | 224 | KG | 360000 | CMQ | 24 | UN | 33606480498696 | 30 | 40 | 30 | CM | 5.8 | 224 | KG | 36000 | CMQ | [12 empty] | 1 | UN | 3606480498695 | 5.5 | 29 | 5.5 | CM | 224 | 224 | G | 877.25 | CMQ | 8536900100
C25B42D250 | Tabela de Preços de Equipamentos e sistemas de distribuição de energia de Baixa Tensão | 18/05/2026 | Modificação | ComPacT DISJUNTOR NSX250B 25kA CA 4P 250A 2,2 | BT4 | DBT | 191790 | COMPACT NSX | Power Products | PPCCB | GENERAL PURPOSE | 2 - SMALL & MED BUILDING GENERAL PURPOSE | CCN | CCN | 01 | NSX | 01CCN | 2176.38 | EUR | 1 | UN | 3606481996749 | C | 1 | 14.4 | 19.4 | 14.7 | CM | 2.585 | 2 | KG | 4106.592 | CMQ | [12 empty] | 6 | UN | 13606481996746 | 30 | 40 | 30 | CM | 16.167 | 2 | KG | 36 | DMQ | [12 empty] | 1 | UN | 3606481996749 | 14.4 | 19.4 | 14.7 | CM | 2.632 | 2 | KG | 4106.592 | CMQ | 8536209090
XV6C23C | Tabela de Preços de Automação e Controlo | 18/05/2026 | Modificação | Módulo luminoso para Harmony XV6, Ø60 mm, verde, estável e transparente | AC3 | ACI | 135280 | TOWER LIGHT | Industrial Control | IDSIG | GENERAL PURPOSE | 3 - INDUSTRY GENERAL PURPOSE | CTS | CTS | IB | TOWER LIGHTS & BEACONS | IBCTS | 102 | EUR | 1 | UN | 3606487129882 | C | 1 | 6.5 | 7.2 | 7.2 | CM | 67 | 67 | G | 336.96 | CMQ | [12 empty] | 30 | UN | 13606487129889 | 15 | 40 | 30 | CM | 2.355 | 67 | KG | 18 | DMQ | [12 empty] | 1 | UN | 3606487129882 | 6.5 | 7.25 | 7.25 | CM | 68 | 67 | G | 341.656 | CMQ | 8531807000
19081 | Tabela de Preços de Equipamentos e sistemas de distribuição de energia de Baixa Tensão | 18/05/2026 | Modificação | terminal shield - 2 poles - for NG125 | BT1 | RPT | 135006 | ACTI9 | Power Products | PPCFD | GENERAL PURPOSE | 2 - SMALL & MED BUILDING GENERAL PURPOSE | FTI | FTI | DI | ACTI9 PROTECTION DEVICES INDUSTRIAL | DIFTI | 76.345 | EUR | 1 | UN | 3303430190813 | C | 1 | 3 | 11.5 | 9 | CM | 88 | 88 | G | 310.5 | CMQ | [12 empty] | 36 | UN | 43303430190811 | 30 | 40 | 30 | CM | 4.138 | 88 | KG | 36 | DMQ | 6 | UN | 23303430190817 | 90 | 360 | 115 | MM | 621 | 88 | G | 3726 | CMQ | 1 | UN | 3303430190813 | 3 | 11.5 | 9 | CM | 88 | 88 | G | 310.5 | CMQ | 8547200000
NU601030 | Tabela de Preços de Equipamentos e sistemas de distribuição de energia de Baixa Tensão | 18/05/2026 | Modificação | Nova Unica - Quadro 5 elementos, Deco Alumínio | IS1 | RPT | 181958 | NEW UNICA | Home Solutions | HSCWD | GENERAL PURPOSE | 1 - RESIDENTIAL GENERAL PURPOSE | CLD | CLD | DU | CONNECTED LIVING UNICA | DUCLD | 25.1 | EUR | 1 | UN | 3606485800820 | C | 1 | 1.03 | 37.26 | 8.5 | CM | 60 | 60 | G | 326.211 | CMQ | 320 | UN |  | 77 | 80 | 60 | CM | 42.228 | 60 | KG | 369600 | CMQ | 80 | UN | 23606485800824 | 30 | 60 | 40 | CM | 7.35 | 60 | KG | 72000 | CMQ | 5 | UN | 13606485800827 | 5.8 | 38.4 | 9 | CM | 415 | 60 | G | 2004.48 | CMQ | 1 | UN | 3606485800820 | 1.03 | 37.5 | 8.5 | CM | 70 | 60 | G | 326.211 | CMQ | 3925901000
LV433639 | Tabela de Preços de Equipamentos e sistemas de distribuição de energia de Baixa Tensão | 18/05/2026 | Modificação | long terminal shields - 4 poles | BT4 | DBT | 181450 | NS MISC & LEGACY | Power Products | PPCCB | GENERAL PURPOSE | 2 - SMALL & MED BUILDING GENERAL PURPOSE | CCN | CCN | 02 | NSXM, FUPACT, INS <= 630A | 02CCN | 283.04 | EUR | 1 | UN | 3606480585982 | C | 1 | 11 | 27.8 | 15 | CM | 466 | 466 | G | 4587 | CMQ | 24 | UN | 73606480585981 | 42 | 120 | 80 | CM | 26.24 | 466 | KG | 403.2 | DMQ | 3 | UN | 43606480585980 | 30 | 40 | 30 | CM | 1.746 | 466 | KG | 36 | DMQ | [12 empty] | 1 | UN | 3606480585982 | 11 | 27.8 | 15 | CM | 467 | 466 | G | 4587 | CMQ | 8547200000
9001KM1 | Tabela de Preços de Automação e Controlo | 18/05/2026 | Modificação | Bloco luminoso - ince escente (lâmpada incluída) ba 9s - 120 v ca | AC3 | ACI | 100301 | DIAMETER 30 | Industrial Control | IDSIG | GENERAL PURPOSE | 3 - INDUSTRY GENERAL PURPOSE | CTS | CTS | MP | PUSHBUTTONS | MPCTS | 136.89 | EUR | 1 | UN | 3389110918588 | C | 1 | 4.7 | 9.2 | 5.5 | CM | 74 | 74 | G | 237.82 | CMQ | [12 empty] | 24 | UN | 10785901725234 | 15 | 40 | 15 | CM | 3.825 | 74 | KG | 9000 | CMQ | [12 empty] | 1 | UN | 785901725237 | 4.7 | 9.3 | 5.7 | CM | 150 | 74 | G | 249.15 | CMQ | 8531807000
81683 | Tabela de Preços de Equipamentos e sistemas de distribuição de energia de Baixa Tensão | 18/05/2026 | Modificação | PratiKa industrial socket - 63 A - 3P + N + E - 380...415 V AC - IP67 | BT3 | RPT | 140900 | MUREVA | Power Products | PPCFD | GENERAL PURPOSE | 2 - SMALL & MED BUILDING GENERAL PURPOSE | FTC | FTC | PK | PK INDUSTRIAL PLUGS & SOCKETS | PKFTC | 78.64 | EUR | 1 | UN | 3303430816836 | A | 1 | 11.4 | 12.7 | 11.5 | CM | 541.6 | 541.6 | G | 1664.97 | CMQ | [12 empty] | 18 | UN | 43303430816834 | 30 | 40 | 30 | CM | 10.063 | 541.6 | KG | 36000 | CMQ | [12 empty] | 1 | UN | 3303430816836 | 11.4 | 12.7 | 11.5 | CM | 532 | 541.6 | G | 1664.97 | CMQ | 8536699099
A9A26963 | Tabela de Preços de Equipamentos e sistemas de distribuição de energia de Baixa Tensão | 18/05/2026 | Modificação | Acti9 - Disparo por mínimo de tensão - iMNs - 220...240V AC | BT1 | RPT | 135006 | ACTI9 | Power Products | PPCFD | GENERAL PURPOSE | 2 - SMALL & MED BUILDING GENERAL PURPOSE | FTI | FTI | DI | ACTI9 PROTECTION DEVICES INDUSTRIAL | DIFTI | 153.235 | EUR | 1 | UN | 3606480088018 | C | 1 | 2.8 | 9.4 | 8 | CM | 82 | 82 | G | 210.56 | CMQ | 576 | UN |  | 40 | 120 | 80 | CM | 62.056 | 82 | KG | 0.384 | MTQ | 72 | UN | 43606480088016 | 30 | 40 | 30 | CM | 6.877 | 82 | KG | 36000 | CMQ | 8 | UN | 13606480088015 | 86 | 265 | 100 | MM | 710 | 82 | G | 2279 | CMQ | 1 | UN | 3606480088018 | 79 | 94 | 28 | MM | 82 | 82 | G | 207928 | MMQ | 8536301000
A9F74404 | Tabela de Preços de Equipamentos e sistemas de distribuição de energia de Baixa Tensão | 18/05/2026 | Modificação | Acti9 iC60N - Disjuntor - 4P - 4A - Curva C - 6000A (IEC 60898-1) - 50kA (IEC 60947-2) | BT1 | RPT | 190600 | ACTI9 | Power Products | PPCFD | GENERAL PURPOSE | 2 - SMALL & MED BUILDING GENERAL PURPOSE | FTD | FTD | DT | ACTI9 PROTECTION DEVICES TERTIARY | DTFTD | 174.515 | EUR | 1 | UN | 3606480080494 | A | 1 | 7.5 | 9.5 | 7.2 | CM | 442 | 442 | G | 513 | CMQ | [12 empty] | 33 | UN | 43606480080492 | 30 | 40 | 30 | CM | 15.712 | 442 | KG | 36000 | CMQ | 3 | UN | 13606480080491 | 8 | 22.5 | 9.8 | CM | 1.381 | 442 | KG | 1764 | CMQ | 1 | UN | 3606480080494 | 7.2 | 9.5 | 7.5 | CM | 440 | 442 | G | 513 | CMQ | 8536201090
R9P19616 | Tabela de Preços de Equipamentos e sistemas de distribuição de energia de Baixa Tensão | 18/05/2026 | Modificação | Resi9 - Disjuntor 1P+N 16A C 230V 6000A | BT1 | RPT | 190625 | RESI9 | Power Products | PPCFD | GENERAL PURPOSE | 1 - RESIDENTIAL GENERAL PURPOSE | FRV | FRV | R9 | FD RESIDENTIAL - RESI9- VIV | R9FRV | 20.43 | EUR | 1 | UN | 3606481904973 | A | 1 | 1.7 | 8.8 | 7.1 | CM | 112 | 112 | G | 106.216 | CMQ | 1152 | UN |  | 45 | 120 | 80 | CM | 150.944 | 112 | KG | 432000 | CMQ | 144 | UN | 23606481904977 | 30 | 40 | 30 | CM | 17.368 | 112 | KG | 36000 | CMQ | 12 | UN | 13606481904970 | 8.2 | 22.7 | 9.5 | CM | 1.406 | 112 | KG | 1768.33 | CMQ | 1 | UN | 3606481904973 | 1.7 | 8.8 | 7.1 | CM | 112 | 112 | G | 106.216 | CMQ | 8536201090
KSB32CP | Tabela de Preços de Equipamentos e sistemas de distribuição de energia de Baixa Tensão | 18/05/2026 | Modificação | TAP OFF UNIT 32A FOR 2 POWER SOCKETS | BT9 | PRO | 100797 | CANALIS KS | Power Products | PPLVB | CONFIGURABLE | 4 - LARGE BUILDING CONFIGURABLE | BUS | BUS | B3 | BUSWAY (NOT LIGTHING) | B3BUS | 296.58 | EUR | 1 | UN | 3606480005985 | A | 1 | 15.9 | 43.5 | 17.6 | CM | 1.53 | 1.53 | KG | 12173.04 | CMQ | 39 | UN | 73606480005984 | 80 | 120 | 80 | CM | 77 | 1.53 | KG | 768 | DMQ | [24 empty] | 1 | UN | 3606480005985 | 15.9 | 43.5 | 17.6 | CM | 1.55 | 1.53 | KG | 12173 | CMQ | 8536900100
LC1E80M5 | Tabela de Preços de Equipamentos e sistemas de distribuição de energia de Baixa Tensão | 18/05/2026 | Modificação | Contator, controle Easy TeSys, LC1E, 3P (3NO), AC-3/AC-3e, <= 440 V, 80 A, bobina 220 V CA, 50 Hz | BT2 | CUE | 133672 | EASY TESYS TVS CTR | Power Products | PPCTR | GENERAL PURPOSE | 2 - SMALL & MED BUILDING GENERAL PURPOSE | TEE | TEE | LC | TESYS EASY & SPECIAL | LCTEE | 327.82 | EUR | 1 | UN | 3606480339295 | C | 1 | 11 | 15.5 | 15 | CM | 1.537 | 1.537 | KG | 2557.5 | CMQ | 40 | UN | 73606480339294 | 77 | 60 | 80 | CM | 75.884 | 1.537 | KG | 369.6 | DMQ | 5 | UN | 43606480339293 | 30 | 40 | 30 | CM | 8.423 | 1.537 | KG | 36 | DMQ | [12 empty] | 1 | UN | 3606480339295 | 15.3 | 15.9 | 11.4 | CM | 1.556 | 1.537 | KG | 2773.278 | CMQ | 8536490099
LC3D180AB7 | Tabela de Preços de Automação e Controlo | 18/05/2026 | Modificação | Arrancador estrela triângulo Tesys D - 3 x 3P (3 NA) - 18 A - 24 V CA bobina | BT2 | CUE | 147719 | TESYS PREASS. STARTERS | Power Products | PPCTR | GENERAL PURPOSE | 3 - INDUSTRY GENERAL PURPOSE | TCC | TCC | AC | TESYS CONTROL CONTACTOR | ACTCC | 790.965 | EUR | 1 | UN | 3389110549225 | C | 1 | 15.9 | 23.3 | 17.6 | CM | 1.586 | 1.586 | KG | 6520.272 | CMQ | 27 | UN | 73389110549224 | 73.5 | 60 | 80 | CM | 55.876 | 1.586 | KG | 352.8 | DMQ | 2 | UN |  | 30 | 40 | 30 | CM | 3.889 | 1.586 | KG | 36 | DMQ | [12 empty] | 1 | UN | 3389110549225 | 1.75 | 2.32 | 1.6 | DM | 1.588 | 1.586 | KG | 6.496 | DMQ | 8537109899
MTN3106-0000 | Tabela de Preços de Equipamentos e sistemas de distribuição de energia de Baixa Tensão | 18/05/2026 | Modificação | Comutador de escada c/sinalização - 10AX - 250V | IS1 | RPT | 181949 | MERTEN INSERTS | Home Solutions | HSCWD | GENERAL PURPOSE | 1 - RESIDENTIAL GENERAL PURPOSE | CLD | CLD | 40 | CONNECTED LIVING MERTEN | 40CLD | 36.285 | EUR | 1 | UN | 3606480306884 | B | 1 | 3.8 | 7.9 | 7.5 | CM | 62 | 62 | G | 225.15 | CMQ | [12 empty] | 60 | UN | 43606480306882 | 32.5 | 40 | 30 | CM | 5.126 | 62 | KG | 39 | DMQ | 10 | UN | 13606480306881 | 9.1 | 27.1 | 18.1 | CM | 776 | 62 | G | 4463.641 | CMQ | 1 | UN | 3606480306884 | 3.7 | 7.1 | 7.1 | CM | 66 | 62 | G | 186.517 | CMQ | 8538909999
NSYSFNDTRIM12ED | Tabela de Preços de Equipamentos e sistemas de distribuição de energia de Baixa Tensão | 18/05/2026 | Modificação | PanelSet 2 guarnições metálicas para a parte inferior da porta SFN 1200mm RAL9003 | EN1 | CUE | 163181 | PanelSeT S FS SparePt | Power Products | PPUES | GENERAL PURPOSE | 3 - INDUSTRY GENERAL PURPOSE | UEP | UEP | FS | UE - FLOOR STANDING STEEL SFN ENCLOSURES. | FSUEP | 99.7745 | EUR | 1 | UN | 3606487616382 | C | 1 | 10 | 130 | 25 | CM | 650 | 650 | G | 32500 | CMQ | [36 empty] | 1 | UN |  | 0 | 0 | 0 | MM | 1 | 650 | KG | 1 | DMQ | 8302420090
GF1611B7 | Tabela de Preços de Automação e Controlo | 18/05/2026 | Modificação | TeSys GF - impulse relay - 16 A - 1 NO + 1 NC - 24 V AC 50/60 Hz coil | BT2 | CUE | 187447 | TESYS GC-GY-GF CONT | Power Products | PPCTR | GENERAL PURPOSE | 3 - INDUSTRY GENERAL PURPOSE | TCS | TCS | LD | TESYS CONTROL SWITCH | LDTCS | 119.53 | EUR | 1 | UN | 3389110707779 | B | 12 | 8 | 23 | 9.4 | CM | 120 | 120 | G | 1729.6 | CMQ | [12 empty] | 48 | UN | 43389110707777 | 15 | 40 | 30 | CM | 6.215 | 120 | KG | 18 | DMQ | 12 | UN | 13389110707776 | 8 | 23 | 9.4 | CM | 1.44 | 120 | KG | 1729.6 | CMQ | 12 | UN | 13389110707776 | 8 | 23 | 9.4 | CM | 1.44 | 120 | KG | 1729.6 | CMQ | 8536419089
BRS39BWC61ACA | Tabela de Preços de Automação e Controlo | 18/05/2026 | Modificação | Motor de passo de 3 fases | AC2 | ACI | 115791 | STEPPER MOTORS | Discrete Automation | IDMST | PROGRAMABLE | 7 - INDUSTRY PROGRAMMABLE | AAM | AAM | DV | MOTION | DVAAM | 777.34 | EUR | 1 | UN | 3606485152196 | C | 1 | 12.5 | 36.5 | 18 | CM | 5.1 | 4.9 | KG | 8212.5 | CMQ | [12 empty] | 2 | UN |  | 30 | 60 | 40 | CM | 10.903 | 4.9 | KG | 72000 | CMQ | [12 empty] | 1 | UN | 3606485152196 | 1.25 | 3.65 | 1.8 | DM | 5.1 | 4.9 | KG | 8.213 | DMQ | 8501510090
LAD96595 | Tabela de Preços de Automação e Controlo | 18/05/2026 | Modificação | TeSys GV4 - bloco terminal EverLink - 3P | BT2 | CUE | 187424 | TESYS DECA FRAME 4 CB | Power Products | PPCTR | GENERAL PURPOSE | 3 - INDUSTRY GENERAL PURPOSE | TCC | TCC | AC | TESYS CONTROL CONTACTOR | ACTCC | 53.385 | EUR | 1 | UN | 3606481166784 | C | 1 | 3 | 15 | 24 | CM | 190 | 190 | G | 1080 | CMQ | [12 empty] | 50 | UN | 43606481166782 | 30 | 40 | 30 | CM | 11000 | 190 | G | 36 | DMQ | [12 empty] | 1 | UN | 3606481166784 | 30 | 150 | 240 | MM | 190 | 190 | G | 1.08 | DMQ | 8536901000
18803 | Tabela de Preços de Equipamentos e sistemas de distribuição de energia de Baixa Tensão | 18/05/2026 | Modificação | Miniature circuit-breaker, Acti9 NG125L, 3P, 32 A, C curve, 50 kA (IEC 60947-2) | BT1 | RPT | 190600 | ACTI9 | Power Products | PPCFD | GENERAL PURPOSE | 2 - SMALL & MED BUILDING GENERAL PURPOSE | FTI | FTI | DI | ACTI9 PROTECTION DEVICES INDUSTRIAL | DIFTI | 507.06 | EUR | 1 | UN | 3303430188032 | B | 1 | 8.3 | 12.7 | 12.4 | CM | 753 | 720 | G | 1307.084 | CMQ | [12 empty] | 18 | UN | 43303430188030 | 30 | 40 | 30 | CM | 14.185 | 720 | KG | 36000 | CMQ | [12 empty] | 1 | UN | 3303430188032 | 0.86 | 1.27 | 1.24 | DM | 0.761 | 720 | KG | 1.354 | DMQ | 8536201090
ZB6EG4B | Tabela de Preços de Automação e Controlo | 18/05/2026 | Modificação | Corpo para luz piloto - zb6 - led vermelho incorporado - 110..120 v | AC3 | ACI | 104422 | DIAMETER 16 | Industrial Control | IDSIG | GENERAL PURPOSE | 3 - INDUSTRY GENERAL PURPOSE | CTS | CTS | MP | PUSHBUTTONS | MPCTS | 51.76 | EUR | 1 | UN | 3389110274776 | C | 5 | 0.6 | 4.2 | 1.2 | CM | 2 | 2 | G | 3.024 | CMQ | [12 empty] | 200 | UN | 43389110274774 | 13 | 18.5 | 12.5 | CM | 818 | 2 | G | 3006.25 | CMQ | 5 | UN | 13389110274773 | 2.3 | 6.5 | 3.3 | CM | 18 | 2 | G | 49.335 | CMQ | 5 | UN | 13389110274773 | 2.3 | 6.5 | 3.3 | CM | 18 | 2 | G | 49.335 | CMQ | 8531807000
MTN6185-6051 | Tabela de Preços de Equipamentos e sistemas de distribuição de energia de Baixa Tensão | 18/05/2026 | Modificação | Botão de pressão Pro Champanhe metal D-Life, temperatura de sensores, modo tátil | IS5 | RPT | 182099 | SPACELOGIC KNX | Home Solutions | HSCOS | CONFIGURABLE | 4C - CONNECTED LIVING SYSTEM FOR RESIDENTIAL & COMMERCIAL | KCL | KCL | KN | KNX & C-BUS & LON | KNKCL | 240.73 | EUR | 1 | UN | 3606481047717 | C | 0 | 5.2 | 7.5 | 7.5 | CM | 121 | 121 | G | 292.5 | CMQ | [12 empty] | 50 | UN | 13606481047714 | 185 | 400 | 300 | CM | 5410 | 121 | G | 22200000 | MMQ | 50 | UN | 13606481047714 | 185 | 400 | 300 | MM | 5410 | 121 | G | 22200000 | MMQ | 1 | UN | 3606481047717 | 5.2 | 7.5 | 7.5 | CM | 100 | 121 | G | 292.5 | CMQ | 8536501900
NSYPIN54 | Tabela de Preços de Equipamentos e sistemas de distribuição de energia de Baixa Tensão | 18/05/2026 | Modificação | Internal door for Spacial WM encl. H500xW400 steel, RAL7035.Adjustable in depth | EN1 | CUE | 119486 | PanelSeT S WM Accessor | Power Products | PPUES | GENERAL PURPOSE | 3 - INDUSTRY GENERAL PURPOSE | UEC | UEC | EC | UE-STEEL WALL MOUNT. ENCLOSURE, CRN, S3D, CM AND CABLE GLAND | ECUEC | 207.466 | EUR | 1 | UN | 3606480168567 | A4 | 1 | 46.5 | 4.5 | 36.5 | CM | 2.512 | 2.512 | KG | 7637.625 | CMQ | 60 | UN |  | 535 | 1200 | 1000 | MM | 153.66 | 2.512 | KG | 642 | DMQ | [24 empty] | 1 | UN | 3606480168567 | 48 | 470 | 360 | MM | 2.8 | 2.512 | KG | 8.122 | DMQ | 7326909890
XB4BW23BM5GEX | Tabela de Preços de Automação e Controlo | 18/05/2026 | Modificação | Push to test pilot light, Harmony XB4, Explosive atmosphere 24 240 V Green | AC3 | ACI | 100316 | DIAMETER 22 | Industrial Control | IDSIG | GENERAL PURPOSE | 3 - INDUSTRY GENERAL PURPOSE | CTS | CTS | MP | PUSHBUTTONS | MPCTS | 378.79 | EUR | 1 | UN | 3606489498061 | C | 1 | 7.2 | 4.6 | 3 | CM | 126 | 117 | G | 99.36 | CMQ | [36 empty] | 1 | UN | 3606489498061 | 0.72 | 0.46 | 0.3 | DM | 0.126 | 117 | KG | 0.099 | DMQ | 8536501100
REL52128 | Tabela de Preços de Equipamentos e sistemas de distribuição de energia de Baixa Tensão | 18/05/2026 | Modificação | feeder protection relay, PowerLogic P3F30 3CT 2Io ringlug 4VT 6DI 10DO 110-230V DI110V 3BIO 6ARC RS485 RJ45 ANSI | MT1 | MET | 134740 | ADVANCED RELAYS | Digital Energy | DPMVP | CONFIGURABLE | 4B - LARGE BUILDING & ELECTRICAL INTENSIVE | MVA | MVA | FR | MV PROTECTION RELAYS AND FEEDER AUTOMATION | FRMVA | 5398.82 | EUR | 1 | UN | 3606481465627 | C | 1 | 40 | 30 | 30 | CM | 5.3 | 4.2 | KG | 36000 | CMQ | [12 empty] | 1 | UN | 3606481465627 | 30 | 40 | 30 | CM | 5.64 | 4.2 | KG | 36 | DMQ | [12 empty] | 1 | UN | 3606481465627 | 40 | 30 | 30 | CM | 5.3 | 4.2 | KG | 36 | DMQ | 8537109199
5123102010 | Tabela de Preços de Soluções de Conectividade | 18/05/2026 | Modificação | Sensor Temp Pipe STP100-50 | GE1 | PRO | 179535 | SENSORS - PLANT ROOM | Digital Energy | DBPRD | GENERAL PURPOSE | 2B- BUILDING MANAGEMENT OFFER GENERAL PURPOSE | FDB | FDB | FD | FIELD DEVICES BMS | FDFDB | 41.48 | EUR | 1 | UN | 7332552012068 | C4 | 1 | 20.6 | 7.2 | 9.4 | CM | 160 | 100 | G | 1394.208 | CMQ | [12 empty] | 15 | UN |  | 30 | 40 | 30 | CM | 3.217 | 100 | KG | 36000 | CMQ | [12 empty] | 1 | UN | 7332552012068 | 7.2 | 20.2 | 9.6 | CM | 161 | 100 | G | 1396.224 | CMQ | 9025190090
NSYAMFSB | Tabela de Preços de Equipamentos e sistemas de distribuição de energia de Baixa Tensão | 18/05/2026 | Modificação | Set of 100 self-tapping screws | EN1 | CUE | 163207 | PanelSeT S IB Accessor | Power Products | PPUES | GENERAL PURPOSE | 3 - INDUSTRY GENERAL PURPOSE | UEB | UEB | ED |  | EDUEB | 32.232 | EUR | 1 | UN | 3606480520785 | C | 1 | 2.5 | 9 | 7 | CM | 286 | 286 | G | 157.5 | CMQ | 200 | UN |  | 46 | 120 | 80 | CM | 71.3 | 286 | KG | 441.6 | DMQ | [12 empty] | 20 | UN |  | 4 | 35.5 | 26.5 | CM | 5.93 | 286 | KG | 3763 | CMQ | 1 | UN | 3606480520785 | 2.5 | 9 | 7 | CM | 286 | 286 | G | 157.5 | CMQ | 7318149190
M9P22610 | Tabela de Preços de Equipamentos e sistemas de distribuição de energia de Baixa Tensão | 18/05/2026 | Modificação | Multi 9 - N40N - MCB - 1P + N - 10 A - C Curve - 240 V - 10 kA | BT1 | RPT | 190621 | MULTI9 | Power Products | PPCFD | GENERAL PURPOSE | 2 - SMALL & MED BUILDING GENERAL PURPOSE | FTD | FTD | D9 | MULTI9 PROTECTION FOR OEM | D9FTD | 43.745 | EUR | 1 | UN | 3606480572265 | A | 1 | 7.5 | 9 | 1.8 | CM | 112 | 112 | G | 121.5 | CMQ | [12 empty] | 144 | UN | 43606480572263 | 30 | 40 | 30 | CM | 17.335 | 112 | KG | 36 | DMQ | 12 | UN | 13606480572262 | 0.78 | 2.25 | 0.92 | DM | 1.404 | 112 | KG | 1.615 | DMQ | 1 | UN | 3606480572265 | 1.8 | 9 | 7.5 | CM | 117 | 112 | G | 121.5 | CMQ | 8536201090
C10M1TM020 | Tabela de Preços de Equipamentos e sistemas de distribuição de energia de Baixa Tensão | 18/05/2026 | Modificação | ComPacT DISJUNTOR NSX100M 40kA CA-CC 1P 20A TMD | BT4 | DBT | 191790 | COMPACT NSX | Power Products | PPCCB | GENERAL PURPOSE | 2 - SMALL & MED BUILDING GENERAL PURPOSE | CCN | CCN | 01 | NSX | 01CCN | 1147.615 | EUR | 1 | UN | 3606481995735 | C | 1 | 4.3 | 17.7 | 13 | CM | 742.2 | 742.2 | G | 989.43 | CMQ | [12 empty] | 12 | UN | 13606481995732 | 300 | 400 | 300 | MM | 9367 | 742.2 | G | 36000000 | MMQ | [12 empty] | 1 | UN | 3606481995735 | 5 | 18 | 13 | CM | 740 | 742.2 | G | 1170 | CMQ | 8536201090
VW3A46170 | Tabela de Preços de Automação e Controlo | 18/05/2026 | Modificação | Filtro passivo - 160 A - 460 V - 60 Hz - para variador de velocidade | AC2 | ACI | 147865 | FILTERS | Drives | IDVSD | CONFIGURABLE | 5 - INDUSTRY CONFIGURABLE | SDS | SDS | VM | ADVANCED DRIVES & HVAC | VMSDS | 22093.69 | EUR | 1 | UN | 3606480652684 | C | 1 | 61 | 80 | 60 | CM | 138.2 | 138.2 | KG | 292800 | CMQ | 1 | UN |  | 77 | 60 | 80 | CM | 147.5 | 138.2 | KG | 369.6 | DMQ | [24 empty] | 1 | UN | 3606480652684 | 0.61 | 0.8 | 0.6 | DM | 139 | 138.2 | KG | 0.293 | DMQ | 8548009099
A9N26948 | Tabela de Preços de Equipamentos e sistemas de distribuição de energia de Baixa Tensão | 18/05/2026 | Modificação | MX Shunt Trip MX plus 1 OF 24Vac dc | BT1 | RPT | 135006 | ACTI9 | Power Products | PPCFD | GENERAL PURPOSE | 2 - SMALL & MED BUILDING GENERAL PURPOSE | FTI | FTI | DI | ACTI9 PROTECTION DEVICES INDUSTRIAL | DIFTI | 100.28 | EUR | 1 | UN | 3606480382970 | B | 1 | 3.2 | 8.5 | 7.7 | CM | 72 | 72 | G | 209.44 | CMQ | 576 | UN |  | 40 | 120 | 80 | CM | 58.232 | 72 | KG | 0.384 | MTQ | 72 | UN | 43606480382978 | 30 | 40 | 30 | CM | 6.247 | 74 | KG | 36000 | CMQ | 8 | UN | 13606480382977 | 8.8 | 26.6 | 10 | CM | 649 | 74 | G | 2305.5 | CMQ | 1 | UN | 3606480382970 | 7.8 | 9.4 | 3 | CM | 74 | 74 | G | 219.96 | CMQ | 8536301000
OVA53169 | Tabela de Preços de Equipamentos e sistemas de distribuição de energia de Baixa Tensão | 18/05/2026 | Modificação | DiCube System Software, ECOSTRUXURE EL SW01, Software para o controlo de 1 unidade de controlo | IS4 | RPT | 182021 | EXIWAY | Home Solutions | HSSPE | CONFIGURABLE | 4C - CONNECTED LIVING SYSTEM FOR RESIDENTIAL & COMMERCIAL | EML | EML | EL | EMERGENCY LIGHTING | ELEML | 646.22 | EUR | 1 | UN | 3606481179838 | C | 1 | 2 | 7 | 2 | CM | 40 | 25 | G | 28 | CMQ | [36 empty] | 1 | UN | 3606481179838 | 20 | 70 | 20 | MM | 25 | 25 | G | 28 | CMQ | 8523519000
NSYTRAL42 | Tabela de Preços de Equipamentos e sistemas de distribuição de energia de Baixa Tensão | 18/05/2026 | Modificação | BARR LIG ENCAIX VERM 2P P/ BOR | BT6 | DBT | 108693 | LINERGY MULTISTAND T.B | Power Products | PPLVS | GENERAL PURPOSE | 2 - SMALL & MED BUILDING GENERAL PURPOSE | LVE | LVE | L3 | LINERGY | L3LVE | 0.62 | EUR | 1 | UN | 3606480534133 | A | 50 | 0.3 | 2.4 | 1.2 | CM | 1.9 | 1.9 | G | 0.864 | CMQ | [12 empty] | 2000 | UN | 43606480534131 | 15 | 40 | 15 | CM | 4.225 | 1.9 | KG | 9 | DMQ | 50 | UN | 23606480534137 | 5 | 17 | 15 | CM | 97 | 1.9 | G | 1275 | CMQ | 1 | UN | 3606480534133 | 0.3 | 2.4 | 1.2 | CM | 1.9 | 1.9 | G | 0.864 | CMQ | 8536901000
XAPG19201 | Tabela de Preços de Automação e Controlo | 18/05/2026 | Modificação | Empty enclosure, zinc alloy, grey RAL 7032, 1 cut-out, Ø22 mm, 80x80x51.5 mm | AC3 | ACI | 100375 | ENCLOSURES&SAFETY C.S. | Industrial Control | IDSIG | GENERAL PURPOSE | 3 - INDUSTRY GENERAL PURPOSE | CTS | CTS | MP | PUSHBUTTONS | MPCTS | 91.72 | EUR | 1 | UN | 3389118381926 | C | 1 | 8.6 | 9 | 9 | CM | 530 | 524 | G | 696.6 | CMQ | [12 empty] | 12 | UN | 43389118381924 | 15 | 40 | 30 | CM | 6.659 | 524 | KG | 18 | DMQ | [12 empty] | 1 | UN | 3389118381926 | 9 | 9 | 8.6 | CM | 530 | 524 | G | 696.6 | CMQ | 7907000090
LC1G3304EHEA | Tabela de Preços de Automação e Controlo | 18/05/2026 | Modificação | Contactor TeSys LC1G 330A 440V 4P AC3 Avançado 48-130V bobina CA-CC | BT2 | CUE | 181036 | GIGA GL CTR >=115 | Power Products | PPCTR | GENERAL PURPOSE | 3 - INDUSTRY GENERAL PURPOSE | TCC | TCC | AC | TESYS CONTROL CONTACTOR | ACTCC | 3956.535 | EUR | 1 | UN | 3606481922670 | C | 1 | 30 | 37 | 26.5 | CM | 11.3 | 8.8 | KG | 29415 | CMQ | 4 | UN | 13606481922677 | 735 | 800 | 600 | MM | 51300 | 8.8 | G | 352800000 | MMQ | [24 empty] | 1 | UN | 3606481922670 | 30.3 | 37 | 25.5 | CM | 10 | 8.8 | KG | 28588.05 | CMQ | 8536490099
NSYTRP24DPE | Tabela de Preços de Equipamentos e sistemas de distribuição de energia de Baixa Tensão | 18/05/2026 | Modificação | bornes, Linergy TR, tipo push-in, terra de proteção, 4 pontos, 2,5 mm², nível duplo, verde-amarelo, conjunto de 50 | BT6 | DBT | 108693 | LINERGY MULTISTAND T.B | Power Products | PPLVS | GENERAL PURPOSE | 2 - SMALL & MED BUILDING GENERAL PURPOSE | LVE | LVE | L3 | LINERGY | L3LVE | 17.92 | EUR | 1 | UN | 3606480533259 | C | 50 | 5 | 27 | 7 | CM | 20 | 19.9 | G | 945 | CMQ | [24 empty] | 50 | UN | 13606480533256 | 5 | 27 | 7 | CM | 1.043 | 19.9 | KG | 945 | CMQ | 50 | UN | 13606480533256 | 5 | 27 | 7 | CM | 1.043 | 19.9 | KG | 945 | CMQ | 8536901000
XB6AE3B5B | Tabela de Preços de Automação e Controlo | 18/05/2026 | Modificação | Complete illuminated push button, Harmony XB6, green projecting illum pushbutton Ø 16 spring return 1NO+1NC 12...24 V | AC3 | ACI | 104422 | DIAMETER 16 | Industrial Control | IDSIG | GENERAL PURPOSE | 3 - INDUSTRY GENERAL PURPOSE | CTS | CTS | MP | PUSHBUTTONS | MPCTS | 52.24 | EUR | 1 | UN | 3389110764109 | C | 1 | 2 | 11 | 11 | CM | 16 | 16 | G | 242 | CMQ | [12 empty] | 40 | UN | 43389110764107 | 15 | 40 | 15 | CM | 0.865 | 16 | KG | 9 | DMQ | [12 empty] | 1 | UN | 3389110764109 | 0.2 | 1.1 | 1.1 | DM | 0.016 | 16 | KG | 0.242 | DMQ | 8536501100
ZB5AH53C0 | Tabela de Preços de Automação e Controlo | 18/05/2026 | Modificação | Laranja cabeça botão luminosous saliente woodpecker | AC3 | ACI | 100316 | DIAMETER 22 | Industrial Control | IDSIG | GENERAL PURPOSE | 3 - INDUSTRY GENERAL PURPOSE | CTS | CTS | MP | PUSHBUTTONS | MPCTS | 50.15 | EUR | 1 | UN | 3606489766962 | C | 1 | 4.2 | 5.2 | 3.3 | CM | 17 | 17 | G | 72.072 | CMQ | [36 empty] | 1 | UN | 3606489766962 | 4.2 | 5.2 | 3.3 | CM | 17 | 17 | G | 72.072 | CMQ | 8538909999
AR1MA018 | Tabela de Preços de Equipamentos e sistemas de distribuição de energia de Baixa Tensão | 18/05/2026 | Modificação | estojo c/ 200 anéis de referenciação algarismo 8 | BT6 | DBT | 108699 | LINERGY CABLE ENDS | Power Products | PPLVS | GENERAL PURPOSE | 2 - SMALL & MED BUILDING GENERAL PURPOSE | LVE | LVE | L3 | LINERGY | L3LVE | 8.445 | EUR | 200 | UN | 3389110574104 | C | 200 | 0.3 | 0.5 | 0.3 | CM | 0.1 | 0.1 | G | 0.045 | CMQ | [12 empty] | 48000 | UN | 43389110574102 | 15 | 40 | 15 | CM | 2.189 | 0.1 | KG | 9000 | CMQ | 2000 | UN | 63389110574106 | 0.4 | 10.3 | 4.8 | CM | 7 | 0.1 | G | 19.776 | CMQ | 1 | UN | 3389110574104 | 0.3 | 0.5 | 0.3 | CM | 0.1 | 0.1 | G | 0.045 | CMQ | 3925908000
EVA2M8 | Tabela de Preços de Equipamentos e sistemas de distribuição de energia de Baixa Tensão | 18/05/2026 | Modificação | Módulo de comunicação ISO15118, Schneider Charge Pro | EV1 | DBT | 180407 | COMMUNICA ACCESSORIES | Home Solutions | PREVC | GENERAL PURPOSE | 2 - SMALL & MED BUILDING GENERAL PURPOSE | EVI | EVI | EV | EV CHARGING INFRASTRUCTURE | EVEVI | 96.15 | EUR | 1 | UN | 3606487968863 | C | 1 | 6 | 9 | 3 | CM | 30 | 30 | G | 162 | CMQ | [36 empty] | 1 | UN | 3606487968863 | 0 | 0 | 0 | CM | 0 | 30 | G | 0 | CMQ | 8517620000
LVS07941 | Tabela de Preços de Equipamentos e sistemas de distribuição de energia de Baixa Tensão | 18/05/2026 | Modificação | Canhao 455 (2 chaves) | BT6 | DBT | 176130 | PRISMASET COM.ACCESS | Power Products | PPLVS | GENERAL PURPOSE | 2 - SMALL & MED BUILDING GENERAL PURPOSE | LVE | LVE | L1 | PRISMASET IP40 | L1LVE | 41.94 | EUR | 1 | UN | 3606481885104 | C | 1 | 2 | 6 | 2 | CM | 44 | 44 | G | 24 | CMQ | [12 empty] | 200 | UN | 13606481885101 | 15 | 40 | 30 | CM | 9.137 | 44 | KG | 18 | DMQ | [12 empty] | 1 | UN | 3606481885104 | 2 | 6 | 2 | CM | 44 | 44 | G | 24 | CMQ | 8301409000
DF103N | Tabela de Preços de Automação e Controlo | 18/05/2026 | Modificação | TeSyS porta-fusível 3P N 32A - tamanho fusível 10 x 38 mm | BT2 | CUE | 180779 | TESYS DF FUSE HOLD IEC | Power Products | PPCTR | GENERAL PURPOSE | 3 - INDUSTRY GENERAL PURPOSE | TCS | TCS | LD | TESYS CONTROL SWITCH | LDTCS | 33.315 | EUR | 1 | UN | 3389119407250 | A | 3 | 8 | 6.2 | 7 | CM | 180 | 180 | G | 347.2 | CMQ | 384 | UN |  | 77 | 80 | 60 | CM | 88.32 | 180 | KG | 369600 | CMQ | 48 | UN | 23389119407254 | 30 | 40 | 30 | CM | 9.791 | 180 | KG | 36000 | CMQ | 3 | UN | 13389119407257 | 6.8 | 22.2 | 8.5 | CM | 577 | 180 | G | 1283.16 | CMQ | 1 | UN | 3389119407250 | 6.2 | 8 | 7 | CM | 180 | 180 | G | 347.2 | CMQ | 8536105090
BMP1001F3NA2A | Tabela de Preços de Automação e Controlo | 18/05/2026 | Modificação | Motor síncrono - BMP - 480 VAC - 0.95 kW - IP65 - IEC | AC2 | ACI | 142842 | BRUSHL PM MOTORS | Discrete Automation | IDMST | PROGRAMABLE | 7 - INDUSTRY PROGRAMMABLE | AAM | AAM | DV | MOTION | DVAAM | 569.37 | EUR | 1 | UN | 3606480564420 | C | 1 | 15.6 | 44.6 | 22.1 | CM | 4.492 | 3.34 | KG | 15376.296 | CMQ | 6 | UN | 73606480564429 | 77 | 60 | 80 | CM | 35.452 | 3.34 | KG | 369.6 | DMQ | 1 | UN |  | 30 | 40 | 30 | CM | 5.205 | 3.34 | KG | 36000 | CMQ | [12 empty] | 1 | UN | 3606480564420 | 220 | 440 | 200 | MM | 4492 | 3.34 | G | 19360 | CMQ | 8501510090
A9C20137 | Tabela de Preços de Equipamentos e sistemas de distribuição de energia de Baixa Tensão | 18/05/2026 | Modificação | iCT 25A 4NF 24 V 50Hz | BT1 | RPT | 135006 | ACTI9 | Power Products | PPCFD | GENERAL PURPOSE | 2 - SMALL & MED BUILDING GENERAL PURPOSE | FTI | FTI | DI | ACTI9 PROTECTION DEVICES INDUSTRIAL | DIFTI | 185.155 | EUR | 1 | UN | 3606480374791 | B | 1 | 4 | 12 | 11 | CM | 236 | 236 | G | 528 | CMQ | [12 empty] | 36 | UN | 43606480374799 | 30 | 40 | 30 | CM | 9.565 | 236 | KG | 36000 | CMQ | 6 | UN | 13606480374798 | 1.15 | 2.5 | 1.25 | DM | 1.513 | 236 | KG | 3.594 | DMQ | 1 | UN | 3606480374791 | 0.4 | 1.2 | 1.1 | DM | 0.239 | 236 | KG | 0.528 | DMQ | 8536419089
NSYLAMACM | Tabela de Preços de Equipamentos e sistemas de distribuição de energia de Baixa Tensão | 18/05/2026 | Modificação | AC male connector for Multi-fixing LED lamps, 3P, screw connection, 250V/16A | EN1 | CUE | 132542 | LIGHTING & SOCKETS | Power Products | PPUES | GENERAL PURPOSE | 3 - INDUSTRY GENERAL PURPOSE | UEC | UEC | EK | UE - TRANSVERSAL ACCESSORIES OF ENCLOSURES. | EKUEC | 68.46 | EUR | 1 | UN | 3606489550820 | C | 1 | 3 | 5.5 | 2.1 | CM | 13 | 13 | G | 34.65 | CMQ | [24 empty] | 100 | UN |  | 200 | 90 | 150 | MM | 500 | 13 | G | 2.7 | DMQ | 10 | UN |  | 35 | 70 | 125 | MM | 50 | 13 | G | 0.306 | DMQ | 8536699099
ZB5AK1733 | Tabela de Preços de Automação e Controlo | 18/05/2026 | Modificação | Cabeça de interruptor selector iluminada - 3 posições - ø 22 - verde | AC3 | ACI | 100316 | DIAMETER 22 | Industrial Control | IDSIG | GENERAL PURPOSE | 3 - INDUSTRY GENERAL PURPOSE | CTS | CTS | MP | PUSHBUTTONS | MPCTS | 77.51 | EUR | 1 | UN | 3389110906264 | A | 1 | 3.5 | 5.3 | 4.6 | CM | 20 | 20 | G | 85.33 | CMQ | [12 empty] | 50 | UN | 43389110906262 | 15 | 40 | 30 | CM | 1.605 | 20 | KG | 18000 | CMQ | [12 empty] | 1 | UN | 3389110906264 | 4.5 | 3.3 | 5.2 | CM | 21 | 20 | G | 77.22 | CMQ | 8538909999
EVA1FWHS12 | Tabela de Preços de Equipamentos e sistemas de distribuição de energia de Baixa Tensão | 18/05/2026 | Modificação | Suporte para o cabo, EVlink Pro AC Metal, instalado junto ao kit metálico | EV1 | DBT | 144240 | OTHERS ACCESSORIES | Home Solutions | PREVC | GENERAL PURPOSE | 2 - SMALL & MED BUILDING GENERAL PURPOSE | EVI | EVI | EV | EV CHARGING INFRASTRUCTURE | EVEVI | 142.07 | EUR | 1 | UN | 3606482185494 | C | 1 | 19.8 | 30 | 20 | CM | 1.452 | 1.452 | KG | 11880 | CMQ | 32 | UN | 3606482185494 | 54 | 120 | 80 | CM | 60 | 1.452 | KG | 518400 | CMQ | [24 empty] | 1 | UN | 3606482185494 | 19.8 | 30 | 20 | CM | 1.452 | 1.452 | KG | 11880 | CMQ | 7326909890
BMH1002T01A1A | Tabela de Preços de Automação e Controlo | 18/05/2026 | Modificação | servo motor BMH - 6 Nm - 6000 rpm - untapped shaft - without brake - IP54 | AC2 | ACI | 132912 | SERVO MOTORS | Discrete Automation | IDMST | PROGRAMABLE | 7 - INDUSTRY PROGRAMMABLE | AAM | AAM | DV | MOTION | DVAAM | 1314 | EUR | 1 | UN | 3606485200804 | C | 1 | 15.6 | 44.6 | 22.1 | CM | 5.22 | 4.92 | KG | 15376.296 | CMQ | [12 empty] | 1 | UN |  | 30 | 60 | 40 | CM | 6.372 | 4.92 | KG | 72000 | CMQ | [12 empty] | 1 | UN | 3606485200804 | 220 | 400 | 200 | MM | 5220 | 4.92 | G | 17600 | CMQ | 8501522089
LVS03181 | Tabela de Preços de Equipamentos e sistemas de distribuição de energia de Baixa Tensão | 18/05/2026 | Modificação | 20 porcas Clip M5 para placa perfurada | BT6 | DBT | 176130 | PRISMASET COM.ACCESS | Power Products | PPLVS | GENERAL PURPOSE | 2 - SMALL & MED BUILDING GENERAL PURPOSE | LVE | LVE | L1 | PRISMASET IP40 | L1LVE | 17.25 | EUR | 1 | UN | 3606481869296 | C | 1 | 2 | 8 | 3.5 | CM | 95 | 95 | G | 56 | CMQ | 800 | UN |  | 27 | 120 | 80 | CM | 92.128 | 95 | KG | 259200 | CMQ | 50 | UN | 13606481869293 | 15 | 40 | 30 | CM | 5.008 | 95 | KG | 18 | DMQ | [12 empty] | 1 | UN | 3606481869296 | 2 | 8 | 3.5 | CM | 95 | 95 | G | 56 | CMQ | 7318169290
ZB4BS55 | Tabela de Preços de Automação e Controlo | 18/05/2026 | Modificação | Cabeça de cogumelo 40mm. emergência amarela | AC3 | ACI | 100316 | DIAMETER 22 | Industrial Control | IDSIG | GENERAL PURPOSE | 3 - INDUSTRY GENERAL PURPOSE | CTS | CTS | MP | PUSHBUTTONS | MPCTS | 51.42 | EUR | 1 | UN | 3389110894974 | A | 1 | 8.8 | 4.5 | 5.3 | CM | 75 | 75 | G | 209.88 | CMQ | [12 empty] | 100 | UN | 43389110894972 | 30 | 40 | 30 | CM | 8.058 | 75 | KG | 36 | DMQ | [12 empty] | 1 | UN | 3389110894974 | 0.88 | 0.45 | 0.53 | DM | 0.076 | 75 | KG | 0.21 | DMQ | 8538909999
HMIDT75XFH | Tabela de Preços de Automação e Controlo | 18/05/2026 | Modificação | Ecrã tátil eXtreme robusto para uso exterior de 15“W, com revestimento conformado total, Harmony GTUX | AC3 | ACI | 188094 | GTUX PANEL | Industrial Control | IDHMI | PROGRAMABLE | 7 - INDUSTRY PROGRAMMABLE | AAM | AAM | HA | HMI ADVANCED | HAAAM | 5235.1 | EUR | 1 | UN | 3606481572943 | C | 1 | 42.4 | 52.7 | 17.5 | CM | 6.261 | 4.457 | KG | 39103.4 | CMQ | 16 | UN |  | 0 | 120 | 80 | CM | 112.176 | 4.457 | KG | 0 | CMQ | [24 empty] | 1 | UN | 3606481572943 | 42.4 | 52.7 | 17.5 | CM | 6.261 | 4.457 | KG | 39103.4 | CMQ | 8528590090
NSYMPD86T | Tabela de Preços de Equipamentos e sistemas de distribuição de energia de Baixa Tensão | 18/05/2026 | Modificação | Spacial SF transparent door - 800x600 mm | EN1 | CUE | 163210 | PanelSeT S FS ElecDist | Power Products | PPUES | GENERAL PURPOSE | 3 - INDUSTRY GENERAL PURPOSE | UEA | UEA | EA | UE - FLOOR STANDING ENCLOSURES, SF, SM, AND SFP, IN STEEL. | EAUEA | 600.507 | EUR | 1 | UN | 3606480066214 | C | 1 | 83 | 7 | 57 | CM | 7.2 | 7.2 | KG | 33117 | CMQ | 10 | UN |  | 830 | 1200 | 1000 | MM | 87 | 7.2 | KG | 996 | DMQ | [24 empty] | 1 | UN | 3606480066214 | 830 | 70 | 570 | MM | 7.2 | 7.2 | KG | 33.117 | DMQ | 9403991090
004701120 | Tabela de Preços de Soluções de Conectividade | 18/05/2026 | Modificação | Diff Press Switch 40to 200mbar | GE1 | PRO | 179535 | SENSORS - PLANT ROOM | Digital Energy | DBPRD | GENERAL PURPOSE | 2B- BUILDING MANAGEMENT OFFER GENERAL PURPOSE | FDB | FDB | FD | FIELD DEVICES BMS | FDFDB | 290.46 | EUR | 1 | UN | 7332552011283 | C | 1 | 12.6 | 8 | 12 | CM | 1.04 | 1.04 | KG | 1209.6 | CMQ | [12 empty] | 3 | UN |  | 15 | 40 | 15 | CM | 3.375 | 1.04 | KG | 9000 | CMQ | [12 empty] | 1 | UN | 7332552011283 | 8.5 | 11.9 | 12.4 | CM | 1.051 | 1.04 | KG | 1254.26 | CMQ | 9026202000
LV848535SP | Tabela de Preços de Equipamentos e sistemas de distribuição de energia de Baixa Tensão | 18/05/2026 | Modificação | CDM operation counter - mechanical 5 digit display - for MTZ2/MTZ3/NW - sp | BT8 | DBT | 180969 | MASTERPACT MTZ ACC. | Power Products | PPACB | CONFIGURABLE | 4 - LARGE BUILDING CONFIGURABLE | ACB | ACB | PR | AIR CIRCUIT BREAKERS | PRACB | 827.09 | EUR | 1 | UN | 3606481187642 | C | 1 | 3.5 | 8.2 | 7.3 | CM | 50 | 50 | G | 209.51 | CMQ | [12 empty] | 80 | UN | 43606481187640 | 30 | 40 | 30 | CM | 6.361 | 50 | KG | 36 | DMQ | 10 | UN | 13606481187649 | 6 | 18 | 27 | CM | 740 | 50 | G | 2916 | CMQ | 1 | UN | 3606481187642 | 4 | 9 | 9 | CM | 74 | 50 | G | 324 | CMQ | 9029100090
XVGM2S | Tabela de Preços de Automação e Controlo | 18/05/2026 | Modificação | Baliza de sinalização monolítica, Harmony fácil XVG, 60mm, verde vermelho, luz fixa, sinal sonoro, mont. em tubo de alum. e sup. em L, IP23, 220/240V | AC3 | ACI | 146868 | EASY TOWER LIGHT | Industrial Control | IDSIG | GENERAL PURPOSE | 3 - INDUSTRY GENERAL PURPOSE | CTS | CTS | IB | TOWER LIGHTS & BEACONS | IBCTS | 124.45 | EUR | 1 | UN | 3606481476494 | C | 1 | 8.5 | 56.5 | 13.5 | CM | 712 | 712 | G | 6483.375 | CMQ | 30 | UN |  | 75 | 60 | 80 | CM | 31.31 | 712 | KG | 360000 | CMQ | 8 | UN | 23606481476498 | 30 | 60 | 40 | CM | 6.346 | 712 | KG | 72000 | CMQ | [12 empty] | 1 | UN | 3606481476494 | 8.5 | 56.5 | 13.5 | CM | 712 | 712 | G | 6483.375 | CMQ | 8531807000
FFS06710246 | Tabela de Preços de Soluções de Conectividade | 18/05/2026 | Modificação | Módulo de interface do protocolo, IST200 | GE1 | PRO | 117115 | FIRE PRODUCTS | Digital Energy | DBPRD | GENERAL PURPOSE | 2B- BUILDING MANAGEMENT OFFER GENERAL PURPOSE | FDF | FDF | FF | FIELD DEVICES FIRE | FFFDF | 383.98 | EUR | 1 | UN | 6430030848497 | C | 1 | 14 | 4 | 13 | CM | 190 | 190 | G | 728 | CMQ | [36 empty] | 1 | UN | 6430030848497 | 4.5 | 11 | 4.5 | CM | 142 | 190 | G | 222.75 | CMQ | 8531109590
BMH1003P21A1A | Tabela de Preços de Automação e Controlo | 18/05/2026 | Modificação | servo motor BMH - 8.4 Nm - 6000 rpm - untapped shaft - without brake - IP65/IP67 | AC2 | ACI | 132912 | SERVO MOTORS | Discrete Automation | IDMST | PROGRAMABLE | 7 - INDUSTRY PROGRAMMABLE | AAM | AAM | DV | MOTION | DVAAM | 1518.39 | EUR | 1 | UN | 3606485200507 | C | 1 | 15.6 | 44.6 | 22.1 | CM | 6.8 | 6.5 | KG | 15376.296 | CMQ | [12 empty] | 1 | UN |  | 30 | 60 | 40 | CM | 7.952 | 6.5 | KG | 72000 | CMQ | [12 empty] | 1 | UN | 3606485200507 | 22 | 40 | 20 | CM | 6.8 | 6.5 | KG | 17600 | CMQ | 8501522089
5123210000 | Tabela de Preços de Soluções de Conectividade | 18/05/2026 | Modificação | Sensor Temp Contact STC110-200 | GE1 | PRO | 179535 | SENSORS - PLANT ROOM | Digital Energy | DBPRD | GENERAL PURPOSE | 2B- BUILDING MANAGEMENT OFFER GENERAL PURPOSE | FDB | FDB | FD | FIELD DEVICES BMS | FDFDB | 32.08 | EUR | 1 | UN | 7332552012310 | C | 1 | 11.4 | 6.4 | 9.4 | CM | 120 | 100 | G | 685.824 | CMQ | [36 empty] | 1 | UN | 7332552012310 | 6.5 | 11.2 | 9.6 | CM | 123 | 100 | G | 698.88 | CMQ | 9025190090
LUCAX6B | Tabela de Preços de Automação e Controlo | 18/05/2026 | Modificação | unidade de controlo standard LUCA - classe 10 - 0.15...0.6 A - 24 V CA | BT2 | CUE | 187457 | TESYS ULTRA CTRL UNITS | Power Products | PPCTR | GENERAL PURPOSE | 3 - INDUSTRY GENERAL PURPOSE | TAP | TAP | EQ | TESYS ACTIVE & PROTECT | EQTAP | 127.865 | EUR | 1 | UN | 3389110363883 | C | 1 | 5 | 8.5 | 8 | CM | 121 | 121 | G | 340 | CMQ | [12 empty] | 23 | UN | 43389110363881 | 15 | 40 | 30 | CM | 3.307 | 121 | KG | 18 | DMQ | [12 empty] | 1 | UN | 3389110363883 | 1 | 0.8 | 0.55 | DM | 0.124 | 121 | KG | 0.44 | DMQ | 8536301000
9114510000 | Tabela de Preços de Soluções de Conectividade | 18/05/2026 | Modificação | Daisy Chain Cable, 10 m | GE1 | PRO | 191550 | PIBCV VALVE AND ACT. | Digital Energy | DBPRD | GENERAL PURPOSE | 2B- BUILDING MANAGEMENT OFFER GENERAL PURPOSE | FDB | FDB | FD | FIELD DEVICES BMS | FDFDB | 85.25 | EUR | 1 | UN | 7332552015243 | C | 1 | 18.2 | 4.3 | 23.3 | CM | 360 | 360 | G | 1823.458 | CMQ | [36 empty] | 1 | UN | 7332552015243 | 12 | 12 | 5 | CM | 356 | 360 | G | 720 | CMQ | 8544429090
C50WM | Tabela de Preços de Equipamentos e sistemas de distribuição de energia de Baixa Tensão | 18/05/2026 | Modificação | Micrologic 5.0 Extraivel Manual NS630b-1600 | BT8 | DBT | 181460 | NS 630B-3200 TU & ACC | Power Products | PPCCB | CONFIGURABLE | 4 - LARGE BUILDING CONFIGURABLE | CCB | CCB | PL | COMPACT NS >= 630A | PLCCB | 2549.065 | EUR | 1 | UN | 3606482186071 | C | 0 | 2 | 2 | 1 | CM | 10 | 10 | G | 4 | CMQ | [36 empty] | 1 | UN | 3606482186071 | 2 | 2 | 1 | DM | 10 | 10 | G | 4 | CMQ | 8536309000
EZ9F56320 | Tabela de Preços de Equipamentos e sistemas de distribuição de energia de Baixa Tensão | 18/05/2026 | Modificação | Easy9, disjuntor 3P, 20A, curva C, 6000A (IEC/EN 60898-1) | BT1 | RPT | 190615 | EASY9 | Power Products | PPCFD | GENERAL PURPOSE | 1 - RESIDENTIAL GENERAL PURPOSE | FDR | FDR | FB | APARENTA MODULAR EASY9 TERCIARIO / 6KA & TYPE A | FBFDR | 48.87 | EUR | 1 | UN | 3606480587832 | C | 1 | 5.5 | 8.5 | 8.5 | CM | 290 | 290 | G | 397.375 | CMQ | 768 | UN |  | 75 | 120 | 60 | CM | 243.296 | 290 | KG | 540000 | CMQ | 48 | UN | 43606480587830 | 30 | 40 | 30 | CM | 14.331 | 290 | KG | 36000 | CMQ | 4 | UN | 13606480587839 | 9 | 22.5 | 9.5 | CM | 1.215 | 290 | KG | 1923.75 | CMQ | 1 | UN | 3606480587832 | 5.5 | 8.5 | 8.5 | CM | 290 | 290 | G | 397.375 | CMQ | 8536201090
ZB6AGC | Tabela de Preços de Automação e Controlo | 18/05/2026 | Modificação | Cabeça de comutação selectora ø16 2-posição permanecer colocado ronis 200 | AC3 | ACI | 104422 | DIAMETER 16 | Industrial Control | IDSIG | GENERAL PURPOSE | 3 - INDUSTRY GENERAL PURPOSE | CTS | CTS | MP | PUSHBUTTONS | MPCTS | 68.29 | EUR | 1 | UN | 3389110784978 | C | 1 | 1.8 | 6 | 1.8 | CM | 26 | 26 | G | 19.44 | CMQ | 120 | UN |  | 300 | 800 | 300 | MM | 3140 | 26 | G | 72000000 | MMQ | 60 | UN | 43389110784976 | 15 | 40 | 15 | CM | 1.748 | 26 | KG | 9000 | CMQ | [12 empty] | 1 | UN | 3389110784978 | 2.5 | 7 | 2.5 | CM | 26 | 26 | G | 43750 | MMQ | 8538909999
C10N44V100 | Tabela de Preços de Equipamentos e sistemas de distribuição de energia de Baixa Tensão | 18/05/2026 | Modificação | ComPacT DISJUNTOR NSX100N 50kA CA 4P4D 100A 4,2 | BT4 | DBT | 191790 | COMPACT NSX | Power Products | PPCCB | GENERAL PURPOSE | 2 - SMALL & MED BUILDING GENERAL PURPOSE | CCN | CCN | 01 | NSX | 01CCN | 2115.205 | EUR | 1 | UN | 3606481993601 | A | 1 | 14 | 19 | 14.5 | CM | 2.529 | 2.29 | KG | 3857 | CMQ | [12 empty] | 4 | UN | 13606481993608 | 30 | 40 | 30 | CM | 10.128 | 2.29 | KG | 36 | DMQ | [12 empty] | 1 | UN | 3606481993601 | 15 | 18 | 18 | CM | 2.532 | 2.29 | KG | 4860 | CMQ | 8536209090
XPSMCMC10804E | Tabela de Preços de Automação e Controlo | 18/05/2026 | Modificação | Controlador de segurança com comunicação incorporada, Modicon MCM, 8 entradas 4 saídas, monitoriza módulos de expansão, parafuso | AC4 | ACI | 188008 | SAFETY NEW ARCHITECTUR | Discrete Automation | IDMST | CONFIGURABLE | 5 - INDUSTRY CONFIGURABLE | ABA | ABA | A5 | PLC BASIC | A5ABA | 894.4 | EUR | 1 | UN | 3606487042228 | C | 1 | 16.3 | 7 | 12.8 | CM | 352 | 352 | G | 1460.48 | CMQ | [12 empty] | 4 | UN | 13606487042225 | 15 | 40 | 15 | CM | 1.228 | 352 | KG | 9000 | CMQ | [12 empty] | 1 | UN | 3606487042228 | 16.2 | 7 | 12.8 | CM | 257 | 352 | G | 1451.52 | CMQ | 8537109199
NSYINS81 | Tabela de Preços de Equipamentos e sistemas de distribuição de energia de Baixa Tensão | 18/05/2026 | Modificação | Shape insert - lock 8 mm square insert | EN1 | CUE | 132520 | DOOR ACCESSORIES | Power Products | PPUES | GENERAL PURPOSE | 3 - INDUSTRY GENERAL PURPOSE | UEA | UEA | EA | UE - FLOOR STANDING ENCLOSURES, SF, SM, AND SFP, IN STEEL. | EAUEA | 28.2555 | EUR | 1 | UN | 3606480065019 | C4 | 1 | 3 | 9 | 8 | CM | 49 | 49 | G | 216 | CMQ | 100 | UN |  | 0 | 0 | 0 |  | 0 | 49 |  | 0 | [25 empty] | 1 | UN | 3606480065019 | 30 | 80 | 80 | MM | 0.049 | 49 | KG | 0.192 | DMQ | 8301600090
C6345E630 | Tabela de Preços de Equipamentos e sistemas de distribuição de energia de Baixa Tensão | 18/05/2026 | Modificação | ComPacT DISPARADOR NSX630 CA 4P4D 630A 5.3E | BT4 | DBT | 191790 | COMPACT NSX | Power Products | PPCCB | GENERAL PURPOSE | 2 - SMALL & MED BUILDING GENERAL PURPOSE | CCN | CCN | 01 | NSX | 01CCN | 2463.645 | EUR | 1 | UN | 3606482003293 | A | 1 | 14 | 21.6 | 17.7 | CM | 1.83 | 1.83 | KG | 5352.48 | CMQ | [12 empty] | 4 | UN | 43606482003291 | 30 | 40 | 30 | CM | 7.764 | 1.83 | KG | 36 | DMQ | [12 empty] | 1 | UN | 3606482003293 | 14 | 21.6 | 17.7 | CM | 1.83 | 1.83 | KG | 5352.48 | CMQ | 8536309000
LV948060 | Tabela de Preços de Equipamentos e sistemas de distribuição de energia de Baixa Tensão | 18/05/2026 | Modificação | MTZ2 20 H1 - 2000 A - 4PFixo - N Direita | BT8 | DBT | 190406 | MTZ2-3 ACTIVE IEC | Power Products | PPACB | CONFIGURABLE | 4 - LARGE BUILDING CONFIGURABLE | ACB | ACB | 06 | MTZ ACTIVE OFFER | 06ACB | 24384.015 | EUR | 1 | UN | 3606486812518 | C | 1 | 2 | 2 | 1 | CM | 10 | 10 | G | 4 | CMQ | [36 empty] | 1 | UN | 3606486812518 | 2 | 2 | 1 | CM | 10 | 10 | G | 4 | CMQ | 8536209090
NSYS95100 | Tabela de Preços de Equipamentos e sistemas de distribuição de energia de Baixa Tensão | 18/05/2026 | Modificação | Seção de terminais de segurança 1x100mm². Fornecimento: 16 | EN1 | CUE | 132527 | Electrical Distributio | Power Products | PPUES | GENERAL PURPOSE | 3 - INDUSTRY GENERAL PURPOSE | UEB | UEB | ES | UE - SIGMA SAFETY TERMINALS AND PLASTIC SL JUNCTION BOXES. | ESUEB | 16.274 | EUR | 1 | UN | 3606480184208 | A4 | 10 | 6 | 1.18 | 16 | CM | 102 | 102 | G | 113.28 | CMQ | 3200 | UN | 73606480184207 | 0 | 0 | 0 | MM | 0 | 102 | KG | 0 | DMQ | 192 | UN | 43606480184206 | 285 | 370 | 370 | MM | 21.32 | 102 | KG | 39.017 | DMQ | 16 | UN |  | 50 | 190 | 160 | MM | 1.568 | 102 | KG | 1.52 | DMQ | 16 | UN | 13606480184205 | 50 | 190 | 160 | MM | 1.568 | 102 | KG | 1.52 | DMQ | 8536901000
AP8706S-WW | Tabela de Preços de Equipamentos e sistemas de distribuição de energia de Baixa Tensão | 18/05/2026 | Modificação | Kit do Cabo de Alimentação (6 de cada), Com Bloqueio, C13 a C14, 1,8 m | ITE | UAI | 132664 | OPTIMUM RACK PDU | Secure Power | SPRSY | CONFIGURABLE | 4 - LARGE BUILDING CONFIGURABLE | ILB | ILB | IR | OPTIMUM RACKS & ACCESSORIES | IRILB | 220.85 | EUR | 1 | UN | 0731304296492 | C | 1 | 4 | 6.1 | 3.4 | CM | 1.22 | 1.22 | KG | 82.96 | CMQ | 80 | UN |  | 80 | 120 | 80 | CM | 122.496 | 1.35 | KG | 768 | DMQ | 10 | UN | 47313042964928 | 26 | 56 | 33 | CM | 12.95 | 1.22 | KG | 48048 | CMQ | [12 empty] | 1 | UN | 731304296492 | 4 | 6.1 | 3.4 | CM | 1.22 | 1.22 | KG | 82.96 | CMQ | 8544429090
M9F11432 | Tabela de Preços de Equipamentos e sistemas de distribuição de energia de Baixa Tensão | 18/05/2026 | Modificação | Multi9 - Disjuntor C60N, 4P, 32A, curva C, 10kA (IEC/EN 60947-2) | BT1 | RPT | 190621 | MULTI9 | Power Products | PPCFD | GENERAL PURPOSE | 2 - SMALL & MED BUILDING GENERAL PURPOSE | FTD | FTD | D9 | MULTI9 PROTECTION FOR OEM | D9FTD | 136.01 | EUR | 1 | UN | 3606480576546 | C | 1 | 7.5 | 8.5 | 7.2 | CM | 472 | 472 | G | 459 | CMQ | [12 empty] | 36 | UN | 43606480576544 | 30 | 40 | 30 | CM | 18.14 | 472 | KG | 36 | DMQ | 3 | UN | 13606480576543 | 0.8 | 2.25 | 0.9 | DM | 1.452 | 472 | KG | 1.62 | DMQ | 1 | UN | 3606480576546 | 0.75 | 0.85 | 0.72 | DM | 0.475 | 472 | KG | 0.459 | DMQ | 8536201090
KBB25ED22300W | Tabela de Preços de Equipamentos e sistemas de distribuição de energia de Baixa Tensão | 18/05/2026 | Modificação | Straight length, Canalis KBB, 25 A, 2 circuits L+N+PE, no tap-off unit, 3 m, white | BT9 | PRO | 106572 | CANALIS KB | Power Products | PPLVB | GENERAL PURPOSE | 2 - SMALL & MED BUILDING GENERAL PURPOSE | LBW | LBW | B1 | LIGHT BUSWAY | B1LBW | 292.35 | EUR | 1 | UN | 3606480498886 | C | 1 | 6 | 310 | 5.1 | CM | 4.9 | 4.6 | KG | 9486 | CMQ | [24 empty] | 6 | UN | 13606480498883 | 13 | 314 | 16 | CM | 30.4 | 4.6 | KG | 65312 | CMQ | 1 | UN | 3606480498886 | 6 | 310 | 5.1 | CM | 4.9 | 4.6 | KG | 9486 | CMQ | 8536900100
LV864955 | Tabela de Preços de Equipamentos e sistemas de distribuição de energia de Baixa Tensão | 18/05/2026 | Modificação | Circuit breaker Masterpact MTZ2 10H1b - 1000 A - 4P fixed - w/o Micrologic | BT8 | DBT | 145820 | MASTERPACT MTZ2-3 IEC | Power Products | PPACB | CONFIGURABLE | 4 - LARGE BUILDING CONFIGURABLE | ACB | ACB | PR | AIR CIRCUIT BREAKERS | PRACB | 18547.06 | EUR | 1 | UN | 3606480933141 | C | 1 | 10 | 10 | 10 | CM | 1 | 1 | KG | 1000 | CMQ | [36 empty] | 1 | UN | 3606480933141 | 100 | 100 | 100 | MM | 1000 | 1 | G | 1 | DMQ | 8536209090
C25W45E100 | Tabela de Preços de Equipamentos e sistemas de distribuição de energia de Baixa Tensão | 18/05/2026 | Modificação | ComPacT DISJUNTOR NSX250HB2 100kA CA 4P 100A 5.2E | BT4 | DBT | 191790 | COMPACT NSX | Power Products | PPCCB | GENERAL PURPOSE | 2 - SMALL & MED BUILDING GENERAL PURPOSE | CCN | CCN | 01 | NSX | 01CCN | 12229.125 | EUR | 1 | UN | 3606482002432 | C | 1 | 14 | 20 | 15 | CM | 2.8 | 2.8 | KG | 4200 | CMQ | [12 empty] | 3 | UN | 13606482002439 | 300 | 400 | 300 | MM | 8400 | 2.8 | G | 36000000 | MMQ | 1 | UN | 23606482002436 | 140 | 200 | 150 | MM | 2870 | 2.8 | G | 4200000 | MMQ | 1 | UN | 3606482002432 | 14 | 20 | 15 | CM | 2.8 | 2.8 | KG | 4200 | CMQ | 8536209090
ZB5AA434C0 | Tabela de Preços de Automação e Controlo | 18/05/2026 | Modificação | Cabeça com marcação botão vermelho "stop" c | AC3 | ACI | 100316 | DIAMETER 22 | Industrial Control | IDSIG | GENERAL PURPOSE | 3 - INDUSTRY GENERAL PURPOSE | CTS | CTS | MP | PUSHBUTTONS | MPCTS | 13.71 | EUR | 1 | UN | 3606489762421 | C | 1 | 4.2 | 3.3 | 5.2 | CM | 17 | 17 | G | 72.072 | CMQ | [36 empty] | 1 | UN | 3606489762421 | 4.2 | 5.2 | 3.3 | CM | 17 | 17 | G | 72.072 | CMQ | 8538909999
A9C62325 | Tabela de Preços de Equipamentos e sistemas de distribuição de energia de Baixa Tensão | 18/05/2026 | Modificação | Reflex iC60N Ti24 25 A 3P curva C disjuntor com controlo integrado | BT1 | RPT | 135006 | ACTI9 | Power Products | PPCFD | GENERAL PURPOSE | 2 - SMALL & MED BUILDING GENERAL PURPOSE | FTI | FTI | DI | ACTI9 PROTECTION DEVICES INDUSTRIAL | DIFTI | 677.69 | EUR | 1 | UN | 3606480455650 | C | 1 | 9 | 16.5 | 11.2 | CM | 698 | 698 | G | 1663.2 | CMQ | [12 empty] | 14 | UN | 43606480455658 | 30 | 40 | 30 | CM | 10.249 | 698 | KG | 36 | DMQ | [12 empty] | 1 | UN | 3606480455650 | 9 | 16.5 | 11.2 | CM | 698 | 698 | G | 1663.2 | CMQ | 8536201090
ATV630D15N4 | Tabela de Preços de Automação e Controlo | 18/05/2026 | Modificação | Variador de velocidade ATV630 - 15 kW/20 HP - 380...480 V - IP21/UL Tipo 1 | AC2 | ACI | 142785 | ALTIVAR 630 | Drives | IDVSD | CONFIGURABLE | 5 - INDUSTRY CONFIGURABLE | SDS | SDS | VM | ADVANCED DRIVES & HVAC | VMSDS | 3556.23 | EUR | 1 | UN | 3606480701382 | A | 1 | 25.5 | 34 | 73.5 | CM | 16.71 | 16.71 | KG | 63724.5 | CMQ | 4 | UN | 73606480701381 | 9 | 6 | 8 | DM | 78.472 | 16.71 | KG | 432 | DMQ | [24 empty] | 1 | UN | 3606480701382 | 2.55 | 3.4 | 7.35 | DM | 17.493 | 16.71 | KG | 63.725 | DMQ | 8504409590
LVS04548 | Tabela de Preços de Equipamentos e sistemas de distribuição de energia de Baixa Tensão | 18/05/2026 | Modificação | Linergy BS Barra CU macica 80x10mm | BT6 | DBT | 175684 | LINERGY IEC SYSTEMS | Power Products | PPLVS | GENERAL PURPOSE | 2 - SMALL & MED BUILDING GENERAL PURPOSE | LVE | LVE | L3 | LINERGY | L3LVE | 1292.96 | EUR | 1 | UN | 3606481870513 | C | 1 | 1.8 | 210 | 14.5 | CM | 14.663 | 14.663 | KG | 5481 | CMQ | 40 | UN |  | 29 | 202 | 120 | CM | 614 | 14.663 | KG | 702.96 | DMQ | [24 empty] | 1 | UN | 3606481870513 | 1.8 | 210 | 14.5 | CM | 14.663 | 14.663 | KG | 5481 | CMQ | 7407290000
81295 | Tabela de Preços de Equipamentos e sistemas de distribuição de energia de Baixa Tensão | 18/05/2026 | Modificação | PratiKa industrial socket - 125 A - 3P + N + E - 380...415 V AC - IP67 | BT3 | RPT | 140900 | MUREVA | Power Products | PPCFD | GENERAL PURPOSE | 2 - SMALL & MED BUILDING GENERAL PURPOSE | FTC | FTC | PK | PK INDUSTRIAL PLUGS & SOCKETS | PKFTC | 119.645 | EUR | 1 | UN | 3303430812951 | A | 1 | 12.9 | 16.9 | 13.4 | CM | 1.442 | 1.34 | KG | 2921.334 | CMQ | [12 empty] | 8 | UN | 43303430812959 | 30 | 40 | 30 | CM | 12.382 | 1.34 | KG | 36000 | CMQ | [12 empty] | 1 | UN | 3303430812951 | 12.9 | 16.9 | 13.4 | CM | 1.34 | 1.34 | KG | 2921.334 | CMQ | 8536699099
XB7NS8444 | Tabela de Preços de Automação e Controlo | 18/05/2026 | Modificação | Emergência gency stop ø 22 - vermelho - mushroom head ø 40 mm - turn to release - 2 nc | AC3 | ACI | 100316 | DIAMETER 22 | Industrial Control | IDSIG | GENERAL PURPOSE | 3 - INDUSTRY GENERAL PURPOSE | CTS | CTS | MP | PUSHBUTTONS | MPCTS | 28.06 | EUR | 1 | UN | 3606480465598 | A | 10 | 15 | 8 | 16 | CM | 48.5 | 48.5 | G | 1920 | CMQ | [12 empty] | 50 | UN | 13606480465595 | 15 | 40 | 15 | CM | 2.675 | 48.5 | KG | 9000 | CMQ | 10 | UN | 23606480465592 | 15 | 8 | 16 | CM | 490 | 48.5 | G | 1.92 | CMQ | 10 | UN | 23606480465592 | 15 | 8 | 16 | CM | 490 | 48.5 | G | 1.92 | CMQ | 8536508000
GV4L25B | Tabela de Preços de Automação e Controlo | 18/05/2026 | Modificação | TeSys GV4 - disjuntor magnético - 25A 3P - com EverLink | BT2 | CUE | 187424 | TESYS DECA FRAME 4 CB | Power Products | PPCTR | GENERAL PURPOSE | 3 - INDUSTRY GENERAL PURPOSE | TPP | TPP | GM | TESYS POWER & PROTECT | GMTPP | 581.305 | EUR | 1 | UN | 3606481309471 | C | 1 | 12.5 | 22 | 20.8 | CM | 1.85 | 1.85 | KG | 5720 | CMQ | [12 empty] | 3 | UN | 43606481309479 | 30 | 40 | 30 | CM | 5.55 | 1.85 | KG | 36 | DMQ | [12 empty] | 1 | UN | 3606481309471 | 12.5 | 22 | 20.8 | CM | 1.85 | 1.85 | KG | 5720 | CMQ | 8536201090
BMEAHI0812 | Tabela de Preços de Automação e Controlo | 18/05/2026 | Modificação | M580,HART,8 Canales Entrada | AC1 | ACI | 141165 | MODICON X80 I/O | Discrete Automation | IDPAC | PROGRAMABLE | 7 - INDUSTRY PROGRAMMABLE | AAP | AAP | HI | AUTOMATION PLANT | HIAAP | 1847.16 | EUR | 1 | UN | 3606480692314 | B | 1 | 5.7 | 12 | 11.2 | CM | 227 | 227 | G | 766.08 | CMQ | [12 empty] | 15 | UN | 23606480692318 | 15 | 40 | 30 | CM | 3.77 | 227 | KG | 18 | DMQ | [12 empty] | 1 | UN | 3606480692314 | 0.54 | 1.15 | 1.1 | DM | 0.237 | 227 | KG | 0.683 | DMQ | 8538909999
SSM1A16BD | Tabela de Preços de Automação e Controlo | 18/05/2026 | Modificação | Relé modular em estado sólido, 6 a, comutação de tensão zero, entrada 4...32 v dc, saída 24...280 v ac | AC3 | ACI | 116187 | SOLID STATE RELAYS | Industrial Control | IDSIG | GENERAL PURPOSE | 3 - INDUSTRY GENERAL PURPOSE | ARO | ARO | RM | ELECTROMECHANICAL RELAYS | RMARO | 73.77 | EUR | 1 | UN | 3606480579363 | B | 1 | 2 | 9 | 9 | CM | 63 | 50 | G | 162 | CMQ | [12 empty] | 96 | UN | 43606480579361 | 15 | 40 | 30 | CM | 6.568 | 50 | KG | 18 | DMQ | [12 empty] | 1 | UN | 3606480579363 | 0.2 | 0.9 | 0.9 | DM | 0.074 | 50 | KG | 0.162 | DMQ | 8536419089
EZ9F56210 | Tabela de Preços de Equipamentos e sistemas de distribuição de energia de Baixa Tensão | 18/05/2026 | Modificação | Easy9, disjuntor 2P, 10A, curva C, 6000A (IEC/EN 60898-1) | BT1 | RPT | 190615 | EASY9 | Power Products | PPCFD | GENERAL PURPOSE | 1 - RESIDENTIAL GENERAL PURPOSE | FDR | FDR | FB | APARENTA MODULAR EASY9 TERCIARIO / 6KA & TYPE A | FBFDR | 18.98 | EUR | 1 | UN | 3606480587726 | C | 1 | 7 | 4 | 8 | CM | 198 | 198 | G | 224 | CMQ | 1152 | UN |  | 75 | 80 | 120 | CM | 248.44 | 198 | KG | 720000 | CMQ | 72 | UN | 43606480587724 | 30 | 40 | 30 | CM | 14.65 | 198 | KG | 36 | DMQ | 6 | UN | 13606480587723 | 7.6 | 22.6 | 9 | CM | 1.272 | 198 | KG | 1545.84 | CMQ | 1 | UN | 3606480587726 | 7 | 4 | 8 | CM | 198 | 198 | G | 224 | CMQ | 8536201090
VW3A4704 | Tabela de Preços de Automação e Controlo | 18/05/2026 | Modificação | filtro de entrada CEM de 50 A para rádio interferências - variador velocidade | AC2 | ACI | 147865 | FILTERS | Drives | IDVSD | CONFIGURABLE | 5 - INDUSTRY CONFIGURABLE | SDS | SDS | VM | ADVANCED DRIVES & HVAC | VMSDS | 823.9 | EUR | 1 | UN | 3606480736537 | B | 1 | 29 | 52.5 | 37.5 | CM | 6.242 | 6.242 | KG | 57093.75 | CMQ | 4 | UN | 73606480736536 | 75 | 80 | 60 | CM | 35.24 | 6.242 | KG | 360000 | CMQ | 1 | UN |  | 30 | 60 | 40 | CM | 7.451 | 6.242 | KG | 72 | DMQ | [12 empty] | 1 | UN | 3606480736537 | 29 | 52.5 | 37.5 | CM | 6.242 | 6.242 | KG | 57093.75 | CMQ | 8548009099
BMH1002T26A2A | Tabela de Preços de Automação e Controlo | 18/05/2026 | Modificação | servo motor BMH - 6 Nm - 6000 rpm - untapped shaft - without brake - IP65/IP67 | AC2 | ACI | 132912 | SERVO MOTORS | Discrete Automation | IDMST | PROGRAMABLE | 7 - INDUSTRY PROGRAMMABLE | AAM | AAM | DV | MOTION | DVAAM | 1416.99 | EUR | 1 | UN | 3606485197548 | C | 1 | 15.6 | 44.6 | 22.1 | CM | 5.22 | 4.92 | KG | 15376.296 | CMQ | [12 empty] | 1 | UN |  | 30 | 60 | 40 | CM | 6.372 | 4.92 | KG | 72000 | CMQ | [12 empty] | 1 | UN | 3606485197548 | 220 | 400 | 200 | MM | 5220 | 4.92 | G | 17600 | CMQ | 8501522089
LVS03177 | Tabela de Preços de Equipamentos e sistemas de distribuição de energia de Baixa Tensão | 18/05/2026 | Modificação | Platina G perfurada rebaixada 6M L250 | BT6 | DBT | 118897 | PRISMASET G | Power Products | PPLVS | GENERAL PURPOSE | 2 - SMALL & MED BUILDING GENERAL PURPOSE | LVE | LVE | L1 | PRISMASET IP40 | L1LVE | 264.655 | EUR | 1 | UN | 3606481871008 | C | 1 | 3 | 30 | 21.5 | CM | 460 | 460 | G | 1935 | CMQ | 40 | UN | 3606481871008 | 30 | 120 | 80 | CM | 32 | 460 | KG | 288 | DMQ | 5 | UN | 13606481871005 | 15 | 40 | 30 | CM | 2.5 | 460 | KG | 18 | DMQ | [12 empty] | 1 | UN | 3606481871008 | 3 | 30 | 21.5 | CM | 460 | 460 | G | 1935 | CMQ | 7326909890
LUCB38BL | Tabela de Preços de Automação e Controlo | 18/05/2026 | Modificação | Advanced control unit, TeSys U, 9.5-38A, 3P motors, protection & diagnostic, class 10, coil 24V DC | BT2 | CUE | 187457 | TESYS ULTRA CTRL UNITS | Power Products | PPCTR | GENERAL PURPOSE | 3 - INDUSTRY GENERAL PURPOSE | TAP | TAP | EQ | TESYS ACTIVE & PROTECT | EQTAP | 273.225 | EUR | 1 | UN | 3606481493729 | C | 1 | 5.2 | 8.8 | 8.2 | CM | 124 | 124 | G | 375.232 | CMQ | [12 empty] | 23 | UN | 13606481493726 | 150 | 400 | 300 | MM | 3121 | 124 | G | 18000000 | MMQ | [12 empty] | 1 | UN |  | 10.3 | 8.5 | 5.3 | CM | 122 | 124 | G | 464.015 | CMQ | 8536303000
LV848140 | Tabela de Preços de Equipamentos e sistemas de distribuição de energia de Baixa Tensão | 18/05/2026 | Modificação | Rear bottom connection - vertical - for MTZ2 40 - 3P fixed or drawout | BT8 | DBT | 180971 | MASTERPACT MTZ CONNECT | Power Products | PPACB | CONFIGURABLE | 4 - LARGE BUILDING CONFIGURABLE | ACB | ACB | PR | AIR CIRCUIT BREAKERS | PRACB | 1852.225 | EUR | 1 | UN | 3606480804052 | C | 1 | 12.5 | 5 | 6 | CM | 4.93 | 4.93 | KG | 375 | CMQ | [36 empty] | 1 | UN | 3606480804052 | 1.25 | 0.5 | 0.6 | DM | 4.93 | 4.93 | KG | 0.375 | DMQ | 8536909500
A9F95140 | Tabela de Preços de Equipamentos e sistemas de distribuição de energia de Baixa Tensão | 18/05/2026 | Modificação | Acti9 iC60L - Disjuntor - 1P - 40A - Curva K - 15000A (IEC 60898-1) - 20 kA (IEC 60947-2) | BT1 | RPT | 190600 | ACTI9 | Power Products | PPCFD | GENERAL PURPOSE | 2 - SMALL & MED BUILDING GENERAL PURPOSE | FTI | FTI | DI | ACTI9 PROTECTION DEVICES INDUSTRIAL | DIFTI | 144.375 | EUR | 1 | UN | 3606480084690 | C | 1 | 1.8 | 9.4 | 7.5 | CM | 125 | 125 | G | 126.9 | CMQ | [12 empty] | 48 | UN | 43606480084698 | 15 | 40 | 30 | CM | 6.687 | 125 | KG | 18000 | CMQ | 12 | UN | 13606480084697 | 0.8 | 2.25 | 0.98 | DM | 1.545 | 125 | KG | 1.764 | DMQ | 1 | UN | 3606480084690 | 0.75 | 0.94 | 0.18 | DM | 0.125 | 125 | KG | 126900 | MMQ | 8536201090
C25V42D250 | Tabela de Preços de Equipamentos e sistemas de distribuição de energia de Baixa Tensão | 18/05/2026 | Modificação | ComPacT DISJUNTOR NSX250HB1 75kA CA 4P 250A 2,2 | BT4 | DBT | 191790 | COMPACT NSX | Power Products | PPCCB | GENERAL PURPOSE | 2 - SMALL & MED BUILDING GENERAL PURPOSE | CCN | CCN | 01 | NSX | 01CCN | 10583.23 | EUR | 1 | UN | 3606482001855 | C | 1 | 14 | 20 | 15 | CM | 2.731 | 2.731 | KG | 4200 | CMQ | [12 empty] | 3 | UN | 13606482001852 | 300 | 400 | 300 | MM | 8193 | 2.731 | G | 36000000 | MMQ | 1 | UN | 23606482001859 | 140 | 200 | 150 | MM | 2750 | 2.731 | G | 4200000 | MMQ | 1 | UN | 3606482001855 | 14 | 20 | 15 | CM | 2.731 | 2.731 | KG | 4200 | CMQ | 8536209090
KNA160DF410 | Tabela de Preços de Equipamentos e sistemas de distribuição de energia de Baixa Tensão | 18/05/2026 | Modificação | Canalis - Elemento Flexível 160A 1m 3F + N + PE 2D | BT9 | PRO | 100777 | CANALIS KN | Power Products | PPLVB | CONFIGURABLE | 4 - LARGE BUILDING CONFIGURABLE | BUS | BUS | B2 | BUSWAY KN | B2BUS | 1638.91 | EUR | 1 | UN | 3606480003097 | C | 1 | 3.5 | 101 | 9.2 | CM | 2.2 | 2.2 | KG | 3252 | CMQ | 40 | UN | 73606480003096 | 5 | 11.9 | 6.2 | DM | 97 | 2.2 | KG | 368.9 | DMQ | [12 empty] | 1 | UN |  | 0.45 | 11.9 | 1.15 | DM | 2.2 | 2.2 | KG | 6.158 | DMQ | 1 | UN | 3606480003097 | 0.45 | 11.9 | 1.15 | DM | 2.2 | 2.2 | KG | 6.158 | DMQ | 8536900100
ZB5AA56C0 | Tabela de Preços de Automação e Controlo | 18/05/2026 | Modificação | Amarelo cabeça botão rebajado cor cim | AC3 | ACI | 100316 | DIAMETER 22 | Industrial Control | IDSIG | GENERAL PURPOSE | 3 - INDUSTRY GENERAL PURPOSE | CTS | CTS | MP | PUSHBUTTONS | MPCTS | 32.33 | EUR | 1 | UN | 3606489762582 | C | 1 | 4.2 | 5.2 | 3.3 | CM | 10 | 10 | G | 72.072 | CMQ | [36 empty] | 1 | UN | 3606489762582 | 4.2 | 5.2 | 3.3 | CM | 10 | 10 | G | 72.072 | CMQ | 8538909999
MUR35067 | Tabela de Preços de Equipamentos e sistemas de distribuição de energia de Baixa Tensão | 18/05/2026 | Modificação | Mureva Styl - Interruptor temporizador mecânico monobloco - saliente - IP55 - 16A - Cinzento | IS1 | RPT | 181952 | MUREVA | Home Solutions | HSCWD | GENERAL PURPOSE | 1 - RESIDENTIAL GENERAL PURPOSE | CLD | CLD | DW | CONNECTED LIVING WATERPROOF | DWCLD | 75.255 | EUR | 1 | UN | 3606480789496 | A | 1 | 7.6 | 7.6 | 8 | CM | 222 | 222 | G | 462.08 | CMQ | 288 | UN | 73606480789495 | 50 | 120 | 80 | CM | 63.088 | 222 | KG | 480000 | CMQ | 36 | UN | 43606480789494 | 30 | 40 | 30 | CM | 8.081 | 222 | KG | 36 | DMQ | [12 empty] | 1 | UN | 3606480789496 | 7.6 | 7.6 | 8 | CM | 211 | 222 | G | 462.08 | CMQ | 8536508000
C10H3TM050 | Tabela de Preços de Equipamentos e sistemas de distribuição de energia de Baixa Tensão | 18/05/2026 | Modificação | ComPacT DISJUNTOR NSX100H 70kA CA 3P3D 50A TMD | BT4 | DBT | 191790 | COMPACT NSX | Power Products | PPCCB | GENERAL PURPOSE | 2 - SMALL & MED BUILDING GENERAL PURPOSE | CCN | CCN | 01 | NSX | 01CCN | 669.71 | EUR | 1 | UN | 3606481998477 | C | 1 | 14 | 19 | 11.5 | CM | 2.23 | 1.73 | KG | 3059 | CMQ | [12 empty] | 3 | UN | 43606481998475 | 30 | 40 | 30 | CM | 5.733 | 1.73 | KG | 36000 | CMQ | [12 empty] | 1 | UN | 3606481998477 | 14 | 19.3 | 11.7 | CM | 1.799 | 1.73 | KG | 3161.34 | CMQ | 8536201090
C1042G100 | Tabela de Preços de Equipamentos e sistemas de distribuição de energia de Baixa Tensão | 18/05/2026 | Modificação | ComPacT DISPARADOR NSX100 CA 4P4D 100A 2.2G | BT4 | DBT | 191790 | COMPACT NSX | Power Products | PPCCB | GENERAL PURPOSE | 2 - SMALL & MED BUILDING GENERAL PURPOSE | CCN | CCN | 01 | NSX | 01CCN | 766.105 | EUR | 1 | UN | 3606482000780 | C | 1 | 6.6 | 15.1 | 9.8 | CM | 565 | 565 | G | 976.668 | CMQ | [12 empty] | 18 | UN | 13606482000787 | 300 | 400 | 300 | MM | 10401 | 565 | G | 36000000 | MMQ | [12 empty] | 1 | UN | 3606482000780 | 6.5 | 15 | 9.5 | CM | 569 | 565 | G | 926.25 | CMQ | 8536303000
LVS08701 | Tabela de Preços de Equipamentos e sistemas de distribuição de energia de Baixa Tensão | 18/05/2026 | Modificação | 4 Estabilizadores estrut. PrismaSeT P | BT6 | DBT | 187440 | PRISMASET P ACCESS | Power Products | PPLVS | GENERAL PURPOSE | 2 - SMALL & MED BUILDING GENERAL PURPOSE | LVE | LVE | L1 | PRISMASET IP40 | L1LVE | 603.42 | EUR | 1 | UN | 3606481885371 | C | 1 | 10 | 30 | 27 | CM | 3.951 | 3.951 | KG | 8100 | CMQ | [12 empty] | 4 | UN | 13606481885378 | 30 | 60 | 40 | CM | 14.496 | 3.951 | KG | 72000 | CMQ | [12 empty] | 1 | UN | 3606481885371 | 10 | 30 | 27 | CM | 3.583 | 3.951 | KG | 8100 | CMQ | 7326909890
A9DC4632 | Tabela de Preços de Equipamentos e sistemas de distribuição de energia de Baixa Tensão | 18/05/2026 | Modificação | Acti9 iCV40H - disjuntor diferencial - 1P+N - 32 A - C - 10000A - 30mA - tipo A | BT1 | RPT | 135006 | ACTI9 | Power Products | PPCFD | GENERAL PURPOSE | 2 - SMALL & MED BUILDING GENERAL PURPOSE | FTD | FTD | DT | ACTI9 PROTECTION DEVICES TERTIARY | DTFTD | 229.155 | EUR | 1 | UN | 3606489444631 | C | 1 | 4 | 10 | 8.2 | CM | 226 | 211 | G | 328 | CMQ | [12 empty] | 54 | UN |  | 30 | 40 | 30 | CM | 12.664 | 211 | KG | 36000 | CMQ | 6 | UN |  | 90 | 255 | 107 | MM | 1.418 | 211 | KG | 2455.65 | CMQ | 1 | UN |  | 40 | 100 | 85 | MM | 226 | 211 | G | 340 | CMQ | 8536201090
6551001000 | Tabela de Preços de Soluções de Conectividade | 18/05/2026 | Modificação | Termom.-40/+60oC L200mm100mm | GE1 | PRO | 117134 | LIVING SPACE SENSORS | Digital Energy | DBPRD | GENERAL PURPOSE | 2B- BUILDING MANAGEMENT OFFER GENERAL PURPOSE | FDB | FDB | FD | FIELD DEVICES BMS | FDFDB | 34.95 | EUR | 1 | UN | 3606489657949 | C | 1 | 11.3 | 11.4 | 24.9 | CM | 180 | 180 | G | 3207.618 | CMQ | [36 empty] | 1 | UN | 3606489657949 | 10.1 | 22.6 | 10.1 | CM | 150 | 180 | G | 2305.426 | CMQ | 9032900090
LV833733 | Tabela de Preços de Equipamentos e sistemas de distribuição de energia de Baixa Tensão | 18/05/2026 | Modificação | Front top connection - for MTZ1 06-16 - 4P drawout | BT8 | DBT | 180971 | MASTERPACT MTZ CONNECT | Power Products | PPACB | CONFIGURABLE | 4 - LARGE BUILDING CONFIGURABLE | ACB | ACB | PR | AIR CIRCUIT BREAKERS | PRACB | 755.18 | EUR | 1 | UN | 3606480811685 | C | 1 | 2 | 4 | 13 | CM | 2.728 | 2.728 | KG | 104 | CMQ | [36 empty] | 1 | UN | 3606480811685 | 0.2 | 0.4 | 1.3 | DM | 2.728 | 2.728 | KG | 0.104 | DMQ | 8538909999
19076 | Tabela de Preços de Equipamentos e sistemas de distribuição de energia de Baixa Tensão | 18/05/2026 | Modificação | terminal shield - 4 poles - for NG125 and Vigi NG125 | BT1 | RPT | 135006 | ACTI9 | Power Products | PPCFD | GENERAL PURPOSE | 2 - SMALL & MED BUILDING GENERAL PURPOSE | FTI | FTI | DI | ACTI9 PROTECTION DEVICES INDUSTRIAL | DIFTI | 57.475 | EUR | 1 | UN | 3303430190769 | C | 1 | 6 | 8 | 10 | CM | 107 | 107 | G | 480 | CMQ | [12 empty] | 36 | UN | 43303430190767 | 30 | 40 | 30 | CM | 4.771 | 107 | KG | 36000 | CMQ | 6 | UN | 23303430190763 | 0.9 | 3.6 | 1.15 | DM | 0.714 | 107 | KG | 3.726 | DMQ | 1 | UN | 3303430190769 | 0.6 | 0.8 | 1 | DM | 0.116 | 107 | KG | 0.48 | DMQ | 8547200000
LV848193 | Tabela de Preços de Equipamentos e sistemas de distribuição de energia de Baixa Tensão | 18/05/2026 | Modificação | Circuit breaker MTZ2 40H1 - 4000 A - 4P fixed - right neutral - w/o Micrologic | BT8 | DBT | 145820 | MASTERPACT MTZ2-3 IEC | Power Products | PPACB | CONFIGURABLE | 4 - LARGE BUILDING CONFIGURABLE | ACB | ACB | PR | AIR CIRCUIT BREAKERS | PRACB | 65087.13 | EUR | 1 | UN | 3606480806865 | C | 1 | 30 | 50 | 30 | CM | 36.251 | 36.251 | KG | 45000 | CMQ | [36 empty] | 1 | UN | 3606480806865 | 3 | 5 | 3 | DM | 36.251 | 36.251 | KG | 45 | DMQ | 8536209090
NSYCR100WU3 | Tabela de Preços de Equipamentos e sistemas de distribuição de energia de Baixa Tensão | 18/05/2026 | Modificação | ClimaSys PTC heating resistance 100W 270-420V | EN1 | CUE | 120267 | ClimaSys Heater | Power Products | PPUES | GENERAL PURPOSE | 3 - INDUSTRY GENERAL PURPOSE | UET | UET | ET | UE - THERMAL MANAGEMENT VENT, REJ. FILTER, CONTROL, RESIST. | ETUET | 274.89 | EUR | 1 | UN | 3606480152207 | C4 | 1 | 7 | 20 | 8 | CM | 486 | 486 | G | 1120 | CMQ | 480 | UN |  | 800 | 1200 | 800 | MM | 301 | 486 | KG | 768 | DMQ | [12 empty] | 1 | UN |  | 0 | 0 | 0 |  | 0.5 | 486 | KG | 1.12 | DMQ | 1 | UN | 3606480152207 | 200 | 70 | 80 | MM | 0.5 | 486 | KG | 1.12 | DMQ | 8516299100
NSYCUX2K3P4DG | Tabela de Preços de Equipamentos e sistemas de distribuição de energia de Baixa Tensão | 18/05/2026 | Modificação | Unidade de climatização conectada Lateral, Climasys CU, Aço Inoxidável, 2kW, 3 polos, 380/460V, 50/60Hz, IP55 | EN1 | CUE | 108902 | ClimaSys Cooling | Power Products | PPUES | GENERAL PURPOSE | 3 - INDUSTRY GENERAL PURPOSE | UET | UET | CL | EU - ADVANCED THERMAL MANAGEMENT COMMUNICABLE COOLING UNITS. | CLUET | 6124.59 | EUR | 1 | UN | 3606486055182 | C | 0 | 103 | 43.5 | 27.5 | CM | 46.2 | 46.2 | KG | 123213.75 | CMQ | 3 | UN |  | 1174 | 800 | 1200 | MM | 153.6 | 46.2 | KG | 1127.04 | DMQ | [24 empty] | 1 | UN | 3606486055182 | 1030 | 435 | 275 | MM | 46.2 | 46.2 | KG | 123.214 | DMQ | 8415101010
ZB5FW153C0 | Tabela de Preços de Automação e Controlo | 18/05/2026 | Modificação | Cabeça botão flush luminosous saliente laranja l | AC3 | ACI | 100316 | DIAMETER 22 | Industrial Control | IDSIG | GENERAL PURPOSE | 3 - INDUSTRY GENERAL PURPOSE | CTS | CTS | MP | PUSHBUTTONS | MPCTS | 27.32 | EUR | 1 | UN | 3606489754556 | C | 1 | 5.45 | 5.2 | 4.3 | CM | 23 | 23 | G | 121.862 | CMQ | [12 empty] | 40 | UN |  | 15 | 40 | 30 | CM | 1.375 | 23 | KG | 18000 | CMQ | [12 empty] | 1 | UN | 3606489754556 | 5.5 | 5.2 | 4.3 | CM | 23 | 23 | G | 122.98 | CMQ | 8538909999
LP1D40008FD | Tabela de Preços de Automação e Controlo | 18/05/2026 | Modificação | Contactor Tesys D - 4P(2 NA + 2 NF) - AC-1 - <= 440 V 60 A - 110 V CC bobina | BT2 | CUE | 187516 | TESYS DECA CONT. <115A | Power Products | PPCTR | GENERAL PURPOSE | 3 - INDUSTRY GENERAL PURPOSE | TCC | TCC | AC | TESYS CONTROL CONTACTOR | ACTCC | 511.665 | EUR | 1 | UN | 3389110234077 | C | 1 | 22.5 | 18 | 14.8 | CM | 2.4 | 2.4 | KG | 5994 | CMQ | [12 empty] | 3 | UN |  | 15 | 40 | 30 | CM | 7.655 | 2.4 | KG | 18000 | CMQ | [12 empty] | 1 | UN | 3389110234077 | 225 | 180 | 148 | MM | 2400 | 2.4 | G | 5994 | CMQ | 8536490099
BMXCPS3522 | Tabela de Preços de Automação e Controlo | 18/05/2026 | Modificação | M580,FA 100-150 vDC Redund | AC1 | ACI | 163462 | MODICON X80 PWS | Discrete Automation | IDPAC | PROGRAMABLE | 7 - INDUSTRY PROGRAMMABLE | AAP | AAP | HI | AUTOMATION PLANT | HIAAP | 1146.92 | EUR | 1 | UN | 3606481179098 | B | 1 | 9 | 25.5 | 18 | CM | 620 | 610 | G | 4131 | CMQ | [12 empty] | 6 | UN | 43606481179096 | 30 | 40 | 30 | CM | 4.4 | 610 | KG | 36000 | CMQ | [12 empty] | 1 | UN | 3606481179098 | 9 | 25 | 18 | CM | 640 | 610 | G | 4050 | CMQ | 8504409590
CAD323FE7 | Tabela de Preços de Automação e Controlo | 18/05/2026 | Modificação | TeSys D control relay - 3 NO + 2 NC - <= 690 V - 115 V AC standard coil | BT2 | CUE | 180839 | TESYS DECA CTL RELAY | Power Products | PPCTR | GENERAL PURPOSE | 3 - INDUSTRY GENERAL PURPOSE | TCS | TCS | LD | TESYS CONTROL SWITCH | LDTCS | 84.24 | EUR | 1 | UN | 3389110819588 | C | 1 | 5.5 | 12.5 | 11 | CM | 380 | 380 | G | 756.25 | CMQ | [12 empty] | 15 | UN | 13389110819585 | 15 | 40 | 30 | CM | 6.325 | 380 | KG | 18 | DMQ | [12 empty] | 1 | UN | 3389110819588 | 5.5 | 12.5 | 11 | CM | 382 | 380 | G | 756.25 | CMQ | 8536490099
LC2D50AEHE | Tabela de Preços de Automação e Controlo | 18/05/2026 | Modificação | TeSys D reversing contactor - 3P - <= 440 V - 50 A AC-3 - 48...130 V AC/DC coil | BT2 | CUE | 187516 | TESYS DECA CONT. <115A | Power Products | PPCTR | GENERAL PURPOSE | 3 - INDUSTRY GENERAL PURPOSE | TCC | TCC | AC | TESYS CONTROL CONTACTOR | ACTCC | 1011.08 | EUR | 1 | UN | 3606480988127 | C | 1 | 14 | 19.8 | 16.2 | CM | 2.281 | 2.281 | KG | 4490.64 | CMQ | [12 empty] | 4 | UN | 43606480988125 | 30 | 40 | 30 | CM | 10.003 | 2.281 | KG | 36000 | CMQ | [12 empty] | 1 | UN | 3606480988127 | 14 | 19.8 | 16.2 | CM | 2.281 | 2.281 | KG | 4490.64 | CMQ | 8536490099
METSECT5DA060 | Tabela de Preços de Equipamentos e sistemas de distribuição de energia de Baixa Tensão | 18/05/2026 | Modificação | Transformador de corrente tropicalizado 600 5 saída dupla para barras 32x65 | BT7 | DBT | 107955 | CURRENT TRANSFORMERS | Digital Energy | DPLVP | GENERAL PURPOSE | 2 - SMALL & MED BUILDING GENERAL PURPOSE | EMM | EMM | PW | METERS, INSULATION MONITORING & ENERGY SERVERS | PWEMM | 96.03 | EUR | 1 | UN | 3303431123650 | A | 1 | 10.5 | 10.1 | 9.6 | CM | 518.5 | 518.5 | G | 1018.08 | CMQ | [12 empty] | 16 | UN | 43303431123658 | 30 | 40 | 30 | CM | 8.823 | 518.5 | KG | 36 | DMQ | [12 empty] | 1 | UN | 3303431123650 | 10.5 | 10.1 | 9.6 | CM | 518.5 | 518.5 | G | 1018.08 | CMQ | 8504318090
MTN6193-6050 | Tabela de Preços de Equipamentos e sistemas de distribuição de energia de Baixa Tensão | 18/05/2026 | Modificação | Botão de pressão, KNX, D-Life, 3 elementos, metal de níquel | IS5 | RPT | 182099 | SPACELOGIC KNX | Home Solutions | HSCOS | CONFIGURABLE | 4C - CONNECTED LIVING SYSTEM FOR RESIDENTIAL & COMMERCIAL | KCL | KCL | KN | KNX & C-BUS & LON | KNKCL | 35.41 | EUR | 1 | UN | 3606482215665 | C | 1 | 0.5 | 7.5 | 7.3 | CM | 7 | 2.5 | G | 27.375 | CMQ | 4800 | UN |  | 105 | 80 | 60 | CM | 48.629 | 2.5 | KG | 504000 | CMQ | 300 | UN | 13606482215662 | 15 | 40 | 30 | CM | 2.414 | 2.5 | KG | 18 | DMQ | [12 empty] | 1 | UN | 3606482215665 | 0.5 | 8 | 7.4 | CM | 6.06 | 2.5 | G | 29.6 | CMQ | 3925901000
FFS06716416 | Tabela de Preços de Soluções de Conectividade | 18/05/2026 | Modificação | Tubo de amostragem, DST10, para conduta de 244-360 cm | GE1 | PRO | 117115 | FIRE PRODUCTS | Digital Energy | DBPRD | GENERAL PURPOSE | 2B- BUILDING MANAGEMENT OFFER GENERAL PURPOSE | FDF | FDF | FF | FIELD DEVICES FIRE | FFFDF | 45.48 | EUR | 1 | UN | 6430030848220 | C | 1 | 155 | 3.5 | 4.5 | CM | 1.5 | 1.5 | KG | 2441.25 | CMQ | [36 empty] | 1 | UN | 6430030848220 | 2 | 157 | 3.8 | CM | 1.48 | 1.5 | KG | 1193.2 | CMQ | 8531109590
M9F43105 | Tabela de Preços de Equipamentos e sistemas de distribuição de energia de Baixa Tensão | 18/05/2026 | Modificação | Multi9 - Disjuntor C60BP, 1P, 5A, curva D, 14kA (UL489), 10kA (IEC/EN 60947-2) | BT1 | RPT | 190621 | MULTI9 | Power Products | PPCFD | GENERAL PURPOSE | 2 - SMALL & MED BUILDING GENERAL PURPOSE | FTD | FTD | D9 | MULTI9 PROTECTION FOR OEM | D9FTD | 242.585 | EUR | 1 | UN | 3606481170156 | C | 1 | 7.5 | 10.3 | 1.8 | CM | 123 | 123 | G | 139.05 | CMQ | [12 empty] | 108 | UN | 43606481170154 | 30 | 40 | 30 | CM | 14.248 | 123 | KG | 36 | DMQ | 12 | UN | 13606481170153 | 0.82 | 2.2 | 1.1 | DM | 1.529 | 123 | KG | 1.984 | DMQ | 1 | UN | 3606481170156 | 7.5 | 10.3 | 1.8 | CM | 123 | 123 | G | 139.05 | CMQ | 8536201090
METSECT5HJ080 | Tabela de Preços de Equipamentos e sistemas de distribuição de energia de Baixa Tensão | 18/05/2026 | Modificação | Transformador de Corrente Núcleo Aberto - Tipo HJ, p/ cabo - 0800A / 5A | BT7 | DBT | 107955 | CURRENT TRANSFORMERS | Digital Energy | DPLVP | GENERAL PURPOSE | 2 - SMALL & MED BUILDING GENERAL PURPOSE | EMM | EMM | PW | METERS, INSULATION MONITORING & ENERGY SERVERS | PWEMM | 242.435 | EUR | 1 | UN | 3606489608316 | C | 1 | 8.5 | 10 | 7 | CM | 542 | 476 | G | 595 | CMQ | [12 empty] | 16 | UN | 43606489608314 | 15 | 40 | 30 | CM | 8519 | 476 | G | 18 | DMQ | [12 empty] | 1 | UN | 3606489608316 | 96 | 67 | 69 | MM | 504 | 476 | G | 443.808 | CMQ | 8504318090
TCSESPU083FN0 | Tabela de Preços de Automação e Controlo | 18/05/2026 | Modificação | ConneXium Premium Unmanaged Switch - 8 portas de cobre + 1 porta de fibra multimodo | AC1 | ACI | 110562 | MODICON SWITCH | Discrete Automation | IDPAC | PROGRAMABLE | 7 - INDUSTRY PROGRAMMABLE | AAP | AAP | HI | AUTOMATION PLANT | HIAAP | 490.26 | EUR | 1 | UN | 3606481337375 | B | 1 | 13.5 | 23.5 | 16.5 | CM | 708 | 440 | G | 5234.625 | CMQ | [12 empty] | 8 | UN | 43606481337373 | 30 | 60 | 40 | CM | 6.606 | 440 | KG | 72 | DMQ | [12 empty] | 1 | UN | 3606481337375 | 13 | 23.5 | 16 | CM | 730 | 440 | G | 4888 | CMQ | 8517620000
NSY2SP165 | Tabela de Preços de Equipamentos e sistemas de distribuição de energia de Baixa Tensão | 18/05/2026 | Modificação | Spacial SF external fixing side panels - 1600x500 mm | EN1 | CUE | 119490 | PanelSeT S FS Accessor | Power Products | PPUES | GENERAL PURPOSE | 3 - INDUSTRY GENERAL PURPOSE | UEA | UEA | EA | UE - FLOOR STANDING ENCLOSURES, SF, SM, AND SFP, IN STEEL. | EAUEA | 497.628 | EUR | 1 | UN | 3606485119861 | C4 | 1 | 6.5 | 160 | 47.5 | CM | 23.3 | 23.3 | KG | 49400 | CMQ | 24 | UN | 73606485119860 | 935 | 1200 | 2000 | MM | 596 | 23.3 | KG | 2244 | DMQ | [24 empty] | 1 | UN | 3606485119861 | 65 | 1600 | 475 | MM | 24 | 23.3 | KG | 49.4 | DMQ | 7326909890
NSYDLA112G | Tabela de Preços de Equipamentos e sistemas de distribuição de energia de Baixa Tensão | 18/05/2026 | Modificação | Chassis de distribuição modular de 112 módulos para NSYPLM86,NSYS3D86,NSYCRN86,NSYS3X86 | EN1 | CUE | 132527 | Electrical Distributio | Power Products | PPUES | GENERAL PURPOSE | 3 - INDUSTRY GENERAL PURPOSE | UEC | UEC | PM | UE - WALL MOUNTING ENCLOSURE PLM IN POLYESTER. | PMUEC | 332.418 | EUR | 1 | UN | 3606480773808 | A4 | 1 | 15.5 | 78 | 57.5 | CM | 8.118 | 8.118 | KG | 69517.5 | CMQ | 16 | UN |  | 1810 | 1200 | 1000 | MM | 131.5 | 8.118 | KG | 2172 | DMQ | [12 empty] | 1 | UN |  | 0 | 0 | 0 |  | 7.7 | 8.118 | KG | 68.73 | DMQ | 1 | UN | 3606480773808 | 150 | 790 | 580 | MM | 7.7 | 8.118 | KG | 68.73 | DMQ | 8538100000
KSB25SD4 | Tabela de Preços de Equipamentos e sistemas de distribuição de energia de Baixa Tensão | 18/05/2026 | Modificação | TAP OFF UNIT 25A FUSE E27 | BT9 | PRO | 100797 | CANALIS KS | Power Products | PPLVB | CONFIGURABLE | 4 - LARGE BUILDING CONFIGURABLE | BUS | BUS | B3 | BUSWAY (NOT LIGTHING) | B3BUS | 623.2 | EUR | 1 | UN | 3606480005947 | C | 1 | 16 | 35.7 | 20.3 | CM | 2.332 | 2.332 | KG | 11595.36 | CMQ | 38 | UN |  | 195 | 120 | 80 | CM | 92.74 | 2.332 | KG | 1872 | DMQ | [24 empty] | 1 | UN | 3606480005947 | 1.6 | 3.57 | 2.03 | DM | 2.4 | 2.332 | KG | 11.595 | DMQ | 8536900100
MIP82212 | Tabela de Preços de Equipamentos e sistemas de distribuição de energia de Baixa Tensão | 18/05/2026 | Modificação | Base de quadro, Resi9 MP, encastrar, 2x12 módulos | BT3 | RPT | 137969 | RESI9 | Power Products | PPCFD | GENERAL PURPOSE | 1 - RESIDENTIAL GENERAL PURPOSE | FR9 | FR9 | C9 | FD RESIDENTIAL - COF | C9FR9 | 28.555 | EUR | 1 | UN | 3606480153662 | A | 1 | 8 | 35.3 | 27 | CM | 814 | 814 | G | 7624.8 | CMQ | 112 | UN |  | 120 | 120 | 80 | CM | 104.768 | 814 | KG | 1152 | DMQ | [12 empty] | 7 | UN | 13606480153669 | 5.2 | 4 | 3 | DM | 5.798 | 814 | KG | 62.4 | DMQ | 1 | UN | 3606480153662 | 0.8 | 3.53 | 2.7 | DM | 0.814 | 814 | KG | 7.625 | DMQ | 8538100000
ILA1F571TC1F0 | Tabela de Preços de Automação e Controlo | 18/05/2026 | Modificação | integrated drive ILA with servo motor - 24..36 V - CANopen - indus connector | AC2 | ACI | 175899 | ILA SERVO SYSTEMS | Discrete Automation | IDMST | PROGRAMABLE | 7 - INDUSTRY PROGRAMMABLE | AAM | AAM | DV | MOTION | DVAAM | 1717.89 | EUR | 1 | UN | 3389119225489 | C | 1 | 11.4 | 39.8 | 19 | CM | 2.306 | 1.8 | KG | 8620.68 | CMQ | [12 empty] | 6 | UN |  | 30 | 60 | 40 | CM | 14352 | 1.8 | G | 72 | DMQ | [12 empty] | 1 | UN | 3389119225489 | 80 | 390 | 190 | MM | 2200 | 1.8 | G | 5928 | CMQ | 8501402080
BLRCH571A000B44 | Tabela de Preços de Equipamentos e sistemas de distribuição de energia de Baixa Tensão | 18/05/2026 | Modificação | VarPlus Can HDuty Capacitor - 57.1/0 kvar - 440 V - 50/60Hz | BTA | PRO | 108145 | PFC COMPONENTS | Digital Energy | DPLVP | CONFIGURABLE | 4 - LARGE BUILDING CONFIGURABLE | APQ | APQ | RB | POWER FACTOR CORRECTION | RBAPQ | 354.755 | EUR | 1 | UN | 3606485253749 | B | 1 | 18 | 39.5 | 18 | CM | 5.252 | 5.252 | KG | 12798 | CMQ | 12 | UN | 23606485253743 | 75 | 80 | 60 | CM | 75.024 | 5.252 | KG | 360000 | CMQ | 1 | UN |  | 30 | 40 | 30 | CM | 7.073 | 5.252 | KG | 36000 | CMQ | [12 empty] | 1 | UN | 3606485253749 | 18 | 39.5 | 18 | CM | 5.252 | 5.252 | KG | 12798 | CMQ | 8532100000
C10F6TM040 | Tabela de Preços de Equipamentos e sistemas de distribuição de energia de Baixa Tensão | 18/05/2026 | Modificação | ComPacT DISJUNTOR NSX100F 36kA CA 4P3D 40A TMD | BT4 | DBT | 191790 | COMPACT NSX | Power Products | PPCCB | GENERAL PURPOSE | 2 - SMALL & MED BUILDING GENERAL PURPOSE | CCN | CCN | 01 | NSX | 01CCN | 579.915 | EUR | 1 | UN | 3606481997258 | C | 1 | 14 | 19 | 15 | CM | 2.79 | 2.29 | KG | 3990 | CMQ | [12 empty] | 6 | UN | 13606481997255 | 300 | 400 | 300 | MM | 14790 | 2.29 | G | 36000000 | MMQ | [12 empty] | 1 | UN | 3606481997258 | 15 | 19 | 18 | CM | 2.397 | 2.29 | KG | 5130 | CMQ | 8536201090
19095 | Tabela de Preços de Equipamentos e sistemas de distribuição de energia de Baixa Tensão | 18/05/2026 | Modificação | aluminium terminals for NG125 Vigi NG125 - set of 4 | BT1 | RPT | 135006 | ACTI9 | Power Products | PPCFD | GENERAL PURPOSE | 2 - SMALL & MED BUILDING GENERAL PURPOSE | FTI | FTI | DI | ACTI9 PROTECTION DEVICES INDUSTRIAL | DIFTI | 98.755 | EUR | 1 | UN | 3303430190950 | C | 1 | 2.3 | 10.5 | 8 | CM | 77 | 77 | G | 193.2 | CMQ | [12 empty] | 120 | UN | 43303430190958 | 30 | 40 | 30 | CM | 10.082 | 77 | KG | 36000 | CMQ | 20 | UN | 23303430190954 | 0.85 | 3.57 | 1.15 | DM | 1.65 | 77 | KG | 3489.675 | CMQ | 1 | UN | 3303430190950 | 2 | 19.5 | 14 | CM | 79 | 77 | G | 546 | CMQ | 8536901000
PKF32W424 | Tabela de Preços de Equipamentos e sistemas de distribuição de energia de Baixa Tensão | 18/05/2026 | Modificação | PratiKa socket - screw - angled - 32A - 3P + E - 200...250 V AC - wall | BT3 | RPT | 140900 | MUREVA | Power Products | PPCFD | GENERAL PURPOSE | 2 - SMALL & MED BUILDING GENERAL PURPOSE | FTC | FTC | PK | PK INDUSTRIAL PLUGS & SOCKETS | PKFTC | 34.785 | EUR | 1 | UN | 3303432416171 | C | 1 | 11.9 | 16 | 9 | CM | 260 | 260 | G | 1713.6 | CMQ | [12 empty] | 12 | UN | 43303432416179 | 30 | 40 | 30 | CM | 4.007 | 260 | KG | 36 | DMQ | 6 | UN | 23303432416175 | 1.7 | 2.63 | 2.7 | DM | 1.76 | 260 | KG | 12.072 | DMQ | 1 | UN | 3303432416171 | 1.19 | 1.6 | 0.9 | DM | 0.26 | 260 | KG | 1.714 | DMQ | 8536699099
XB4FVB1 | Tabela de Preços de Automação e Controlo | 18/05/2026 | Modificação | piloto flush luminosous branco 24v | AC3 | ACI | 100316 | DIAMETER 22 | Industrial Control | IDSIG | GENERAL PURPOSE | 3 - INDUSTRY GENERAL PURPOSE | CTS | CTS | MP | PUSHBUTTONS | MPCTS | 33.08 | EUR | 1 | UN | 3606489580483 | C | 1 | 8.8 | 5.2 | 4.4 | CM | 109 | 109 | G | 201.344 | CMQ | [12 empty] | 80 | UN | 23606489580487 | 30 | 40 | 30 | CM | 9.242 | 109 | KG | 36 | DMQ | 5 | UN | 13606489580480 | 145.2 | 21.5 | 8.6 | CM | 1.56 | 109 | KG | 26.847 | DMQ | 1 | UN | 3606489580483 | 4.4 | 8.8 | 5.2 | CM | 112 | 109 | G | 201.34 | CMQ | 8531807000
PKX32M413 | Tabela de Preços de Equipamentos e sistemas de distribuição de energia de Baixa Tensão | 18/05/2026 | Modificação | PratiKa wander plug - straight - 32 A - 2P + E - 100...130 V AC - IP44 | BT3 | RPT | 140900 | MUREVA | Power Products | PPCFD | GENERAL PURPOSE | 2 - SMALL & MED BUILDING GENERAL PURPOSE | FTC | FTC | PK | PK INDUSTRIAL PLUGS & SOCKETS | PKFTC | 18.325 | EUR | 1 | UN | 3303432009403 | C | 1 | 7 | 1.6 | 5.8 | CM | 210 | 210 | G | 64.96 | CMQ | [12 empty] | 30 | UN | 43303432009401 | 30 | 40 | 30 | CM | 7.154 | 210 | KG | 36 | DMQ | 10 | UN | 23303432009407 | 1.2 | 2.63 | 2.7 | DM | 2.147 | 210 | KG | 8.521 | DMQ | 1 | UN | 3303432009403 | 0.7 | 0.16 | 0.58 | DM | 0.21 | 210 | KG | 0.065 | DMQ | 8536699099
TM5SBER2 | Tabela de Preços de Automação e Controlo | 18/05/2026 | Modificação | Módulo receptor remoto - comunicação de E/S remota e distribuição de energia | AC1 | ACI | 131225 | M258 CONTROLLER | Discrete Automation | IDMST | PROGRAMABLE | 7 - INDUSTRY PROGRAMMABLE | AAM | AAM | A6 | PLC ADVANCED | A6AAM | 210.04 | EUR | 1 | UN | 3595864074870 | B | 1 | 3 | 10.5 | 6 | CM | 59 | 25 | G | 189 | CMQ | [12 empty] | 50 | UN | 13595864074877 | 15 | 40 | 30 | CM | 3.3 | 25 | KG | 18 | DMQ | [12 empty] | 1 | UN | 3595864074870 | 3 | 11 | 6 | CM | 60 | 25 | G | 198 | CMQ | 8517620000
A9V11363 | Tabela de Preços de Equipamentos e sistemas de distribuição de energia de Baixa Tensão | 18/05/2026 | Modificação | Acti9 Vigi iC60 - Bloco diferencial - 3P - 63A - 30mA - Classe AC | BT1 | RPT | 135006 | ACTI9 | Power Products | PPCFD | GENERAL PURPOSE | 2 - SMALL & MED BUILDING GENERAL PURPOSE | FTI | FTI | DI | ACTI9 PROTECTION DEVICES INDUSTRIAL | DIFTI | 522.5 | EUR | 1 | UN | 3606480374746 | A | 1 | 8.5 | 14.6 | 12 | CM | 255 | 255 | G | 1489.2 | CMQ | [12 empty] | 15 | UN | 43606480374744 | 30 | 40 | 30 | CM | 4.43 | 255 | KG | 36000 | CMQ | [12 empty] | 1 | UN | 3606480374746 | 8.5 | 14.6 | 12 | CM | 255 | 255 | G | 1489.2 | CMQ | 8536303000
PKY32F7C4 | Tabela de Preços de Equipamentos e sistemas de distribuição de energia de Baixa Tensão | 18/05/2026 | Modificação | PratiKa socket for container - angled - 32 A - 3P+E - 400..440 V AC - IP 67 | BT3 | RPT | 140900 | MUREVA | Power Products | PPCFD | GENERAL PURPOSE | 2 - SMALL & MED BUILDING GENERAL PURPOSE | FTC | FTC | PK | PK INDUSTRIAL PLUGS & SOCKETS | PKFTC | 36.955 | EUR | 1 | UN | 3303432321901 | C | 1 | 9.9 | 12 | 10.1 | CM | 232 | 232 | G | 1199.88 | CMQ | [12 empty] | 16 | UN | 43303432321909 | 30 | 40 | 30 | CM | 9168 | 232 | G | 36 | DMQ | 8 | UN | 23303432321905 | 150 | 265 | 208 | MM | 4584 | 232 | G | 8268 | CMQ | 1 | UN | 3303432321901 | 11.8 | 10 | 9.5 | CM | 573 | 232 | G | 1121 | CMQ | 8536699099
LV847352 | Tabela de Preços de Equipamentos e sistemas de distribuição de energia de Baixa Tensão | 18/05/2026 | Modificação | XF closing voltage release - 100/130 V AC/DC - for MTZ fixed | BT8 | DBT | 180968 | MASTERPACT MTZ COILS | Power Products | PPACB | CONFIGURABLE | 4 - LARGE BUILDING CONFIGURABLE | ACB | ACB | PR | AIR CIRCUIT BREAKERS | PRACB | 347.605 | EUR | 1 | UN | 3606480806414 | A | 1 | 3.5 | 8.1 | 6.3 | CM | 1.162 | 1.162 | KG | 178.605 | CMQ | [36 empty] | 1 | UN | 3606480806414 | 35 | 81 | 63 | MM | 1162 | 1.162 | G | 178605 | MMQ | 8538909999
LC1D253V7 | Tabela de Preços de Automação e Controlo | 18/05/2026 | Modificação | Contactor Tesys D - 3P(3 NA) - AC-3 - <= 440 V 25 A - 400 V CA bobina | BT2 | CUE | 187516 | TESYS DECA CONT. <115A | Power Products | PPCTR | GENERAL PURPOSE | 3 - INDUSTRY GENERAL PURPOSE | TCC | TCC | AC | TESYS CONTROL CONTACTOR | ACTCC | 175.32 | EUR | 1 | UN | 3389110804423 | C | 1 | 5.4 | 11.4 | 10.5 | CM | 427 | 427 | G | 646.38 | CMQ | [36 empty] | 1 | UN | 3389110804423 | 5.4 | 11.4 | 10.5 | CM | 427 | 427 | G | 646.38 | CMQ | 8536490099
NSYCUHD1K6DG | Tabela de Preços de Equipamentos e sistemas de distribuição de energia de Baixa Tensão | 18/05/2026 | Modificação | Climasys CU - Climatizador Outdoor Comunicable, 1k6W, 230V, 50/60Hz, IP55 | EN1 | CUE | 108902 | ClimaSys Cooling | Power Products | PPUES | GENERAL PURPOSE | 3 - INDUSTRY GENERAL PURPOSE | UET | UET | CL | EU - ADVANCED THERMAL MANAGEMENT COMMUNICABLE COOLING UNITS. | CLUET | 7369.194 | EUR | 1 | UN | 3606486055601 | C | 0 | 103 | 43.5 | 27.5 | CM | 42.8 | 42.8 | KG | 123213.75 | CMQ | 3 | UN |  | 1174 | 1200 | 800 | MM | 144 | 42.8 | KG | 1127.04 | DMQ | [24 empty] | 1 | UN | 3606486055601 | 1030 | 435 | 275 | MM | 42.8 | 42.8 | KG | 123.214 | DMQ | 8415101010
XB5AACUST06 | Tabela de Preços de Automação e Controlo | 18/05/2026 | Modificação | Botão adorverde 1na com marcação "i" cor cim | AC3 | ACI | 100316 | DIAMETER 22 | Industrial Control | IDSIG | GENERAL PURPOSE | 3 - INDUSTRY GENERAL PURPOSE | CTS | CTS | MP | PUSHBUTTONS | MPCTS | 30.7 | EUR | 1 | UN | 3606481820761 | C | 1 | 8.6 | 5.2 | 3.3 | CM | 36 | 36 | G | 147.576 | CMQ | [36 empty] | 1 | UN | 3606481820761 | 8.6 | 5.2 | 3.3 | CM | 36 | 36 | G | 147.576 | CMQ | 8536508000
A9MEM3275 | Tabela de Preços de Equipamentos e sistemas de distribuição de energia de Baixa Tensão | 18/05/2026 | Modificação | Contador de energia iEM3275 3F x/5A LON 1E digital Multitarifa MID | BT7 | DBT | 191812 | DIN RAIL METERS | Digital Energy | DPLVP | GENERAL PURPOSE | 2 - SMALL & MED BUILDING GENERAL PURPOSE | EMM | EMM | PW | METERS, INSULATION MONITORING & ENERGY SERVERS | PWEMM | 576.2 | EUR | 1 | UN | 3606480616525 | B | 1 | 8.4 | 10.3 | 9.3 | CM | 362 | 302 | G | 804.636 | CMQ | [12 empty] | 30 | UN | 43606480616523 | 30 | 40 | 30 | CM | 11.257 | 302 | KG | 36000 | CMQ | [12 empty] | 1 | UN | 3606480616525 | 8.8 | 10.5 | 9.8 | CM | 359 | 302 | G | 905.52 | CMQ | 9028301900
C40F42D250 | Tabela de Preços de Equipamentos e sistemas de distribuição de energia de Baixa Tensão | 18/05/2026 | Modificação | Circuit breaker ComPacT NSX400F, 36kA at 415VAC, MicroLogic 2.3 trip unit 250A, 4 poles 4d | BT4 | DBT | 191790 | COMPACT NSX | Power Products | PPCCB | GENERAL PURPOSE | 2 - SMALL & MED BUILDING GENERAL PURPOSE | CCN | CCN | 01 | NSX | 01CCN | 3768.53 | EUR | 1 | UN | 3606482002647 | C | 1 | 18 | 30 | 26.8 | CM | 7.372 | 7.372 | KG | 14472 | CMQ | [12 empty] | 1 | UN |  | 30 | 40 | 30 | CM | 7.372 | 7.372 | KG | 36000 | CMQ | [12 empty] | 1 | UN | 3606482002647 | 18 | 30 | 26.8 | CM | 7.372 | 7.372 | KG | 14472 | CMQ | 8536209090
ZB5AD501 | Tabela de Preços de Automação e Controlo | 18/05/2026 | Modificação | cabeça de interruptor selector - 3 posições - Ø 22 - branca | AC3 | ACI | 100316 | DIAMETER 22 | Industrial Control | IDSIG | GENERAL PURPOSE | 3 - INDUSTRY GENERAL PURPOSE | CTS | CTS | MP | PUSHBUTTONS | MPCTS | 31.17 | EUR | 1 | UN | 3389110905205 | C | 1 | 3.6 | 5.2 | 4.7 | CM | 24 | 24 | G | 87.984 | CMQ | [12 empty] | 50 | UN | 43389110905203 | 15 | 40 | 30 | CM | 1.605 | 24 | KG | 18000 | CMQ | [12 empty] | 1 | UN | 3389110905205 | 5.6 | 5.4 | 3.4 | CM | 24 | 24 | G | 102.816 | CMQ | 8538909999
BMH1003T32A2A | Tabela de Preços de Automação e Controlo | 18/05/2026 | Modificação | servo motor BMH - 8.2 Nm - 6000 rpm - keyed shaft - without brake - IP65/IP67 | AC2 | ACI | 132912 | SERVO MOTORS | Discrete Automation | IDMST | PROGRAMABLE | 7 - INDUSTRY PROGRAMMABLE | AAM | AAM | DV | MOTION | DVAAM | 2209.93 | EUR | 1 | UN | 3606485197876 | C | 1 | 15.6 | 44.6 | 22.1 | CM | 6.8 | 6.5 | KG | 15376.296 | CMQ | [12 empty] | 1 | UN |  | 30 | 60 | 40 | CM | 7.952 | 6.5 | KG | 72000 | CMQ | [12 empty] | 1 | UN | 3606485197876 | 220 | 400 | 200 | MM | 6800 | 6.5 | G | 17600 | CMQ | 8501522089
XVZ02 | Tabela de Preços de Automação e Controlo | 18/05/2026 | Modificação | Acessório de Montagem Universal, Baliza Luminosa Modular XV4XV6XVB7, Placa de Fixação de Plástico com Polo, Cinzento | AC3 | ACI | 135280 | TOWER LIGHT | Industrial Control | IDSIG | GENERAL PURPOSE | 3 - INDUSTRY GENERAL PURPOSE | CTS | CTS | IB | TOWER LIGHTS & BEACONS | IBCTS | 22.23 | EUR | 1 | UN | 3606487130437 | A | 1 | 13.5 | 7.5 | 7.5 | CM | 65 | 65 | G | 759.375 | CMQ | 240 | UN |  | 72 | 80 | 60 | CM | 37.23 | 65 | KG | 345600 | CMQ | 30 | UN | 13606487130434 | 30 | 40 | 30 | CM | 3.59 | 65 | KG | 36000 | CMQ | [12 empty] | 1 | UN | 3606487130437 | 13 | 7.25 | 7.25 | CM | 104.99 | 65 | G | 683.313 | CMQ | 3926909790
ZBYP2104C0 | Tabela de Preços de Automação e Controlo | 18/05/2026 | Modificação | Placa inscrição 30x40mm "arret" cor cinza | AC3 | ACI | 100316 | DIAMETER 22 | Industrial Control | IDSIG | GENERAL PURPOSE | 3 - INDUSTRY GENERAL PURPOSE | CTS | CTS | MP | PUSHBUTTONS | MPCTS | 5.74 | EUR | 1 | UN | 3606489756086 | C | 1 | 11 | 15 | 0.1 | CM | 5 | 5 | G | 16.5 | CMQ | [24 empty] | 10 | UN | 13606489756083 | 0.1 | 15 | 11 | CM | 120 | 5 | G | 16.5 | CMQ | 10 | UN | 13606489756083 | 0.1 | 15 | 11 | CM | 120 | 5 | G | 16.5 | CMQ | 3926909790
NSYDLCR88 | Tabela de Preços de Equipamentos e sistemas de distribuição de energia de Baixa Tensão | 18/05/2026 | Modificação | Modular chassis DLCR type for SPACIAL WM steel enclosure, 88 modules, H600xW500 | EN1 | CUE | 132527 | Electrical Distributio | Power Products | PPUES | GENERAL PURPOSE | 3 - INDUSTRY GENERAL PURPOSE | UEC | UEC | EC | UE-STEEL WALL MOUNT. ENCLOSURE, CRN, S3D, CM AND CABLE GLAND | ECUEC | 284.9105 | EUR | 1 | UN | 3606480162688 | A4 | 1 | 6 | 61 | 48 | CM | 4 | 4 | KG | 17568 | CMQ | 45 | UN |  | 1050 | 1200 | 1000 | MM | 193 | 4 | KG | 1260 | DMQ | [12 empty] | 1 | UN |  | 0 | 0 | 0 |  | 3.5 | 4 | KG | 15.972 | DMQ | 1 | UN | 3606480162688 | 50 | 480 | 600 | MM | 4.04 | 4 | KG | 14.4 | DMQ | 9403991090
M9F21105 | Tabela de Preços de Equipamentos e sistemas de distribuição de energia de Baixa Tensão | 18/05/2026 | Modificação | Multi9 - Disjuntor C60SP, 1P, 5A, curva B, 10kA (UL1077), 10kA (IEC/EN 60947-2) | BT1 | RPT | 190621 | MULTI9 | Power Products | PPCFD | GENERAL PURPOSE | 2 - SMALL & MED BUILDING GENERAL PURPOSE | FTD | FTD | D9 | MULTI9 PROTECTION FOR OEM | D9FTD | 42.87 | EUR | 1 | UN | 3606481167620 | C | 1 | 7.5 | 8.5 | 1.8 | CM | 114 | 114 | G | 114.75 | CMQ | [12 empty] | 144 | UN | 43606481167628 | 30 | 40 | 30 | CM | 17.515 | 114 | KG | 36 | DMQ | 12 | UN | 13606481167627 | 0.8 | 2.25 | 0.9 | DM | 1.419 | 114 | KG | 1.62 | DMQ | 1 | UN | 3606481167620 | 0.75 | 0.85 | 0.18 | DM | 0.114 | 114 | KG | 0.115 | DMQ | 8536201090
NSYTRP42 | Tabela de Preços de Equipamentos e sistemas de distribuição de energia de Baixa Tensão | 18/05/2026 | Modificação | bornes, Linergy TR, tipo push-in, passagem, 2 pontos, 4mm², cinzento, conjunto de 50 | BT6 | DBT | 108693 | LINERGY MULTISTAND T.B | Power Products | PPLVS | GENERAL PURPOSE | 2 - SMALL & MED BUILDING GENERAL PURPOSE | LVE | LVE | L3 | LINERGY | L3LVE | 2.47 | EUR | 1 | UN | 3606480533266 | C | 50 | 0.8 | 5.7 | 3.7 | CM | 8 | 8 | G | 16.872 | CMQ | [12 empty] | 1150 | UN | 43606480533264 | 30 | 40 | 30 | CM | 10.408 | 8 | KG | 36000 | CMQ | 50 | UN | 13606480533263 | 4.7 | 32 | 6.8 | CM | 431 | 8 | G | 1022.72 | CMQ | 50 | UN | 13606480533263 | 4.7 | 32 | 6.8 | CM | 431 | 8 | G | 1022.72 | CMQ | 8504408390
EZ9C32240 | Tabela de Preços de Equipamentos e sistemas de distribuição de energia de Baixa Tensão | 18/05/2026 | Modificação | Easy9, Contactor CT, 2P, 40 A, 2 NA, 230 V, 50 Hz | BT1 | RPT | 133779 | EASY9 | Power Products | PPCFD | GENERAL PURPOSE | 1 - RESIDENTIAL GENERAL PURPOSE | FDR | FDR | FA | APARENTA MODULAR EASY9 VIVIENDA / 4,5KA & TYPE AC | FAFDR | 70.54 | EUR | 1 | UN | 3606481594075 | A | 1 | 3.5 | 8.5 | 6.5 | CM | 225 | 225 | G | 193.375 | CMQ | 288 | UN |  | 75 | 120 | 80 | CM | 94.086 | 225 | KG | 720000 | CMQ | 48 | UN | 43606481594073 | 30 | 40 | 30 | CM | 13.681 | 225 | KG | 36000 | CMQ | 6 | UN | 13606481594072 | 8.1 | 23 | 9.5 | CM | 1.655 | 225 | KG | 1769.85 | CMQ | 1 | UN | 3606481594075 | 6.6 | 8.5 | 3.6 | CM | 225 | 225 | G | 201.96 | CMQ | 8536490099
NSYSFND168 | Tabela de Preços de Equipamentos e sistemas de distribuição de energia de Baixa Tensão | 18/05/2026 | Modificação | Porta simples, PanelSeT SFN, para invólucro elétrico H1600 W800mm | EN1 | CUE | 119428 | PanelSeT S FS SFN | Power Products | PPUES | GENERAL PURPOSE | 3 - INDUSTRY GENERAL PURPOSE | UEP | UEP | FS | UE - FLOOR STANDING STEEL SFN ENCLOSURES. | FSUEP | 581.595 | EUR | 1 | UN | 3606486377994 | C | 0 | 6 | 160 | 78 | CM | 25.5 | 25.5 | KG | 74880 | CMQ | 16 | UN |  | 107 | 120 | 200 | CM | 415 | 25.5 | KG | 2568000 | CMQ | [24 empty] | 1 | UN |  | 5.5 | 160 | 79 | CM | 24 | 25.5 | KG | 69520 | CMQ | 9403991090
ZBY6H102 | Tabela de Preços de Automação e Controlo | 18/05/2026 | Modificação | Suporte 30 x 50 mm com legendaa 8 x 27 mm | AC3 | ACI | 100316 | DIAMETER 22 | Industrial Control | IDSIG | GENERAL PURPOSE | 3 - INDUSTRY GENERAL PURPOSE | CTS | CTS | MP | PUSHBUTTONS | MPCTS | 3.28 | EUR | 1 | UN | 3389110095937 | B | 10 | 3 | 2.67 | 11 | CM | 4 | 4 | G | 88.11 | CMQ | [12 empty] | 300 | UN | 43389110095935 | 15 | 40 | 30 | CM | 1.536 | 4 | KG | 18000 | CMQ | 10 | UN | 23389110095931 | 3 | 16 | 11 | CM | 40 | 4 | G | 528 | CMQ | 10 | UN | 23389110095931 | 3 | 16 | 11 | CM | 40 | 4 | G | 528 | CMQ | 3925908000
A9N18391 | Tabela de Preços de Equipamentos e sistemas de distribuição de energia de Baixa Tensão | 18/05/2026 | Modificação | C120N - disjuntor - 4P - 80A - curva D | BT1 | RPT | 190600 | ACTI9 | Power Products | PPCFD | GENERAL PURPOSE | 2 - SMALL & MED BUILDING GENERAL PURPOSE | FTI | FTI | DI | ACTI9 PROTECTION DEVICES INDUSTRIAL | DIFTI | 594.095 | EUR | 1 | UN | 3606480379628 | A | 1 | 7.5 | 10.7 | 8.7 | CM | 776 | 776 | G | 698.175 | CMQ | [12 empty] | 18 | UN | 43606480379626 | 30 | 40 | 30 | CM | 14.849 | 776 | KG | 36000 | CMQ | 3 | UN | 13606480379625 | 10 | 33 | 9 | CM | 2.389 | 776 | KG | 2970 | CMQ | 1 | UN | 3606480379628 | 7.5 | 10.7 | 8.7 | CM | 776 | 776 | G | 698.175 | CMQ | 8536209090
NSYEC86 | Tabela de Preços de Equipamentos e sistemas de distribuição de energia de Baixa Tensão | 18/05/2026 | Modificação | Spacial SF plain cable gland plate - fixed by clips - 800x600 mm | EN1 | CUE | 119490 | PanelSeT S FS Accessor | Power Products | PPUES | GENERAL PURPOSE | 3 - INDUSTRY GENERAL PURPOSE | UEA | UEA | EA | UE - FLOOR STANDING ENCLOSURES, SF, SM, AND SFP, IN STEEL. | EAUEA | 99.774 | EUR | 1 | UN | 3606485126050 | A4 | 1 | 3 | 65.5 | 52 | CM | 4.4 | 4.4 | KG | 10218 | CMQ | 50 | UN |  | 90 | 120 | 100 | CM | 242 | 4.4 | KG | 1080000 | CMQ | [24 empty] | 1 | UN | 3606485126050 | 2.5 | 65 | 51 | CM | 4.4 | 4.4 | KG | 8287.5 | CMQ | 7326909890
EPH1600161 | Tabela de Preços de Equipamentos e sistemas de distribuição de energia de Baixa Tensão | 18/05/2026 | Modificação | Asfora - Botão de pressão - luminoso - 10A - Alumínio | IS1 | RPT | 181806 | ASFORA | Home Solutions | HSCWD | GENERAL PURPOSE | 1 - RESIDENTIAL GENERAL PURPOSE | CLB | CLB | PS | CONNECTED LIVING BASIC | PSCLB | 5.975 | EUR | 1 | UN | 3606480729195 | A | 1 | 5 | 18 | 7.1 | CM | 73 | 73 | G | 639 | CMQ | 1920 | UN | 73606480729194 | 128 | 120 | 80 | CM | 172.19 | 73 | KG | 1228800 | CMQ | 120 | UN | 43606480729193 | 30 | 60 | 40 | CM | 10.012 | 73 | KG | 0.072 | MTQ | 10 | UN | 13606480729192 | 9.4 | 27.5 | 18.5 | CM | 730000 | 73 | G | 4.782 | DMQ | 1 | UN | 3606480729195 | 5 | 18 | 7.1 | CM | 73 | 73 | G | 639 | CMQ | 8536508000
LADN11R | Tabela de Preços de Automação e Controlo | 18/05/2026 | Modificação | Contacto auxiliar Tesys Deca 1 NA + 1 NC aplicações críticas (IP4X+1mA) | BT2 | CUE | 187515 | TESYS DECA CONTROL ACC | Power Products | PPCTR | GENERAL PURPOSE | 3 - INDUSTRY GENERAL PURPOSE | TCC | TCC | AC | TESYS CONTROL CONTACTOR | ACTCC | 24.17 | EUR | 1 | UN | 3606486040454 | C | 1 | 4.3 | 5.2 | 5.2 | CM | 54 | 54 | G | 116.272 | CMQ | 105 | UN | 13606486040451 | 15 | 40 | 30 | CM | 6.158 | 54 | KG | 18000 | CMQ | [24 empty] | 1 | UN | 3606486040454 | 4.3 | 5.2 | 5.2 | CM | 54 | 54 | G | 116.272 | CMQ | 8536508000
E3LUPS300KHS | Tabela de Preços de Equipamentos e sistemas de distribuição de energia de Baixa Tensão | 18/05/2026 | Modificação | Nobreak trifásico (3:3), Easy UPS 3L, 300kVA, 400V, Startup 5x8 | ITE | UAI | 180768 | EASY 3L 3PH UPS | Secure Power | SP3PH | CONFIGURABLE | 4 - LARGE BUILDING CONFIGURABLE | IT3 | IT3 | E3 | EASY UPS 3PH | E3IT3 | 45304.72 | EUR | 1 | UN |  | C | 0 | 2117 | 800 | 1000 | MM | 503 | 503 | KG | 1693600 | CMQ | [36 empty] | 1 | UN | 731304417286 | 2117 | 1000 | 800 | CM | 508.931 | 503 | KG | 1693602493.601 | CMQ | 8504409590
XB5EVG5 | Tabela de Preços de Automação e Controlo | 18/05/2026 | Modificação | Harmony XB5, Monolithic pilot light, plastic, orange, Ø22, plain lens with integral LED, 110…120 V AC | AC3 | ACI | 100316 | DIAMETER 22 | Industrial Control | IDSIG | GENERAL PURPOSE | 3 - INDUSTRY GENERAL PURPOSE | CTS | CTS | MP | PUSHBUTTONS | MPCTS | 25.9 | EUR | 1 | UN | 3389119041515 | C | 1 | 4 | 6 | 4 | CM | 24 | 24 | G | 96 | CMQ | [12 empty] | 88 | UN | 13389119041512 | 15 | 40 | 15 | CM | 2337 | 24 | G | 9 | DMQ | [12 empty] | 1 | UN | 3389119041515 | 40 | 60 | 40 | MM | 24 | 24 | G | 96 | CMQ | 8531807000
E3SUPS15KHB2 | Tabela de Preços de Equipamentos e sistemas de distribuição de energia de Baixa Tensão | 18/05/2026 | Modificação | Easy UPS 3S - UPS 15 kVA 400 V 3:3 com baterias internas – tempo de funcionamento 25 minutos | ITE | UAI | 180064 | EASY 3S 3PH UPS | Secure Power | SP3PH | CONFIGURABLE | 4 - LARGE BUILDING CONFIGURABLE | IT3 | IT3 | E3 | EASY UPS 3PH | E3IT3 | 8692.69 | EUR | 1 | UN |  | C | 1 | 164 | 56.3 | 101.4 | CM | 481 | 481 | KG | 936.246 | DMQ | 1 | UN | 3606489697907 | 101.4 | 164 | 56.3 | CM | 480.998 | 481 | KG | 936.246 | DMQ | [24 empty] | 1 | UN | 3606489697907 | 101.4 | 164 | 56.3 | CM | 480.998 | 481 | KG | 936246.48 | CMQ | 8504409590
C320S3FM | Tabela de Preços de Equipamentos e sistemas de distribuição de energia de Baixa Tensão | 18/05/2026 | Modificação | Bloco Corte NS3200NA 3P 3200 Fixo Manual | BT8 | DBT | 181425 | COMPACT NS 1600B-3200 | Power Products | PPCCB | CONFIGURABLE | 4 - LARGE BUILDING CONFIGURABLE | CCB | CCB | PL | COMPACT NS >= 630A | PLCCB | 15742.1 | EUR | 1 | UN | 3606482179769 | C | 1 | 33 | 80 | 60 | CM | 49 | 49 | KG | 158400 | CMQ | 1 | UN | 3606482179769 | 33 | 80 | 60 | CM | 49 | 49 | KG | 158400 | CMQ | [24 empty] | 1 | UN | 3606482179769 | 33 | 80 | 60 | CM | 49 | 49 | KG | 158400 | CMQ | 8536508000
C1034A100 | Tabela de Preços de Equipamentos e sistemas de distribuição de energia de Baixa Tensão | 18/05/2026 | Modificação | ComPacT DISPARADOR NSX100 CA 3P3D 100A 4.2AL | BT4 | DBT | 191790 | COMPACT NSX | Power Products | PPCCB | GENERAL PURPOSE | 2 - SMALL & MED BUILDING GENERAL PURPOSE | CCN | CCN | 01 | NSX | 01CCN | 1375.89 | EUR | 1 | UN | 3606481993939 | C | 1 | 9.5 | 15 | 11 | CM | 602 | 602 | G | 1567.5 | CMQ | 80 | UN |  | 105 | 80 | 60 | CM | 63.22 | 602 | KG | 504 | DMQ | 10 | UN | 43606481993937 | 30 | 40 | 30 | CM | 6.422 | 602 | KG | 36 | DMQ | [12 empty] | 1 | UN | 3606481993939 | 9.8 | 15 | 11 | CM | 610 | 602 | G | 1617 | CMQ | 8536303000
PKN51B | Tabela de Preços de Equipamentos e sistemas de distribuição de energia de Baixa Tensão | 18/05/2026 | Modificação | PratiKa socket - blue - 2P + E - 10/16 A - 250 V - French - IP54 - flush - back | BT3 | RPT | 140900 | MUREVA | Power Products | PPCFD | GENERAL PURPOSE | 2 - SMALL & MED BUILDING GENERAL PURPOSE | FTC | FTC | PK | PK INDUSTRIAL PLUGS & SOCKETS | PKFTC | 11.475 | EUR | 1 | UN | 3303432319977 | C | 1 | 4.3 | 6.3 | 5.1 | CM | 45 | 45 | G | 138.159 | CMQ | [12 empty] | 120 | UN | 43303432319975 | 30 | 40 | 30 | CM | 6.344 | 45 | KG | 36 | DMQ | 40 | UN | 23303432319971 | 9 | 22 | 27 | CM | 1.877 | 45 | KG | 5346 | CMQ | 1 | UN | 3303432319977 | 4.3 | 6.3 | 5.1 | CM | 45 | 45 | G | 138.159 | CMQ | 3926909790
LV948273 | Tabela de Preços de Equipamentos e sistemas de distribuição de energia de Baixa Tensão | 18/05/2026 | Modificação | MTZ2 16 H1 - 1600 A - 3P extraível - configurável | BT8 | DBT | 190406 | MTZ2-3 ACTIVE IEC | Power Products | PPACB | CONFIGURABLE | 4 - LARGE BUILDING CONFIGURABLE | ACB | ACB | 06 | MTZ ACTIVE OFFER | 06ACB | 9565.19 | EUR | 1 | UN | 3606486813294 | C | 1 | 2 | 2 | 1 | CM | 10 | 10 | G | 4 | CMQ | [36 empty] | 1 | UN | 3606486813294 | 2 | 2 | 1 | CM | 10 | 10 | G | 4 | CMQ | 8536209090
NSYTRV44 | Tabela de Preços de Equipamentos e sistemas de distribuição de energia de Baixa Tensão | 18/05/2026 | Modificação | BORNE PASS 4MM2 2AND CINZ 1P 2 | BT6 | DBT | 108693 | LINERGY MULTISTAND T.B | Power Products | PPLVS | GENERAL PURPOSE | 2 - SMALL & MED BUILDING GENERAL PURPOSE | LVE | LVE | L3 | LINERGY | L3LVE | 4.945 | EUR | 1 | UN | 3606480532009 | C | 50 | 5.5 | 6.5 | 10 | CM | 16 | 16 | G | 357.5 | CMQ | [12 empty] | 600 | UN | 43606480532007 | 30 | 40 | 30 | CM | 11.465 | 16 | KG | 36 | DMQ | 50 | UN | 13606480532006 | 5.5 | 26 | 10 | CM | 896 | 16 | G | 1430 | CMQ | 50 | UN | 13606480532006 | 5.5 | 26 | 10 | CM | 896 | 16 | G | 1430 | CMQ | 8536901000
NSYMPCH208 | Tabela de Preços de Equipamentos e sistemas de distribuição de energia de Baixa Tensão | 18/05/2026 | Modificação | Spacial SF/SM solid cover plate - 200x800 mm - hinged | EN1 | CUE | 132527 | Electrical Distributio | Power Products | PPUES | GENERAL PURPOSE | 3 - INDUSTRY GENERAL PURPOSE | UEA | UEA | EA | UE - FLOOR STANDING ENCLOSURES, SF, SM, AND SFP, IN STEEL. | EAUEA | 129.996 | EUR | 1 | UN | 3606480065767 | A4 | 1 | 75 | 1.5 | 20.5 | CM | 2.492 | 2.492 | KG | 2306.25 | CMQ | 70 | UN | 73606480065766 | 500 | 1200 | 1000 | MM | 189.44 | 2.492 | KG | 600 | DMQ | 1 | UN |  | 15 | 800 | 200 | MM | 2.595 | 2.492 | KG | 2.4 | DMQ | [12 empty] | 1 | UN | 3606480065767 | 15 | 800 | 200 | MM | 2.595 | 2.492 | KG | 2.4 | DMQ | 8538100000
9001KN246 | Tabela de Preços de Automação e Controlo | 18/05/2026 | Modificação | etiqueta - Ø 30 - 40 x 43 mm - OPEN-CLOSE | AC3 | ACI | 100301 | DIAMETER 30 | Industrial Control | IDSIG | GENERAL PURPOSE | 3 - INDUSTRY GENERAL PURPOSE | CTS | CTS | MP | PUSHBUTTONS | MPCTS | 5.42 | EUR | 1 | UN | 3389110946505 | C | 1 | 0.254 | 4.572 | 4.318 | CM | 4.536 | 4.536 | G | 5.014 | CMQ | 50 | UN |  | 15 | 40 | 15 | CM | 425 | 4.536 | G | 9000 | CMQ | 50 | UN |  | 15 | 40 | 15 | CM | 425 | 4.536 | G | 9000 | CMQ | [12 empty] | 1 | UN | 785901917601 | 0.254 | 4.572 | 4.318 | CM | 4.536 | 4.536 | G | 5.014 | CMQ | 8310000000
ATV320U55S6C | Tabela de Preços de Automação e Controlo | 18/05/2026 | Modificação | Variador de velocidade, Altivar Machine ATV320, 5,5 kW, 525...600 V, 3 fases, compacto | AC2 | ACI | 146897 | ALTIVAR 320 | Drives | IDVSD | CONFIGURABLE | 5 - INDUSTRY CONFIGURABLE | ADD | ADD | VS | MEDIUM DRIVES | VSADD | 1790.69 | EUR | 1 | UN | 3606480966835 | C | 1 | 20 | 22 | 33 | CM | 4.427 | 4.427 | KG | 14520 | CMQ | 10 | UN | 73606480966834 | 73.5 | 60 | 80 | CM | 63 | 4.427 | KG | 352.8 | DMQ | [12 empty] | 1 | UN | 3606480966835 | 1.92 | 3.28 | 2.19 | DM | 5 | 4.427 | KG | 13.792 | DMQ | 1 | UN | 3606480966835 | 20 | 22 | 33 | CM | 4.427 | 4.427 | KG | 14520 | CMQ | 8504409590
M9F12202 | Tabela de Preços de Equipamentos e sistemas de distribuição de energia de Baixa Tensão | 18/05/2026 | Modificação | Multi9 - Disjuntor C60N, 2P, 2A, curva D, 10kA (IEC/EN 60947-2) | BT1 | RPT | 190621 | MULTI9 | Power Products | PPCFD | GENERAL PURPOSE | 2 - SMALL & MED BUILDING GENERAL PURPOSE | FTD | FTD | D9 | MULTI9 PROTECTION FOR OEM | D9FTD | 98.055 | EUR | 1 | UN | 3606480576706 | C | 1 | 7.5 | 8.5 | 3.6 | CM | 213 | 213 | G | 229.5 | CMQ | [12 empty] | 72 | UN | 43606480576704 | 30 | 40 | 30 | CM | 16.399 | 213 | KG | 36 | DMQ | 6 | UN | 13606480576703 | 0.8 | 2.2 | 0.87 | DM | 1.326 | 213 | KG | 1.531 | DMQ | 1 | UN | 3606480576706 | 0.75 | 0.85 | 0.36 | DM | 0.214 | 213 | KG | 0.23 | DMQ | 8536201090
BMXCPS2010 | Tabela de Preços de Automação e Controlo | 18/05/2026 | Modificação | Módulo M340 - Modicon - FA 24vDC 16W Aisl. | AC1 | ACI | 163462 | MODICON X80 PWS | Discrete Automation | IDPAC | PROGRAMABLE | 7 - INDUSTRY PROGRAMMABLE | AAP | AAP | HI | AUTOMATION PLANT | HIAAP | 348.49 | EUR | 1 | UN | 3595863909005 | A | 1 | 15.3 | 15.5 | 13 | CM | 478 | 478 | G | 3082.95 | CMQ | 48 | UN |  | 75 | 80 | 60 | CM | 32 | 478 | KG | 360000 | CMQ | 12 | UN | 13595863909002 | 30 | 60 | 40 | CM | 6.31 | 478 | KG | 72000 | CMQ | [12 empty] | 1 | UN | 3595863909005 | 13.238 | 15.597 | 15.451 | CM | 420 | 478 | G | 3190.216 | CMQ | 8504409590
NSYMD75 | Tabela de Preços de Equipamentos e sistemas de distribuição de energia de Baixa Tensão | 18/05/2026 | Modificação | Symmetrical mounting chassis (6 rails) for enclosure dimensions H700xW500mm | EN1 | CUE | 163213 | RAILS & UPRIGHTS | Power Products | PPUES | GENERAL PURPOSE | 3 - INDUSTRY GENERAL PURPOSE | UEC | UEC | EC | UE-STEEL WALL MOUNT. ENCLOSURE, CRN, S3D, CM AND CABLE GLAND | ECUEC | 297.6995 | EUR | 1 | UN | 3606480182860 | C4 | 1 | 4 | 64 | 8 | CM | 2.36 | 2.36 | KG | 2048 | CMQ | [24 empty] | 1 | UN |  | 0 | 0 | 0 |  | 2.36 | 2.36 | KG | 3.077 | DMQ | 1 | UN | 3606480182860 | 40 | 118 | 652 | MM | 2.36 | 2.36 | KG | 3.077 | DMQ | 8538100000
NSYPAPLA105G | Tabela de Preços de Equipamentos e sistemas de distribuição de energia de Baixa Tensão | 18/05/2026 | Modificação | Porta interna para invólucro PLA H1000xL500 mm | EN1 | CUE | 120241 | PanelSeT P Accessories | Power Products | PPUES | GENERAL PURPOSE | 3 - INDUSTRY GENERAL PURPOSE | UEA | UEA | PA | UE - FLOOR STANDING ENCLOSURES PLA IN POLYESTER. | PAUEA | 337.403 | EUR | 1 | UN | 3606480774232 | A4 | 1 | 91 | 4.5 | 41.5 | CM | 3.43 | 3.43 | KG | 16994.25 | CMQ | 42 | UN | 73606480774231 | 77 | 120 | 100 | CM | 155 | 3.43 | KG | 1272 | DMQ | [24 empty] | 1 | UN | 3606480774232 | 35 | 905 | 415 | MM | 3.441 | 3.43 | KG | 13.145 | DMQ | 9403991090
NSYSFND185 | Tabela de Preços de Equipamentos e sistemas de distribuição de energia de Baixa Tensão | 18/05/2026 | Modificação | Porta simples, PanelSeT SFN, Spacial SM, para invólucro elétrico H1800 W500mm | EN1 | CUE | 119428 | PanelSeT S FS SFN | Power Products | PPUES | GENERAL PURPOSE | 3 - INDUSTRY GENERAL PURPOSE | UEP | UEP | FS | UE - FLOOR STANDING STEEL SFN ENCLOSURES. | FSUEP | 550.0285 | EUR | 1 | UN | 3606486378014 | C4 | 0 | 6 | 180 | 48 | CM | 20 | 20 | KG | 51840 | CMQ | 32 | UN |  | 107 | 120 | 200 | CM | 671 | 20 | KG | 2568000 | CMQ | [24 empty] | 1 | UN |  | 5.5 | 180 | 49 | CM | 20 | 20 | KG | 48510 | CMQ | 9403991090
AK2CD100 | Tabela de Preços de Equipamentos e sistemas de distribuição de energia de Baixa Tensão | 18/05/2026 | Modificação | Cover for cable duct - Width=100mm | EN1 | CUE | 132514 | CABLE MANAGEMENT | Power Products | PPUES | GENERAL PURPOSE | 3 - INDUSTRY GENERAL PURPOSE | UEC | UEC | EK | UE - TRANSVERSAL ACCESSORIES OF ENCLOSURES. | EKUEC | 26.775 | EUR | 1 | UN | 3389110570595 | C4 | 1 | 3.5 | 200 | 1.25 | CM | 471 | 471 | G | 875 | CMQ | 320 | UN |  | 70 | 200 | 90 | CM | 185 | 471 | KG | 1260 | DMQ | [12 empty] | 8 | UN | 53389110570590 | 3.5 | 200 | 10.5 | CM | 4.44 | 471 | KG | 7350 | CMQ | 8 | UN | 53389110570590 | 3.5 | 200 | 10.5 | CM | 4.44 | 471 | KG | 7350 | CMQ | 3925908000
BMXAMM0600 | Tabela de Preços de Automação e Controlo | 18/05/2026 | Modificação | M340,04 EA/02 SA 12b,Aisl,10v,20mA | AC1 | ACI | 141165 | MODICON X80 I/O | Discrete Automation | IDPAC | PROGRAMABLE | 7 - INDUSTRY PROGRAMMABLE | AAP | AAP | HI | AUTOMATION PLANT | HIAAP | 632.74 | EUR | 1 | UN | 3595863966268 | A | 1 | 5.5 | 11.6 | 11 | CM | 172 | 172 | G | 701.8 | CMQ | [12 empty] | 15 | UN | 23595863966262 | 15 | 40 | 30 | CM | 2.882 | 172 | KG | 18000 | CMQ | [12 empty] | 1 | UN | 3595863966268 | 5.5 | 11.6 | 11 | CM | 175 | 172 | G | 701.8 | CMQ | 8538909999
C11H3TM032L | Tabela de Preços de Equipamentos e sistemas de distribuição de energia de Baixa Tensão | 18/05/2026 | Modificação | ComPacT DISJUNTOR NSXm100H 70kA CA 3P 32A TMD ELINK | BT4 | DBT | 181432 | COMPACT NSXM 16-160 | Power Products | PPCCB | GENERAL PURPOSE | 2 - SMALL & MED BUILDING GENERAL PURPOSE | CCN | CCN | 02 | NSXM, FUPACT, INS <= 630A | 02CCN | 528.74 | EUR | 1 | UN | 3606481991782 | C | 1 | 9 | 22 | 13 | CM | 1.3 | 1.3 | KG | 2574 | CMQ | 216 | UN | 73606481991781 | 150 | 120 | 80 | CM | 304.89 | 1.3 | KG | 1440000 | CMQ | 9 | UN | 43606481991780 | 30 | 40 | 30 | CM | 12.29 | 1.3 | KG | 36000 | CMQ | [12 empty] | 1 | UN | 3606481991782 | 9 | 22 | 13 | CM | 1.3 | 1.3 | KG | 2574 | CMQ | 8536201090
NSYSMP2D6 | Tabela de Preços de Equipamentos e sistemas de distribuição de energia de Baixa Tensão | 18/05/2026 | Modificação | Spacial SF adaptation kit for 2 doors - depth 600 mm | EN1 | CUE | 119490 | PanelSeT S FS Accessor | Power Products | PPUES | GENERAL PURPOSE | 3 - INDUSTRY GENERAL PURPOSE | UEA | UEA | EA | UE - FLOOR STANDING ENCLOSURES, SF, SM, AND SFP, IN STEEL. | EAUEA | 291.9735 | EUR | 1 | UN | 3606485132105 | C4 | 1 | 7 | 53 | 19.5 | CM | 3.626 | 3.626 | KG | 7234.5 | CMQ | 50 | UN |  | 450 | 1200 | 1000 | MM | 201.3 | 3.626 | KG | 540 | DMQ | [24 empty] | 1 | UN | 3606485132105 | 530 | 70 | 195 | MM | 3.626 | 3.626 | KG | 7.235 | DMQ | 7326909890
NSYMUPLA153G | Tabela de Preços de Equipamentos e sistemas de distribuição de energia de Baixa Tensão | 18/05/2026 | Modificação | Horizontal coupling kit for PLA enclosure H1500xD320 mm - 15 mm - IP55 coupling | EN1 | CUE | 120241 | PanelSeT P Accessories | Power Products | PPUES | GENERAL PURPOSE | 3 - INDUSTRY GENERAL PURPOSE | UEA | UEA | PA | UE - FLOOR STANDING ENCLOSURES PLA IN POLYESTER. | PAUEA | 119.6071 | EUR | 1 | UN | 3606480774102 | A4 | 1 | 2.5 | 137 | 36.5 | CM | 1.39 | 1.39 | KG | 12501.25 | CMQ | 20 | UN |  | 470 | 1200 | 1000 | MM | 49.6 | 1.39 | KG | 564 | DMQ | [12 empty] | 1 | UN |  | 0 | 0 | 0 |  | 1 | 1.39 | KG | 7168304 | MMQ | 1 | UN | 3606480774102 | 22 | 241 | 1352 | MM | 1.02 | 1.39 | KG | 7.168 | DMQ | 3926909790
EPDU2016M | Tabela de Preços de Equipamentos e sistemas de distribuição de energia de Baixa Tensão | 18/05/2026 | Modificação | PDU Fácil com Medição 1U 16A 230V 8C13 | ITE | UAI | 180911 | MEDIUM RACK PDU | Secure Power | SPRSY | GENERAL PURPOSE | 2 - SMALL & MED BUILDING GENERAL PURPOSE | ISM | ISM | ER | EASY RACKS & ACCESSORIES | ERISM | 1346.43 | EUR | 1 | UN |  |  | 0 | 6.8 | 57 | 21 | CM | 3 | 3 | KG | 8139.6 | CMQ | 16 | UN |  | 75 | 120 | 80 | CM | 62.8 | 3 | KG | 720000 | CMQ | 2 | UN |  | 30 | 60 | 40 | CM | 6.35 | 3 | KG | 72000 | CMQ | [12 empty] | 1 | UN | 731304761198 | 6.8 | 57.5 | 21 | CM | 2.8 | 3 | KG | 8211 | CMQ | 8537109899
SSP3A250BDT | Tabela de Preços de Automação e Controlo | 18/05/2026 | Modificação | Relés trifásico de estado sólido Harmony, 50A, montagem em painel, comutação de tensão zero, almofada térmica, entrada 4 a 32V DC, saída 42 a 660V AC | AC3 | ACI | 116187 | SOLID STATE RELAYS | Industrial Control | IDSIG | GENERAL PURPOSE | 3 - INDUSTRY GENERAL PURPOSE | ARO | ARO | RM | ELECTROMECHANICAL RELAYS | RMARO | 281.68 | EUR | 1 | UN | 3606480580024 | B | 1 | 4.5 | 11.6 | 8.1 | CM | 380 | 348 | G | 422.82 | CMQ | [12 empty] | 27 | UN | 43606480580022 | 15 | 40 | 30 | CM | 7.88 | 348 | KG | 18 | DMQ | [12 empty] | 1 | UN | 3606480580024 | 40 | 120 | 85 | MM | 410 | 348 | G | 408000 | MMQ | 8536490099
ZB4BV01 | Tabela de Preços de Automação e Controlo | 18/05/2026 | Modificação | Cabeça sinalizadora - ø 22 - redonda - lente simples branca | AC3 | ACI | 100316 | DIAMETER 22 | Industrial Control | IDSIG | GENERAL PURPOSE | 3 - INDUSTRY GENERAL PURPOSE | CTS | CTS | MP | PUSHBUTTONS | MPCTS | 7.83 | EUR | 1 | UN | 3389110889499 | A | 1 | 4.4 | 5.4 | 3.4 | CM | 24 | 24 | G | 80.784 | CMQ | 2400 | UN |  | 75 | 80 | 60 | CM | 70.58 | 24 | KG | 360000 | CMQ | 300 | UN | 43389110889497 | 30 | 40 | 30 | CM | 7.562 | 24 | KG | 0.036 | MTQ | 5 | UN | 53389110889494 | 3.4 | 26.5 | 4.4 | CM | 120 | 24 | G | 396.44 | CMQ | 1 | UN | 3389110889499 | 4.4 | 5.4 | 3.4 | CM | 24 | 24 | G | 80.784 | CMQ | 8531900000
ILA2T572PB2A0 | Tabela de Preços de Automação e Controlo | 18/05/2026 | Modificação | integrated drive ILA with servo motor - 24..48 V - Modbus TCP - PCB connector | AC2 | ACI | 175899 | ILA SERVO SYSTEMS | Discrete Automation | IDMST | PROGRAMABLE | 7 - INDUSTRY PROGRAMMABLE | AAM | AAM | DV | MOTION | DVAAM | 1764.26 | EUR | 1 | UN | 3606485187969 | C | 1 | 8 | 35.5 | 18.5 | CM | 2 | 1.7 | KG | 5254 | CMQ | [12 empty] | 6 | UN |  | 30 | 60 | 40 | CM | 13152 | 1.7 | G | 72 | DMQ | [12 empty] | 1 | UN | 3606485187969 | 80 | 355 | 185 | MM | 2000 | 1.7 | G | 5254 | CMQ | 8501408090
MTN5210-6033 | Tabela de Preços de Equipamentos e sistemas de distribuição de energia de Baixa Tensão | 18/05/2026 | Modificação | D-Life - Tecla simples - Wiser - Sahara | IS1 | RPT | 181950 | MERTEN SYSTEM D | Home Solutions | HSCWD | GENERAL PURPOSE | 1 - RESIDENTIAL GENERAL PURPOSE | CLD | CLD | 40 | CONNECTED LIVING MERTEN | 40CLD | 11.95 | EUR | 1 | UN | 3606480918186 | C | 1 | 2.3 | 7.6 | 7.3 | CM | 16 | 16 | G | 127.604 | CMQ | [12 empty] | 150 | UN | 43606480918184 | 1.85 | 4 | 3 | DM | 3.45 | 16 | KG | 22.2 | DMQ | [12 empty] | 1 | UN | 3606480918186 | 0.21 | 0.73 | 0.73 | DM | 0.02 | 16 | KG | 0.112 | DMQ | 8538909999
NU308454 | Tabela de Preços de Equipamentos e sistemas de distribuição de energia de Baixa Tensão | 18/05/2026 | Modificação | Nova Unica - Tomada Multistandard - 2 módulos - Antracite | IS1 | RPT | 181958 | NEW UNICA | Home Solutions | HSCWD | GENERAL PURPOSE | 1 - RESIDENTIAL GENERAL PURPOSE | CLD | CLD | DU | CONNECTED LIVING UNICA | DUCLD | 7.585 | EUR | 1 | UN | 3606481954510 | A | 1 | 7 | 9 | 5 | CM | 66 | 32 | G | 315 | CMQ | 440 | UN |  | 75 | 80 | 60 | CM | 27.78 | 32 | KG | 360 | DMQ | 55 | UN | 23606481954514 | 30 | 40 | 30 | CM | 4.988 | 32 | KG | 36 | CMQ | 5 | UN | 13606481954517 | 8 | 24.4 | 11 | CM | 408 | 32 | G | 2147.2 | CMQ | 1 | UN | 3606481954510 | 7 | 9 | 5 | CM | 66 | 32 | G | 315 | CMQ | 8536699099
ZBY2387 | Tabela de Preços de Automação e Controlo | 18/05/2026 | Modificação | Suporte 30 x 40 mm com legendaa 8 x 27 mm - he - off - auto | AC3 | ACI | 100316 | DIAMETER 22 | Industrial Control | IDSIG | GENERAL PURPOSE | 3 - INDUSTRY GENERAL PURPOSE | CTS | CTS | MP | PUSHBUTTONS | MPCTS | 4.29 | EUR | 1 | UN | 3389110094169 | B | 10 | 0.3 | 4 | 3 | CM | 0.9 | 0.9 | G | 3.6 | CMQ | [12 empty] | 600 | UN | 43389110094167 | 15 | 40 | 15 | CM | 896 | 0.9 | G | 9000 | CMQ | 10 | UN | 23389110094163 | 1 | 10 | 10 | CM | 12 | 0.9 | G | 100 | CMQ | 10 | UN | 23389110094163 | 1 | 10 | 10 | CM | 12 | 0.9 | G | 100 | CMQ | 3926909790
XD2PA22 | Tabela de Preços de Automação e Controlo | 18/05/2026 | Modificação | Controlador de joystick completo - Ø22 - 2 direcções - 1 NO por direção | AC3 | ACI | 100316 | DIAMETER 22 | Industrial Control | IDSIG | GENERAL PURPOSE | 3 - INDUSTRY GENERAL PURPOSE | CTS | CTS | MP | PUSHBUTTONS | MPCTS | 204.27 | EUR | 1 | UN | 3389110611601 | B | 1 | 3.2 | 14.2 | 4 | CM | 132 | 115 | G | 181.76 | CMQ | [12 empty] | 48 | UN | 43389110611609 | 15 | 40 | 30 | CM | 6.791 | 115 | KG | 18 | DMQ | [12 empty] | 1 | UN | 3389110611601 | 0.33 | 1.5 | 0.43 | DM | 0.132 | 115 | KG | 0.213 | DMQ | 8536508000
CAD323B7 | Tabela de Preços de Automação e Controlo | 18/05/2026 | Modificação | Contactor auxiliar TeSys CAD323 - 2NA+2NF 24VCA com terminais de mola | BT2 | CUE | 180839 | TESYS DECA CTL RELAY | Power Products | PPCTR | GENERAL PURPOSE | 3 - INDUSTRY GENERAL PURPOSE | TCS | TCS | LD | TESYS CONTROL SWITCH | LDTCS | 81.835 | EUR | 1 | UN | 3389110819519 | C | 1 | 5.8 | 12.5 | 11 | CM | 382 | 382 | G | 797.5 | CMQ | [12 empty] | 15 | UN | 13389110819516 | 15 | 40 | 30 | CM | 6.301 | 382 | KG | 18 | DMQ | [12 empty] | 1 | UN | 3389110819519 | 5.8 | 12.5 | 11 | CM | 382 | 382 | G | 797.5 | CMQ | 8536419089
XB4BW3565 | Tabela de Preços de Automação e Controlo | 18/05/2026 | Modificação | Botão lum 1na + 1nc amar s / lamp | AC3 | ACI | 100316 | DIAMETER 22 | Industrial Control | IDSIG | GENERAL PURPOSE | 3 - INDUSTRY GENERAL PURPOSE | CTS | CTS | MP | PUSHBUTTONS | MPCTS | 52.52 | EUR | 1 | UN | 3389110887327 | B | 1 | 3.4 | 9 | 5.5 | CM | 95 | 95 | G | 168.3 | CMQ | [12 empty] | 55 | UN | 43389110887325 | 15 | 40 | 30 | CM | 5735 | 95 | G | 18 | DMQ | [12 empty] | 1 | UN | 3389110887327 | 3 | 8.4 | 5.2 | CM | 97 | 95 | G | 131.04 | CMQ | 8536508000
C25R35E160 | Tabela de Preços de Equipamentos e sistemas de distribuição de energia de Baixa Tensão | 18/05/2026 | Modificação | ComPacT DISJUNTOR NSX250R 200kA CA 3P 160A 5.2E | BT4 | DBT | 191790 | COMPACT NSX | Power Products | PPCCB | GENERAL PURPOSE | 2 - SMALL & MED BUILDING GENERAL PURPOSE | CCN | CCN | 01 | NSX | 01CCN | 7910.835 | EUR | 1 | UN | 3606482001015 | C | 1 | 11 | 20 | 14 | CM | 2.115 | 2.115 | KG | 3080 | CMQ | [12 empty] | 4 | UN | 13606482001012 | 300 | 400 | 300 | MM | 8460 | 2.115 | G | 36000000 | MMQ | 1 | UN | 23606482001019 | 140 | 200 | 110 | MM | 2210 | 2.115 | G | 3080000 | MMQ | 1 | UN | 3606482001015 | 11 | 20 | 14 | CM | 2.115 | 2.115 | KG | 3080 | CMQ | 8536209090
AR3103SP | Tabela de Preços de Equipamentos e sistemas de distribuição de energia de Baixa Tensão | 18/05/2026 | Modificação | NETSHELTER SX da APC, Armário de Bastidor de Servidor, 12U, Embalagem contra Choques, Preto, 658H x 600W x 1070D mm | ITE | UAI | 132665 | RACKS AND ENCLOSURES | Secure Power | SPRSY | CONFIGURABLE | 4 - LARGE BUILDING CONFIGURABLE | ILB | ILB | IR | OPTIMUM RACKS & ACCESSORIES | IRILB | 1914.18 | EUR | 1 | UN | 0731304347682 | C | 1 | 96 | 75 | 124 | CM | 115 | 115 | KG | 892.8 | DMQ | [36 empty] | 1 | UN | 731304347682 | 96 | 75 | 124 | CM | 115 | 115 | KG | 892800 | CMQ | 9403208000
C12F6TM160B | Tabela de Preços de Equipamentos e sistemas de distribuição de energia de Baixa Tensão | 18/05/2026 | Modificação | ComPacT DISJUNTOR NSXm160F 36kA CA 4P3D 160A TMD PARAFUSO | BT4 | DBT | 181432 | COMPACT NSXM 16-160 | Power Products | PPCCB | GENERAL PURPOSE | 2 - SMALL & MED BUILDING GENERAL PURPOSE | CCN | CCN | 02 | NSXM, FUPACT, INS <= 630A | 02CCN | 980.625 | EUR | 1 | UN | 3606481991058 | C | 1 | 12 | 22 | 13 | CM | 1.474 | 1.474 | KG | 3432 | CMQ | 144 | UN | 73606481991057 | 1500 | 1200 | 800 | MM | 254490 | 1.474 | G | 1440000000 | MMQ | 6 | UN | 43606481991056 | 300 | 400 | 300 | MM | 10190 | 1.474 | G | 36000000 | MMQ | 1 | UN | 23606481991052 | 130 | 220 | 120 | MM | 1600 | 1.474 | G | 3432000 | MMQ | 1 | UN | 3606481991058 | 12 | 22 | 13 | CM | 1.474 | 1.474 | KG | 3432 | CMQ | 8536209090
LV847915SP | Tabela de Preços de Equipamentos e sistemas de distribuição de energia de Baixa Tensão | 18/05/2026 | Modificação | Additional SDE fault-trip contact - 6 A/240 VAC - for MTZ2/MTZ3/NW - spare part | BT8 | DBT | 145820 | MASTERPACT MTZ2-3 IEC | Power Products | PPACB | CONFIGURABLE | 4 - LARGE BUILDING CONFIGURABLE | ACB | ACB | PR | AIR CIRCUIT BREAKERS | PRACB | 118.45 | EUR | 1 | UN | 3606481187222 | C | 1 | 4 | 10 | 5.5 | CM | 102 | 102 | G | 220 | CMQ | [12 empty] | 10 | UN | 43606481187220 | 30 | 40 | 30 | CM | 1.365 | 102 | KG | 36 | DMQ | 4 | UN | 13606481187229 | 60 | 270 | 180 | MM | 408 | 102 | G | 2916 | CMQ | 1 | UN | 3606481187222 | 4 | 10 | 5.5 | CM | 102 | 102 | G | 220 | CMQ | 8536508000
LC1G800EHEN | Tabela de Preços de Automação e Controlo | 18/05/2026 | Modificação | Contactor TeSys LC1G 800A 440V 3P AC3 Bobina padrão 48-130V CA-CC | BT2 | CUE | 181036 | GIGA GL CTR >=115 | Power Products | PPCTR | GENERAL PURPOSE | 3 - INDUSTRY GENERAL PURPOSE | TCC | TCC | AC | TESYS CONTROL CONTACTOR | ACTCC | 11742.665 | EUR | 1 | UN | 3606481921918 | C | 1 | 30 | 51 | 34 | CM | 16.158 | 16.158 | KG | 52020 | CMQ | 2 | UN | 13606481921915 | 735 | 800 | 600 | MM | 47600 | 16.158 | G | 352800000 | MMQ | [24 empty] | 1 | UN | 3606481921918 | 33.4 | 49.6 | 29.4 | CM | 16.158 | 16.158 | KG | 48705.216 | CMQ | 8536490099
NSYDLS24 | Tabela de Preços de Equipamentos e sistemas de distribuição de energia de Baixa Tensão | 18/05/2026 | Modificação | Modular distribution chassis 24modules(18mm) for PLS box 27x27cm | EN1 | CUE | 146057 | PanelSeT P IB PLS | Power Products | PPUES | GENERAL PURPOSE | 3 - INDUSTRY GENERAL PURPOSE | UEB | UEB | EB | UE - PLS, TBP, TBS, SL INDUSTRIAL BOXES. | EBUEB | 162.18 | EUR | 1 | UN | 3606480188466 | A4 | 1 | 9 | 26 | 26.5 | CM | 666 | 666 | G | 6201 | CMQ | 120 | UN |  | 1040 | 1200 | 1000 | MM | 93 | 666 | KG | 1248 | DMQ | [12 empty] | 1 | UN |  | 0 | 0 | 0 |  | 830 | 666 | G | 6.08 | DMQ | 1 | UN | 3606480188466 | 90 | 260 | 260 | MM | 0.768 | 666 | KG | 6.084 | DMQ | 8538100000
ZB4BW383 | Tabela de Preços de Automação e Controlo | 18/05/2026 | Modificação | Illuminated push button head, metal, flush, yellow, Ø22, spring return, plain lens integral LED | AC3 | ACI | 100316 | DIAMETER 22 | Industrial Control | IDSIG | GENERAL PURPOSE | 3 - INDUSTRY GENERAL PURPOSE | CTS | CTS | MP | PUSHBUTTONS | MPCTS | 23.66 | EUR | 1 | UN | 3606481206305 | B | 1 | 4.4 | 5.4 | 3.4 | CM | 27 | 26 | G | 80.784 | CMQ | 2400 | UN |  | 75 | 80 | 60 | CM | 77.128 | 26 | KG | 360000 | CMQ | 300 | UN | 43606481206303 | 30 | 40 | 30 | CM | 8.641 | 26 | KG | 36000 | CMQ | 5 | UN |  | 3.4 | 26.5 | 4.4 | CM | 135 | 26 | G | 396.44 | CMQ | 1 | UN | 3606481206305 | 4.4 | 5.4 | 3.4 | CM | 27 | 26 | G | 80.784 | CMQ | 8538909999
C10H3MA003 | Tabela de Preços de Equipamentos e sistemas de distribuição de energia de Baixa Tensão | 18/05/2026 | Modificação | ComPacT DISJUNTOR NSX100H 70kA CA 3P3D 2,5A MA | BT4 | DBT | 191790 | COMPACT NSX | Power Products | PPCCB | GENERAL PURPOSE | 2 - SMALL & MED BUILDING GENERAL PURPOSE | CCN | CCN | 01 | NSX | 01CCN | 658.69 | EUR | 1 | UN | 3606481999054 | C | 1 | 14 | 19 | 11.5 | CM | 2.23 | 1.73 | KG | 3059 | CMQ | [12 empty] | 6 | UN | 13606481999051 | 300 | 400 | 300 | MM | 11560 | 1.73 | G | 36000000 | MMQ | [12 empty] | 1 | UN | 3606481999054 | 12 | 19 | 17 | CM | 1.86 | 1.73 | KG | 3876 | CMQ | 8536201090
NSYADR200 | Tabela de Preços de Equipamentos e sistemas de distribuição de energia de Baixa Tensão | 18/05/2026 | Modificação | One asymmetric mounting rail 32x15 L 2000mm Supply: 20 | EN1 | CUE | 119490 | PanelSeT S FS Accessor | Power Products | PPUES | GENERAL PURPOSE | 3 - INDUSTRY GENERAL PURPOSE | UEC | UEC | EK | UE - TRANSVERSAL ACCESSORIES OF ENCLOSURES. | EKUEC | 36.75 | EUR | 1 | UN | 3606480180194 | A4 | 20 | 5 | 20.05 | 8 | CM | 1.47 | 1.47 | KG | 802 | CMQ | 600 | UN | 73606480180193 | 500 | 1200 | 2000 | MM | 890 | 1.47 | KG | 1200 | DMQ | [12 empty] | 10 | UN | 13606480180191 | 50 | 2010 | 80 | MM | 14.6 | 1.47 | KG | 8.04 | DMQ | 10 | UN | 13606480180191 | 50 | 2010 | 80 | MM | 14.6 | 1.47 | KG | 8.04 | DMQ | 7326199000
GBK1201004F | Tabela de Preços de Automação e Controlo | 18/05/2026 | Modificação | adaptation kit for motor/gear-box combination | AC2 | ACI | 121358 | GEARBOXES | Discrete Automation | IDMST | PROGRAMABLE | 7 - INDUSTRY PROGRAMMABLE | AAM | AAM | DV | MOTION | DVAAM | 308.51 | EUR | 1 | UN | 3606480397882 | C | 1 | 8 | 17.6 | 16.2 | CM | 884 | 650 | G | 2280.96 | CMQ | 50 | UN | 73606480397881 | 73.5 | 60 | 80 | CM | 57.2 | 650 | KG | 352.8 | DMQ | [24 empty] | 1 | UN | 3606480397882 | 0.8 | 1.76 | 1.62 | DM | 0.884 | 650 | KG | 2.281 | DMQ | 7307210090
ZBA336 | Tabela de Preços de Automação e Controlo | 18/05/2026 | Modificação | cápsula verde - Ø 22 - com marcação II | AC3 | ACI | 100316 | DIAMETER 22 | Industrial Control | IDSIG | GENERAL PURPOSE | 3 - INDUSTRY GENERAL PURPOSE | CTS | CTS | MP | PUSHBUTTONS | MPCTS | 4.68 | EUR | 1 | UN | 3389110090796 | C | 10 | 2 | 8 | 8 | CM | 5 | 5 | G | 128 | CMQ | [12 empty] | 200 | UN |  | 15 | 40 | 15 | CM | 1000 | 5 | G | 9000 | CMQ | 10 | UN | 13389110090793 | 2 | 8 | 8 | CM | 50 | 5 | G | 128 | CMQ | 1 | UN | 3389110090796 | 2 | 8 | 8 | CM | 5 | 5 | G | 128 | CMQ | 8538909999
BSH0702T01A2A | Tabela de Preços de Automação e Controlo | 18/05/2026 | Modificação | AC Servo motor BSH - 2.12 N.m - 6000 rpm - eixo liso- sem freio - IP50 | AC2 | ACI | 132912 | SERVO MOTORS | Discrete Automation | IDMST | PROGRAMABLE | 7 - INDUSTRY PROGRAMMABLE | AAM | AAM | DV | MOTION | DVAAM | 1002 | EUR | 1 | UN | 3389118136519 | C | 1 | 18 | 47 | 17.5 | CM | 3.369 | 3.369 | KG | 14805 | CMQ | 15 | UN | 73389118136518 | 77 | 60 | 80 | CM | 59.035 | 3.369 | KG | 369.6 | DMQ | 2 | UN |  | 30 | 60 | 40 | CM | 7.89 | 3.369 | KG | 72000 | CMQ | [12 empty] | 1 | UN | 3389118136519 | 180 | 470 | 175 | MM | 3369 | 3.369 | G | 14805 | CMQ | 8501510090
LV847829 | Tabela de Preços de Equipamentos e sistemas de distribuição de energia de Baixa Tensão | 18/05/2026 | Modificação | 2 Brackets for mounting on a back plate - for MTZ2/MTZ3 - fixed | BT8 | DBT | 180971 | MASTERPACT MTZ CONNECT | Power Products | PPACB | CONFIGURABLE | 4 - LARGE BUILDING CONFIGURABLE | ACB | ACB | PR | AIR CIRCUIT BREAKERS | PRACB | 313.425 | EUR | 1 | UN | 3606480805073 | C | 1 | 3.5 | 16.5 | 10 | CM | 661 | 661 | G | 577.5 | CMQ | [12 empty] | 20 | UN | 43606480805071 | 30 | 40 | 30 | CM | 13.707 | 661 | KG | 36 | DMQ | [12 empty] | 1 | UN | 3606480805073 | 0.35 | 1.65 | 1 | DM | 0.661 | 661 | KG | 0.578 | DMQ | 7326909890
K30H004PP | Tabela de Preços de Automação e Controlo | 18/05/2026 | Modificação | interr. came motor 2velocidades - 3-pólos - 60° - 32 A - montagens c/ parafusos | AC3 | ACI | 100347 | Rotary CAM switch | Industrial Control | IDSIG | GENERAL PURPOSE | 3 - INDUSTRY GENERAL PURPOSE | CTS | CTS | MP | PUSHBUTTONS | MPCTS | 326.38 | EUR | 1 | UN | 3389110084511 | B | 1 | 7.2 | 13.7 | 7.2 | CM | 338 | 338 | G | 710.208 | CMQ | [12 empty] | 30 | UN | 23389110084515 | 30 | 40 | 30 | CM | 10.853 | 338 | KG | 36 | DMQ | [12 empty] | 1 | UN | 3389110084511 | 137 | 72 | 72 | MM | 338 | 338 | G | 710208 | MMQ | 8536508000
LV532464 | Tabela de Preços de Equipamentos e sistemas de distribuição de energia de Baixa Tensão | 18/05/2026 | Modificação | Bloco Vigi CVS400/630 3P 200-440VCA | BT8 | DBT | 133479 | EASYPACT AUX. & ACC. | Power Products | PPCCB | GENERAL PURPOSE | 2 - SMALL & MED BUILDING GENERAL PURPOSE | CVS | CVS | CV | EASYPACT CVS | CVCVS | 1806.975 | EUR | 1 | UN | 3606485462141 | C | 0 | 14 | 19.5 | 17 | CM | 2.685 | 2.685 | KG | 4641 | CMQ | 24 | UN |  | 45 | 120 | 80 | CM | 79.092 | 2.685 | KG | 432000 | CMQ | 6 | UN | 13606485462148 | 30 | 60 | 40 | CM | 16.773 | 2.685 | KG | 72000 | CMQ | [12 empty] | 1 | UN | 3606485462141 | 14 | 19.5 | 17 | CM | 2.685 | 2.685 | KG | 4641 | CMQ | 8536309000
XB5AD25 | Tabela de Preços de Automação e Controlo | 18/05/2026 | Modificação | Selector 2posições na + nc maneta corta | AC3 | ACI | 100316 | DIAMETER 22 | Industrial Control | IDSIG | GENERAL PURPOSE | 3 - INDUSTRY GENERAL PURPOSE | CTS | CTS | MP | PUSHBUTTONS | MPCTS | 33.95 | EUR | 1 | UN | 3389110134506 | A | 1 | 9 | 8.7 | 5.4 | CM | 51 | 51 | G | 422.82 | CMQ | [12 empty] | 150 | UN | 43389110134504 | 30 | 40 | 30 | CM | 8.192 | 51 | KG | 36000 | CMQ | [12 empty] | 1 | UN | 3389110134506 | 9 | 8.7 | 5.4 | CM | 51 | 51 | G | 422.82 | CMQ | 8536508000
M9F21313 | Tabela de Preços de Equipamentos e sistemas de distribuição de energia de Baixa Tensão | 18/05/2026 | Modificação | Multi9 - Disjuntor C60SP, 3P, 13A, curva B, 10kA (UL1077), 10kA (IEC/EN 60947-2) | BT1 | RPT | 190621 | MULTI9 | Power Products | PPCFD | GENERAL PURPOSE | 2 - SMALL & MED BUILDING GENERAL PURPOSE | FTD | FTD | D9 | MULTI9 PROTECTION FOR OEM | D9FTD | 112.55 | EUR | 1 | UN | 3606481167934 | C | 1 | 7.5 | 8.5 | 5.4 | CM | 337 | 337 | G | 344.25 | CMQ | [12 empty] | 48 | UN | 43606481167932 | 30 | 40 | 30 | CM | 16795 | 337 | G | 36 | DMQ | 4 | UN | 13606481167931 | 80 | 220 | 90 | MM | 1359 | 337 | G | 1584 | CMQ | 1 | UN | 3606481167934 | 5.4 | 8.5 | 7.5 | CM | 337 | 337 | G | 344.25 | CMQ | 8536201090
AR7582A | Tabela de Preços de Equipamentos e sistemas de distribuição de energia de Baixa Tensão | 18/05/2026 | Modificação | Retentor de Cabo para Gestores de Cabos Verticais NetShelter SX com 750 mm de Largura (Qtd. 6) | ITE | UAI | 132665 | RACKS AND ENCLOSURES | Secure Power | SPRSY | CONFIGURABLE | 4 - LARGE BUILDING CONFIGURABLE | ILB | ILB | IR | OPTIMUM RACKS & ACCESSORIES | IRILB | 66.34 | EUR | 1 | UN | 0731304300977 | C | 1 | 18.5 | 11.2 | 8.9 | CM | 0.16 | 0.16 | KG | 1844.08 | CMQ | [36 empty] | 1 | UN | 731304300977 | 1.85 | 0.89 | 1.12 | DM | 0.16 | 0.16 | KG | 1.844 | DMQ | 3926909790
LV848300 | Tabela de Preços de Equipamentos e sistemas de distribuição de energia de Baixa Tensão | 18/05/2026 | Modificação | Circuit breaker Masterpact MTZ2 25H1 - 2500 A - 3P drawout - w/o Micrologic | BT8 | DBT | 145820 | MASTERPACT MTZ2-3 IEC | Power Products | PPACB | CONFIGURABLE | 4 - LARGE BUILDING CONFIGURABLE | ACB | ACB | PR | AIR CIRCUIT BREAKERS | PRACB | 17375.26 | EUR | 1 | UN | 3606480808913 | C | 1 | 30.5 | 37.5 | 29.5 | CM | 48.421 | 48.421 | KG | 33740.625 | CMQ | [36 empty] | 1 | UN | 3606480808913 | 3.05 | 3.75 | 2.95 | DM | 48.421 | 48.421 | KG | 33.741 | DMQ | 8536209090
SLASXXX | Tabela de Preços de Soluções de Conectividade | 18/05/2026 | Modificação | Sensor,Temp,10KT3,No Comms,W/Cover Plate | GE1 | PRO | 117134 | LIVING SPACE SENSORS | Digital Energy | DBPRD | GENERAL PURPOSE | 2B- BUILDING MANAGEMENT OFFER GENERAL PURPOSE | FDB | FDB | FD | FIELD DEVICES BMS | FDFDB | 28.45 | EUR | 1 | UN | 3606481817952 | C | 1 | 4.8 | 14.2 | 9.7 | CM | 138 | 138 | G | 661.152 | CMQ | [12 empty] | 20 | UN | 43606481817950 | 30 | 40 | 30 | CM | 3.248 | 138 | KG | 36000 | CMQ | [12 empty] | 1 | UN | 3606481817952 | 4.8 | 14.2 | 9.7 | CM | 138 | 138 | G | 661.152 | CMQ | 9025808090
LV533282 | Tabela de Preços de Equipamentos e sistemas de distribuição de energia de Baixa Tensão | 18/05/2026 | Modificação | circuit breaker Compact NS800L Ext - 800 A - 3P - fixed - without trip unit | BT8 | DBT | 133346 | COMPACT NS 630B-1600 | Power Products | PPCCB | CONFIGURABLE | 4 - LARGE BUILDING CONFIGURABLE | CCB | CCB | PL | COMPACT NS >= 630A | PLCCB | 8831.4 | EUR | 1 | UN | 3606489703769 | C | 1 | 5.5 | 10.5 | 8 | CM | 410 | 410 | G | 462 | CMQ | [48 empty] | 8536209090
SYPM4KI | Tabela de Preços de Equipamentos e sistemas de distribuição de energia de Baixa Tensão | 18/05/2026 | Modificação | Módulo de potência Symmetra LX da APC, 4kVA, 220/230/240V | ITH | UAI | 132637 | SYMMETRA (1PHASE) | Secure Power | SPBPP | GENERAL PURPOSE | 2 - SMALL & MED BUILDING GENERAL PURPOSE | ITH | ITH | I1 | OPTIMUM UPS 1PH | I1ITH | 2881.35 | EUR | 1 | UN | 0731304218883 | C | 1 | 43.9 | 56.5 | 33 | CM | 18.18 | 18.18 | KG | 81851.55 | CMQ | 4 | UN |  | 96 | 120 | 80 | CM | 83.9 | 18.18 | KG | 921.6 | DMQ | [24 empty] | 1 | UN | 731304218883 | 43.9 | 56.5 | 33 | CM | 18.18 | 18.18 | KG | 81.852 | DMQ | 8504909000
SXWSWESDBTSL01 | Tabela de Preços de Soluções de Conectividade | 18/05/2026 | Modificação | BO-escala de tempo DB-ES para Linux | GE1 | PRO | 117135 | ECOSTRUXURE BLDG OPRTN | Digital Energy | DBPRD | PROGRAMABLE | 6 - CRITICAL & SPECIALIZED BUILDING PROGRAMMABLE | BMS | BMS | HV | BMS CONTROLLERS & SYSTEMS | HVBMS | 448.95 | EUR | 1 | UN | 3606487130994 | C | 1 | 0 | 0 | 0 | CM | 0.01 | 0.01 | G | 0 | CMQ | [36 empty] | 1 | UN | 3606487130994 | 0 | 0 | 0 | CM | 0.01 | 0.01 | G | 0 | CMQ | 0000000000
XACA471 | Tabela de Preços de Automação e Controlo | 18/05/2026 | Modificação | Estação de controlo pendente xac-a - 4 botões de pressão | AC3 | ACI | 100369 | PENDANT STATIONS | Industrial Control | IDSIG | GENERAL PURPOSE | 3 - INDUSTRY GENERAL PURPOSE | CTS | CTS | EM | CONTROL STATIONS | EMCTS | 148.87 | EUR | 1 | UN | 3389110645101 | A | 1 | 9 | 46 | 9.2 | CM | 712 | 712 | G | 3808.8 | CMQ | 48 | UN | 73389110645100 | 75 | 80 | 60 | CM | 47.704 | 712 | KG | 360000 | CMQ | 12 | UN |  | 30 | 60 | 40 | CM | 9.11 | 712 | KG | 72000 | CMQ | [12 empty] | 1 | UN | 3389110645101 | 9 | 46 | 9.2 | CM | 712 | 712 | G | 3808.8 | CMQ | 8537109899
R9R14240 | Tabela de Preços de Equipamentos e sistemas de distribuição de energia de Baixa Tensão | 18/05/2026 | Modificação | Interruptor diferencial, Resi9, 2P, 40A, 300mA, Classe AC | BT1 | RPT | 137934 | RESI9 | Power Products | PPCFD | GENERAL PURPOSE | 1 - RESIDENTIAL GENERAL PURPOSE | FRV | FRV | R9 | FD RESIDENTIAL - RESI9- VIV | R9FRV | 72.02 | EUR | 1 | UN | 3606480503306 | C | 1 | 4 | 8.8 | 8.2 | CM | 196 | 181 | G | 288.64 | CMQ | 432 | UN |  | 45 | 120 | 80 | CM | 88.2 | 181 | KG | 432000 | CMQ | 54 | UN | 43606480503304 | 30 | 40 | 30 | CM | 11.025 | 181 | KG | 36000 | CMQ | [12 empty] | 1 | UN | 3606480503306 | 4 | 8.8 | 8.2 | CM | 196 | 181 | G | 288.64 | CMQ | 8536201090
FFS06720318 | Tabela de Preços de Soluções de Conectividade | 18/05/2026 | Modificação | Ponto de chamada manual, Essentia ECE221-I, com isolador | GE1 | PRO | 117115 | FIRE PRODUCTS | Digital Energy | DBPRD | GENERAL PURPOSE | 2B- BUILDING MANAGEMENT OFFER GENERAL PURPOSE | FDF | FDF | FF | FIELD DEVICES FIRE | FFFDF | 78.9 | EUR | 1 | UN | 6430043854560 | C | 1 | 10.2 | 7.2 | 9.8 | CM | 180 | 180 | G | 719.712 | CMQ | [12 empty] | 4 | UN |  | 15 | 40 | 15 | CM | 1055 | 180 | G | 9 | DMQ | [12 empty] | 1 | UN | 6430043854560 | 7 | 10 | 10 | CM | 190 | 180 | G | 700 | CMQ | 8531109590
BMH1003T11A1A | Tabela de Preços de Automação e Controlo | 18/05/2026 | Modificação | servo motor BMH - 8.2 Nm - 6000 rpm - keyed shaft - without brake - IP54 | AC2 | ACI | 132912 | SERVO MOTORS | Discrete Automation | IDMST | PROGRAMABLE | 7 - INDUSTRY PROGRAMMABLE | AAM | AAM | DV | MOTION | DVAAM | 1509.9 | EUR | 1 | UN | 3606485200972 | C | 1 | 15.6 | 44.6 | 22.1 | CM | 6.8 | 6.5 | KG | 15376.296 | CMQ | [12 empty] | 1 | UN |  | 30 | 60 | 40 | CM | 7.952 | 6.5 | KG | 72000 | CMQ | [12 empty] | 1 | UN | 3606485200972 | 220 | 400 | 200 | MM | 6800 | 6.5 | G | 17600 | CMQ | 8501522089
GVAS385 | Tabela de Preços de Automação e Controlo | 18/05/2026 | Modificação | disparador por emissão de tensão TeSys GVAS - 380/400VCA | BT2 | CUE | 187422 | TESYS DECA FRAME 2 CB | Power Products | PPCTR | GENERAL PURPOSE | 3 - INDUSTRY GENERAL PURPOSE | TPP | TPP | GM | TESYS POWER & PROTECT | GMTPP | 54.395 | EUR | 1 | UN | 3389110344103 | B | 1 | 3.5 | 9.2 | 8.3 | CM | 107 | 107 | G | 267.26 | CMQ | [12 empty] | 16 | UN | 43389110344101 | 15 | 40 | 15 | CM | 2.081 | 107 | KG | 9 | DMQ | [12 empty] | 1 | UN | 3389110344103 | 0.38 | 0.9 | 0.8 | DM | 0.116 | 107 | KG | 0.274 | DMQ | 8536508000
M9F22110 | Tabela de Preços de Equipamentos e sistemas de distribuição de energia de Baixa Tensão | 18/05/2026 | Modificação | Multi 9 - C60SP - MCB - 1P - 10 A - C Curve - 277 V - 10 kA - UL 1077 | BT1 | RPT | 190621 | MULTI9 | Power Products | PPCFD | GENERAL PURPOSE | 2 - SMALL & MED BUILDING GENERAL PURPOSE | FTD | FTD | D9 | MULTI9 PROTECTION FOR OEM | D9FTD | 40.685 | EUR | 1 | UN | 3606481168207 | C | 1 | 7.5 | 8.5 | 1.8 | CM | 111 | 111 | G | 114.75 | CMQ | [12 empty] | 144 | UN | 43606481168205 | 30 | 40 | 30 | CM | 16.987 | 111 | KG | 36 | DMQ | 12 | UN | 13606481168204 | 0.76 | 2.25 | 0.88 | DM | 1.375 | 111 | KG | 1.505 | DMQ | 1 | UN | 3606481168207 | 0.75 | 0.85 | 0.18 | DM | 0.111 | 111 | KG | 0.115 | DMQ | 8536201090
C10R42D100 | Tabela de Preços de Equipamentos e sistemas de distribuição de energia de Baixa Tensão | 18/05/2026 | Modificação | ComPacT DISJUNTOR NSX100R 200kA CA 4P 100A 2,2 | BT4 | DBT | 191790 | COMPACT NSX | Power Products | PPCCB | GENERAL PURPOSE | 2 - SMALL & MED BUILDING GENERAL PURPOSE | CCN | CCN | 01 | NSX | 01CCN | 4540.455 | EUR | 1 | UN | 3606482001183 | C | 1 | 14 | 20 | 15 | CM | 2.42 | 2.42 | KG | 4200 | CMQ | [12 empty] | 4 | UN | 13606482001180 | 300 | 400 | 300 | MM | 9680 | 2.42 | G | 36000000 | MMQ | 1 | UN | 23606482001187 | 140 | 200 | 150 | MM | 2540 | 2.42 | G | 4200000 | MMQ | 1 | UN | 3606482001183 | 14 | 20 | 15 | CM | 2.42 | 2.42 | KG | 4200 | CMQ | 8536209090
ABFH20H100 | Tabela de Preços de Automação e Controlo | 18/05/2026 | Modificação | Cabo plano enrolado- 1 m - para Modicon Premium | AC1 | ACI | 107537 | PREWIRING TELEFAST | Discrete Automation | IDMST | PROGRAMABLE | 7 - INDUSTRY PROGRAMMABLE | AAP | AAP | HI | AUTOMATION PLANT | HIAAP | 50.42 | EUR | 1 | UN | 3389110588538 | B | 1 | 3 | 16 | 15 | CM | 73 | 73 | G | 720 | CMQ | 400 | UN | 73389110588537 | 77 | 60 | 80 | CM | 47.78 | 73 | KG | 369.6 | DMQ | 25 | UN | 43389110588536 | 15 | 40 | 30 | CM | 2.157 | 73 | KG | 18 | DMQ | [12 empty] | 1 | UN | 3389110588538 | 1.5 | 1.6 | 0.15 | DM | 0.08 | 73 | KG | 0.36 | DMQ | 8544429090
HMIP65BCTO | Tabela de Preços de Automação e Controlo | 18/05/2026 | Modificação | Box PC Modular Advanced Intel Core i5-8365UE, 4 núcleos, componente configurável, Harmony P6 | AC3 | ACI | 188175 | P6 PERF PANEL | Industrial Control | IDHMI | PROGRAMABLE | 7 - INDUSTRY PROGRAMMABLE | PCA | PCA | PC | INDUSTRIAL PC'S | PCPCA | 2467.415 | EUR | 1 | UN | 3606481977328 | C | 0 | 15.5 | 39 | 28 | CM | 4.5 | 3.5 | KG | 16926 | CMQ | [36 empty] | 1 | UN | 3606481977328 | 15.5 | 39 | 28 | CM | 4.5 | 3.5 | KG | 16926 | CMQ | 8537109199
NSYSM18630 | Tabela de Preços de Equipamentos e sistemas de distribuição de energia de Baixa Tensão | 18/05/2026 | Modificação | Quadro compacto PanelSeT SM sem placa de montagem - 1800x600x300 mm | EN1 | CUE | 119415 | PanelSeT S FS SM | Power Products | PPUES | GENERAL PURPOSE | 3 - INDUSTRY GENERAL PURPOSE | UEA | UEA | EA | UE - FLOOR STANDING ENCLOSURES, SF, SM, AND SFP, IN STEEL. | EAUEA | 1371.0645 | EUR | 1 | UN | 3606485120638 | A4 | 1 | 193 | 39 | 65 | CM | 64 | 64 | KG | 489255 | CMQ | 1 | UN |  | 1930 | 390 | 645 | MM | 72 | 64 | KG | 485.5 | DMQ | [12 empty] | 1 | UN |  | 0 | 0 | 0 |  | 64 | 64 | KG | 474.201 | DMQ | 1 | UN | 3606485120638 | 1930 | 390 | 645 | MM | 64 | 64 | KG | 474.201 | DMQ | 9403208000
A9F79132 | Tabela de Preços de Equipamentos e sistemas de distribuição de energia de Baixa Tensão | 18/05/2026 | Modificação | Acti9 iC60N - Disjuntor - 1P - 32A - Curva C - 6000A (IEC 60898-1) - 10 kA (IEC 60947-2) | BT1 | RPT | 190600 | ACTI9 | Power Products | PPCFD | GENERAL PURPOSE | 2 - SMALL & MED BUILDING GENERAL PURPOSE | FTD | FTD | DT | ACTI9 PROTECTION DEVICES TERTIARY | DTFTD | 23.01 | EUR | 1 | UN | 3606480093173 | A | 1 | 7.5 | 9.4 | 1.8 | CM | 120 | 120 | G | 126.9 | CMQ | [12 empty] | 132 | UN | 43606480093171 | 30 | 40 | 30 | CM | 16.944 | 120 | KG | 36000 | CMQ | 12 | UN | 13606480093170 | 8.5 | 22 | 9.7 | CM | 1.494 | 120 | KG | 1813.9 | CMQ | 1 | UN | 3606480093173 | 7.5 | 9.4 | 1.8 | CM | 120 | 120 | G | 126.9 | CMQ | 8536201090
ABWRS509 | Tabela de Preços de Equipamentos e sistemas de distribuição de energia de Baixa Tensão | 18/05/2026 | Modificação | Quadro mural, classe II, IP44, 1300x1400x210mm | BT6 | DBT | 188310 | PrismaSeT XL | Power Products | PPCFD | GENERAL PURPOSE | 2 - SMALL & MED BUILDING GENERAL PURPOSE | PXS | PXS | 04 | PRISMASET XL | 04PXS | 1139.26 | EUR | 1 | UN | 4015153850620 | A | 1 | 131.5 | 24 | 141.5 | CM | 50 | 50 | KG | 446574 | CMQ | 3 | UN |  | 146 | 147 | 80 | CM | 152.631 | 50 | KG | 1716960 | CMQ | [24 empty] | 1 | UN | 4015153850620 | 143 | 22 | 131 | CM | 45.877 | 50 | KG | 412126 | CMQ | 9403208000
VW3G22102 | Tabela de Preços de Automação e Controlo | 18/05/2026 | Modificação | terminal à distância - ATS22 - p/ motores assíncronos - IP65 | AC2 | ACI | 133021 | OPTIONS/ACCESS.ATS | Drives | IDVSD | CONFIGURABLE | 5 - INDUSTRY CONFIGURABLE | SDS | SDS | AP | ADVANCED SOFT STARTERS | APSDS | 279.53 | EUR | 1 | UN | 3606480179327 | B | 1 | 7 | 23.2 | 17 | CM | 223 | 223 | G | 2760.8 | CMQ | [12 empty] | 7 | UN | 43606480179325 | 30 | 40 | 30 | CM | 1.8 | 223 | KG | 36 | DMQ | [12 empty] | 1 | UN | 3606480179327 | 0.72 | 2.35 | 1.7 | DM | 0.24 | 223 | KG | 2.876 | DMQ | 8537109899
LV833191SP | Tabela de Preços de Equipamentos e sistemas de distribuição de energia de Baixa Tensão | 18/05/2026 | Modificação | 1 Ronis keylock with 2 keys - identified EL24153 combination - spare part | BT8 | DBT | 180971 | MASTERPACT MTZ CONNECT | Power Products | PPACB | CONFIGURABLE | 4 - LARGE BUILDING CONFIGURABLE | ACB | ACB | PR | AIR CIRCUIT BREAKERS | PRACB | 263.44 | EUR | 1 | UN | 3606481173157 | C | 1 | 6.4 | 13.8 | 9 | CM | 118 | 118 | G | 794.88 | CMQ | [12 empty] | 4 | UN | 13606481173154 | 15 | 40 | 30 | CM | 472 | 118 | G | 18 | DMQ | [12 empty] | 1 | UN | 3606481173157 | 40 | 110 | 80 | MM | 160 | 118 | G | 352 | CMQ | 8301409000
XBTZ9782 | Tabela de Preços de Automação e Controlo | 18/05/2026 | Modificação | Cabo de ligação série Uni-Telway/Modbus, 1 mini DIN macho + 1 RJ45 - L = 10 m | AC3 | ACI | 190353 | SE OP ACCESSORIES | Industrial Control | IDHMI | CONFIGURABLE | 5 - INDUSTRY CONFIGURABLE | ABA | ABA | HB | HMI BASIC | HBABA | 84.38 | EUR | 1 | UN | 3595864000046 | B | 1 | 3 | 19 | 19 | CM | 321 | 321 | G | 1083 | CMQ | [12 empty] | 20 | UN | 13595864000043 | 30 | 60 | 40 | CM | 7.192 | 321 | KG | 72 | DMQ | [12 empty] | 1 | UN | 3595864000046 | 3 | 19 | 19 | CM | 321 | 321 | G | 1083 | CMQ | 8544429090
BMH1901P31A2A | Tabela de Preços de Automação e Controlo | 18/05/2026 | Modificação | servo motor BMH - 30 Nm - 5000 rpm - keyed shaft - without brake - IP65/IP67 | AC2 | ACI | 132912 | SERVO MOTORS | Discrete Automation | IDMST | PROGRAMABLE | 7 - INDUSTRY PROGRAMMABLE | AAM | AAM | DV | MOTION | DVAAM | 3284.73 | EUR | 1 | UN | 3606485264035 | C | 1 | 30 | 79.5 | 40 | CM | 19.5 | 19 | KG | 95400 | CMQ | [36 empty] | 1 | UN | 3606485264035 | 3 | 7.95 | 4 | DM | 19.5 | 19 | KG | 95.4 | DMQ | 8501522089
VW3M5102R30 | Tabela de Preços de Automação e Controlo | 18/05/2026 | Modificação | Cabo alimentação - entre o servomotor e a BSH servodrive - 4 x 2,5 mm² + 2 x 1 mm² - 3 m | AC2 | ACI | 138932 | SERVO MOTOR ACCESS | Discrete Automation | IDMST | PROGRAMABLE | 7 - INDUSTRY PROGRAMMABLE | AAM | AAM | DV | MOTION | DVAAM | 165.19 | EUR | 1 | UN | 3389119207348 | B | 1 | 5.7 | 24 | 22.8 | CM | 1.086 | 1.086 | KG | 3119.04 | CMQ | [12 empty] | 6 | UN | 43389119207346 | 30 | 60 | 40 | CM | 7576 | 1.086 | G | 72 | DMQ | [12 empty] | 1 | UN | 3389119207348 | 40 | 400 | 300 | MM | 1054 | 1.086 | G | 4800 | CMQ | 8544429090
PKY16G435 | Tabela de Preços de Equipamentos e sistemas de distribuição de energia de Baixa Tensão | 18/05/2026 | Modificação | PratiKa socket - fast - straight - 16A - 3P + N + E - 380...415 V AC - panel | BT3 | RPT | 140900 | MUREVA | Power Products | PPCFD | GENERAL PURPOSE | 2 - SMALL & MED BUILDING GENERAL PURPOSE | FTC | FTC | PK | PK INDUSTRIAL PLUGS & SOCKETS | PKFTC | 14.625 | EUR | 1 | UN | 3303432012083 | B | 1 | 10 | 7 | 9 | CM | 187 | 187 | G | 630 | CMQ | [12 empty] | 20 | UN | 43303432012081 | 30 | 40 | 30 | CM | 4.669 | 187 | KG | 36 | DMQ | 10 | UN | 23303432012087 | 17 | 26.3 | 27 | CM | 2.091 | 187 | KG | 12071.7 | CMQ | 1 | UN | 3303432012083 | 7 | 10 | 9 | CM | 187 | 187 | G | 630 | CMQ | 8536699099
SRV2KRILRK-E | Tabela de Preços de Equipamentos e sistemas de distribuição de energia de Baixa Tensão | 18/05/2026 | Modificação | Easy UPS On-Line da APC, 2000VA1800W, Montagem em Bastidor 4U, 230V, 4x saídas IEC C13, Ranhura para Cartão Inteligente, LCD, Autonomia Alargada | ITH | UAI | 179991 | MEDIUM EASY UPS ONLINE | Secure Power | SPBPP | GENERAL PURPOSE | 2 - SMALL & MED BUILDING GENERAL PURPOSE | ITH | ITH | E1 | EASY UPS 1PH | E1ITH | 1491 | EUR | 1 | UN | 0731304450979 | C | 1 | 48 | 70 | 60 | CM | 66.2 | 66.2 | KG | 201600 | CMQ | [36 empty] | 1 | UN | 731304450979 | 48 | 70 | 60 | CM | 66.2 | 66.2 | KG | 2.016 | HLT | 8504409590
C12E4TM160L | Tabela de Preços de Equipamentos e sistemas de distribuição de energia de Baixa Tensão | 18/05/2026 | Modificação | ComPacT DISJUNTOR NSXm160E 16kA CA 4P4D 160A TMD ELINK | BT4 | DBT | 181432 | COMPACT NSXM 16-160 | Power Products | PPCCB | GENERAL PURPOSE | 2 - SMALL & MED BUILDING GENERAL PURPOSE | CCN | CCN | 02 | NSXM, FUPACT, INS <= 630A | 02CCN | 992.63 | EUR | 1 | UN | 3606481989659 | C | 1 | 12.2 | 21.3 | 11.5 | CM | 1.524 | 1.524 | KG | 2988.39 | CMQ | 144 | UN | 73606481989658 | 1500 | 1200 | 800 | MM | 254490 | 1.524 | G | 1440000000 | MMQ | 6 | UN | 43606481989657 | 30 | 40 | 30 | CM | 9.644 | 1.524 | KG | 36 | DMQ | [12 empty] | 1 | UN | 3606481989659 | 12.2 | 21.3 | 11.5 | CM | 1.542 | 1.524 | KG | 2988.39 | CMQ | 8536209090
XVB7C26 | Tabela de Preços de Automação e Controlo | 18/05/2026 | Modificação | Módulo Luminoso, Harmony XVB7 Baliza Luminosa Modular, Azul, 70 mm, Fixo, Lente Colorida | AC3 | ACI | 135280 | TOWER LIGHT | Industrial Control | IDSIG | GENERAL PURPOSE | 3 - INDUSTRY GENERAL PURPOSE | CTS | CTS | IB | TOWER LIGHTS & BEACONS | IBCTS | 98 | EUR | 1 | UN | 3606487129318 | A | 1 | 6.5 | 7.5 | 7.3 | CM | 104 | 104 | G | 355.875 | CMQ | 480 | UN |  | 72 | 80 | 60 | CM | 69.3 | 104 | KG | 345600 | CMQ | 60 | UN | 13606487129315 | 30 | 40 | 30 | CM | 7.6 | 104 | KG | 36000 | CMQ | [12 empty] | 1 | UN | 3606487129318 | 6.5 | 7.25 | 7.25 | CM | 105.4 | 104 | G | 341.656 | CMQ | 8531807000
VZ31 | Tabela de Preços de Automação e Controlo | 18/05/2026 | Modificação | prolongamento do veio - Mini-VARIO e VARIO - para V3/V4/V5/V6 | BT2 | CUE | 147738 | SWITCH DISCONNECTORS | Power Products | PPCTR | GENERAL PURPOSE | 3 - INDUSTRY GENERAL PURPOSE | TCS | TCS | LD | TESYS CONTROL SWITCH | LDTCS | 30.16 | EUR | 1 | UN | 3389110552225 | A | 1 | 4.4 | 36 | 5 | CM | 207 | 207 | G | 792 | CMQ | [12 empty] | 20 | UN | 23389110552229 | 15 | 40 | 30 | CM | 4.405 | 207 | KG | 18000 | CMQ | [12 empty] | 1 | UN | 3389110552225 | 4.4 | 36 | 5 | CM | 207 | 207 | G | 792 | CMQ | 8483109590
NSYSUCR4050 | Tabela de Preços de Equipamentos e sistemas de distribuição de energia de Baixa Tensão | 18/05/2026 | Modificação | Spacial SF/SM universal cross rails - 40 mm | EN1 | CUE | 119490 | PanelSeT S FS Accessor | Power Products | PPUES | GENERAL PURPOSE | 3 - INDUSTRY GENERAL PURPOSE | UEA | UEA | EA | UE - FLOOR STANDING ENCLOSURES, SF, SM, AND SFP, IN STEEL. | EAUEA | 62.2035 | EUR | 1 | UN | 3606485133386 | A4 | 1 | 5 | 41 | 6 | CM | 940 | 940 | G | 1230 | CMQ | 100 | UN | 3606485133386 | 300 | 1200 | 1000 | MM | 140 | 940 | KG | 360 | DMQ | [12 empty] | 1 | UN |  | 0 | 0 | 0 |  | 1.18 | 940 | KG | 0 | DMQ | 1 | UN | 3606485133386 | 420 | 50 | 60 | MM | 1.18 | 940 | KG | 1.26 | DMQ | 8302420090
TM3TM3G | Tabela de Preços de Automação e Controlo | 18/05/2026 | Modificação | Módulo TM3 - 2 temperatura entradas e 1 saída analog com terminais de mola | AC1 | ACI | 140617 | TM3 I/O | Discrete Automation | IDMST | PROGRAMABLE | 7 - INDUSTRY PROGRAMMABLE | AAM | AAM | A6 | PLC ADVANCED | A6AAM | 274.6 | EUR | 1 | UN | 3606480649059 | B | 1 | 7.62 | 13.46 | 10.92 | CM | 200 | 100 | G | 1120.012 | CMQ | [12 empty] | 9 | UN | 43606480649057 | 15 | 40 | 30 | CM | 2.3 | 100 | KG | 18 | DMQ | [12 empty] | 1 | UN | 3606480649059 | 0.75 | 1.25 | 1.05 | DM | 0.205 | 100 | KG | 0.984 | DMQ | 8538909999
LG7D12V716 | Tabela de Preços de Automação e Controlo | 18/05/2026 | Modificação | Arrancador em caixa - TeSys LG7D - 98/37/CE 9/14A 400VCA | BT2 | CUE | 187660 | ENCLOSED DECA EQP | Power Products | PPCTR | GENERAL PURPOSE | 3 - INDUSTRY GENERAL PURPOSE | TCC | TCC | AC | TESYS CONTROL CONTACTOR | ACTCC | 470.13 | EUR | 1 | UN | 3389110761085 | C | 1 | 18 | 25.5 | 22.5 | CM | 1.927 | 1.927 | KG | 10327.5 | CMQ | 8 | UN |  | 75 | 60 | 80 | CM | 26.016 | 1.927 | KG | 360000 | CMQ | 2 | UN | 13389110761082 | 30 | 60 | 40 | CM | 4.504 | 1.927 | KG | 36 | CMQ | [12 empty] | 1 | UN | 3389110761085 | 18 | 25.5 | 22.5 | CM | 1.927 | 1.927 | KG | 10327.5 | CMQ | 8537109899
M9F11202 | Tabela de Preços de Equipamentos e sistemas de distribuição de energia de Baixa Tensão | 18/05/2026 | Modificação | Multi9 - C60N - Disjuntor - 2P - 2 A - Curva C- 240 V - 10 kA | BT1 | RPT | 190621 | MULTI9 | Power Products | PPCFD | GENERAL PURPOSE | 2 - SMALL & MED BUILDING GENERAL PURPOSE | FTD | FTD | D9 | MULTI9 PROTECTION FOR OEM | D9FTD | 77.385 | EUR | 1 | UN | 3606480576201 | B | 1 | 7.5 | 8.5 | 3.6 | CM | 213 | 213 | G | 229.5 | CMQ | [12 empty] | 72 | UN | 43606480576209 | 30 | 40 | 30 | CM | 16.457 | 213 | KG | 36 | DMQ | 6 | UN | 13606480576208 | 0.8 | 2.2 | 0.88 | DM | 1.327 | 213 | KG | 1.549 | DMQ | 1 | UN | 3606480576201 | 0.75 | 0.85 | 0.36 | DM | 0.214 | 213 | KG | 0.23 | DMQ | 8536201090
LV948237 | Tabela de Preços de Equipamentos e sistemas de distribuição de energia de Baixa Tensão | 18/05/2026 | Modificação | MTZ2 08 N1 - 800 A - 4P extraível - configurável | BT8 | DBT | 190406 | MTZ2-3 ACTIVE IEC | Power Products | PPACB | CONFIGURABLE | 4 - LARGE BUILDING CONFIGURABLE | ACB | ACB | 06 | MTZ ACTIVE OFFER | 06ACB | 7567.37 | EUR | 1 | UN | 3606486813089 | C | 1 | 2 | 2 | 1 | CM | 10 | 10 | G | 4 | CMQ | [36 empty] | 1 | UN | 3606486813089 | 2 | 2 | 1 | CM | 10 | 10 | G | 4 | CMQ | 8536209090
LC2K0901B7 | Tabela de Preços de Automação e Controlo | 18/05/2026 | Modificação | Inversor Tesys K - 3P(3 NA) - AC-3 - <= 440 V 9 A - 24 V bobina CA | BT2 | CUE | 187518 | TESYS MICRA CTR | Power Products | PPCTR | GENERAL PURPOSE | 3 - INDUSTRY GENERAL PURPOSE | TCC | TCC | AC | TESYS CONTROL CONTACTOR | ACTCC | 149.365 | EUR | 1 | UN | 3389110429398 | A | 1 | 6.5 | 6 | 9.3 | CM | 364 | 364 | G | 362.7 | CMQ | [12 empty] | 25 | UN | 43389110429396 | 15 | 40 | 30 | CM | 9.605 | 364 | KG | 18 | DMQ | [12 empty] | 1 | UN | 3389110429398 | 6.5 | 6 | 9.3 | CM | 367 | 364 | G | 362.7 | CMQ | 8536490099
SE7200F5045B | Tabela de Preços de Soluções de Conectividade | 18/05/2026 | Modificação | EBE - Zone controller - BACnet - analog | GE1 | PRO | 190739 | LEGACY CONTROLLERS | Digital Energy | DBPRD | PROGRAMABLE | 6 - CRITICAL & SPECIALIZED BUILDING PROGRAMMABLE | BMS | BMS | HV | BMS CONTROLLERS & SYSTEMS | HVBMS | 233.86 | EUR | 1 | UN |  | C | 1 | 15.2 | 4.6 | 10.8 | CM | 240 | 240 | G | 755.136 | CMQ | [12 empty] | 12 | UN |  | 15 | 40 | 30 | CM | 2400 | 240 | G | 18 | DMQ | [12 empty] | 1 | UN | 711426066883 | 5 | 15 | 11 | CM | 200 | 240 | G | 825 | CMQ | 9032102090
LAD4V3G | Tabela de Preços de Automação e Controlo | 18/05/2026 | Modificação | módulo antiparasita - TeSys D - varistância 50/127V CA/CC D40A-D65A/DT60A/DT80A | BT2 | CUE | 187515 | TESYS DECA CONTROL ACC | Power Products | PPCTR | GENERAL PURPOSE | 3 - INDUSTRY GENERAL PURPOSE | TCC | TCC | AC | TESYS CONTROL CONTACTOR | ACTCC | 21.49 | EUR | 1 | UN | 3389119410212 | B | 1 | 2 | 3 | 7 | CM | 17 | 17 | G | 42 | CMQ | [12 empty] | 100 | UN | 43389119410210 | 15 | 40 | 15 | CM | 2.165 | 17 | KG | 9 | DMQ | 10 | UN | 13389119410219 | 6.2 | 12 | 7.5 | CM | 194 | 17 | G | 558 | CMQ | 1 | UN | 3389119410212 | 2 | 3 | 7 | CM | 19 | 17 | G | 42 | CMQ | 8536301000
GV2AFAE | Tabela de Preços de Automação e Controlo | 18/05/2026 | Modificação | Ligação flexível de 3 pólos, TeSys Deca, entre GV2ME (terminais de encaixe) e LC1D09-D38 (terminais de encaixe) | BT2 | CUE | 187422 | TESYS DECA FRAME 2 CB | Power Products | PPCTR | GENERAL PURPOSE | 3 - INDUSTRY GENERAL PURPOSE | TPP | TPP | GM | TESYS POWER & PROTECT | GMTPP | 7.975 | EUR | 1 | UN | 3606487542025 | C | 4 | 7 | 7.5 | 7 | CM | 33 | 33 | G | 367.5 | CMQ | [12 empty] | 48 | UN | 13606487542022 | 15 | 40 | 15 | CM | 2.12 | 33 | KG | 9000 | CMQ | 4 | UN | 23606487542029 | 5 | 12.5 | 7.5 | CM | 157 | 33 | G | 468.75 | CMQ | 1 | UN | 3606487542025 | 7 | 7.5 | 7 | CM | 33 | 33 | G | 367.5 | CMQ | 8544429090
BMH1003P31A1A | Tabela de Preços de Automação e Controlo | 18/05/2026 | Modificação | servo motor BMH - 8.4 Nm - 6000 rpm - keyed shaft - without brake - IP65/IP67 | AC2 | ACI | 132912 | SERVO MOTORS | Discrete Automation | IDMST | PROGRAMABLE | 7 - INDUSTRY PROGRAMMABLE | AAM | AAM | DV | MOTION | DVAAM | 1557.44 | EUR | 1 | UN | 3606485200514 | C | 1 | 15.6 | 44.6 | 22.1 | CM | 6.8 | 6.5 | KG | 15376.296 | CMQ | [12 empty] | 1 | UN |  | 30 | 60 | 40 | CM | 7.952 | 6.5 | KG | 72000 | CMQ | [12 empty] | 1 | UN | 3606485200514 | 220 | 400 | 200 | MM | 6800 | 6.5 | G | 17600 | CMQ | 8501522089
LV848125 | Tabela de Preços de Equipamentos e sistemas de distribuição de energia de Baixa Tensão | 18/05/2026 | Modificação | Front bottom connection - for MTZ2 20 - 3P fixed | BT8 | DBT | 180971 | MASTERPACT MTZ CONNECT | Power Products | PPACB | CONFIGURABLE | 4 - LARGE BUILDING CONFIGURABLE | ACB | ACB | PR | AIR CIRCUIT BREAKERS | PRACB | 722.44 | EUR | 1 | UN | 3606480804762 | C | 1 | 2 | 7 | 16 | CM | 6.051 | 5.451 | KG | 224 | CMQ | [36 empty] | 1 | UN | 3606480804762 | 0.2 | 0.7 | 1.6 | DM | 6.051 | 5.451 | KG | 0.224 | DMQ | 8536909500
31362 | Tabela de Preços de Equipamentos e sistemas de distribuição de energia de Baixa Tensão | 18/05/2026 | Modificação | interruptor seccionador Interpact INV1250 - 1250 A - 3 pólos | BT4 | DBT | 133481 | COMPACT INS-INV SWITCH | Power Products | PPCCB | GENERAL PURPOSE | 2 - SMALL & MED BUILDING GENERAL PURPOSE | CCN | CCN | 02 | NSXM, FUPACT, INS <= 630A | 02CCN | 2307.1 | EUR | 1 | UN | 3303430313625 | C | 1 | 20.5 | 35.5 | 33.5 | CM | 15.42 | 15.42 | KG | 24379.625 | CMQ | [12 empty] | 1 | UN | 3303430313625 | 30 | 60 | 40 | CM | 16.186 | 15.42 | KG | 72000 | CMQ | [12 empty] | 1 | UN | 3303430313625 | 2 | 3.6 | 3.35 | DM | 15.42 | 15.42 | KG | 24.12 | DMQ | 8536508000
LC1D258F7 | Tabela de Preços de Automação e Controlo | 18/05/2026 | Modificação | Contactor Tesys D - 4P(2 NA + 2 NF) - AC-1 - <= 440 V 40 A - 110 V CA bobina | BT2 | CUE | 187516 | TESYS DECA CONT. <115A | Power Products | PPCTR | GENERAL PURPOSE | 3 - INDUSTRY GENERAL PURPOSE | TCC | TCC | AC | TESYS CONTROL CONTACTOR | ACTCC | 205.27 | EUR | 1 | UN | 3389110577495 | B | 1 | 5.8 | 12 | 9.5 | CM | 468 | 468 | G | 661.2 | CMQ | [12 empty] | 16 | UN | 13389110577492 | 15 | 40 | 30 | CM | 8.021 | 468 | KG | 18 | DMQ | [12 empty] | 1 | UN | 3389110577495 | 0.58 | 1.16 | 0.84 | DM | 0.468 | 468 | KG | 0.565 | DMQ | 8536490099
LV429441 | Tabela de Preços de Equipamentos e sistemas de distribuição de energia de Baixa Tensão | 18/05/2026 | Modificação | telecomando MT100/160 comunicante 220-240V 50/60HZ (NSX100/160) | BT4 | DBT | 191790 | COMPACT NSX | Power Products | PPCCB | GENERAL PURPOSE | 2 - SMALL & MED BUILDING GENERAL PURPOSE | CCN | CCN | 01 | NSX | 01CCN | 1836.87 | EUR | 1 | UN | 3606480020247 | A | 1 | 12 | 17.2 | 10.5 | CM | 1.387 | 1.387 | KG | 2167.2 | CMQ | [12 empty] | 15 | UN | 43606480020245 | 30 | 60 | 40 | CM | 227.923 | 1.387 | KG | 72 | CMQ | [12 empty] | 1 | UN | 3606480020247 | 12 | 17.2 | 10.5 | CM | 1.387 | 1.387 | KG | 2167.2 | CMQ | 8501200090
LT4730BS | Tabela de Preços de Automação e Controlo | 18/05/2026 | Modificação | TeSys LT47 electronic over current relays - manual - 3...30 A - 24 V AC/DC | BT2 | CUE | 107932 | TESYS DECA GL OLR â‰¤80A | Power Products | PPCTR | GENERAL PURPOSE | 3 - INDUSTRY GENERAL PURPOSE | TPP | TPP | GM | TESYS POWER & PROTECT | GMTPP | 198.855 | EUR | 1 | UN | 3389110576580 | C | 1 | 6.9 | 7.7 | 8.5 | CM | 190 | 190 | G | 451.605 | CMQ | [12 empty] | 16 | UN | 43389110576588 | 15 | 40 | 30 | CM | 3543 | 190 | G | 18 | DMQ | [12 empty] | 1 | UN | 3389110576580 | 65 | 85 | 78 | MM | 193 | 190 | G | 430950 | MMQ | 8536490099
NSYSFNC85 | Tabela de Preços de Equipamentos e sistemas de distribuição de energia de Baixa Tensão | 18/05/2026 | Modificação | Estrutura inferior e superior, PanelSeT SFN, para invólucro elétrico W800 D500mm, cobertura incluída | EN1 | CUE | 119428 | PanelSeT S FS SFN | Power Products | PPUES | GENERAL PURPOSE | 3 - INDUSTRY GENERAL PURPOSE | UEP | UEP | FS | UE - FLOOR STANDING STEEL SFN ENCLOSURES. | FSUEP | 660.968 | EUR | 1 | UN | 3606486104057 | C | 0 | 14 | 82.5 | 52.5 | CM | 17.27 | 17.27 | KG | 60637.5 | CMQ | 16 | UN |  | 118.5 | 120 | 100 | CM | 358 | 17.27 | KG | 1422000 | CMQ | [24 empty] | 1 | UN |  | 12 | 83 | 53 | CM | 21.106 | 17.27 | KG | 52788 | CMQ | 9403991090
BMH1402P37A2A | Tabela de Preços de Automação e Controlo | 18/05/2026 | Modificação | servo motor BMH - 18.5 Nm - 4000 rpm - keyed shaft - without brake - IP65/IP67 | AC2 | ACI | 132912 | SERVO MOTORS | Discrete Automation | IDMST | PROGRAMABLE | 7 - INDUSTRY PROGRAMMABLE | AAM | AAM | DV | MOTION | DVAAM | 2422.72 | EUR | 1 | UN | 3606485207933 | C | 1 | 26 | 60 | 20 | CM | 12.3 | 12 | KG | 31200 | CMQ | [36 empty] | 1 | UN | 3606485207933 | 2.6 | 2 | 6 | DM | 12.3 | 12 | KG | 31.2 | DMQ | 8501522089
LV848071 | Tabela de Preços de Equipamentos e sistemas de distribuição de energia de Baixa Tensão | 18/05/2026 | Modificação | Circuit breaker Masterpact MTZ2 25H2 - 2500 A - 3P fixed - w/o Micrologic | BT8 | DBT | 145820 | MASTERPACT MTZ2-3 IEC | Power Products | PPACB | CONFIGURABLE | 4 - LARGE BUILDING CONFIGURABLE | ACB | ACB | PR | AIR CIRCUIT BREAKERS | PRACB | 20219.805 | EUR | 1 | UN | 3606480808432 | C | 1 | 29.5 | 37.5 | 30.5 | CM | 47.251 | 47.251 | KG | 33740.625 | CMQ | [36 empty] | 1 | UN | 3606480808432 | 3.05 | 3.75 | 2.95 | DM | 47.251 | 47.251 | KG | 33.741 | DMQ | 8536209090
METSEHDPM75A16 | Tabela de Preços de Equipamentos e sistemas de distribuição de energia de Baixa Tensão | 18/05/2026 | Modificação | Transformador de corremte de núcleo aberto HDPM6000B, 75 A, cabo 16in, para solução em tira | BT7 | DBT | 187268 | ADVANCED METERS | Digital Energy | DPLVP | GENERAL PURPOSE | 2 - SMALL & MED BUILDING GENERAL PURPOSE | EMM | EMM | PW | METERS, INSULATION MONITORING & ENERGY SERVERS | PWEMM | 67.495 | EUR | 1 | UN | 3606481985484 | C | 1 | 20.32 | 20.32 | 20.32 | CM | 290 | 290 | G | 8390.177 | CMQ | [36 empty] | 1 | UN | 3606481985484 | 20.3 | 20.3 | 20.3 | CM | 300 | 290 | G | 8365.427 | CMQ | 8504312990
SXWSC4XSELXB | Tabela de Preços de Soluções de Conectividade | 18/05/2026 | Modificação | Cover,Touchscreen,4 Btn Light/Blind,Optm Blk | GE1 | PRO | 117134 | LIVING SPACE SENSORS | Digital Energy | DBPRD | GENERAL PURPOSE | 2B- BUILDING MANAGEMENT OFFER GENERAL PURPOSE | FDB | FDB | FD | FIELD DEVICES BMS | FDFDB | 163.25 | EUR | 1 | UN | 3606481732583 | C | 1 | 14.2 | 5 | 9.8 | CM | 160 | 160 | G | 695.8 | CMQ | [12 empty] | 5 | UN |  | 15 | 40 | 15 | CM | 715 | 160 | G | 9000 | CMQ | [12 empty] | 1 | UN | 3606481732583 | 4.8 | 14 | 9.7 | CM | 121 | 160 | G | 651.84 | CMQ | 3925901000
A9F73403 | Tabela de Preços de Equipamentos e sistemas de distribuição de energia de Baixa Tensão | 18/05/2026 | Modificação | Acti9 iC60N - Disjuntor - 4P - 3A - Curva B - 6000A (IEC 60898-1) - 50kA (IEC 60947-2) | BT1 | RPT | 190600 | ACTI9 | Power Products | PPCFD | GENERAL PURPOSE | 2 - SMALL & MED BUILDING GENERAL PURPOSE | FTD | FTD | DT | ACTI9 PROTECTION DEVICES TERTIARY | DTFTD | 232.15 | EUR | 1 | UN | 3606480080180 | C | 1 | 7 | 9.5 | 7.5 | CM | 451 | 451 | G | 498.75 | CMQ | [12 empty] | 12 | UN | 43606480080188 | 15 | 40 | 30 | CM | 6.675 | 451 | KG | 18000 | CMQ | 3 | UN | 13606480080187 | 0.8 | 2.25 | 0.98 | DM | 1.555 | 451 | KG | 1.764 | DMQ | 1 | UN | 3606480080180 | 0.75 | 0.94 | 0.72 | DM | 0.515 | 451 | KG | 0.508 | DMQ | 8536201090
81804 | Tabela de Preços de Equipamentos e sistemas de distribuição de energia de Baixa Tensão | 18/05/2026 | Modificação | PratiKa industrial plug - 16 A - 2P + E - 200...250 V AC - IP44 | BT3 | RPT | 140900 | MUREVA | Power Products | PPCFD | GENERAL PURPOSE | 2 - SMALL & MED BUILDING GENERAL PURPOSE | FTC | FTC | PK | PK INDUSTRIAL PLUGS & SOCKETS | PKFTC | 13.12 | EUR | 1 | UN | 3303430818045 | A | 1 | 8.2 | 12.3 | 6.5 | CM | 121 | 121 | G | 655.59 | CMQ | [12 empty] | 20 | UN | 43303430818043 | 30 | 40 | 30 | CM | 3.177 | 121 | KG | 36000 | CMQ | 10 | UN | 23303430818049 | 15.5 | 27.5 | 21 | CM | 1.345 | 121 | KG | 8951.25 | CMQ | 1 | UN | 3303430818045 | 6.5 | 12.3 | 8.2 | CM | 121 | 121 | G | 655.59 | CMQ | 8536699099
ZB5CW313 | Tabela de Preços de Automação e Controlo | 18/05/2026 | Modificação | Cabeça botão pressão quadrado i luminosous - ø 22 - branca - para inserção de legendaa | AC3 | ACI | 100316 | DIAMETER 22 | Industrial Control | IDSIG | GENERAL PURPOSE | 3 - INDUSTRY GENERAL PURPOSE | CTS | CTS | MP | PUSHBUTTONS | MPCTS | 27.85 | EUR | 1 | UN | 3389110934823 | B | 1 | 3.4 | 5.3 | 4.5 | CM | 20 | 20 | G | 81.09 | CMQ | [12 empty] | 150 | UN | 43389110934821 | 15 | 40 | 30 | CM | 3.29 | 20 | KG | 18 | DMQ | 5 | UN | 53389110934828 | 4.4 | 26.5 | 3.4 | CM | 100 | 20 | G | 396.44 | CMQ | 1 | UN | 3389110934823 | 4.6 | 3.5 | 5.3 | CM | 22 | 20 | G | 85.33 | CMQ | 8538909999
LVS08178 | Tabela de Preços de Equipamentos e sistemas de distribuição de energia de Baixa Tensão | 18/05/2026 | Modificação | Extensao quadro G IP30, 24M | BT6 | DBT | 118897 | PRISMASET G | Power Products | PPLVS | GENERAL PURPOSE | 2 - SMALL & MED BUILDING GENERAL PURPOSE | LVE | LVE | L1 | PRISMASET IP40 | L1LVE | 489.64 | EUR | 1 | UN | 3606481876324 | C | 1 | 10.5 | 129.5 | 35 | CM | 11.038 | 11.038 | KG | 47591.25 | CMQ | 24 | UN |  | 95 | 202 | 120 | CM | 290 | 11.038 | KG | 2302800 | CMQ | [24 empty] | 1 | UN | 3606481876324 | 10.5 | 129.5 | 35 | CM | 11.136 | 11.038 | KG | 47.591 | DMQ | 9403208000
MCSESM103F2CS0H | Tabela de Preços de Automação e Controlo | 18/05/2026 | Modificação | Modicon Managed Switch - 8 portos para cobre + 2 ports para fibra óptica monomodo - Duro | AC1 | ACI | 110562 | MODICON SWITCH | Discrete Automation | IDPAC | PROGRAMABLE | 7 - INDUSTRY PROGRAMMABLE | AAP | AAP | HI | AUTOMATION PLANT | HIAAP | 1891.36 | EUR | 1 | UN | 3606481813848 | C | 1 | 16 | 23.5 | 13 | CM | 570 | 570 | G | 4888 | CMQ | [12 empty] | 8 | UN |  | 30 | 60 | 40 | CM | 4.703 | 570 | KG | 72000 | CMQ | [12 empty] | 1 | UN | 3606481813848 | 16 | 23.5 | 13 | CM | 570 | 570 | G | 4888 | CMQ | 8517620000
XB4BW36G5 | Tabela de Preços de Automação e Controlo | 18/05/2026 | Modificação | Botão de pressão iluminado azul ø 22 – mola encastrada - 120 v - 1no+1nc | AC3 | ACI | 100316 | DIAMETER 22 | Industrial Control | IDSIG | GENERAL PURPOSE | 3 - INDUSTRY GENERAL PURPOSE | CTS | CTS | MP | PUSHBUTTONS | MPCTS | 60.23 | EUR | 1 | UN | 3389110119763 | B | 1 | 3.5 | 9.2 | 5.4 | CM | 96 | 96 | G | 173.88 | CMQ | [12 empty] | 100 | UN | 43389110119761 | 30 | 40 | 30 | CM | 10.097 | 96 | KG | 36 | DMQ | 5 | UN | 53389110119768 | 8.8 | 26.5 | 3.4 | CM | 485 | 96 | G | 792.88 | CMQ | 1 | UN | 3389110119763 | 9.2 | 5.4 | 3.5 | CM | 98 | 96 | G | 173.88 | CMQ | 8536508000
A9N18500 | Tabela de Preços de Equipamentos e sistemas de distribuição de energia de Baixa Tensão | 18/05/2026 | Modificação | C120H - circuit breaker - 2P - 63A - D curve | BT1 | RPT | 190600 | ACTI9 | Power Products | PPCFD | GENERAL PURPOSE | 2 - SMALL & MED BUILDING GENERAL PURPOSE | FTI | FTI | DI | ACTI9 PROTECTION DEVICES INDUSTRIAL | DIFTI | 261.035 | EUR | 1 | UN | 3606480380716 | C | 1 | 6.8 | 8.4 | 5.3 | CM | 376 | 376 | G | 302.736 | CMQ | [12 empty] | 36 | UN | 43606480380714 | 30 | 40 | 30 | CM | 14.419 | 376 | KG | 36000 | CMQ | 6 | UN | 13606480380713 | 0.86 | 3.34 | 0.96 | DM | 2.322 | 376 | KG | 2.758 | DMQ | 1 | UN | 3606480380716 | 0.68 | 0.84 | 0.53 | DM | 0.376 | 376 | KG | 0.303 | DMQ | 8536201090
STBEPI2145K | Tabela de Preços de Automação e Controlo | 18/05/2026 | Modificação | Kit módulo ligação tesys-u RJ45 | AC1 | ACI | 112980 | MODICON STB I/O | Discrete Automation | IDPAC | PROGRAMABLE | 7 - INDUSTRY PROGRAMMABLE | AAP | AAP | HI | AUTOMATION PLANT | HIAAP | 252.46 | EUR | 1 | UN | 3595863933130 | B | 1 | 3.8 | 13.1 | 8.2 | CM | 162 | 162 | G | 408.196 | CMQ | [12 empty] | 12 | UN |  | 15 | 40 | 15 | CM | 2133 | 162 | G | 9 | DMQ | [12 empty] | 1 | UN | 3595863933130 | 3.5 | 13 | 8 | CM | 161 | 162 | G | 364 | CMQ | 8538909999
NSYTRV42BK | Tabela de Preços de Equipamentos e sistemas de distribuição de energia de Baixa Tensão | 18/05/2026 | Modificação | BORNE PASS 4MM2 PRET 1P 1X1 | BT6 | DBT | 108693 | LINERGY MULTISTAND T.B | Power Products | PPLVS | GENERAL PURPOSE | 2 - SMALL & MED BUILDING GENERAL PURPOSE | LVE | LVE | L3 | LINERGY | L3LVE | 1.75 | EUR | 1 | UN | 3606480531910 | C | 50 | 0.8 | 4.8 | 4.8 | CM | 9 | 9 | G | 18.432 | CMQ | [12 empty] | 1150 | UN | 43606480531918 | 30 | 40 | 30 | CM | 11.615 | 9 | KG | 36 | DMQ | 50 | UN | 13606480531917 | 5.8 | 32 | 6.2 | CM | 478 | 9 | G | 1150.72 | CMQ | 50 | UN | 13606480531917 | 5 | 25 | 7 | CM | 474 | 9 | G | 875 | CMQ | 8536901000
A9F73302 | Tabela de Preços de Equipamentos e sistemas de distribuição de energia de Baixa Tensão | 18/05/2026 | Modificação | Acti9 iC60N - Disjuntor - 3P - 2A - Curva B - 6000A (IEC 60898-1) - 50kA (IEC 60947-2) | BT1 | RPT | 190600 | ACTI9 | Power Products | PPCFD | GENERAL PURPOSE | 2 - SMALL & MED BUILDING GENERAL PURPOSE | FTD | FTD | DT | ACTI9 PROTECTION DEVICES TERTIARY | DTFTD | 134.98 | EUR | 1 | UN | 3606480079955 | C | 1 | 5.5 | 9.5 | 7.3 | CM | 334 | 334 | G | 381.425 | CMQ | [12 empty] | 44 | UN | 43606480079953 | 30 | 40 | 30 | CM | 15.832 | 334 | KG | 36000 | CMQ | 4 | UN | 13606480079952 | 0.8 | 2.25 | 0.98 | DM | 1.395 | 334 | KG | 1.764 | DMQ | 1 | UN | 3606480079955 | 5.3 | 9.5 | 7.3 | CM | 335.5 | 334 | G | 367.555 | CMQ | 8536201090
XALD223 | Tabela de Preços de Automação e Controlo | 18/05/2026 | Modificação | estação de controlo XAL-D – duas funções - 2 NA | AC3 | ACI | 100364 | CONTROL STATIONS | Industrial Control | IDSIG | GENERAL PURPOSE | 3 - INDUSTRY GENERAL PURPOSE | CTS | CTS | MP | PUSHBUTTONS | MPCTS | 91.58 | EUR | 1 | UN | 3389110114201 | C | 1 | 7.1 | 11.2 | 10.2 | CM | 226 | 224 | G | 811.104 | CMQ | [12 empty] | 25 | UN | 43389110114209 | 30 | 40 | 30 | CM | 6.313 | 224 | KG | 36 | DMQ | [12 empty] | 1 | UN | 3389110114201 | 0.7 | 1.1 | 0.97 | DM | 0.224 | 224 | KG | 0.747 | DMQ | 8536508000
C10H3MA050 | Tabela de Preços de Equipamentos e sistemas de distribuição de energia de Baixa Tensão | 18/05/2026 | Modificação | ComPacT DISJUNTOR NSX100H 70kA CA 3P3D 50A MA | BT4 | DBT | 191790 | COMPACT NSX | Power Products | PPCCB | GENERAL PURPOSE | 2 - SMALL & MED BUILDING GENERAL PURPOSE | CCN | CCN | 01 | NSX | 01CCN | 666.175 | EUR | 1 | UN | 3606481999092 | C | 1 | 14 | 19 | 11.5 | CM | 2.23 | 1.73 | KG | 3059 | CMQ | [12 empty] | 6 | UN | 13606481999099 | 300 | 400 | 300 | MM | 11460 | 1.73 | G | 36000000 | MMQ | [12 empty] | 1 | UN | 3606481999092 | 12 | 19 | 17 | CM | 1.842 | 1.73 | KG | 3876 | CMQ | 8536201090
BSH1002T02F2A | Tabela de Preços de Automação e Controlo | 18/05/2026 | Modificação | AC servo motor BSH - 5.5 N.m - 4000 rpm - untapped shaft - with brake - IP50 | AC2 | ACI | 132912 | SERVO MOTORS | Discrete Automation | IDMST | PROGRAMABLE | 7 - INDUSTRY PROGRAMMABLE | AAM | AAM | DV | MOTION | DVAAM | 2422 | EUR | 1 | UN | 3389118139480 | C | 1 | 15.4 | 40.7 | 16.3 | CM | 6.45 | 6.45 | KG | 10216.514 | CMQ | [12 empty] | 2 | UN |  | 30 | 60 | 40 | CM | 14.052 | 6.45 | KG | 72000 | CMQ | [12 empty] | 1 | UN | 3389118139480 | 154 | 407 | 163 | MM | 6450 | 6.45 | G | 10216.51 | CMQ | 8501522089
ZB5FH05C0 | Tabela de Preços de Automação e Controlo | 18/05/2026 | Modificação | Cabeça dupla botão flush amarelo botãoación c | AC3 | ACI | 100316 | DIAMETER 22 | Industrial Control | IDSIG | GENERAL PURPOSE | 3 - INDUSTRY GENERAL PURPOSE | CTS | CTS | MP | PUSHBUTTONS | MPCTS | 38.5 | EUR | 1 | UN | 3606489773021 | C | 1 | 5.45 | 5.2 | 4.3 | CM | 25 | 25 | G | 121.862 | CMQ | [12 empty] | 40 | UN |  | 15 | 40 | 30 | CM | 1.195 | 25 | KG | 18000 | CMQ | [12 empty] | 1 | UN | 3606489773021 | 5.5 | 5.2 | 4.3 | CM | 25 | 25 | G | 122.98 | CMQ | 8538909999
SLASLX2 | Tabela de Preços de Soluções de Conectividade | 18/05/2026 | Modificação | SpaceLogic SLA Series Sensor, Room, Humidity, Temperature, Segmented LCD, Analog Outputs with Matte White Housing | GE1 | PRO | 117134 | LIVING SPACE SENSORS | Digital Energy | DBPRD | GENERAL PURPOSE | 2B- BUILDING MANAGEMENT OFFER GENERAL PURPOSE | FDB | FDB | FD | FIELD DEVICES BMS | FDFDB | 237.28 | EUR | 1 | UN | 3606481900449 | C | 1 | 14.4 | 5.2 | 9.4 | CM | 200 | 200 | G | 703.872 | CMQ | [12 empty] | 33 | UN |  | 30 | 60 | 40 | CM | 14.464 | 200 | KG | 72000 | CMQ | [12 empty] | 1 | UN | 3606481900449 | 5 | 14 | 10 | CM | 181.82 | 200 | G | 7001 | CMQ | 8538909999
LG7K06P710 | Tabela de Preços de Automação e Controlo | 18/05/2026 | Modificação | TeSys LG - enclosed DOL starter - 4...6.3 A - 230 V AC coil | BT2 | CUE | 187538 | ENCLOSED MICRA | Power Products | PPCTR | GENERAL PURPOSE | 3 - INDUSTRY GENERAL PURPOSE | TCC | TCC | AC | TESYS CONTROL CONTACTOR | ACTCC | 420.51 | EUR | 1 | UN | 3389110764796 | C | 1 | 21.3 | 26 | 23 | CM | 1.62 | 1.62 | KG | 12737.4 | CMQ | [12 empty] | 1 | UN |  | 30 | 40 | 30 | CM | 2331 | 1.62 | G | 36 | DMQ | [12 empty] | 1 | UN | 3389110764796 | 21.3 | 26 | 23 | CM | 1.62 | 1.62 | KG | 12737.4 | CMQ | 8537109899
NSYSPSX5200H | Tabela de Preços de Equipamentos e sistemas de distribuição de energia de Baixa Tensão | 18/05/2026 | Modificação | Spacial -side plinth - H200 D500 stainless steel 316L | EN1 | CUE | 191215 | PanelSeT X Accessories | Power Products | PPUES | GENERAL PURPOSE | 3 - INDUSTRY GENERAL PURPOSE | UEA | UEA | ST | UE-FLOOR STAND.WALL MOUN. ENCLOSURES, BOXES STAINLESS STEEL. | STUEA | 519.384 | EUR | 1 | UN | 3606480626401 | C | 1 | 7.5 | 31 | 21 | CM | 3.778 | 3.778 | KG | 4882.5 | CMQ | [24 empty] | 1 | UN |  | 0 | 0 | 0 | MM | 0 | 3.778 | KG | 0 | DMQ | 1 | UN | 3606480626401 | 60 | 320 | 215 | MM | 2.77 | 3.778 | KG | 4.128 | DMQ | 7326909890
LVS04644 | Tabela de Preços de Equipamentos e sistemas de distribuição de energia de Baixa Tensão | 18/05/2026 | Modificação | Placa adaptacao 4000A | BT6 | DBT | 175795 | PRISMASET P STRUCT | Power Products | PPLVS | GENERAL PURPOSE | 2 - SMALL & MED BUILDING GENERAL PURPOSE | LVE | LVE | L1 | PRISMASET IP40 | L1LVE | 889.755 | EUR | 1 | UN | 3606481866806 | C | 1 | 11.5 | 23.5 | 18 | CM | 13.171 | 13.171 | KG | 4864.5 | CMQ | 40 | UN | 73606481866805 | 37 | 120 | 80 | CM | 553.6 | 13.171 | KG | 355.2 | DMQ | [24 empty] | 1 | UN | 3606481866806 | 11.5 | 23.5 | 18 | CM | 13.167 | 13.171 | KG | 4864.5 | CMQ | 7419809098
ZBYF6102C0 | Tabela de Preços de Automação e Controlo | 18/05/2026 | Modificação | Porta-etiqueta flush 30x50mm com etiqueta en blan | AC3 | ACI | 100316 | DIAMETER 22 | Industrial Control | IDSIG | GENERAL PURPOSE | 3 - INDUSTRY GENERAL PURPOSE | CTS | CTS | MP | PUSHBUTTONS | MPCTS | 7.64 | EUR | 1 | UN | 3606489755355 | C | 1 | 0.3 | 5.8 | 3.9 | CM | 3 | 3 | G | 6.786 | CMQ | [24 empty] | 10 | UN | 13606489755352 | 0.1 | 15 | 11 | CM | 120 | 3 | G | 16.5 | CMQ | 10 | UN | 13606489755352 | 0.1 | 15 | 11 | CM | 120 | 3 | G | 16.5 | CMQ | 3926909790
NSYDPLM43TG | Tabela de Preços de Equipamentos e sistemas de distribuição de energia de Baixa Tensão | 18/05/2026 | Modificação | Porta envidraçada para armarios PanelSet PLM43TG Medidas 430x330x200 com fecho incluido. | EN1 | CUE | 163178 | PanelSeT P Spare parts | Power Products | PPUES | GENERAL PURPOSE | 3 - INDUSTRY GENERAL PURPOSE | UEC | UEC | PM | UE - WALL MOUNTING ENCLOSURE PLM IN POLYESTER. | PMUEC | 394.128 | EUR | 1 | UN | 3606485422367 | C4 | 1 | 4 | 43.5 | 36 | CM | 1.71 | 1.564 | KG | 6264 | CMQ | 5 | UN | 3606485422367 | 290 | 1200 | 450 | MM | 26.82 | 1.564 | KG | 156.6 | DMQ | [24 empty] | 1 | UN | 3606485422367 | 360 | 470 | 50 | MM | 1.768 | 1.564 | KG | 8.46 | DMQ | 9403991090
BMH1002P37A2A | Tabela de Preços de Automação e Controlo | 18/05/2026 | Modificação | Servo motor BMH - 6.2 Nm - 6000 rpm - eixo com chaveta - sem freio - IP65/IP67 | AC2 | ACI | 132912 | SERVO MOTORS | Discrete Automation | IDMST | PROGRAMABLE | 7 - INDUSTRY PROGRAMMABLE | AAM | AAM | DV | MOTION | DVAAM | 1364.17 | EUR | 1 | UN | 3606485196299 | C | 1 | 15.6 | 44.6 | 22.1 | CM | 5.241 | 4.92 | KG | 15376.296 | CMQ | 8 | UN |  | 75 | 60 | 80 | CM | 52.528 | 4.92 | KG | 360000 | CMQ | 2 | UN | 23606485196293 | 30 | 60 | 40 | CM | 11.132 | 4.92 | KG | 72000 | CMQ | [12 empty] | 1 | UN | 3606485196299 | 19.5 | 40 | 22 | CM | 5.241 | 4.92 | KG | 17160 | CMQ | 8501522089
NU352530 | Tabela de Preços de Equipamentos e sistemas de distribuição de energia de Baixa Tensão | 18/05/2026 | Modificação | Detector de movimento com interruptor, Unica, 10A, Alumínio | IS1 | RPT | 181958 | NEW UNICA | Home Solutions | HSCWD | CONFIGURABLE | 4C - CONNECTED LIVING SYSTEM FOR RESIDENTIAL & COMMERCIAL | WYS | WYS | HW | WISER SYSTEM | HWWYS | 195.75 | EUR | 1 | UN | 3606485445748 | A | 1 | 8.3 | 9.8 | 9.8 | CM | 115 | 115 | G | 797.132 | CMQ | 240 | UN | 73606485445747 | 77 | 60 | 80 | CM | 44.188 | 115 | KG | 369600 | CMQ | 30 | UN | 43606485445746 | 30 | 40 | 30 | CM | 3.882 | 115 | KG | 36 | DMQ | [12 empty] | 1 | UN | 3606485445748 | 8.3 | 9.8 | 9.8 | CM | 115 | 115 | G | 797.132 | CMQ | 8536508000
LVS03273 | Tabela de Preços de Equipamentos e sistemas de distribuição de energia de Baixa Tensão | 18/05/2026 | Modificação | Espelho G/P CVS630 Vert. Manipulo | BT6 | DBT | 176130 | PRISMASET COM.ACCESS | Power Products | PPLVS | GENERAL PURPOSE | 2 - SMALL & MED BUILDING GENERAL PURPOSE | LVE | LVE | L1 | PRISMASET IP40 | L1LVE | 74.79 | EUR | 1 | UN | 3606481872081 | C | 1 | 3 | 51 | 46 | CM | 1.778 | 1.778 | KG | 7038 | CMQ | 96 | UN |  | 97 | 120 | 80 | CM | 190.5 | 1.778 | KG | 931200 | CMQ | 6 | UN | 13606481872088 | 11 | 52 | 52 | CM | 11.206 | 1.778 | KG | 29744 | CMQ | [12 empty] | 1 | UN | 3606481872081 | 3 | 51 | 46 | CM | 1.778 | 1.778 | KG | 7038 | CMQ | 7326909890
XB4BA3311 | Tabela de Preços de Automação e Controlo | 18/05/2026 | Modificação | Botão de descarga 1na verde i | AC3 | ACI | 100316 | DIAMETER 22 | Industrial Control | IDSIG | GENERAL PURPOSE | 3 - INDUSTRY GENERAL PURPOSE | CTS | CTS | MP | PUSHBUTTONS | MPCTS | 29.27 | EUR | 1 | UN | 3389110895773 | A | 1 | 8.8 | 5.4 | 3.4 | CM | 79.4 | 79.4 | G | 161.568 | CMQ | 1200 | UN |  | 77 | 60 | 80 | CM | 107.144 | 79.4 | KG | 369600 | CMQ | 150 | UN | 43389110895771 | 30 | 40 | 30 | CM | 12.393 | 79.4 | KG | 36000 | CMQ | [12 empty] | 1 | UN | 3389110895773 | 8.8 | 5.4 | 3.4 | CM | 79.4 | 79.4 | G | 161.568 | CMQ | 8536508000
DF14AM1 | Tabela de Preços de Automação e Controlo | 18/05/2026 | Modificação | TeSys porta-fusível - contacto de sinalização - 1 NF - 5A - instantâneo | BT2 | CUE | 187474 | TESYS DF ACCESS. IEC | Power Products | PPCTR | GENERAL PURPOSE | 3 - INDUSTRY GENERAL PURPOSE | TCS | TCS | LD | TESYS CONTROL SWITCH | LDTCS | 14.61 | EUR | 1 | UN | 3389119407540 | B | 3 | 2 | 8 | 3 | CM | 16 | 16 | G | 48 | CMQ | [12 empty] | 120 | UN | 53389119407545 | 30 | 40 | 30 | CM | 2.513 | 16 | KG | 36 | DMQ | [12 empty] | 1 | UN | 3389119407540 | 2 | 8 | 3 | CM | 17 | 16 | G | 48 | CMQ | 8536105090
ZBYFP2367C0 | Tabela de Preços de Automação e Controlo | 18/05/2026 | Modificação | Placa inscrição flush 30x40mm "off-on" | AC3 | ACI | 100316 | DIAMETER 22 | Industrial Control | IDSIG | GENERAL PURPOSE | 3 - INDUSTRY GENERAL PURPOSE | CTS | CTS | MP | PUSHBUTTONS | MPCTS | 5.74 | EUR | 1 | UN | 3606489755621 | C | 1 | 11 | 15 | 0.1 | CM | 3 | 3 | G | 16.5 | CMQ | [36 empty] | 1 | UN | 3606489755621 | 0.1 | 15 | 11 | CM | 3 | 3 | G | 165 | CMQ | 3926909790
NSYSQCR4060 | Tabela de Preços de Equipamentos e sistemas de distribuição de energia de Baixa Tensão | 18/05/2026 | Modificação | Spacial SF/SM quick fixing cross rails - 40 mm | EN1 | CUE | 119490 | PanelSeT S FS Accessor | Power Products | PPUES | GENERAL PURPOSE | 3 - INDUSTRY GENERAL PURPOSE | UEA | UEA | EA | UE - FLOOR STANDING ENCLOSURES, SF, SM, AND SFP, IN STEEL. | EAUEA | 68.6205 | EUR | 1 | UN | 3606485132662 | A4 | 1 | 5 | 59 | 6.5 | CM | 990 | 990 | G | 1917.5 | CMQ | 400 | UN |  | 890 | 1200 | 1000 | MM | 428 | 990 | KG | 1068 | DMQ | [12 empty] | 1 | UN |  | 0 | 0 | 0 |  | 1.015 | 990 | KG | 0 | DMQ | 1 | UN | 3606485132662 | 580 | 50 | 65 | MM | 1.015 | 990 | KG | 1.885 | DMQ | 7326909890
NSYAELYTCRG8 | Tabela de Preços de Equipamentos e sistemas de distribuição de energia de Baixa Tensão | 18/05/2026 | Modificação | Set of 2 lifting eyes M8. Maximum load: 210kg | EN1 | CUE | 119486 | PanelSeT S WM Accessor | Power Products | PPUES | GENERAL PURPOSE | 3 - INDUSTRY GENERAL PURPOSE | UEC | UEC | EC | UE-STEEL WALL MOUNT. ENCLOSURE, CRN, S3D, CM AND CABLE GLAND | ECUEC | 56.028 | EUR | 1 | UN | 3606480168727 | A4 | 1 | 4 | 12 | 9 | CM | 268 | 268 | G | 432 | CMQ | 640 | UN |  | 45 | 120 | 80 | CM | 196 | 268 | KG | 432000 | CMQ | 40 | UN |  | 21 | 30 | 40.5 | CM | 11.082 | 268 | KG | 25515 | CMQ | 1 | UN |  | 0 | 0 | 0 |  | 270 | 268 | G | 540 | CMQ | 1 | UN | 3606480168727 | 3 | 15 | 12 | CM | 270 | 268 | G | 540 | CMQ | 7326909890
LC1E3810B7 | Tabela de Preços de Equipamentos e sistemas de distribuição de energia de Baixa Tensão | 18/05/2026 | Modificação | Contactor, Easy TeSys Control, LC1E, 3P (3NO), AC-3/AC-3e, <=440 V, 38 A, bobina de 24 V CA, 50/60 Hz, contacto auxiliar 1NO | BT2 | CUE | 133672 | EASY TESYS TVS CTR | Power Products | PPCTR | GENERAL PURPOSE | 2 - SMALL & MED BUILDING GENERAL PURPOSE | TEE | TEE | LC | TESYS EASY & SPECIAL | LCTEE | 212.435 | EUR | 1 | UN | 3606480650550 | C | 1 | 5.8 | 9.2 | 8.8 | CM | 451 | 451 | G | 469.568 | CMQ | [12 empty] | 24 | UN | 43606480650558 | 15 | 40 | 30 | CM | 11.363 | 451 | KG | 18000 | CMQ | [12 empty] | 1 | UN | 3606480650550 | 9 | 8 | 5.7 | CM | 451 | 451 | G | 410.4 | CMQ | 8536419089
ZB4BD2 | Tabela de Preços de Automação e Controlo | 18/05/2026 | Modificação | Cabeça de Interruptor selector - 2 posições - ø 22 - preta | AC3 | ACI | 100316 | DIAMETER 22 | Industrial Control | IDSIG | GENERAL PURPOSE | 3 - INDUSTRY GENERAL PURPOSE | CTS | CTS | MP | PUSHBUTTONS | MPCTS | 18.45 | EUR | 1 | UN | 3389110888935 | A | 1 | 3.5 | 5.4 | 5.4 | CM | 44 | 44 | G | 102.06 | CMQ | 2000 | UN |  | 75 | 80 | 60 | CM | 102.604 | 44 | KG | 360000 | CMQ | 250 | UN | 43389110888933 | 30 | 40 | 30 | CM | 11.706 | 44 | KG | 36000 | CMQ | 5 | UN |  | 5.2 | 26.5 | 3.4 | CM | 221 | 44 | G | 468.52 | CMQ | 1 | UN | 3389110888935 | 3.5 | 5.4 | 5.4 | CM | 44 | 44 | G | 102.06 | CMQ | 8538909999
BMH1001T16A1A | Tabela de Preços de Automação e Controlo | 18/05/2026 | Modificação | servo motor BMH - 3.4 Nm - 6000 rpm - keyed shaft - without brake - IP54 | AC2 | ACI | 132912 | SERVO MOTORS | Discrete Automation | IDMST | PROGRAMABLE | 7 - INDUSTRY PROGRAMMABLE | AAM | AAM | DV | MOTION | DVAAM | 1169.71 | EUR | 1 | UN | 3606485196992 | C | 1 | 15.6 | 44.6 | 22.1 | CM | 3.64 | 3.34 | KG | 15376.296 | CMQ | [12 empty] | 1 | UN |  | 30 | 60 | 40 | CM | 4.792 | 3.34 | KG | 72000 | CMQ | [12 empty] | 1 | UN | 3606485196992 | 220 | 400 | 200 | MM | 3640 | 3.34 | G | 17600 | CMQ | 8501522089
LVS04419 | Tabela de Preços de Equipamentos e sistemas de distribuição de energia de Baixa Tensão | 18/05/2026 | Modificação | Linergy FC NSXm 3P sem Ligacao | BT6 | DBT | 175684 | LINERGY IEC SYSTEMS | Power Products | PPLVS | GENERAL PURPOSE | 2 - SMALL & MED BUILDING GENERAL PURPOSE | LVE | LVE | L3 | LINERGY | L3LVE | 850.985 | EUR | 1 | UN | 3606481866608 | C | 1 | 14.5 | 49 | 25 | CM | 4.166 | 4.166 | KG | 17762.5 | CMQ | 42 | UN | 73606481866607 | 102 | 120 | 80 | CM | 192.66 | 4.166 | KG | 979.2 | DMQ | [24 empty] | 1 | UN | 3606481866608 | 14.5 | 49 | 25 | CM | 4.23 | 4.166 | KG | 17762.5 | CMQ | 8544429090
LC1E3210B7 | Tabela de Preços de Equipamentos e sistemas de distribuição de energia de Baixa Tensão | 18/05/2026 | Modificação | Contactor, Easy TeSys Control, LC1E, 3P (3NO), AC-3/AC-3e, <=440 V, 32 A, bobina de 24 V CA, 50/60 Hz, contacto auxiliar 1NO | BT2 | CUE | 133672 | EASY TESYS TVS CTR | Power Products | PPCTR | GENERAL PURPOSE | 2 - SMALL & MED BUILDING GENERAL PURPOSE | TEE | TEE | LC | TESYS EASY & SPECIAL | LCTEE | 158.765 | EUR | 1 | UN | 3606480650505 | C | 1 | 5.5 | 9.5 | 8.5 | CM | 448 | 448 | G | 444.125 | CMQ | [12 empty] | 24 | UN | 43606480650503 | 15 | 40 | 30 | CM | 11.053 | 448 | KG | 18 | DMQ | [12 empty] | 1 | UN | 3606480650505 | 5.5 | 9.5 | 8.5 | CM | 448 | 448 | G | 444.125 | CMQ | 8536419089
BX1600MI-GR | Tabela de Preços de Equipamentos e sistemas de distribuição de energia de Baixa Tensão | 18/05/2026 | Modificação | APC Back-UPS 1600VA, 230V, AVR, Schuko Sockets | ITH | UAI | 180004 | MEDIUM BACK-UPS | Secure Power | SPPPP | GENERAL PURPOSE | 2 - SMALL & MED BUILDING GENERAL PURPOSE | ITH | ITH | I1 | OPTIMUM UPS 1PH | I1ITH | 251.48 | EUR | 1 | UN | 0731304410874 | C | 1 | 29.7 | 23.5 | 49.5 | CM | 11.3 | 11.3 | KG | 34548.525 | CMQ | [36 empty] | 1 | UN | 731304410874 | 29.7 | 23.5 | 49.5 | CM | 11.3 | 11.3 | KG | 34.549 | DMQ | 8504409590
M9F22210 | Tabela de Preços de Equipamentos e sistemas de distribuição de energia de Baixa Tensão | 18/05/2026 | Modificação | Multi 9 - C60SP - MCB - 2P - 10 A - C Curve - 480Y/277 V - 10 kA - UL 1077 | BT1 | RPT | 190621 | MULTI9 | Power Products | PPCFD | GENERAL PURPOSE | 2 - SMALL & MED BUILDING GENERAL PURPOSE | FTD | FTD | D9 | MULTI9 PROTECTION FOR OEM | D9FTD | 75.635 | EUR | 1 | UN | 3606481168382 | A | 1 | 7.5 | 8.5 | 3.6 | CM | 223 | 223 | G | 229.5 | CMQ | 576 | UN |  | 45 | 120 | 80 | CM | 147.936 | 223 | KG | 432000 | CMQ | 72 | UN | 43606481168380 | 30 | 40 | 30 | CM | 17.117 | 223 | KG | 36 | DMQ | 6 | UN | 13606481168389 | 0.76 | 2.25 | 0.88 | DM | 1.38 | 223 | KG | 1504.8 | CMQ | 1 | UN | 3606481168382 | 3.6 | 8.5 | 7.5 | CM | 223 | 223 | G | 229.5 | CMQ | 8536201090
ZBA234 | Tabela de Preços de Automação e Controlo | 18/05/2026 | Modificação | cápsula preta - Ø 22 - com marcação STOP | AC3 | ACI | 100316 | DIAMETER 22 | Industrial Control | IDSIG | GENERAL PURPOSE | 3 - INDUSTRY GENERAL PURPOSE | CTS | CTS | MP | PUSHBUTTONS | MPCTS | 4.84 | EUR | 1 | UN | 3389110091380 | C | 10 | 2 | 2.5 | 2.5 | CM | 1 | 1 | G | 12.5 | CMQ | [36 empty] | 1 | UN | 3389110091380 | 12 | 10 | 1.5 | CM | 13 | 1 | G | 180 | CMQ | 3926906000
ZBG455 | Tabela de Preços de Automação e Controlo | 18/05/2026 | Modificação | Jogo 2 chaves - nº 455 | AC3 | ACI | 100316 | DIAMETER 22 | Industrial Control | IDSIG | GENERAL PURPOSE | 3 - INDUSTRY GENERAL PURPOSE | CTS | CTS | MP | PUSHBUTTONS | MPCTS | 24.39 | EUR | 1 | UN | 3389110091847 | A | 1 | 0.7 | 8 | 6 | CM | 15 | 15 | G | 33.6 | CMQ | [12 empty] | 100 | UN | 43389110091845 | 15 | 40 | 15 | CM | 1.665 | 15 | KG | 9000 | CMQ | [12 empty] | 1 | UN | 3389110091847 | 0.7 | 8 | 6 | CM | 15 | 15 | G | 33.6 | CMQ | 8301700000
SL00957 | Tabela de Preços de Equipamentos e sistemas de distribuição de energia de Baixa Tensão | 18/05/2026 | Modificação | junction boxPilote IP56 190x140x70 smooth | EN1 | CUE | 181888 | MUREVA | Home Solutions | HSCWD | GENERAL PURPOSE | 3 - INDUSTRY GENERAL PURPOSE | UEB | UEB | ES | UE - SIGMA SAFETY TERMINALS AND PLASTIC SL JUNCTION BOXES. | ESUEB | 47.03 | EUR | 1 | UN | 3295150009578 | C4 | 1 | 7.2 | 19.2 | 14.4 | CM | 350 | 350 | G | 1990.656 | CMQ | 256 | UN |  | 0 | 0 | 0 | MM | 88.32 | 350 | KG | 0 | DMQ | [12 empty] | 32 | UN |  | 0 | 0 | 0 | MM | 11.04 | 350 | KG | 0 | DMQ | 1 | UN | 3295150009578 | 90 | 215 | 165 | MM | 0.345 | 350 | KG | 3.193 | DMQ | 3926909790
BLRCH109A130B24 | Tabela de Preços de Equipamentos e sistemas de distribuição de energia de Baixa Tensão | 18/05/2026 | Modificação | VarPlus Can HDuty Capacitor - 10.9/13 kvar - 240 V - 50/60Hz | BTA | PRO | 108145 | PFC COMPONENTS | Digital Energy | DPLVP | CONFIGURABLE | 4 - LARGE BUILDING CONFIGURABLE | APQ | APQ | RB | POWER FACTOR CORRECTION | RBAPQ | 367.25 | EUR | 1 | UN | 3606485255712 | B | 1 | 19 | 31.5 | 19 | CM | 3.058 | 3.058 | KG | 11371.5 | CMQ | 15 | UN | 73606485255711 | 73.5 | 60 | 80 | CM | 58.57 | 3.058 | KG | 352.8 | DMQ | [24 empty] | 1 | UN | 3606485255712 | 19 | 31 | 19 | CM | 3.038 | 3.058 | KG | 11191 | CMQ | 8532100000
ZB5FACUST07 | Tabela de Preços de Automação e Controlo | 18/05/2026 | Modificação | Cabeça flush negra personalizada | AC3 | ACI | 100316 | DIAMETER 22 | Industrial Control | IDSIG | GENERAL PURPOSE | 3 - INDUSTRY GENERAL PURPOSE | CTS | CTS | MP | PUSHBUTTONS | MPCTS | 37.53 | EUR | 1 | UN | 3606481821843 | C | 1 | 55 | 52 | 43 | CM | 22 | 22 | G | 122980 | CMQ | [36 empty] | 1 | UN | 3606481821843 | 55 | 52 | 43 | CM | 22 | 22 | G | 122980 | CMQ | 8536508000
NSYS3X4320T | Tabela de Preços de Equipamentos e sistemas de distribuição de energia de Baixa Tensão | 18/05/2026 | Modificação | SPACIAL S3X stainless 304L, Scotch Brite® finish, H400xW300xD200 mm. | EN1 | CUE | 119480 | PanelSeT X WM S3X | Power Products | PPUES | GENERAL PURPOSE | 3 - INDUSTRY GENERAL PURPOSE | UEA | UEA | ST | UE-FLOOR STAND.WALL MOUN. ENCLOSURES, BOXES STAINLESS STEEL. | STUEA | 1029.894 | EUR | 1 | UN | 3606480155130 | C4 | 1 | 21.5 | 41.5 | 31 | CM | 5.606 | 5.606 | KG | 27659.75 | CMQ | 64 | UN |  | 1820 | 1200 | 1000 | MM | 373.784 | 5.606 | KG | 2184 | DMQ | [12 empty] | 1 | UN |  | 0 | 0 | 0 | MM | 0 | 5.606 |  | 0 | DMQ | 1 | UN | 3606480155130 | 410 | 210 | 310 | MM | 5.606 | 5.606 | KG | 26.691 | DMQ | 9403208000
LVS08316 | Tabela de Preços de Equipamentos e sistemas de distribuição de energia de Baixa Tensão | 18/05/2026 | Modificação | Fundo extensao G IP55, 23M, A=1250mm | BT6 | DBT | 118897 | PRISMASET G | Power Products | PPLVS | GENERAL PURPOSE | 2 - SMALL & MED BUILDING GENERAL PURPOSE | LVE | LVE | L2 | PRISMASET IP55 | L2LVE | 601.775 | EUR | 1 | UN | 3606481876621 | C | 1 | 4.5 | 123 | 59 | CM | 10.86 | 10.86 | KG | 32656.5 | CMQ | 6 | UN |  | 37 | 202 | 120 | CM | 91 | 10.86 | KG | 896880 | CMQ | [24 empty] | 1 | UN | 3606481876621 | 4.5 | 123 | 59 | CM | 10.86 | 10.86 | KG | 32656.5 | CMQ | 7326909890
XALK1786H7 | Tabela de Preços de Automação e Controlo | 18/05/2026 | Modificação | Estação de controlo, plástico, amarelo, 1 paragem de emergência, vermelho, Ø40, rodar para desencravar, 1 NC com função de monitorização | AC3 | ACI | 100364 | CONTROL STATIONS | Industrial Control | IDSIG | GENERAL PURPOSE | 3 - INDUSTRY GENERAL PURPOSE | CTS | CTS | MP | PUSHBUTTONS | MPCTS | 110.17 | EUR | 1 | UN | 3606482034990 | C | 1 | 7 | 10 | 7.2 | CM | 166 | 166 | G | 504 | CMQ | [12 empty] | 40 | UN | 43606482034998 | 300 | 400 | 300 | MM | 7161 | 166 | G | 36000000 | MMQ | [12 empty] | 1 | UN | 3606482034990 | 9.4 | 6.8 | 6.8 | CM | 0.168 | 166 | KG | 434656 | MMQ | 8536508000
6552051000 | Tabela de Preços de Soluções de Conectividade | 18/05/2026 | Modificação | Diff/Pr.Water0-4bar 918001161 | GE1 | PRO | 179535 | SENSORS - PLANT ROOM | Digital Energy | DBPRD | GENERAL PURPOSE | 2B- BUILDING MANAGEMENT OFFER GENERAL PURPOSE | FDB | FDB | FD | FIELD DEVICES BMS | FDFDB | 664.8 | EUR | 1 | UN | 7332552012785 | C4 | 1 | 13.2 | 7.2 | 7.8 | CM | 660 | 660 | G | 741.312 | CMQ | [12 empty] | 10 | UN |  | 15 | 40 | 30 | CM | 6.9 | 660 | KG | 18000 | CMQ | [12 empty] | 1 | UN | 7332552012785 | 7.4 | 13.3 | 8.2 | CM | 685 | 660 | G | 807.044 | CMQ | 9026202000
LV429312 | Tabela de Preços de Equipamentos e sistemas de distribuição de energia de Baixa Tensão | 18/05/2026 | Modificação | Saco de parafusos para COMPACT (NSX100/250 INV/INS) | BT4 | DBT | 191790 | COMPACT NSX | Power Products | PPCCB | GENERAL PURPOSE | 2 - SMALL & MED BUILDING GENERAL PURPOSE | CCN | CCN | 01 | NSX | 01CCN | 11.125 | EUR | 1 | UN | 3606480021626 | C | 1 | 0.6 | 11.5 | 11.2 | CM | 42 | 42 | G | 77.28 | CMQ | [12 empty] | 30 | UN | 43606480021624 | 30 | 40 | 30 | CM | 1.723 | 42 | KG | 36 | DMQ | [12 empty] | 1 | UN | 3606480021626 | 5 | 150 | 100 | MM | 48 | 42 | G | 75 | CMQ | 7318159589
ZB5AV05S | Tabela de Preços de Automação e Controlo | 18/05/2026 | Modificação | Cabeça sinalizadora - ø 22 - redonda - lente estriada amarela | AC3 | ACI | 100316 | DIAMETER 22 | Industrial Control | IDSIG | GENERAL PURPOSE | 3 - INDUSTRY GENERAL PURPOSE | CTS | CTS | MP | PUSHBUTTONS | MPCTS | 9.61 | EUR | 1 | UN | 3389110072198 | C | 1 | 3.5 | 5.3 | 4.6 | CM | 14 | 14 | G | 85.33 | CMQ | [12 empty] | 52 | UN |  | 15 | 40 | 30 | CM | 1.147 | 14 | KG | 18000 | CMQ | [12 empty] | 1 | UN | 3389110072198 | 5.4 | 4.4 | 3.4 | CM | 16 | 14 | G | 80.784 | CMQ | 8531900000
LV432470 | Tabela de Preços de Equipamentos e sistemas de distribuição de energia de Baixa Tensão | 18/05/2026 | Modificação | Earth-leakage VigiPacT add-on alarm module, ComPacT NSX 400/630, 200VAC to 440VAC, 30mA to 30A, 4 poles | BT4 | DBT | 191790 | COMPACT NSX | Power Products | PPCCB | GENERAL PURPOSE | 2 - SMALL & MED BUILDING GENERAL PURPOSE | CCN | CCN | 01 | NSX | 01CCN | 2609.915 | EUR | 1 | UN | 3606481298706 | C | 1 | 14 | 19.8 | 17 | CM | 3.32 | 3.32 | KG | 4712.4 | CMQ | [12 empty] | 4 | UN | 13606481298703 | 30 | 40 | 30 | CM | 13.754 | 3.32 | KG | 36000 | CMQ | [12 empty] | 1 | UN | 3606481298706 | 14 | 19.8 | 17 | CM | 3.32 | 3.32 | KG | 4712.4 | CMQ | 8536309000
NSYSFN2010602D | Tabela de Preços de Equipamentos e sistemas de distribuição de energia de Baixa Tensão | 18/05/2026 | Modificação | Armário elétrico modular de montagem no chão, PanelSeT SFN, aço descarbonizado, 2000x1000x600mm, 2 portas, IP55 | EN1 | CUE | 119428 | PanelSeT S FS SFN | Power Products | PPUES | GENERAL PURPOSE | 3 - INDUSTRY GENERAL PURPOSE | UEP | UEP | FS | UE - FLOOR STANDING STEEL SFN ENCLOSURES. | FSUEP | 2735.9325 | EUR | 1 | UN | 3606486103517 | C4 | 1 | 215 | 69 | 105 | CM | 119 | 119 | KG | 1557675 | CMQ | 1 | UN |  | 215 | 70 | 105 | CM | 119 | 119 | KG | 1.58 | MTQ | [24 empty] | 1 | UN |  | 215 | 70 | 105 | CM | 119 | 119 | KG | 1580250 | CMQ | 9403208000
RE22R1CMR | Tabela de Preços de Automação e Controlo | 18/05/2026 | Modificação | Off-delay sincronismo relé - 0,05s ... 300h - 24 ... 240v ac / dc - 1c / o | AC3 | ACI | 100037 | TIMERS | Industrial Control | IDSIG | GENERAL PURPOSE | 3 - INDUSTRY GENERAL PURPOSE | ARO | ARO | RE | ELECTRONIC RELAYS | REARO | 127.52 | EUR | 1 | UN | 3606480792397 | A | 1 | 2.6 | 9.5 | 8.2 | CM | 99 | 99 | G | 202.54 | CMQ | 640 | UN | 73606480792396 | 50 | 60 | 80 | CM | 79.78 | 99 | KG | 240 | DMQ | 40 | UN | 43606480792395 | 15 | 40 | 30 | CM | 4.415 | 99 | KG | 18 | DMQ | [12 empty] | 1 | UN | 3606480792397 | 0.26 | 0.95 | 0.82 | DM | 0.099 | 99 | KG | 0.203 | DMQ | 8536490099
NSYS3X4420 | Tabela de Preços de Equipamentos e sistemas de distribuição de energia de Baixa Tensão | 18/05/2026 | Modificação | SPACIAL S3X stainless 304L, Scotch Brite® finish, H400xW400xD200 mm. | EN1 | CUE | 119480 | PanelSeT X WM S3X | Power Products | PPUES | GENERAL PURPOSE | 3 - INDUSTRY GENERAL PURPOSE | UEA | UEA | ST | UE-FLOOR STAND.WALL MOUN. ENCLOSURES, BOXES STAINLESS STEEL. | STUEA | 847.62 | EUR | 1 | UN | 3606480155147 | A4 | 1 | 21.5 | 41.5 | 41.5 | CM | 6.698 | 6.698 | KG | 37028.375 | CMQ | 40 | UN |  | 1820 | 1200 | 1000 | MM | 282.92 | 6.698 | KG | 2184 | DMQ | [12 empty] | 1 | UN |  | 0 | 0 | 0 | MM | 0 | 6.698 | KG | 0 | DMQ | 1 | UN | 3606480155147 | 220 | 410 | 410 | MM | 6.698 | 6.698 | KG | 36.982 | DMQ | 9403208000
C10F32D100 | Tabela de Preços de Equipamentos e sistemas de distribuição de energia de Baixa Tensão | 18/05/2026 | Modificação | ComPacT DISJUNTOR NSX100F 36kA CA 3P3D 100A 2,2 | BT4 | DBT | 191790 | COMPACT NSX | Power Products | PPCCB | GENERAL PURPOSE | 2 - SMALL & MED BUILDING GENERAL PURPOSE | CCN | CCN | 01 | NSX | 01CCN | 846.985 | EUR | 1 | UN | 3606481997166 | C | 1 | 14 | 19 | 11 | CM | 1.826 | 1.73 | KG | 2926 | CMQ | [12 empty] | 7 | UN | 13606481997163 | 30 | 40 | 30 | CM | 13.166 | 1.73 | KG | 36 | DMQ | [12 empty] | 1 | UN | 3606481997166 | 14 | 19 | 11 | CM | 1.826 | 1.73 | KG | 2926 | CMQ | 8536209090
NU600277 | Tabela de Preços de Equipamentos e sistemas de distribuição de energia de Baixa Tensão | 18/05/2026 | Modificação | Nova Unica - Quadro 1 Elemento Unica Deco Pedra | IS1 | RPT | 181958 | NEW UNICA | Home Solutions | HSCWD | GENERAL PURPOSE | 1 - RESIDENTIAL GENERAL PURPOSE | CLD | CLD | DU | CONNECTED LIVING UNICA | DUCLD | 35.33 | EUR | 1 | UN | 3606486928516 | C | 1 | 2.5 | 15.5 | 9.5 | CM | 80 | 80 | G | 368.125 | CMQ | 360 | UN |  | 75 | 80 | 60 | CM | 51.628 | 80 | KG | 360000 | CMQ | 45 | UN | 13606486928513 | 30 | 40 | 30 | CM | 4.134 | 80 | KG | 36 | DMQ | [12 empty] | 1 | UN | 3606486928516 | 2.5 | 15.5 | 9.5 | CM | 80 | 80 | G | 368.125 | CMQ | 6802999090
9001KU7 | Tabela de Preços de Automação e Controlo | 18/05/2026 | Modificação | 30mm clear boot for non-illum pb | AC3 | ACI | 100301 | DIAMETER 30 | Industrial Control | IDSIG | GENERAL PURPOSE | 3 - INDUSTRY GENERAL PURPOSE | CTS | CTS | MP | PUSHBUTTONS | MPCTS | 22.17 | EUR | 1 | UN | 3389110930825 | B | 1 | 5.08 | 7.112 | 5.842 | CM | 27.216 | 27 | G | 211.065 | CMQ | [12 empty] | 28 | UN | 10785901320330 | 15 | 40 | 15 | CM | 953 | 27 | G | 9000 | CMQ | [12 empty] | 1 | UN | 785901320333 | 5.08 | 7.112 | 5.842 | CM | 27.216 | 27 | G | 211.065 | CMQ | 4016930090
LUCD05B | Tabela de Preços de Automação e Controlo | 18/05/2026 | Modificação | unidade de controlo evolutiva LUCD - classe 20 - 1.25...5 A - 24 V CA | BT2 | CUE | 187457 | TESYS ULTRA CTRL UNITS | Power Products | PPCTR | GENERAL PURPOSE | 3 - INDUSTRY GENERAL PURPOSE | TAP | TAP | EQ | TESYS ACTIVE & PROTECT | EQTAP | 148.165 | EUR | 1 | UN | 3389110368536 | C | 1 | 5.5 | 10 | 8 | CM | 122 | 122 | G | 440 | CMQ | [12 empty] | 23 | UN | 43389110368534 | 15 | 40 | 30 | CM | 3.261 | 122 | KG | 18 | DMQ | [12 empty] | 1 | UN | 3389110368536 | 1 | 0.8 | 0.55 | DM | 0.122 | 122 | KG | 0.44 | DMQ | 8537109899
GBK0801003F | Tabela de Preços de Automação e Controlo | 18/05/2026 | Modificação | Kit de adaptação para combinação motor / caixa de velocidades | AC2 | ACI | 121358 | GEARBOXES | Discrete Automation | IDMST | PROGRAMABLE | 7 - INDUSTRY PROGRAMMABLE | AAM | AAM | DV | MOTION | DVAAM | 122.42 | EUR | 1 | UN | 3606480397844 | A | 1 | 8 | 17.8 | 16.2 | CM | 660 | 450 | G | 2306.88 | CMQ | 50 | UN | 73606480397843 | 75 | 80 | 60 | CM | 49.2 | 450 | KG | 360000 | CMQ | 2 | UN |  | 15 | 40 | 30 | CM | 1.903 | 450 | KG | 18 | DMQ | [12 empty] | 1 | UN | 3606480397844 | 8 | 17.8 | 16.2 | CM | 660 | 450 | G | 2306.88 | CMQ | 7307210090
AR3107B2 | Tabela de Preços de Equipamentos e sistemas de distribuição de energia de Baixa Tensão | 18/05/2026 | Modificação | Rack de servidor APC NetShelter SX de 2ª geração, 48U, 2258H x 600W x 1070D mm, com laterais, preto | ITE | UAI | 132665 | RACKS AND ENCLOSURES | Secure Power | SPRSY | CONFIGURABLE | 4 - LARGE BUILDING CONFIGURABLE | ILB | ILB | IR | OPTIMUM RACKS & ACCESSORIES | IRILB | 2921.22 | EUR | 1 | UN | 0731304642275 | C | 1 | 239.5 | 115.8 | 74.8 | CM | 157.68 | 157.68 | KG | 2074510.68 | CMQ | [36 empty] | 1 | UN | 731304642275 | 239.5 | 115.8 | 74.8 | CM | 157.68 | 157.68 | KG | 2074510.68 | CMQ | 9403208000
A9C20862 | Tabela de Preços de Equipamentos e sistemas de distribuição de energia de Baixa Tensão | 18/05/2026 | Modificação | iCT 63A 2NA 220/240 V 50Hz | BT1 | RPT | 135006 | ACTI9 | Power Products | PPCFD | GENERAL PURPOSE | 2 - SMALL & MED BUILDING GENERAL PURPOSE | FTI | FTI | DI | ACTI9 PROTECTION DEVICES INDUSTRIAL | DIFTI | 226.765 | EUR | 1 | UN | 3606480375132 | A | 1 | 4 | 12 | 11 | CM | 258 | 258 | G | 528 | CMQ | [12 empty] | 36 | UN | 43606480375130 | 30 | 40 | 30 | CM | 10.327 | 258 | KG | 36000 | CMQ | 6 | UN | 13606480375139 | 12.2 | 25 | 12.8 | CM | 1.632 | 258 | KG | 3904 | CMQ | 1 | UN | 3606480375132 | 4 | 12 | 11 | CM | 260 | 258 | G | 528 | CMQ | 8536490099
BMH1003P31F2A | Tabela de Preços de Automação e Controlo | 18/05/2026 | Modificação | servo motor BMH - 8.4 Nm - 6000 rpm - keyed shaft - with brake - IP65/IP67 | AC2 | ACI | 132912 | SERVO MOTORS | Discrete Automation | IDMST | PROGRAMABLE | 7 - INDUSTRY PROGRAMMABLE | AAM | AAM | DV | MOTION | DVAAM | 2224.02 | EUR | 1 | UN | 3606485200637 | C | 1 | 15.6 | 44.6 | 22.1 | CM | 8.45 | 8.15 | KG | 15376.296 | CMQ | [12 empty] | 1 | UN |  | 30 | 60 | 40 | CM | 9.602 | 8.15 | KG | 72000 | CMQ | [12 empty] | 1 | UN | 3606485200637 | 220 | 400 | 200 | MM | 8450 | 8.15 | G | 17600 | CMQ | 8501522089
NSYCNFM6 | Tabela de Preços de Equipamentos e sistemas de distribuição de energia de Baixa Tensão | 18/05/2026 | Modificação | Porca de gaiola M6. Alimentação: 50 unidades | EN1 | CUE | 163213 | RAILS & UPRIGHTS | Power Products | PPUES | GENERAL PURPOSE | 3 - INDUSTRY GENERAL PURPOSE | UEA | UEA | EA | UE - FLOOR STANDING ENCLOSURES, SF, SM, AND SFP, IN STEEL. | EAUEA | 1.656 | EUR | 1 | UN | 3606480150463 | A4 | 50 | 1 | 17 | 0.3 | CM | 6 | 6 | G | 5.1 | CMQ | 36000 | UN |  | 350 | 1200 | 1000 | MM | 216 | 6 | KG | 420 | DMQ | 1000 | UN |  | 200 | 300 | 200 | MM | 6.78 | 6 | KG | 12 | DMQ | 50 | UN | 3606480150463 | 13 | 170 | 150 | MM | 0.328 | 6 | KG | 0.332 | DMQ | 50 | UN | 3606480150463 | 13 | 170 | 150 | MM | 0.328 | 6 | KG | 0.332 | DMQ | 7318169290
LV848598 | Tabela de Preços de Equipamentos e sistemas de distribuição de energia de Baixa Tensão | 18/05/2026 | Modificação | Auxiliary terminal shield - for MTZ3 4000/6300A - 4P | BT8 | DBT | 180971 | MASTERPACT MTZ CONNECT | Power Products | PPACB | CONFIGURABLE | 4 - LARGE BUILDING CONFIGURABLE | ACB | ACB | PR | AIR CIRCUIT BREAKERS | PRACB | 688.4 | EUR | 1 | UN | 3606480805875 | C | 1 | 10 | 17 | 100 | CM | 2.53 | 2.53 | KG | 17000 | CMQ | 12 | UN | 73606480805874 | 50 | 120 | 80 | CM | 43.92 | 2.53 | KG | 480 | DMQ | [24 empty] | 1 | UN | 3606480805875 | 1 | 1.7 | 10 | DM | 2.66 | 2.53 | KG | 17 | DMQ | 8547200000
BMH1002P02F2A | Tabela de Preços de Automação e Controlo | 18/05/2026 | Modificação | servo motor BMH - 6.2 Nm - 6000 rpm - untapped shaft - with brake - IP54 | AC2 | ACI | 132912 | SERVO MOTORS | Discrete Automation | IDMST | PROGRAMABLE | 7 - INDUSTRY PROGRAMMABLE | AAM | AAM | DV | MOTION | DVAAM | 1901.75 | EUR | 1 | UN | 3606485195995 | C | 1 | 15.6 | 44.6 | 22.1 | CM | 6.883 | 6.883 | KG | 15376.296 | CMQ | [12 empty] | 2 | UN |  | 30 | 60 | 40 | CM | 14.512 | 6.883 | KG | 72000 | CMQ | [12 empty] | 1 | UN | 3606485195995 | 220 | 400 | 200 | MM | 6680 | 6.883 | G | 17600 | CMQ | 8501522089
M9F42115 | Tabela de Preços de Equipamentos e sistemas de distribuição de energia de Baixa Tensão | 18/05/2026 | Modificação | Multi 9 - C60BP - MCB - 1P - 15 A - C Curve - 277 V - 10 kA - UL 489 | BT1 | RPT | 190621 | MULTI9 | Power Products | PPCFD | GENERAL PURPOSE | 2 - SMALL & MED BUILDING GENERAL PURPOSE | FTD | FTD | D9 | MULTI9 PROTECTION FOR OEM | D9FTD | 175.79 | EUR | 1 | UN | 3606481169594 | A | 1 | 7.5 | 10.3 | 1.8 | CM | 121 | 121 | G | 139.05 | CMQ | [12 empty] | 108 | UN | 43606481169592 | 30 | 40 | 30 | CM | 14.018 | 121 | KG | 36 | DMQ | 12 | UN | 13606481169591 | 0.82 | 2.2 | 1.1 | DM | 1.503 | 121 | KG | 1.984 | DMQ | 1 | UN | 3606481169594 | 7.5 | 10.3 | 1.8 | CM | 121 | 121 | G | 139.05 | CMQ | 8536201090
XB4BVB1 | Tabela de Preços de Automação e Controlo | 18/05/2026 | Modificação | Sinalizador led - branco 24vca/cc c/ aro fix met | AC3 | ACI | 100316 | DIAMETER 22 | Industrial Control | IDSIG | GENERAL PURPOSE | 3 - INDUSTRY GENERAL PURPOSE | CTS | CTS | MP | PUSHBUTTONS | MPCTS | 25.52 | EUR | 1 | UN | 3389110891911 | A | 1 | 8.8 | 5.4 | 3.4 | CM | 79 | 79 | G | 161.568 | CMQ | 1200 | UN | 73389110891910 | 75 | 80 | 60 | CM | 108.684 | 79 | KG | 360000 | CMQ | 150 | UN | 43389110891919 | 30 | 40 | 30 | CM | 12.232 | 79 | KG | 36000 | CMQ | [12 empty] | 1 | UN | 3389110891911 | 8.8 | 5.4 | 3.4 | CM | 78 | 79 | G | 161.568 | CMQ | 8531807000
LV947350 | Tabela de Preços de Equipamentos e sistemas de distribuição de energia de Baixa Tensão | 18/05/2026 | Modificação | XF bobina de fecho, MasterPacT MTZ1/MTZ2/MTZ3 fixo com MicroLogic Active, 24VAC 50/60Hz, 24/30VDC | BT8 | DBT | 190410 | MTZ ACTIVE COILS | Power Products | PPACB | CONFIGURABLE | 4 - LARGE BUILDING CONFIGURABLE | ACB | ACB | 06 | MTZ ACTIVE OFFER | 06ACB | 302.89 | EUR | 1 | UN | 3606486826201 | C | 1 | 2 | 2 | 1 | CM | 10 | 10 | G | 4 | CMQ | [36 empty] | 1 | UN | 3606486826201 | 2 | 2 | 1 | CM | 10 | 10 | G | 4 | CMQ | 8536309000
LV429498 | Tabela de Preços de Equipamentos e sistemas de distribuição de energia de Baixa Tensão | 18/05/2026 | Modificação | Earth-leakage VigiPacT add-on alarm module, ComPacT NSX 100/160/250, 200VAC to 440VAC, 30mA to 30A, 3 poles | BT4 | DBT | 191790 | COMPACT NSX | Power Products | PPCCB | GENERAL PURPOSE | 2 - SMALL & MED BUILDING GENERAL PURPOSE | CCN | CCN | 01 | NSX | 01CCN | 987.725 | EUR | 1 | UN | 3606481298638 | C | 1 | 13.6 | 17.2 | 14.4 | CM | 1.09 | 1.09 | KG | 3368.448 | CMQ | [12 empty] | 8 | UN | 13606481298635 | 30 | 40 | 30 | CM | 9.2 | 1.09 | KG | 36 | DMQ | [12 empty] | 1 | UN | 3606481298638 | 13.6 | 17.2 | 14.4 | CM | 1.09 | 1.09 | KG | 3368.448 | CMQ | 8536309000
ZB5AK1233C0 | Tabela de Preços de Automação e Controlo | 18/05/2026 | Modificação | Cabeça selector iluminado verde 2 posições fijas cor cim | AC3 | ACI | 100316 | DIAMETER 22 | Industrial Control | IDSIG | GENERAL PURPOSE | 3 - INDUSTRY GENERAL PURPOSE | CTS | CTS | MP | PUSHBUTTONS | MPCTS | 66.99 | EUR | 1 | UN | 3606489767204 | C | 1 | 3.048 | 4.826 | 4.572 | CM | 22.68 | 22.68 | G | 67.253 | CMQ | [36 empty] | 1 | UN | 3606489767204 | 4.2 | 5.2 | 3.3 | CM | 24 | 22.68 | G | 72.072 | CMQ | 8538909999
HMIZGPWS2 | Tabela de Preços de Automação e Controlo | 18/05/2026 | Modificação | Conector de alimentação com ângulo reto, Harmony GTO/GTU/GTUX | AC3 | ACI | 190353 | SE OP ACCESSORIES | Industrial Control | IDHMI | CONFIGURABLE | 5 - INDUSTRY CONFIGURABLE | ABA | ABA | HB | HMI BASIC | HBABA | 39.2 | EUR | 1 | UN | 3595864150352 | C | 1 | 2.54 | 17.78 | 10.16 | CM | 0.04 | 0.04 | KG | 458.838 | CMQ | [12 empty] | 10 | UN |  | 30 | 40 | 30 | CM | 815 | 0.04 | G | 36 | DMQ | [12 empty] | 1 | UN | 3595864150352 | 20 | 100 | 70 | MM | 30 | 0.04 | G | 140 | CMQ | 8536901000
LC2D65AP7 | Tabela de Preços de Automação e Controlo | 18/05/2026 | Modificação | Inversor Tesys D - 3P(3 NA) - AC-3 - <= 440 V 65 A - 230 V CA bobina | BT2 | CUE | 187516 | TESYS DECA CONT. <115A | Power Products | PPCTR | GENERAL PURPOSE | 3 - INDUSTRY GENERAL PURPOSE | TCC | TCC | AC | TESYS CONTROL CONTACTOR | ACTCC | 1002.345 | EUR | 1 | UN | 3389119409674 | A | 1 | 14 | 19.5 | 16.5 | CM | 2.074 | 2.074 | KG | 4504.5 | CMQ | 16 | UN | 73389119409673 | 45 | 60 | 80 | CM | 43.78 | 2.074 | KG | 216 | DMQ | 4 | UN | 43389119409672 | 30 | 40 | 30 | CM | 8.82 | 2.074 | KG | 36 | DMQ | [12 empty] | 1 | UN | 3389119409674 | 14 | 19.5 | 16.5 | CM | 2.074 | 2.074 | KG | 4504.5 | CMQ | 8536490099
ZBAF131 | Tabela de Preços de Automação e Controlo | 18/05/2026 | Modificação | Branco top com marcação para botão flush | AC3 | ACI | 100316 | DIAMETER 22 | Industrial Control | IDSIG | GENERAL PURPOSE | 3 - INDUSTRY GENERAL PURPOSE | CTS | CTS | MP | PUSHBUTTONS | MPCTS | 3.86 | EUR | 1 | UN | 3606481361813 | C | 10 | 4.3 | 5.5 | 5.3 | CM | 2 | 2 | G | 125.345 | CMQ | [24 empty] | 10 | UN | 13606481361810 | 5.5 | 5.2 | 4.3 | CM | 21 | 2 | G | 122.98 | CMQ | 10 | UN | 13606481361810 | 5.5 | 5.2 | 4.3 | CM | 21 | 2 | G | 122.98 | CMQ | 8538909999
M9F23413 | Tabela de Preços de Equipamentos e sistemas de distribuição de energia de Baixa Tensão | 18/05/2026 | Modificação | Multi9 - Disjuntor C60SP, 4P, 13A, curva D, 10kA (UL1077), 10kA (IEC/EN 60947-2) | BT1 | RPT | 190621 | MULTI9 | Power Products | PPCFD | GENERAL PURPOSE | 2 - SMALL & MED BUILDING GENERAL PURPOSE | FTD | FTD | D9 | MULTI9 PROTECTION FOR OEM | D9FTD | 191.2 | EUR | 1 | UN | 3606481169280 | C | 1 | 7.2 | 8.5 | 7.5 | CM | 448 | 448 | G | 459 | CMQ | [12 empty] | 36 | UN | 43606481169288 | 30 | 40 | 30 | CM | 16867 | 448 | G | 36 | DMQ | 3 | UN | 13606481169287 | 80 | 220 | 90 | MM | 1365 | 448 | G | 1584 | CMQ | 1 | UN | 3606481169280 | 7.2 | 8.5 | 7.5 | CM | 448 | 448 | G | 459 | CMQ | 8536201090
NSY17991 | Tabela de Preços de Equipamentos e sistemas de distribuição de energia de Baixa Tensão | 18/05/2026 | Modificação | Ventilator CEM 156 m3/h | EN1 | CUE | 120253 | ClimaSys Fan | Power Products | PPUES | GENERAL PURPOSE | 3 - INDUSTRY GENERAL PURPOSE | UET | UET | ET | UE - THERMAL MANAGEMENT VENT, REJ. FILTER, CONTROL, RESIST. | ETUET | 934.422 | EUR | 1 | UN | 3606480169397 | C4 | 1 | 18.5 | 26 | 25.5 | CM | 1.7 | 1.7 | KG | 12265.5 | CMQ | 80 | UN |  | 2000 | 1200 | 800 | MM | 149 | 1.7 | KG | 1920 | DMQ | 4 | UN |  | 310 | 600 | 410 | MM | 6.8 | 1.7 | KG | 110.4 | DMQ | 1 | UN |  | 0 | 0 | 0 |  | 1.8 | 1.7 | KG | 12.265 | DMQ | 1 | UN | 3606480169397 | 185 | 260 | 255 | MM | 1.8 | 1.7 | KG | 12.265 | DMQ | 8414592590
LC1D128G7 | Tabela de Preços de Automação e Controlo | 18/05/2026 | Modificação | Contactor Tesys D - 4P(2 NA + 2 NF) - AC-1 - <= 440 V 25 A - 120 V CA bobina | BT2 | CUE | 187516 | TESYS DECA CONT. <115A | Power Products | PPCTR | GENERAL PURPOSE | 3 - INDUSTRY GENERAL PURPOSE | TCC | TCC | AC | TESYS CONTROL CONTACTOR | ACTCC | 103.255 | EUR | 1 | UN | 3389110288506 | B | 1 | 5.5 | 12 | 9.5 | CM | 394 | 394 | G | 627 | CMQ | 240 | UN | 73389110288505 | 77 | 60 | 80 | CM | 107.22 | 394 | KG | 369.6 | DMQ | 15 | UN | 43389110288504 | 15 | 40 | 30 | CM | 6170 | 394 | G | 18 | DMQ | [12 empty] | 1 | UN | 3389110288506 | 5.5 | 11.8 | 9.5 | CM | 387 | 394 | G | 616.55 | CMQ | 8536490099
LC1D25SD | Tabela de Preços de Automação e Controlo | 18/05/2026 | Modificação | Contactor Tesys D - 3P(3 NA) - AC-3 - <= 440 V 25 A - 72 V CC bobina | BT2 | CUE | 187516 | TESYS DECA CONT. <115A | Power Products | PPCTR | GENERAL PURPOSE | 3 - INDUSTRY GENERAL PURPOSE | TCC | TCC | AC | TESYS CONTROL CONTACTOR | ACTCC | 242.345 | EUR | 1 | UN | 3389110540673 | B | 1 | 5 | 11.2 | 9.2 | CM | 554 | 554 | G | 515.2 | CMQ | [12 empty] | 15 | UN | 43389110540671 | 15 | 40 | 30 | CM | 8.611 | 554 | KG | 18 | DMQ | [12 empty] | 1 | UN | 3389110540673 | 1.12 | 0.51 | 0.92 | DM | 0.593 | 554 | KG | 0.526 | DMQ | 8536490099
NU9825A | Tabela de Preços de Equipamentos e sistemas de distribuição de energia de Baixa Tensão | 18/05/2026 | Modificação | Nova Unica - Lâmpada de subsituição LED - 200V - Vermelho | IS1 | RPT | 181958 | NEW UNICA | Home Solutions | HSCWD | GENERAL PURPOSE | 1 - RESIDENTIAL GENERAL PURPOSE | CLD | CLD | DU | CONNECTED LIVING UNICA | DUCLD | 14.525 | EUR | 1 | UN | 3606489459109 | A | 10 | 0.7 | 3 | 1.1 | CM | 2 | 2 | G | 2.31 | CMQ | 1600 | UN |  | 77 | 60 | 80 | CM | 24.308 | 2 | KG | 369600 | CMQ | 50 | UN | 43606489459107 | 15 | 40 | 15 | CM | 545 | 2 | G | 9000 | CMQ | 10 | UN | 13606489459106 | 7.5 | 9.6 | 8 | CM | 68 | 2 | G | 576 | CMQ | 1 | UN | 3606489459109 | 0.7 | 3 | 1.1 | CM | 2 | 2 | G | 2.31 | CMQ | 8538909999
LE1M35N712 | Tabela de Preços de Automação e Controlo | 18/05/2026 | Modificação | TeSys LE - enclosed DOL starter - 3.7...5.5 A - 415 V AC coil | BT2 | CUE | 187538 | ENCLOSED MICRA | Power Products | PPCTR | GENERAL PURPOSE | 3 - INDUSTRY GENERAL PURPOSE | TCC | TCC | AC | TESYS CONTROL CONTACTOR | ACTCC | 245.475 | EUR | 1 | UN | 3389110781199 | B | 1 | 11.5 | 8.5 | 16.5 | CM | 571 | 571 | G | 1612.875 | CMQ | [12 empty] | 6 | UN | 43389110781197 | 15 | 40 | 30 | CM | 3.75 | 571 | KG | 18 | DMQ | [12 empty] | 1 | UN | 3389110781199 | 1.15 | 0.85 | 1.65 | DM | 0.589 | 571 | KG | 1.613 | DMQ | 8537109899
A9F88332 | Tabela de Preços de Equipamentos e sistemas de distribuição de energia de Baixa Tensão | 18/05/2026 | Modificação | Acti9 iC60H - Disjuntor - 3P - 32A - Curva B - 10000A (IEC 60898-1) - 15kA (IEC 60947-2) | BT1 | RPT | 190600 | ACTI9 | Power Products | PPCFD | GENERAL PURPOSE | 2 - SMALL & MED BUILDING GENERAL PURPOSE | FTI | FTI | DI | ACTI9 PROTECTION DEVICES INDUSTRIAL | DIFTI | 223.45 | EUR | 1 | UN | 3606480094705 | C | 1 | 7 | 9 | 5 | CM | 362 | 352.409 | G | 315 | CMQ | [12 empty] | 44 | UN | 43606480094703 | 30 | 40 | 30 | CM | 15.506 | 352.409 | KG | 36 | DMQ | 4 | UN | 13606480094702 | 0.8 | 2.2 | 1 | DM | 1.477 | 352.409 | KG | 1.76 | DMQ | 1 | UN | 3606480094705 | 0.7 | 0.9 | 0.5 | DM | 0.362 | 352.409 | KG | 0.315 | DMQ | 8536201090
NSYSLCR80 | Tabela de Preços de Equipamentos e sistemas de distribuição de energia de Baixa Tensão | 18/05/2026 | Modificação | Spacial SF/SM light cross rails - 800 mm | EN1 | CUE | 119490 | PanelSeT S FS Accessor | Power Products | PPUES | GENERAL PURPOSE | 3 - INDUSTRY GENERAL PURPOSE | UEA | UEA | EA | UE - FLOOR STANDING ENCLOSURES, SF, SM, AND SFP, IN STEEL. | EAUEA | 77.211 | EUR | 1 | UN | 3606485132068 | A4 | 1 | 4 | 78 | 5 | CM | 1.12 | 1.12 | KG | 1560 | CMQ | 200 | UN |  | 450 | 1200 | 1000 | MM | 133 | 1.12 | KG | 540 | DMQ | [12 empty] | 1 | UN |  | 0 | 0 | 0 |  | 0.841 | 1.12 | KG | 0.572 | DMQ | 1 | UN | 3606485132068 | 30 | 763 | 25 | MM | 0.841 | 1.12 | KG | 0.572 | DMQ | 7326909890
C10F2TM016 | Tabela de Preços de Equipamentos e sistemas de distribuição de energia de Baixa Tensão | 18/05/2026 | Modificação | ComPacT DISJUNTOR NSX100F 18kA CA-CC 2P 16A TMD | BT4 | DBT | 191790 | COMPACT NSX | Power Products | PPCCB | GENERAL PURPOSE | 2 - SMALL & MED BUILDING GENERAL PURPOSE | CCN | CCN | 01 | NSX | 01CCN | 1397.12 | EUR | 1 | UN | 3606481995377 | C | 1 | 8 | 17.5 | 13 | CM | 1.282 | 1.282 | KG | 1820 | CMQ | [12 empty] | 12 | UN | 13606481995374 | 300 | 400 | 300 | MM | 15871 | 1.282 | G | 36000000 | MMQ | [12 empty] | 1 | UN | 3606481995377 | 8 | 18 | 13 | CM | 1.282 | 1.282 | KG | 1872 | CMQ | 8536201090
NSYPMB1010 | Tabela de Preços de Equipamentos e sistemas de distribuição de energia de Baixa Tensão | 18/05/2026 | Modificação | Bakelite insulating mounting plate for PLA enclosure H1000xW1000mm | EN1 | CUE | 120241 | PanelSeT P Accessories | Power Products | PPUES | GENERAL PURPOSE | 3 - INDUSTRY GENERAL PURPOSE | UEA | UEA | PA | UE - FLOOR STANDING ENCLOSURES PLA IN POLYESTER. | PAUEA | 394.0778 | EUR | 1 | UN | 3606480194177 | A4 | 1 | 0.5 | 89.5 | 88 | CM | 5.68 | 5.68 | KG | 3938 | CMQ | 60 | UN |  | 450 | 1200 | 1000 | MM | 340.2 | 5.68 | KG | 540 | DMQ | [12 empty] | 1 | UN |  | 0 | 0 | 0 |  | 5.47 | 5.68 | KG | 3.894 | DMQ | 1 | UN | 3606480194177 | 5 | 890 | 875 | MM | 5.47 | 5.68 | KG | 3.894 | DMQ | 8538100000
RXM4AB2BDPVP | Tabela de Preços de Automação e Controlo | 18/05/2026 | Modificação | Relé miniatura pré-montado com tomada, relés eletromecânicos Harmony, 6 A, 4 CO, LED, botão de teste bloqueável, push-in, 24 VCC | AC3 | ACI | 116769 | ELECTROMECA.RELAY SE | Industrial Control | IDSIG | GENERAL PURPOSE | 3 - INDUSTRY GENERAL PURPOSE | ARO | ARO | RM | ELECTROMECHANICAL RELAYS | RMARO | 24.55 | EUR | 1 | UN | 3606487439707 | C | 10 | 3.1 | 10.1 | 8.5 | CM | 110 | 110 | G | 266.135 | CMQ | [24 empty] | 10 | UN | 13606487439704 | 9 | 20.5 | 16 | CM | 1.207 | 110 | KG | 2952 | CMQ | 1 | UN | 3606487439707 | 3.1 | 10.1 | 8.5 | CM | 110 | 110 | G | 266.135 | CMQ | 8536419089
LA9GRFB2 | Tabela de Preços de Automação e Controlo | 18/05/2026 | Modificação | Base Retrofit para TeSys G265-500 | BT2 | CUE | 187524 | GIGA GL ACC =115 | Power Products | PPCTR | GENERAL PURPOSE | 3 - INDUSTRY GENERAL PURPOSE | TAC | TAC | LB | TESYS ACTIVE & CONTROL | LBTAC | 101.595 | EUR | 1 | UN | 3606481016003 | C | 1 | 6 | 24 | 23.5 | CM | 1.398 | 1.398 | KG | 3384 | CMQ | [12 empty] | 3 | UN | 13606481016000 | 15 | 40 | 30 | CM | 4.63 | 1.398 | KG | 18 | DMQ | [12 empty] | 1 | UN | 3606481016003 | 6 | 24 | 23.5 | CM | 1.401 | 1.398 | KG | 3384 | CMQ | 7326199000
VFXP08 | Tabela de Preços de Soluções de Conectividade | 18/05/2026 | Modificação | Air Velocity Averaging Pitot Tube 8 in | GE1 | PRO | 179535 | SENSORS - PLANT ROOM | Digital Energy | DBPRD | GENERAL PURPOSE | 2B- BUILDING MANAGEMENT OFFER GENERAL PURPOSE | FDB | FDB | FD | FIELD DEVICES BMS | FDFDB | 141.15 | EUR | 1 | UN | 3606489899714 | C | 1 | 8.2 | 7.2 | 24.6 | CM | 100 | 100 | G | 1452.384 | CMQ | [36 empty] | 1 | UN | 3606489899714 | 15.2 | 25.4 | 15.2 | CM | 112 | 100 | G | 5868.416 | CMQ | 9026204000
NSYPF27N | Tabela de Preços de Equipamentos e sistemas de distribuição de energia de Baixa Tensão | 18/05/2026 | Modificação | Wall mounting lugs (set of 4 +fixings) for PLS box | EN1 | CUE | 146057 | PanelSeT P IB PLS | Power Products | PPUES | GENERAL PURPOSE | 3 - INDUSTRY GENERAL PURPOSE | UEB | UEB | EB | UE - PLS, TBP, TBS, SL INDUSTRIAL BOXES. | EBUEB | 20.4 | EUR | 1 | UN | 3606480188633 | A4 | 1 | 2 | 10 | 10 | CM | 88 | 88 | G | 200 | CMQ | 500 | UN |  | 0 | 0 | 0 |  | 0 | 88 |  | 0 | [13 empty] | 100 | UN |  | 0 | 0 | 0 |  | 0 | 88 |  | 0 |  | 1 | UN | 3606480188633 | 20 | 100 | 100 | MM | 0.088 | 88 | KG | 0.2 | DMQ | 8302419000
VW3E5001R050 | Tabela de Preços de Automação e Controlo | 18/05/2026 | Modificação | Cabo Sercos III - Conectores RJ45 - 5 metros | AC2 | ACI | 138496 | HIGH PERFORMANCE OFFER | Discrete Automation | IDOL2 | PROGRAMABLE | 7 - INDUSTRY PROGRAMMABLE | MOC | MOC | HP | ALTAS PRESTACIONES | HPMOC | 46.17 | EUR | 1 | UN | 3606485293530 | C | 1 | 3.6 | 23.9 | 21.2 | CM | 195 | 195 | G | 1824.048 | CMQ | [12 empty] | 10 | UN |  | 15 | 40 | 30 | CM | 2445 | 195 | G | 18 | DMQ | [12 empty] | 1 | UN | 3606485293530 | 20 | 240 | 240 | MM | 199 | 195 | G | 1152 | CMQ | 8544429090
9001KP35R31 | Tabela de Preços de Automação e Controlo | 18/05/2026 | Modificação | PILOT LIGHT 28V 30MM TYPE K +OPTIONS | AC3 | ACI | 100301 | DIAMETER 30 | Industrial Control | IDSIG | GENERAL PURPOSE | 3 - INDUSTRY GENERAL PURPOSE | CTS | CTS | MP | PUSHBUTTONS | MPCTS | 153.27 | EUR | 1 | UN | 3389118041219 | C | 1 | 4.826 | 9.398 | 5.842 | CM | 140.614 | 140.614 | G | 264.962 | CMQ | [12 empty] | 16 | UN |  | 15 | 40 | 15 | CM | 2.481 | 140.614 | KG | 9000 | CMQ | [12 empty] | 1 | UN | 785901032892 | 4.826 | 9.398 | 5.842 | CM | 140.614 | 140.614 | G | 264.962 | CMQ | 8531807000
LVS03851 | Tabela de Preços de Equipamentos e sistemas de distribuição de energia de Baixa Tensão | 18/05/2026 | Modificação | Espelho G/P opaco 1M L850 | BT6 | DBT | 118897 | PRISMASET G | Power Products | PPLVS | GENERAL PURPOSE | 2 - SMALL & MED BUILDING GENERAL PURPOSE | LVE | LVE | L1 | PRISMASET IP40 | L1LVE | 55.06 | EUR | 1 | UN | 3606481873958 | C | 1 | 3 | 75 | 5 | CM | 508 | 508 | G | 1125 | CMQ | 64 | UN |  | 26 | 120 | 80 | CM | 45 | 508 | KG | 249600 | CMQ | 16 | UN | 13606481873955 | 13.5 | 76 | 17 | CM | 8.436 | 508 | KG | 17442 | CMQ | [12 empty] | 1 | UN | 3606481873958 | 3 | 75 | 5 | CM | 504 | 508 | G | 1125 | CMQ | 7326909890
NSYSFN2016502DP | Tabela de Preços de Equipamentos e sistemas de distribuição de energia de Baixa Tensão | 18/05/2026 | Modificação | Armário elétrico modular de montagem no chão, PanelSeT SFN, aço descarbonizado, platina, 2000x1600x500mm, 2 portas, IP55 | EN1 | CUE | 119428 | PanelSeT S FS SFN | Power Products | PPUES | GENERAL PURPOSE | 3 - INDUSTRY GENERAL PURPOSE | UEP | UEP | FS | UE - FLOOR STANDING STEEL SFN ENCLOSURES. | FSUEP | 5238.212 | EUR | 1 | UN | 3606486103661 | C | 1 | 213 | 59 | 165 | CM | 219.5 | 219.5 | KG | 2073555 | CMQ | 1 | UN |  | 215 | 60 | 165 | CM | 219.5 | 219.5 | KG | 2.129 | MTQ | [24 empty] | 1 | UN |  | 215 | 60 | 165 | CM | 219.5 | 219.5 | KG | 2128500 | CMQ | 9403208000
VW3A7105 | Tabela de Preços de Automação e Controlo | 18/05/2026 | Modificação | Módulo de travagem- 100 kW - 400/480 V - para variador de velocidade | AC2 | ACI | 147864 | BRAKING UNIT | Drives | IDVSD | CONFIGURABLE | 5 - INDUSTRY CONFIGURABLE | SDS | SDS | VM | ADVANCED DRIVES & HVAC | VMSDS | 4695.9 | EUR | 1 | UN | 3606485435824 | B | 1 | 61 | 80 | 60 | CM | 42 | 17 | KG | 292800 | CMQ | 1 | UN |  | 61 | 80 | 60 | CM | 42 | 17 | KG | 360000 | CMQ | [24 empty] | 1 | UN | 3606485435824 | 61 | 80 | 60 | CM | 42 | 17 | KG | 292800 | CMQ | 8504909000
MTN4576-0002 | Tabela de Preços de Equipamentos e sistemas de distribuição de energia de Baixa Tensão | 18/05/2026 | Modificação | M-Elegance - Tomada RJ45 dupla - cat. 6 - UTP | IS1 | RPT | 191656 | MERTEN INSERTS | Home Solutions | HSSPE | GENERAL PURPOSE | 1 - RESIDENTIAL GENERAL PURPOSE | CLD | CLD | 40 | CONNECTED LIVING MERTEN | 40CLD | 45.715 | EUR | 1 | UN | 3606480421280 | A | 1 | 5.6 | 7.5 | 7.5 | CM | 54 | 54 | G | 315 | CMQ | [12 empty] | 50 | UN | 43606480421288 | 19.9 | 40.4 | 30.4 | CM | 3.086 | 54 | KG | 24440.384 | CMQ | [12 empty] | 1 | UN | 3606480421280 | 5.6 | 7.5 | 7.5 | CM | 54 | 54 | G | 315 | CMQ | 8536699099
A9L16293 | Tabela de Preços de Equipamentos e sistemas de distribuição de energia de Baixa Tensão | 18/05/2026 | Modificação | Descarregador de sobretensões Quick PRD 40r 3P | BT1 | RPT | 135006 | ACTI9 | Power Products | PPCFD | GENERAL PURPOSE | 2 - SMALL & MED BUILDING GENERAL PURPOSE | FTI | FTI | 69 | ACTI9 SURGE PROTECTION DEVICES | 69FTI | 739.775 | EUR | 1 | UN | 3606480387050 | C | 1 | 10 | 15 | 9 | CM | 753 | 753 | G | 1350 | CMQ | [12 empty] | 12 | UN | 43606480387058 | 30 | 40 | 30 | CM | 9.42 | 753 | KG | 36000 | CMQ | [12 empty] | 1 | UN | 3606480387050 | 9 | 15 | 10 | CM | 748 | 753 | G | 1350 | CMQ | 8536303000
BR1500G-GR | Tabela de Preços de Equipamentos e sistemas de distribuição de energia de Baixa Tensão | 18/05/2026 | Modificação | Back UPS Pro 1500 Redutora do Consumo de Energia da APC, 230 V, tomadas Schuko | ITH | UAI | 132632 | BACK-UPS | Secure Power | SPPPP | GENERAL PURPOSE | 2 - SMALL & MED BUILDING GENERAL PURPOSE | ITH | ITH | I1 | OPTIMUM UPS 1PH | I1ITH | 598.4 | EUR | 1 | UN | 0731304286875 | C | 1 | 24 | 48.5 | 39 | CM | 13.88 | 13.88 | KG | 45396 | CMQ | 12 | UN |  | 85.5 | 120 | 80 | CM | 177.6 | 13.88 | KG | 820800 | CMQ | [24 empty] | 1 | UN | 731304286875 | 39 | 23.5 | 49 | CM | 13.8 | 13.88 | KG | 44.909 | DMQ | 8504409590
VZ319E-15BP06 | Tabela de Preços de Soluções de Conectividade | 18/05/2026 | Modificação | PTPRD_ODA_PHOTO_Integration | GE1 | PRO | 191551 | ZONE VALVES AND ACT. | Digital Energy | DBPRD | GENERAL PURPOSE | 2B- BUILDING MANAGEMENT OFFER GENERAL PURPOSE | FDB | FDB | FD | FIELD DEVICES BMS | FDFDB | 52.35 | EUR | 1 | UN | 3606489661205 | C | 1 | 9.4 | 3.2 | 6.8 | CM | 160 | 160 | G | 204.544 | CMQ | [36 empty] | 1 | UN | 3606489661205 | 3.3 | 9.7 | 6.6 | CM | 230 | 160 | G | 211.266 | CMQ | 8481809990
NSYSPFX8200 | Tabela de Preços de Equipamentos e sistemas de distribuição de energia de Baixa Tensão | 18/05/2026 | Modificação | Spacial S3HD SFHD - outdoor heavy duty - front plinth - H200 W800 IP55 | EN1 | CUE | 191215 | PanelSeT X Accessories | Power Products | PPUES | GENERAL PURPOSE | 3 - INDUSTRY GENERAL PURPOSE | UEA | UEA | ST | UE-FLOOR STAND.WALL MOUN. ENCLOSURES, BOXES STAINLESS STEEL. | STUEA | 1426.878 | EUR | 1 | UN | 3606480626210 | C4 | 1 | 19.5 | 80.5 | 20.5 | CM | 10.098 | 10.098 | KG | 32179.875 | CMQ | 18 | UN | 73606480626219 | 950 | 1200 | 1000 | MM | 196.764 | 10.098 | KG | 1140 | DMQ | [12 empty] | 1 | UN |  | 0 | 0 | 0 | MM | 0 | 10.098 | KG | 0 | DMQ | 1 | UN | 3606480626210 | 215 | 815 | 200 | MM | 9 | 10.098 | KG | 35.045 | DMQ | 7326909890
BMXDAI1602H | Tabela de Preços de Automação e Controlo | 18/05/2026 | Modificação | CC,M340,16 ED,24vAC/DC LogNeg (20P) | AC1 | ACI | 141165 | MODICON X80 I/O | Discrete Automation | IDPAC | PROGRAMABLE | 7 - INDUSTRY PROGRAMMABLE | AAP | AAP | HI | AUTOMATION PLANT | HIAAP | 388.67 | EUR | 1 | UN | 3595864006413 | C | 1 | 5.5 | 12 | 11 | CM | 144 | 144 | G | 726 | CMQ | [12 empty] | 15 | UN | 23595864006417 | 15 | 40 | 30 | CM | 2.31 | 144 | KG | 18 | DMQ | [12 empty] | 1 | UN | 3595864006413 | 55 | 120 | 110 | MM | 154 | 144 | G | 726 | CMQ | 8538909999
BMH0703P02F2A | Tabela de Preços de Automação e Controlo | 18/05/2026 | Modificação | servo motor BMH - 3.4 Nm - 8000 rpm - untapped shaft - with brake - IP54 | AC2 | ACI | 132912 | SERVO MOTORS | Discrete Automation | IDMST | PROGRAMABLE | 7 - INDUSTRY PROGRAMMABLE | AAM | AAM | DV | MOTION | DVAAM | 1594.59 | EUR | 1 | UN | 3606485199313 | C | 1 | 11.8 | 37.8 | 17.5 | CM | 3.2 | 3 | KG | 7805.7 | CMQ | [12 empty] | 2 | UN |  | 30 | 60 | 40 | CM | 7.552 | 3 | KG | 72000 | CMQ | [12 empty] | 1 | UN | 3606485199313 | 110 | 400 | 200 | MM | 3200 | 3 | G | 8800 | CMQ | 8501522089
RM22TA31 | Tabela de Preços de Automação e Controlo | 18/05/2026 | Modificação | Harmony, Modular multifunction 3-phase supply control relay, 8 A, 2 CO, 200…240 V AC | AC3 | ACI | 104947 | CONTROL RELAYS | Industrial Control | IDSIG | GENERAL PURPOSE | 3 - INDUSTRY GENERAL PURPOSE | ARO | ARO | RE | ELECTRONIC RELAYS | REARO | 261.86 | EUR | 1 | UN | 3606480792144 | C | 1 | 2.6 | 9.5 | 8.2 | CM | 101 | 90 | G | 202.54 | CMQ | [12 empty] | 40 | UN | 43606480792142 | 15 | 40 | 30 | CM | 4.495 | 90 | KG | 18 | DMQ | [12 empty] | 1 | UN | 3606480792144 | 0.26 | 0.95 | 0.82 | DM | 0.101 | 90 | KG | 0.203 | DMQ | 8536490099
88030 | Tabela de Preços de Equipamentos e sistemas de distribuição de energia de Baixa Tensão | 18/05/2026 | Modificação | MCC DISCON. MP H50MM | BT6 | DBT | 175795 | PRISMASET P STRUCT | Power Products | PPLVS | GENERAL PURPOSE | 2 - SMALL & MED BUILDING GENERAL PURPOSE | LVE | LVE | L2 | PRISMASET IP55 | L2LVE | 202.91 | EUR | 1 | UN | 3303430880301 | C | 1 | 9 | 58 | 16.5 | CM | 1.86 | 1.86 | KG | 8613 | CMQ | 90 | UN | 73303430880300 | 10.5 | 12 | 8 | DM | 167.4 | 1.86 | KG | 1008 | DMQ | [24 empty] | 1 | UN | 3303430880301 | 0.9 | 5.8 | 1.65 | DM | 1.86 | 1.86 | KG | 8.613 | DMQ | 8538100000
ZB5FA335C0 | Tabela de Preços de Automação e Controlo | 18/05/2026 | Modificação | Marcação cabeça com preto botão flush flec | AC3 | ACI | 100316 | DIAMETER 22 | Industrial Control | IDSIG | GENERAL PURPOSE | 3 - INDUSTRY GENERAL PURPOSE | CTS | CTS | MP | PUSHBUTTONS | MPCTS | 14.54 | EUR | 1 | UN | 3606489770884 | C | 1 | 5.45 | 5.2 | 4.3 | CM | 24 | 24 | G | 121.862 | CMQ | [12 empty] | 40 | UN |  | 15 | 40 | 30 | CM | 1.195 | 24 | KG | 18000 | CMQ | 5 | UN | 13606489770881 | 5.5 | 26 | 4.3 | CM | 120 | 24 | G | 614.9 | CMQ | 1 | UN | 3606489770884 | 5.45 | 5.2 | 4.3 | CM | 24 | 24 | G | 121.862 | CMQ | 8538909999
LVS08807 | Tabela de Preços de Equipamentos e sistemas de distribuição de energia de Baixa Tensão | 18/05/2026 | Modificação | Elevacao Pedestral armario G A100 L300 | BT6 | DBT | 118897 | PRISMASET G | Power Products | PPLVS | GENERAL PURPOSE | 2 - SMALL & MED BUILDING GENERAL PURPOSE | LVE | LVE | L1 | PRISMASET IP40 | L1LVE | 236.555 | EUR | 1 | UN | 3606481877901 | C | 1 | 8 | 34 | 12 | CM | 1.729 | 1.729 | KG | 3264 | CMQ | 40 | UN | 73606481877900 | 74.5 | 120 | 80 | CM | 88.136 | 1.729 | KG | 715.2 | DMQ | 5 | UN | 13606481877908 | 30 | 60 | 40 | CM | 9.345 | 1.729 | KG | 72000 | CMQ | [12 empty] | 1 | UN | 3606481877901 | 7.8 | 33.5 | 11.2 | CM | 1.744 | 1.729 | KG | 2926.56 | CMQ | 7326909890
TM5SDO4TA | Tabela de Preços de Automação e Controlo | 18/05/2026 | Modificação | Módulos de Saídas Digitais - 4 Saídas - Source - 24 Vdc - Terminal Mola | AC1 | ACI | 131240 | TM5 I/O | Discrete Automation | IDMST | PROGRAMABLE | 7 - INDUSTRY PROGRAMMABLE | AAM | AAM | A6 | PLC ADVANCED | A6AAM | 181.34 | EUR | 1 | UN | 3595864074634 | C | 1 | 1.9 | 10.4 | 5.9 | CM | 40 | 40 | G | 116.584 | CMQ | [12 empty] | 42 | UN | 13595864074631 | 15 | 40 | 30 | CM | 1.946 | 40 | KG | 18 | DMQ | [12 empty] | 1 | UN | 3595864074634 | 1.9 | 10.4 | 5.9 | CM | 40 | 40 | G | 116.584 | CMQ | 8538909999
A9DE6610 | Tabela de Preços de Equipamentos e sistemas de distribuição de energia de Baixa Tensão | 18/05/2026 | Modificação | residual current breaker with overcurrent protection (RCBO), Acti9 iCV40, 1P+N, 10 A, C Curve, 4500 A, 300 mA, AC type | BT1 | RPT | 135006 | ACTI9 | Power Products | PPCFD | GENERAL PURPOSE | 2 - SMALL & MED BUILDING GENERAL PURPOSE | FTD | FTD | DT | ACTI9 PROTECTION DEVICES TERTIARY | DTFTD | 139.41 | EUR | 1 | UN | 3606489443863 | A | 1 | 4 | 10 | 8.2 | CM | 201 | 186 | G | 328 | CMQ | 432 | UN |  | 45 | 120 | 80 | CM | 90.36 | 186 | KG | 432000 | CMQ | 54 | UN | 43606489443861 | 30 | 40 | 30 | CM | 11.295 | 186 | KG | 36000 | CMQ | [12 empty] | 1 | UN | 3606489443863 | 4 | 10 | 8.2 | CM | 201 | 186 | G | 328 | CMQ | 8536201090
DF22AM2 | Tabela de Preços de Automação e Controlo | 18/05/2026 | Modificação | TeSys porta-fusível - contacto de sinalização - 2 NF - 5A - instantâneo | BT2 | CUE | 187474 | TESYS DF ACCESS. IEC | Power Products | PPCTR | GENERAL PURPOSE | 3 - INDUSTRY GENERAL PURPOSE | TCS | TCS | LD | TESYS CONTROL SWITCH | LDTCS | 22.755 | EUR | 1 | UN | 3389119407571 | B | 1 | 2 | 10.5 | 3.3 | CM | 32 | 32 | G | 69.3 | CMQ | [12 empty] | 100 | UN | 53389119407576 | 30 | 40 | 30 | CM | 3.513 | 32 | KG | 36000 | CMQ | [12 empty] | 1 | UN | 3389119407571 | 0.2 | 1.05 | 0.33 | DM | 0.028 | 32 | KG | 0.069 | DMQ | 8536105090
LVS03220 | Tabela de Preços de Equipamentos e sistemas de distribuição de energia de Baixa Tensão | 18/05/2026 | Modificação | Obturador em banda C=1000mm | BT6 | DBT | 176130 | PRISMASET COM.ACCESS | Power Products | PPLVS | GENERAL PURPOSE | 2 - SMALL & MED BUILDING GENERAL PURPOSE | LVE | LVE | L1 | PRISMASET IP40 | L1LVE | 14.5 | EUR | 1 | UN | 3606481868350 | C | 5 | 0.5 | 100 | 5.8 | CM | 130 | 130 | G | 290 | CMQ | 1350 | UN |  | 74 | 120 | 80 | CM | 199.74 | 130 | KG | 710400 | CMQ | 75 | UN | 23606481868354 | 10 | 102.5 | 22 | CM | 10.43 | 130 | KG | 22550 | CMQ | 5 | UN | 13606481868357 | 2 | 100 | 5.8 | CM | 666 | 130 | G | 1160 | CMQ | 1 | UN | 3606481868350 | 0.5 | 100 | 5.8 | CM | 130 | 130 | G | 290 | CMQ | 3926909790
XB5FG03 | Tabela de Preços de Automação e Controlo | 18/05/2026 | Modificação | Chave selector flush 455 3posições fijas 2na | AC3 | ACI | 100316 | DIAMETER 22 | Industrial Control | IDSIG | GENERAL PURPOSE | 3 - INDUSTRY GENERAL PURPOSE | CTS | CTS | MP | PUSHBUTTONS | MPCTS | 95.41 | EUR | 1 | UN | 3606481360595 | C | 1 | 4.5 | 9.1 | 5.3 | CM | 96 | 96 | G | 217.035 | CMQ | [36 empty] | 1 | UN | 3606481360595 | 8.6 | 5.2 | 4.3 | CM | 99 | 96 | G | 192.3 | CMQ | 8536508000
RXM2LB1B7 | Tabela de Preços de Automação e Controlo | 18/05/2026 | Modificação | Relé miniatura encaixável, 5 A, 2 CO, sem LED, 24 V AC | AC3 | ACI | 146864 | EASY EMR | Industrial Control | IDSIG | GENERAL PURPOSE | 3 - INDUSTRY GENERAL PURPOSE | ARO | ARO | RM | ELECTROMECHANICAL RELAYS | RMARO | 6.46 | EUR | 1 | UN | 3389119215176 | A | 10 | 2.7 | 4.5 | 2.1 | CM | 35 | 33 | G | 25.515 | CMQ | [12 empty] | 270 | UN | 43389119215174 | 15 | 40 | 30 | CM | 10.251 | 33 | KG | 18 | CMQ | 10 | UN | 13389119215173 | 3 | 12.5 | 10.5 | CM | 365 | 33 | G | 431.64 | CMQ | 1 | UN | 3389119215176 | 2.7 | 4.5 | 2.1 | CM | 35 | 33 | G | 431.64 | CMQ | 8536419089
BCH2MR2023CA6C | Tabela de Preços de Automação e Controlo | 18/05/2026 | Modificação | Servo motor BCH - 180mm - 2000W -IP 65 - com chaveta - conector MIL | AC2 | ACI | 132912 | SERVO MOTORS | Discrete Automation | IDMST | PROGRAMABLE | 7 - INDUSTRY PROGRAMMABLE | AAM | AAM | DV | MOTION | DVAAM | 1001.14 | EUR | 1 | UN | 3606480734748 | C | 1 | 24.5 | 58.5 | 29 | CM | 15.18 | 13 | KG | 41564.25 | CMQ | [36 empty] | 1 | UN | 3606480734748 | 2.45 | 5.85 | 2.9 | DM | 15.18 | 13 | KG | 41.564 | DMQ | 8501522089
LV833189SP | Tabela de Preços de Equipamentos e sistemas de distribuição de energia de Baixa Tensão | 18/05/2026 | Modificação | 1 Ronis keylock with 2 keys - not-identified combination - spare part | BT8 | DBT | 180971 | MASTERPACT MTZ CONNECT | Power Products | PPACB | CONFIGURABLE | 4 - LARGE BUILDING CONFIGURABLE | ACB | ACB | PR | AIR CIRCUIT BREAKERS | PRACB | 263.44 | EUR | 1 | UN | 3606481173133 | C | 1 | 6 | 14 | 9 | CM | 161.5 | 161.5 | G | 756 | CMQ | [12 empty] | 24 | UN | 13606481173130 | 30 | 40 | 30 | CM | 4.29 | 161.5 | KG | 36 | DMQ | [12 empty] | 1 | UN | 3606481173133 | 6 | 14 | 9 | CM | 161.5 | 161.5 | G | 756 | CMQ | 8301409000
SR13KXIET | Tabela de Preços de Equipamentos e sistemas de distribuição de energia de Baixa Tensão | 18/05/2026 | Modificação | UPS On-Line Schneider Electric 3000VA, 230V, com kit de cabos de entrada de saída pré-instalado | ITH | UAI | 132633 | OEM & SPECIAL PRODUCTS | Secure Power | SPBPP | GENERAL PURPOSE | 2 - SMALL & MED BUILDING GENERAL PURPOSE | ITH | ITH | I1 | OPTIMUM UPS 1PH | I1ITH | 2611.26 | EUR | 1 | UN | 0731304310747 | A | 1 | 98 | 34.7 | 60.3 | CM | 63.64 | 63.64 | KG | 205056.18 | CMQ | 1 | UN |  | 50 | 120 | 80 | CM | 79 | 63.64 | KG | 480000 | CMQ | [24 empty] | 1 | UN | 731304310747 | 34.7 | 98 | 60.3 | CM | 63.64 | 63.64 | KG | 205056.18 | CMQ | 8504409590
NU044218 | Tabela de Preços de Equipamentos e sistemas de distribuição de energia de Baixa Tensão | 18/05/2026 | Modificação | Nova Unica - Quadro simples - IP44 - Studio Branco | IS1 | RPT | 181958 | NEW UNICA | Home Solutions | HSCWD | GENERAL PURPOSE | 1 - RESIDENTIAL GENERAL PURPOSE | CLD | CLD | DU | CONNECTED LIVING UNICA | DUCLD | 11.46 | EUR | 1 | UN | 3606489452025 | A | 1 | 4 | 15 | 10.5 | CM | 54 | 54 | G | 630 | CMQ | 360 | UN | 73606489452024 | 77 | 60 | 80 | CM | 37.268 | 54 | KG | 369600 | CMQ | 90 | UN | 43606489452023 | 30 | 60 | 40 | CM | 6.788 | 54 | KG | 72 | DMQ | 5 | UN | 13606489452022 | 12.5 | 18.5 | 12.5 | CM | 333 | 54 | G | 2890.625 | CMQ | 1 | UN | 3606489452025 | 4 | 15 | 10.5 | CM | 54 | 54 | G | 630 | CMQ | 3925901000
LP1K09004ED | Tabela de Preços de Automação e Controlo | 18/05/2026 | Modificação | Contactor TeSys K - 4P(4 NA) - AC-1 - <= 440 V 20 A - 48 V bobina CC | BT2 | CUE | 187518 | TESYS MICRA CTR | Power Products | PPCTR | GENERAL PURPOSE | 3 - INDUSTRY GENERAL PURPOSE | TCC | TCC | AC | TESYS CONTROL CONTACTOR | ACTCC | 68.405 | EUR | 1 | UN | 3389110495270 | C | 1 | 4.5 | 6.5 | 6 | CM | 220.4 | 220.4 | G | 175.5 | CMQ | [12 empty] | 40 | UN | 43389110495278 | 15 | 40 | 30 | CM | 9255 | 220.4 | G | 18 | DMQ | [12 empty] | 1 | UN | 3389110495270 | 4.5 | 6.5 | 6 | CM | 220.42 | 220.4 | G | 175.5 | CMQ | 8536419089
BMH2053P17F2A | Tabela de Preços de Automação e Controlo | 18/05/2026 | Modificação | servo motor BMH - 84 Nm - 3800 rpm - keyed shaft - with brake - IP54 | AC2 | ACI | 132912 | SERVO MOTORS | Discrete Automation | IDMST | PROGRAMABLE | 7 - INDUSTRY PROGRAMMABLE | AAM | AAM | DV | MOTION | DVAAM | 7671.87 | EUR | 1 | UN | 3606485202532 | C | 1 | 36 | 73 | 31 | CM | 75 | 71 | KG | 81468 | CMQ | 2 | UN |  | 73.5 | 60 | 80 | CM | 163 | 71 | KG | 352.8 | DMQ | [24 empty] | 1 | UN | 3606485202532 | 4 | 7.95 | 3 | DM | 75 | 71 | KG | 95.4 | DMQ | 8501523090
LV847284 | Tabela de Preços de Equipamentos e sistemas de distribuição de energia de Baixa Tensão | 18/05/2026 | Modificação | Micrologic 5.0 X control unit - for drawout Masterpact MTZ1 | BT8 | DBT | 145823 | MASTERPACT MTZ CU | Power Products | PPACB | CONFIGURABLE | 4 - LARGE BUILDING CONFIGURABLE | ACB | ACB | PR | AIR CIRCUIT BREAKERS | PRACB | 3586.135 | EUR | 1 | UN | 3606480811258 | C | 1 | 6.7 | 21.6 | 7.9 | CM | 369 | 321 | G | 1143.288 | CMQ | [36 empty] | 1 | UN | 3606480811258 | 0.67 | 2.16 | 0.79 | DM | 0.369 | 321 | KG | 1.143 | DMQ | 8536303000
MTN6940-0000 | Tabela de Preços de Equipamentos e sistemas de distribuição de energia de Baixa Tensão | 18/05/2026 | Modificação | Ligador para modulos de spacelogic knx | IS5 | RPT | 182099 | SPACELOGIC KNX | Home Solutions | HSCOS | CONFIGURABLE | 4C - CONNECTED LIVING SYSTEM FOR RESIDENTIAL & COMMERCIAL | KCL | KCL | KN | KNX & C-BUS & LON | KNKCL | 21.53 | EUR | 1 | UN | 3606481817006 | C | 10 | 1.5 | 4.5 | 1 | CM | 6 | 6 | G | 6.75 | CMQ | 3200 | UN |  | 45 | 120 | 80 | CM | 40.48 | 6 | KG | 432000 | CMQ | 100 | UN | 23606481817000 | 15 | 40 | 15 | CM | 890 | 6 | G | 9000 | CMQ | 10 | UN | 13606481817003 | 2 | 12 | 5 | CM | 69 | 6 | G | 120 | CMQ | 1 | UN | 3606481817006 | 1.4 | 4.5 | 1.1 | CM | 6 | 6 | G | 6.93 | CMQ | 8536699099
LC1G1854EHEN | Tabela de Preços de Automação e Controlo | 18/05/2026 | Modificação | Contactor TeSys LC1G 185A 440V 4P AC3 bobina 48-130V CA-CC | BT2 | CUE | 181036 | GIGA GL CTR >=115 | Power Products | PPCTR | GENERAL PURPOSE | 3 - INDUSTRY GENERAL PURPOSE | TCC | TCC | AC | TESYS CONTROL CONTACTOR | ACTCC | 1689.045 | EUR | 1 | UN | 3606481922045 | C | 1 | 25 | 38.5 | 27 | CM | 5.713 | 5.713 | KG | 25987.5 | CMQ | 8 | UN | 3606481922045 | 885 | 800 | 600 | MM | 65500 | 5.713 | G | 424800000 | MMQ | [24 empty] | 1 | UN | 3606481922045 | 25 | 38.5 | 27 | CM | 5.713 | 5.713 | KG | 25987.5 | CMQ | 8536490099
K1D004N | Tabela de Preços de Automação e Controlo | 18/05/2026 | Modificação | Mudar 4 posições s posições 0 1 pólo 12a | AC3 | ACI | 100347 | Rotary CAM switch | Industrial Control | IDSIG | GENERAL PURPOSE | 3 - INDUSTRY GENERAL PURPOSE | CTS | CTS | MP | PUSHBUTTONS | MPCTS | 58.77 | EUR | 1 | UN | 3389110442809 | B | 1 | 6.5 | 8 | 6.5 | CM | 122 | 122 | G | 338 | CMQ | [12 empty] | 16 | UN | 43389110442807 | 15 | 40 | 15 | CM | 2.113 | 122 | KG | 9 | DMQ | [12 empty] | 1 | UN | 3389110442809 | 6.5 | 8 | 6.5 | CM | 122 | 122 | G | 338 | CMQ | 8536508000
LP1K1201BD | Tabela de Preços de Automação e Controlo | 18/05/2026 | Modificação | Contactor TeSys K - 3P(3 NA) - AC-3 - <= 440 V 12 A - 24 V bobina CC | BT2 | CUE | 187518 | TESYS MICRA CTR | Power Products | PPCTR | GENERAL PURPOSE | 3 - INDUSTRY GENERAL PURPOSE | TCC | TCC | AC | TESYS CONTROL CONTACTOR | ACTCC | 72.27 | EUR | 1 | UN | 3389110790771 | A | 1 | 6.6 | 6.2 | 4.8 | CM | 220 | 220 | G | 196.416 | CMQ | [12 empty] | 40 | UN | 43389110790779 | 15 | 40 | 30 | CM | 9.255 | 220 | KG | 18 | DMQ | [12 empty] | 1 | UN | 3389110790771 | 4.8 | 6.5 | 6.2 | CM | 221.7 | 220 | G | 193.44 | CMQ | 8536419089
PKF32M434 | Tabela de Preços de Equipamentos e sistemas de distribuição de energia de Baixa Tensão | 18/05/2026 | Modificação | PratiKa wander socket - straight - 32 A - 3P + E - 380...415 V AC - IP44 | BT3 | RPT | 140900 | MUREVA | Power Products | PPCFD | GENERAL PURPOSE | 2 - SMALL & MED BUILDING GENERAL PURPOSE | FTC | FTC | PK | PK INDUSTRIAL PLUGS & SOCKETS | PKFTC | 17.695 | EUR | 1 | UN | 3303432032746 | A | 1 | 6.5 | 17.3 | 9.4 | CM | 242 | 242 | G | 1057.03 | CMQ | [12 empty] | 20 | UN | 43303432032744 | 30 | 40 | 30 | CM | 5.651 | 242 | KG | 36 | DMQ | 10 | UN | 23303432032740 | 1.76 | 2.68 | 2.64 | DM | 2.582 | 242 | KG | 12.452 | DMQ | 1 | UN | 3303432032746 | 0.65 | 1.73 | 0.94 | DM | 0.242 | 242 | KG | 1.057 | DMQ | 8536699099
A9N18404 | Tabela de Preços de Equipamentos e sistemas de distribuição de energia de Baixa Tensão | 18/05/2026 | Modificação | C120H - circuit breaker - 1P - 125A - B curve | BT1 | RPT | 190600 | ACTI9 | Power Products | PPCFD | GENERAL PURPOSE | 2 - SMALL & MED BUILDING GENERAL PURPOSE | FTI | FTI | DI | ACTI9 PROTECTION DEVICES INDUSTRIAL | DIFTI | 309.805 | EUR | 1 | UN | 3606480379758 | C | 1 | 7.5 | 8.5 | 2.7 | CM | 192 | 192 | G | 172.125 | CMQ | [12 empty] | 72 | UN | 43606480379756 | 30 | 40 | 30 | CM | 14.839 | 192 | KG | 36000 | CMQ | 12 | UN | 13606480379755 | 0.85 | 3.3 | 0.94 | DM | 2.392 | 192 | KG | 2.637 | DMQ | 1 | UN | 3606480379758 | 0.75 | 0.85 | 0.27 | DM | 0.194 | 192 | KG | 0.172 | DMQ | 8536209090
GS2QQG4 | Tabela de Preços de Automação e Controlo | 18/05/2026 | Modificação | interruptor seccionador para fusíveis TeSys GS2Q - 4P 400A tamanho 2 esquerdo | BT2 | CUE | 180780 | TESYS GS FUSE SWITCH | Power Products | PPCTR | GENERAL PURPOSE | 3 - INDUSTRY GENERAL PURPOSE | TCS | TCS | LD | TESYS CONTROL SWITCH | LDTCS | 1635.25 | EUR | 1 | UN | 3389119411073 | B | 1 | 19 | 33 | 21 | CM | 6.284 | 6.284 | KG | 13167 | CMQ | [12 empty] | 1 | UN |  | 30 | 40 | 30 | CM | 6.84 | 6.284 | KG | 36 | DMQ | [12 empty] | 1 | UN | 3389119411073 | 1.9 | 3.3 | 2.1 | DM | 6.284 | 6.284 | KG | 13.167 | DMQ | 8536508000
GC1620M6 | Tabela de Preços de Automação e Controlo | 18/05/2026 | Modificação | TeSys GC - modular contactor - 16 A - 2 NO - coil 220...240 V AC | BT2 | CUE | 187447 | TESYS GC-GY-GF CONT | Power Products | PPCTR | GENERAL PURPOSE | 3 - INDUSTRY GENERAL PURPOSE | TCS | TCS | LD | TESYS CONTROL SWITCH | LDTCS | 116.545 | EUR | 1 | UN | 3389118090194 | C | 1 | 8 | 23 | 9.5 | CM | 128 | 128 | G | 1748 | CMQ | [12 empty] | 144 | UN |  | 30 | 40 | 30 | CM | 19.217 | 128 | KG | 36 | DMQ | 12 | UN | 13389118090191 | 8 | 23 | 9.5 | CM | 1.542 | 128 | KG | 1748 | CMQ | 12 | UN | 13389118090191 | 8 | 23 | 9.5 | CM | 1.542 | 128 | KG | 1748 | CMQ | 8536490099
ABE7H16C10 | Tabela de Preços de Automação e Controlo | 18/05/2026 | Modificação | Base passiva ABE7 – 16 entradas ou saídas | AC1 | ACI | 107537 | PREWIRING TELEFAST | Discrete Automation | IDMST | PROGRAMABLE | 7 - INDUSTRY PROGRAMMABLE | AAP | AAP | HI | AUTOMATION PLANT | HIAAP | 95.74 | EUR | 1 | UN | 3389110251197 | C | 1 | 7 | 13.6 | 8.3 | CM | 143 | 143 | G | 790.16 | CMQ | [12 empty] | 16 | UN | 43389110251195 | 30 | 40 | 30 | CM | 2.75 | 143 | KG | 36 | DMQ | [12 empty] | 1 | UN | 3389110251197 | 7 | 13.6 | 8.3 | CM | 143 | 143 | G | 790.16 | CMQ | 8536909500
KTB0244FA | Tabela de Preços de Equipamentos e sistemas de distribuição de energia de Baixa Tensão | 18/05/2026 | Modificação | KT END COVER H244 | BT9 | PRO | 107254 | CANALIS KT | Power Products | PPLVB | CONFIGURABLE | 4 - LARGE BUILDING CONFIGURABLE | BUS | BUS | B3 | BUSWAY (NOT LIGTHING) | B3BUS | 1406.96 | EUR | 1 | UN | 3606485033754 | C | 1 | 24.4 | 14 | 25 | CM | 34 | 34 | KG | 8540 | CMQ | [36 empty] | 1 | UN | 3606485033754 | 2.44 | 2.5 | 1.4 | DM | 34 | 34 | KG | 8.54 | DMQ | 7326909890
ZB4BS864 | Tabela de Preços de Automação e Controlo | 18/05/2026 | Modificação | Cabeça de cogumelo 60mm.emergência/fraude | AC3 | ACI | 100316 | DIAMETER 22 | Industrial Control | IDSIG | GENERAL PURPOSE | 3 - INDUSTRY GENERAL PURPOSE | CTS | CTS | MP | PUSHBUTTONS | MPCTS | 59.22 | EUR | 1 | UN | 3389110801828 | A | 1 | 7 | 9.2 | 7.4 | CM | 88 | 88 | G | 476.56 | CMQ | 320 | UN | 73389110801827 | 77 | 80 | 60 | CM | 42.684 | 88 | KG | 369600 | CMQ | 40 | UN | 43389110801826 | 30 | 40 | 30 | CM | 4.078 | 88 | KG | 36 | DMQ | [12 empty] | 1 | UN | 3389110801828 | 7 | 9.2 | 7.4 | CM | 88 | 88 | G | 476.56 | CMQ | 8538909999
GV2APN02 | Tabela de Preços de Automação e Controlo | 18/05/2026 | Modificação | Extended rotary handle kit, TeSys GV2, IP54, red handle, with trip indication, for GV2L-GV2P | BT2 | CUE | 187422 | TESYS DECA FRAME 2 CB | Power Products | PPCTR | GENERAL PURPOSE | 3 - INDUSTRY GENERAL PURPOSE | TPP | TPP | GM | TESYS POWER & PROTECT | GMTPP | 87.405 | EUR | 1 | UN | 3606480160943 | C | 1 | 6.6 | 37.1 | 8.9 | CM | 349 | 349 | G | 2179.254 | CMQ | 96 | UN |  | 77 | 60 | 80 | CM | 46.26 | 349 | KG | 369.6 | DMQ | 12 | UN | 23606480160947 | 30 | 40 | 30 | CM | 4.736 | 349 | KG | 36 | DMQ | [12 empty] | 1 | UN | 3606480160943 | 6.6 | 37.1 | 9 | CM | 354 | 349 | G | 2343.6 | CMQ | 8538909999
EPH5700121 | Tabela de Preços de Equipamentos e sistemas de distribuição de energia de Baixa Tensão | 18/05/2026 | Modificação | Asfora - Tomada Altifalante - Branco | IS1 | RPT | 181806 | ASFORA | Home Solutions | HSCWD | GENERAL PURPOSE | 1 - RESIDENTIAL GENERAL PURPOSE | CLB | CLB | PS | CONNECTED LIVING BASIC | PSCLB | 11.98 | EUR | 1 | UN | 3606480527142 | C | 1 | 4 | 8.5 | 8.5 | CM | 68.8 | 68.8 | G | 289 | CMQ | 1920 | UN |  | 128 | 120 | 80 | CM | 185.104 | 68.8 | KG | 1228.8 | DMQ | 120 | UN | 33606480527143 | 30 | 60 | 40 | CM | 9.846 | 68.8 | KG | 72 | DMQ | 10 | UN | 13606480527149 | 9.5 | 27.5 | 18.5 | CM | 767 | 68.8 | G | 4833.125 | CMQ | 1 | UN | 3606480527142 | 4 | 8.5 | 8.5 | CM | 69 | 68.8 | G | 289 | CMQ | 8536699099
SXWSWASESL0001 | Tabela de Preços de Soluções de Conectividade | 18/05/2026 | Modificação | Hospedagem ES AS - 1 para Linux | GE1 | PRO | 117135 | ECOSTRUXURE BLDG OPRTN | Digital Energy | DBPRD | PROGRAMABLE | 6 - CRITICAL & SPECIALIZED BUILDING PROGRAMMABLE | BMS | BMS | HV | BMS CONTROLLERS & SYSTEMS | HVBMS | 331.58 | EUR | 1 | UN | 3606487130871 | C | 1 | 0 | 0 | 0 | CM | 0.01 | 0.01 | G | 0 | CMQ | [36 empty] | 1 | UN | 3606487130871 | 0 | 0 | 0 | CM | 0.01 | 0.01 | G | 0 | CMQ | 0000000000
KAE24V | Tabela de Preços de Soluções de Conectividade | 18/05/2026 | Modificação | K Series Power Supply, 24 VAC Input, For Economy Meter | GE1 | PRO | 191951 | FLOW & HEAT METERS | Digital Energy | DBPRD | GENERAL PURPOSE | 2B- BUILDING MANAGEMENT OFFER GENERAL PURPOSE | FDB | FDB | FD | FIELD DEVICES BMS | FDFDB | 44.5 | EUR | 1 | UN | 5706567011514 | C | 1 | 4 | 9.5 | 7.5 | CM | 60 | 60 | G | 285 | CMQ | [12 empty] | 1 | UN |  | 30 | 40 | 30 | CM | 16.533 | 60 | KG | 36000 | CMQ | [12 empty] | 1 | UN | 5706567011514 | 36 | 25 | 26 | CM | 18.4 | 60 | KG | 23400 | CMQ | 8504409590
ZB5AK1743C0 | Tabela de Preços de Automação e Controlo | 18/05/2026 | Modificação | Cabeça selector iluminado roja 3 posições retorno esquerda -centroen | AC3 | ACI | 100316 | DIAMETER 22 | Industrial Control | IDSIG | GENERAL PURPOSE | 3 - INDUSTRY GENERAL PURPOSE | CTS | CTS | MP | PUSHBUTTONS | MPCTS | 81.39 | EUR | 1 | UN | 3606489767709 | C | 1 | 3.5 | 5.2 | 4.6 | CM | 22 | 22 | G | 83.72 | CMQ | [36 empty] | 1 | UN | 3606489767709 | 4.2 | 5.2 | 3.3 | CM | 17 | 22 | G | 72.072 | CMQ | 8538909999
C100S4WM | Tabela de Preços de Equipamentos e sistemas de distribuição de energia de Baixa Tensão | 18/05/2026 | Modificação | Bloco Corte NS1000NA 4P 1000 Extraivel Manual | BT8 | DBT | 133346 | COMPACT NS 630B-1600 | Power Products | PPCCB | CONFIGURABLE | 4 - LARGE BUILDING CONFIGURABLE | CCB | CCB | PL | COMPACT NS >= 630A | PLCCB | 4389.4 | EUR | 1 | UN | 3606482238572 | C | 0 | 2 | 2 | 1 | CM | 10 | 10 | G | 4 | CMQ | [36 empty] | 1 | UN | 3606482238572 | 2 | 2 | 1 | CM | 10 | 10 | G | 4 | CMQ | 8536508000
LVS04418 | Tabela de Preços de Equipamentos e sistemas de distribuição de energia de Baixa Tensão | 18/05/2026 | Modificação | Linergy FC NSXm Vigi sem Ligacao | BT6 | DBT | 175684 | LINERGY IEC SYSTEMS | Power Products | PPLVS | GENERAL PURPOSE | 2 - SMALL & MED BUILDING GENERAL PURPOSE | LVE | LVE | L3 | LINERGY | L3LVE | 850.985 | EUR | 1 | UN | 3606481868152 | C | 1 | 14.5 | 48.5 | 24.5 | CM | 4.046 | 4.046 | KG | 17229.625 | CMQ | 21 | UN | 73606481868151 | 58 | 120 | 80 | CM | 95 | 4.046 | KG | 556.8 | DMQ | [24 empty] | 1 | UN | 3606481868152 | 14.5 | 49 | 25 | CM | 4.048 | 4.046 | KG | 17762.5 | CMQ | 8544429090
NSYTBCN345 | Tabela de Preços de Equipamentos e sistemas de distribuição de energia de Baixa Tensão | 18/05/2026 | Modificação | Câmara de barramento superior, PanelSeT SFN, para invólucro elétrico W400 D500mm, IP55 | EN1 | CUE | 163210 | PanelSeT S FS ElecDist | Power Products | PPUES | GENERAL PURPOSE | 3 - INDUSTRY GENERAL PURPOSE | UEP | UEP | FS | UE - FLOOR STANDING STEEL SFN ENCLOSURES. | FSUEP | 1323.6615 | EUR | 1 | UN | 3606486445938 | C | 1 | 13 | 54 | 41 | CM | 15 | 15 | KG | 28782 | CMQ | 10 | UN |  | 93 | 120 | 100 | CM | 208 | 15 | KG | 1116000 | CMQ | [24 empty] | 1 | UN |  | 16 | 54 | 43 | CM | 19.534 | 15 | KG | 37.152 | CMQ | 7326909890
MEG5775-6035 | Tabela de Preços de Equipamentos e sistemas de distribuição de energia de Baixa Tensão | 18/05/2026 | Modificação | Centro System M, para termostato com visor táctil, branco | IS1 | RPT | 181950 | MERTEN SYSTEM D | Home Solutions | HSCWD | GENERAL PURPOSE | 1 - RESIDENTIAL GENERAL PURPOSE | CLD | CLD | 40 | CONNECTED LIVING MERTEN | 40CLD | 22.16 | EUR | 1 | UN | 4042811199166 | C | 1 | 2.3 | 7.6 | 7.4 | CM | 24 | 24 | G | 129.352 | CMQ | [12 empty] | 50 | UN | 34042811199167 | 20.3 | 40.8 | 30.4 | CM | 1.636 | 24 | KG | 25178.496 | CMQ | [12 empty] | 1 | UN | 4042811199166 | 2.3 | 7.6 | 7.4 | CM | 24 | 24 | G | 129.352 | CMQ | 3925901000
LVS08274 | Tabela de Preços de Equipamentos e sistemas de distribuição de energia de Baixa Tensão | 18/05/2026 | Modificação | Extensao armario G IP30, 33M L300 | BT6 | DBT | 118897 | PRISMASET G | Power Products | PPLVS | GENERAL PURPOSE | 2 - SMALL & MED BUILDING GENERAL PURPOSE | LVE | LVE | L1 | PRISMASET IP40 | L1LVE | 711.945 | EUR | 1 | UN | 3606481876485 | C | 1 | 13.5 | 190 | 37 | CM | 16.458 | 16.458 | KG | 94905 | CMQ | 18 | UN |  | 95.5 | 202 | 120 | CM | 324 | 16.458 | KG | 2314920 | CMQ | [24 empty] | 1 | UN | 3606481876485 | 13.5 | 190 | 37 | CM | 16.45 | 16.458 | KG | 94905 | CMQ | 7326909890
KSB25SD5 | Tabela de Preços de Equipamentos e sistemas de distribuição de energia de Baixa Tensão | 18/05/2026 | Modificação | TAP OFF UNIT 25A FUSE E27 | BT9 | PRO | 100797 | CANALIS KS | Power Products | PPLVB | CONFIGURABLE | 4 - LARGE BUILDING CONFIGURABLE | BUS | BUS | B3 | BUSWAY (NOT LIGTHING) | B3BUS | 693.09 | EUR | 1 | UN | 3606480005954 | C | 1 | 16 | 35.7 | 20.3 | CM | 2.309 | 2.309 | KG | 11595.36 | CMQ | 38 | UN |  | 195 | 120 | 80 | CM | 92.74 | 2.309 | KG | 1872 | DMQ | [24 empty] | 1 | UN | 3606480005954 | 16 | 35.7 | 20.3 | CM | 2.309 | 2.309 | KG | 11595.36 | CMQ | 8536900100
VZ10 | Tabela de Preços de Automação e Controlo | 18/05/2026 | Modificação | tapa-bornes - Mini-VARIO e VARIO - 3 pólos - para V5/V6 | BT2 | CUE | 147738 | SWITCH DISCONNECTORS | Power Products | PPCTR | GENERAL PURPOSE | 3 - INDUSTRY GENERAL PURPOSE | TCS | TCS | LD | TESYS CONTROL SWITCH | LDTCS | 7.385 | EUR | 1 | UN | 3389110552010 | A | 1 | 4.2 | 10 | 7 | CM | 30 | 30 | G | 294 | CMQ | [12 empty] | 20 | UN | 43389110552018 | 15 | 40 | 30 | CM | 910 | 30 | G | 18000 | CMQ | [12 empty] | 1 | UN | 3389110552010 | 4.3 | 9.7 | 16.4 | CM | 28 | 30 | G | 684.044 | CMQ | 8547200000
PKF32W423 | Tabela de Preços de Equipamentos e sistemas de distribuição de energia de Baixa Tensão | 18/05/2026 | Modificação | PratiKa socket - screw - angled - 32A - 2P + E - 200...250 V AC - wall | BT3 | RPT | 140900 | MUREVA | Power Products | PPCFD | GENERAL PURPOSE | 2 - SMALL & MED BUILDING GENERAL PURPOSE | FTC | FTC | PK | PK INDUSTRIAL PLUGS & SOCKETS | PKFTC | 27.05 | EUR | 1 | UN | 3303432416164 | A | 1 | 9 | 15.9 | 12 | CM | 252 | 252 | G | 1717.2 | CMQ | [12 empty] | 12 | UN | 43303432416162 | 30 | 40 | 30 | CM | 3.891 | 252 | KG | 36 | DMQ | 6 | UN | 23303432416168 | 1.82 | 2.7 | 2.66 | DM | 1.702 | 252 | KG | 13.071 | DMQ | 1 | UN | 3303432416164 | 0.9 | 1.59 | 1.2 | DM | 0.252 | 252 | KG | 1.717 | DMQ | 8536699099
A9DE2616 | Tabela de Preços de Equipamentos e sistemas de distribuição de energia de Baixa Tensão | 18/05/2026 | Modificação | residual current breaker with overcurrent protection (RCBO), Acti9 iCV40, 1P+N, 16 A, C Curve, 4500 A, 30 mA, AC type | BT1 | RPT | 135006 | ACTI9 | Power Products | PPCFD | GENERAL PURPOSE | 2 - SMALL & MED BUILDING GENERAL PURPOSE | FTD | FTD | DT | ACTI9 PROTECTION DEVICES TERTIARY | DTFTD | 140.44 | EUR | 1 | UN | 3606489443801 | A | 1 | 4 | 10 | 8 | CM | 207 | 192 | G | 320 | CMQ | 432 | UN | 13606489443808 | 44.4 | 120 | 80 | CM | 104.952 | 192 | KG | 426240 | CMQ | 54 | UN | 43606489443809 | 30 | 40 | 30 | CM | 11.619 | 192 | KG | 36000 | CMQ | [12 empty] | 1 | UN | 3606489443801 | 4 | 10 | 8.2 | CM | 207 | 192 | G | 328 | CMQ | 8536201090
006920141 | Tabela de Preços de Soluções de Conectividade | 18/05/2026 | Modificação | STD300 - duct temperature transmitter sensor - 0...100 °C | GE1 | PRO | 179535 | SENSORS - PLANT ROOM | Digital Energy | DBPRD | GENERAL PURPOSE | 2B- BUILDING MANAGEMENT OFFER GENERAL PURPOSE | FDB | FDB | FD | FIELD DEVICES BMS | FDFDB | 167.46 | EUR | 1 | UN | 7332552011559 | C4 | 1 | 38.8 | 7.2 | 9.2 | CM | 240 | 240 | G | 2570.112 | CMQ | [12 empty] | 15 | UN |  | 30 | 60 | 40 | CM | 4.876 | 240 | KG | 72000 | CMQ | [12 empty] | 1 | UN | 7332552011559 | 7.2 | 38.3 | 9.6 | CM | 237 | 240 | G | 2647.296 | CMQ | 9025190090
ZB4BG9K | Tabela de Preços de Automação e Controlo | 18/05/2026 | Modificação | Cabeça selector 3posições genr com llave gene | AC3 | ACI | 100316 | DIAMETER 22 | Industrial Control | IDSIG | GENERAL PURPOSE | 3 - INDUSTRY GENERAL PURPOSE | CTS | CTS | MP | PUSHBUTTONS | MPCTS | 121.13 | EUR | 1 | UN | 3389110844047 | C | 1 | 7.4 | 5.6 | 7.4 | CM | 104.8 | 104.8 | G | 306.656 | CMQ | [12 empty] | 1 | UN | 3389110844047 | 86 | 52 | 33 | MM | 98 | 104.8 | G | 147576 | MMQ | [12 empty] | 1 | UN | 3389110844047 | 86 | 52 | 33 | MM | 98 | 104.8 | G | 147576 | MMQ | 8538909999
NSYSPFV8100 | Tabela de Preços de Equipamentos e sistemas de distribuição de energia de Baixa Tensão | 18/05/2026 | Modificação | Spacial SF/SM ventilated front plinth - 100x800x800 mm | EN1 | CUE | 119490 | PanelSeT S FS Accessor | Power Products | PPUES | GENERAL PURPOSE | 3 - INDUSTRY GENERAL PURPOSE | UEA | UEA | EA | UE - FLOOR STANDING ENCLOSURES, SF, SM, AND SFP, IN STEEL. | EAUEA | 248.193 | EUR | 1 | UN | 3606485132341 | A4 | 1 | 11.5 | 81.5 | 21 | CM | 5.05 | 5.05 | KG | 19682.25 | CMQ | 50 | UN |  | 1165 | 1200 | 1000 | MM | 269.5 | 5.05 | KG | 1398 | DMQ | [12 empty] | 1 | UN |  | 0 | 0 | 0 |  | 5.09 | 5.05 | KG | 17.22 | DMQ | 1 | UN | 3606485132341 | 111 | 808 | 192 | MM | 5.09 | 5.05 | KG | 17.22 | DMQ | 7326909890
LA4KE1E | Tabela de Preços de Automação e Controlo | 18/05/2026 | Modificação | TeSys K - Módulo supressor - varistor - 32...48 V | BT2 | CUE | 174547 | TESYS MICRA CTR ACC | Power Products | PPCTR | GENERAL PURPOSE | 3 - INDUSTRY GENERAL PURPOSE | TCC | TCC | AC | TESYS CONTROL CONTACTOR | ACTCC | 17.555 | EUR | 1 | UN | 3389110230222 | B | 5 | 2.8 | 4.2 | 5.2 | CM | 4.4 | 4.4 | G | 61.152 | CMQ | [12 empty] | 420 | UN | 43389110230220 | 15 | 40 | 15 | CM | 2.325 | 4.4 | KG | 9 | DMQ | 105 | UN | 53389110230227 | 3 | 40 | 15 | CM | 525 | 4.4 | G | 1800 | CMQ | 5 | UN | 23389110230226 | 2.8 | 4.2 | 5.2 | CM | 26 | 4.4 | G | 61.152 | CMQ | 8536301000
ZBY2185 | Tabela de Preços de Automação e Controlo | 18/05/2026 | Modificação | Suporte 30 x 40 mm com legendaa 8 x 27 mm - auto-o-main | AC3 | ACI | 100316 | DIAMETER 22 | Industrial Control | IDSIG | GENERAL PURPOSE | 3 - INDUSTRY GENERAL PURPOSE | CTS | CTS | MP | PUSHBUTTONS | MPCTS | 2.66 | EUR | 1 | UN | 3389110093797 | B | 10 | 0.1 | 4 | 3 | CM | 0.9 | 0.9 | G | 1.2 | CMQ | [12 empty] | 600 | UN | 43389110093795 | 15 | 40 | 15 | CM | 945 | 0.9 | G | 9000 | CMQ | 10 | UN | 23389110093791 | 1.5 | 10 | 10 | CM | 12 | 0.9 | G | 150 | CMQ | 10 | UN | 23389110093791 | 1.5 | 10 | 10 | CM | 12 | 0.9 | G | 150 | CMQ | 3926909790
ATS01N222RT | Tabela de Preços de Automação e Controlo | 18/05/2026 | Modificação | Arrancador suave para motores assíncronos - ATS01 - 22A - 440..480 V | AC2 | ACI | 116694 | ALTISTART 01 | Drives | IDVSD | GENERAL PURPOSE | 3 - INDUSTRY GENERAL PURPOSE | BDS | BDS | VN | BASIC DRIVES & SOFT STARTERS | VNBDS | 441.31 | EUR | 1 | UN | 3389110667325 | B | 1 | 5.5 | 17.5 | 15.2 | CM | 661 | 661 | G | 1463 | CMQ | [12 empty] | 14 | UN | 23389110667329 | 30 | 40 | 30 | CM | 9.975 | 661 | KG | 36 | DMQ | [12 empty] | 1 | UN | 3389110667325 | 0.55 | 1.75 | 1.52 | DM | 0.686 | 661 | KG | 1.463 | DMQ | 8537109899
BSH0551P22F1A | Tabela de Preços de Automação e Controlo | 18/05/2026 | Modificação | AC servo motor BSH - 0.5 N.m - 4000 rpm - untapped shaft - with brake - IP65 | AC2 | ACI | 132912 | SERVO MOTORS | Discrete Automation | IDMST | PROGRAMABLE | 7 - INDUSTRY PROGRAMMABLE | AAM | AAM | DV | MOTION | DVAAM | 1730.68 | EUR | 1 | UN | 3389118198722 | C | 1 | 11 | 39.5 | 19 | CM | 1.652 | 1.652 | KG | 8255.5 | CMQ | [12 empty] | 3 | UN |  | 30 | 60 | 40 | CM | 6.252 | 1.652 | KG | 72000 | CMQ | [12 empty] | 1 | UN | 3389118198722 | 155 | 453 | 155 | MM | 1700 | 1.652 | G | 10883.33 | CMQ | 8501510090
XAPS14111N | Tabela de Preços de Automação e Controlo | 18/05/2026 | Modificação | Estação controlo montagem encastrada resistente ao ve alismo - xap-s -fechadura | AC3 | ACI | 100375 | ENCLOSURES&SAFETY C.S. | Industrial Control | IDSIG | GENERAL PURPOSE | 3 - INDUSTRY GENERAL PURPOSE | CTS | CTS | MP | PUSHBUTTONS | MPCTS | 221.89 | EUR | 1 | UN | 3389110868586 | B | 1 | 6.1 | 11 | 10.5 | CM | 487 | 487 | G | 704.55 | CMQ | [12 empty] | 6 | UN | 43389110868584 | 15 | 40 | 15 | CM | 3171 | 487 | G | 9 | DMQ | [12 empty] | 1 | UN | 3389110868586 | 61 | 110 | 105 | MM | 491 | 487 | G | 704550 | MMQ | 8537109899
MEG5210-0325 | Tabela de Preços de Equipamentos e sistemas de distribuição de energia de Baixa Tensão | 18/05/2026 | Modificação | System M, tecla para módulo de botão de pressão de 1 elemento, brilhante, branco ativo | IS5 | RPT | 181951 | MERTEN SYSTEM M | Home Solutions | HSCWD | GENERAL PURPOSE | 1 - RESIDENTIAL GENERAL PURPOSE | CLD | CLD | 40 | CONNECTED LIVING MERTEN | 40CLD | 7.7 | EUR | 1 | UN | 4042811164706 | C | 1 | 2.3 | 7.7 | 7.6 | CM | 16 | 16 | G | 134.596 | CMQ | [12 empty] | 150 | UN | 34042811164707 | 20.1 | 40.5 | 31 | CM | 2.854 | 16 | KG | 25235.55 | CMQ | [12 empty] | 1 | UN | 4042811164706 | 2.3 | 7.7 | 7.6 | CM | 16 | 16 | G | 134.596 | CMQ | 3925908000
A9DF7620 | Tabela de Preços de Equipamentos e sistemas de distribuição de energia de Baixa Tensão | 18/05/2026 | Modificação | Acti9 iCV40N - disjuntor diferencial - 1P+N - 20A - C - 6000A - 300mA - A-SI | BT1 | RPT | 135006 | ACTI9 | Power Products | PPCFD | GENERAL PURPOSE | 2 - SMALL & MED BUILDING GENERAL PURPOSE | FTD | FTD | DT | ACTI9 PROTECTION DEVICES TERTIARY | DTFTD | 174.79 | EUR | 1 | UN | 3606489444471 | A | 1 | 4 | 10.2 | 8.2 | CM | 208 | 193 | G | 334.56 | CMQ | 432 | UN |  | 44.4 | 120 | 80 | CM | 105.384 | 193 | KG | 426240 | CMQ | 54 | UN | 43606489444479 | 30 | 40 | 30 | CM | 11.673 | 193 | KG | 36000 | CMQ | [12 empty] | 1 | UN | 3606489444471 | 4 | 10.2 | 8.2 | CM | 208 | 193 | G | 334.56 | CMQ | 8536201090
BMH1403P26F1A | Tabela de Preços de Automação e Controlo | 18/05/2026 | Modificação | servo motor BMH - 24 Nm - 4000 rpm - untapped shaft - with brake - IP65/IP67 | AC2 | ACI | 132912 | SERVO MOTORS | Discrete Automation | IDMST | PROGRAMABLE | 7 - INDUSTRY PROGRAMMABLE | AAM | AAM | DV | MOTION | DVAAM | 2275.88 | EUR | 1 | UN | 3606485208206 | C | 1 | 26 | 60 | 20 | CM | 18.83 | 18.53 | KG | 31200 | CMQ | [36 empty] | 1 | UN | 3606485208206 | 2.6 | 2 | 6 | DM | 18.83 | 18.53 | KG | 31.2 | DMQ | 8501522089
NSYBANPLA74 | Tabela de Preços de Equipamentos e sistemas de distribuição de energia de Baixa Tensão | 18/05/2026 | Modificação | Horizontal support plate for PLA enclosure W750xD420mm | EN1 | CUE | 120241 | PanelSeT P Accessories | Power Products | PPUES | GENERAL PURPOSE | 3 - INDUSTRY GENERAL PURPOSE | UEA | UEA | PA | UE - FLOOR STANDING ENCLOSURES PLA IN POLYESTER. | PAUEA | 175.01 | EUR | 1 | UN | 3606480194535 | A4 | 1 | 5 | 71 | 34 | CM | 3.396 | 3.396 | KG | 12070 | CMQ | 30 | UN |  | 420 | 1200 | 1000 | MM | 114 | 3.396 | KG | 504 | DMQ | [12 empty] | 1 | UN |  | 0 | 0 | 0 |  | 200 | 3.396 | G | 7.1 | DMQ | 1 | UN | 3606480194535 | 43 | 710 | 322 | MM | 0.2 | 3.396 | KG | 9.831 | DMQ | 8538100000
NSYZZ273G | Tabela de Preços de Equipamentos e sistemas de distribuição de energia de Baixa Tensão | 18/05/2026 | Modificação | Pedestal de poliéster com vidro reforçado para invólucro PLAZ(T)73 de abertura frontal IP4-IK10 RAL7035 | EN1 | CUE | 120241 | PanelSeT P Accessories | Power Products | PPUES | GENERAL PURPOSE | 3 - INDUSTRY GENERAL PURPOSE | UEA | UEA | PA | UE - FLOOR STANDING ENCLOSURES PLA IN POLYESTER. | PAUEA | 1135.2248 | EUR | 1 | UN | 3606480778063 | A4 | 1 | 9 | 80 | 47 | CM | 7.154 | 7.154 | KG | 33840 | CMQ | 20 | UN |  | 1020 | 1200 | 1000 | MM | 157 | 7.154 | KG | 1224 | DMQ | [24 empty] | 1 | UN | 3606480778063 | 90 | 790 | 460 | MM | 7.25 | 7.154 | KG | 32.706 | DMQ | 3925901000
LV833755 | Tabela de Preços de Equipamentos e sistemas de distribuição de energia de Baixa Tensão | 18/05/2026 | Modificação | Low-level test position contact CT - for MTZ | BT8 | DBT | 145825 | MASTERPACT MTZ AUX. | Power Products | PPACB | CONFIGURABLE | 4 - LARGE BUILDING CONFIGURABLE | ACB | ACB | PR | AIR CIRCUIT BREAKERS | PRACB | 159.55 | EUR | 1 | UN | 3606480803710 | C | 1 | 1 | 5 | 5 | CM | 1.012 | 1.012 | KG | 25 | CMQ | [36 empty] | 1 | UN | 3606480803710 | 0.1 | 0.5 | 0.5 | DM | 1.012 | 1.012 | KG | 0.025 | DMQ | 8536508000
ZB5AV043E | Tabela de Preços de Automação e Controlo | 18/05/2026 | Modificação | cabeça sinalizadora - Ø 22 - redonda - lente simples vermelha | AC3 | ACI | 100316 | DIAMETER 22 | Industrial Control | IDSIG | GENERAL PURPOSE | 3 - INDUSTRY GENERAL PURPOSE | CTS | CTS | MP | PUSHBUTTONS | MPCTS | 15.88 | EUR | 1 | UN | 3389110290387 | C | 1 | 3.5 | 5.2 | 4.5 | CM | 14 | 14 | G | 81.9 | CMQ | [12 empty] | 75 | UN |  | 15 | 40 | 15 | CM | 1350 | 14 | G | 9 | DMQ | [12 empty] | 1 | UN | 3389110290387 | 54 | 45 | 34 | MM | 15 | 14 | G | 82620 | MMQ | 8531900000
MUR35106 | Tabela de Preços de Equipamentos e sistemas de distribuição de energia de Baixa Tensão | 18/05/2026 | Modificação | Mureva Styl - Adaptador com tampa Unica - IP44 - Cinzento | IS1 | RPT | 181952 | MUREVA | Home Solutions | HSCWD | GENERAL PURPOSE | 1 - RESIDENTIAL GENERAL PURPOSE | CLD | CLD | DW | CONNECTED LIVING WATERPROOF | DWCLD | 11.5 | EUR | 1 | UN | 3606480789953 | A | 1 | 3 | 7.5 | 7.5 | CM | 35 | 35 | G | 168.75 | CMQ | 240 | UN |  | 50 | 120 | 80 | CM | 25.8 | 35 | KG | 480000 | CMQ | 60 | UN | 43606480789951 | 30 | 60 | 40 | CM | 3.433 | 35 | KG | 72000 | CMQ | 10 | UN | 13606480789950 | 7.8 | 39.2 | 15.8 | CM | 441 | 35 | G | 5017.6 | CMQ | 1 | UN | 3606480789953 | 2.8 | 7 | 7 | CM | 35 | 35 | G | 534.38 | CMQ | 3925908000
TA16D4S0804TPE | Tabela de Preços de Equipamentos e sistemas de distribuição de energia de Baixa Tensão | 18/05/2026 | Modificação | TransferPacT Automatic, 80A, 400VAC, 4P, rotativo, tamanho de 160A | BT4 | DBT | 189630 | TRANSFERPACT SX | Power Products | PPATS | CONFIGURABLE | 4 - LARGE BUILDING CONFIGURABLE | ATS | ATS | AT | ATS – AUTOMATIC TRANSFER SWITCH | ATATS | 1565.01 | EUR | 1 | UN | 3606482131637 | C | 1 | 13.6 | 40 | 22 | CM | 6.713 | 6.423 | KG | 11968 | CMQ | [12 empty] | 1 | UN |  | 30 | 60 | 40 | CM | 7.154 | 6.423 | KG | 72 | DMQ | [12 empty] | 1 | UN | 3606482131637 | 13.6 | 40 | 22 | CM | 6.713 | 6.423 | KG | 11968 | CMQ | 8536508000
GS2L3 | Tabela de Preços de Automação e Controlo | 18/05/2026 | Modificação | interruptor seccionador para fusíveis TeSys GS2L - 3P 160A tamanho 00 | BT2 | CUE | 180780 | TESYS GS FUSE SWITCH | Power Products | PPCTR | GENERAL PURPOSE | 3 - INDUSTRY GENERAL PURPOSE | TCS | TCS | LD | TESYS CONTROL SWITCH | LDTCS | 549.625 | EUR | 1 | UN | 3389119410724 | A | 1 | 19 | 26 | 21 | CM | 2.318 | 2.318 | KG | 10374 | CMQ | 24 | UN | 73389119410723 | 75 | 80 | 60 | CM | 68.632 | 2.318 | KG | 360000 | CMQ | 1 | UN |  | 30 | 40 | 30 | CM | 3.031 | 2.318 | KG | 36 | DMQ | [12 empty] | 1 | UN | 3389119410724 | 19 | 26 | 21 | CM | 2.318 | 2.318 | KG | 10374 | CMQ | 8536508000
RXM4AB1P7PVM | Tabela de Preços de Automação e Controlo | 18/05/2026 | Modificação | Harmony, relé miniatura encaixável pré-montado, 6 A, 4 CO, com botão de teste bloqueável, base de terminais mistos, 230 V AC | AC3 | ACI | 116769 | ELECTROMECA.RELAY SE | Industrial Control | IDSIG | GENERAL PURPOSE | 3 - INDUSTRY GENERAL PURPOSE | ARO | ARO | RM | ELECTROMECHANICAL RELAYS | RMARO | 27.74 | EUR | 1 | UN | 3606489563141 | C | 30 | 8 | 8 | 2.7 | CM | 93 | 93 | G | 172.8 | CMQ | [12 empty] | 60 | UN | 23606489563145 | 30 | 40 | 30 | CM | 7.147 | 93 | KG | 36 | CMQ | 30 | UN | 13606489563148 | 10 | 29.9 | 25.2 | CM | 3.158 | 93 | KG | 1963.962 | CMQ | 1 | UN | 3606489563141 | 8 | 8 | 2.7 | CM | 93 | 93 | G | 172.8 | CMQ | 8536490099
RXG21F7 | Tabela de Preços de Automação e Controlo | 18/05/2026 | Modificação | Harmony, relé de interface encaixável, 5 A, 2 CO, com botão de teste bloqueável, 120 V AC | AC3 | ACI | 116769 | ELECTROMECA.RELAY SE | Industrial Control | IDSIG | GENERAL PURPOSE | 3 - INDUSTRY GENERAL PURPOSE | ARO | ARO | RM | ELECTROMECHANICAL RELAYS | RMARO | 16.83 | EUR | 1 | UN | 3606480689017 | B | 10 | 4.2 | 1.3 | 3 | CM | 20 | 20 | G | 16.38 | CMQ | [12 empty] | 200 | UN | 43606480689015 | 15 | 40 | 15 | CM | 4.63 | 20 | KG | 0.009 | MTQ | 10 | UN | 13606480689014 | 3.5 | 9.3 | 8.6 | CM | 221 | 20 | G | 0.28 | DMQ | 10 | UN | 13606480689014 | 3.5 | 9.3 | 8.6 | CM | 221 | 20 | G | 279.93 | CMQ | 8536490099
SCD2XAXXVX | Tabela de Preços de Soluções de Conectividade | 18/05/2026 | Modificação | Air quality sensor, SpaceLogic Sensors, SCD2 Series, CO2, analog output, VOC | GE1 | PRO | 179535 | SENSORS - PLANT ROOM | Digital Energy | DBPRD | GENERAL PURPOSE | 2B- BUILDING MANAGEMENT OFFER GENERAL PURPOSE | FDB | FDB | FD | FIELD DEVICES BMS | FDFDB | 417.28 | EUR | 1 | UN | 3606485849300 | C | 1 | 31.4 | 11.8 | 15 | CM | 500 | 500 | G | 5557.8 | CMQ | [12 empty] | 4 | UN | 13606485849307 | 30 | 40 | 30 | CM | 2 | 500 | KG | 36 | DMQ | [12 empty] | 1 | UN | 3606485849300 | 11.684 | 31.75 | 14.605 | CM | 478 | 500 | G | 5417.973 | CMQ | 9027101000
LRD313 | Tabela de Preços de Automação e Controlo | 18/05/2026 | Modificação | Relé de proteção térmico Tesys LRD - 9...13 A - classe 10A | BT2 | CUE | 107932 | TESYS DECA GL OLR â‰¤80A | Power Products | PPCTR | GENERAL PURPOSE | 3 - INDUSTRY GENERAL PURPOSE | TPP | TPP | GM | TESYS POWER & PROTECT | GMTPP | 146.065 | EUR | 1 | UN | 3389119215459 | C | 1 | 6.2 | 13.6 | 10.5 | CM | 398 | 398 | G | 885.36 | CMQ | [12 empty] | 13 | UN | 43389119215457 | 15 | 40 | 30 | CM | 5.502 | 398 | KG | 18000 | CMQ | [12 empty] | 1 | UN | 3389119215459 | 0.61 | 1.36 | 1.05 | DM | 0.4 | 398 | KG | 0.871 | DMQ | 8536490099
8800118000 | Tabela de Preços de Soluções de Conectividade | 18/05/2026 | Modificação | Forta M800-Landis&Gyr adapter | GE1 | PRO | 191549 | GLOBE VALVES AND ACT. | Digital Energy | DBPRD | GENERAL PURPOSE | 2B- BUILDING MANAGEMENT OFFER GENERAL PURPOSE | FDB | FDB | FD | FIELD DEVICES BMS | FDFDB | 87.86 | EUR | 1 | UN | 3606489659325 | C | 1 | 8.7 | 2.6 | 11 | CM | 80 | 80 | G | 248.82 | CMQ | [12 empty] | 50 | UN |  | 15 | 40 | 30 | CM | 5.205 | 80 | KG | 18000 | CMQ | [12 empty] | 1 | UN | 3606489659325 | 2 | 11 | 11 | CM | 95 | 80 | G | 242 | CMQ | 8501109990
SRT1000RMXLI-NC | Tabela de Preços de Equipamentos e sistemas de distribuição de energia de Baixa Tensão | 18/05/2026 | Modificação | APC Smart-UPS On-Line, 1000VA/1000W, montagem em bastidor 2U, 230V, 6x tomadas C13 IEC, placa de rede, autonomia alargada, com kit de calhas | ITH | UAI | 132634 | SMART-UPS ON-LINE | Secure Power | SPBPP | GENERAL PURPOSE | 2 - SMALL & MED BUILDING GENERAL PURPOSE | ITH | ITH | I1 | OPTIMUM UPS 1PH | I1ITH | 2262.92 | EUR | 1 | UN | 0731304340263 | C | 1 | 24.5 | 59.5 | 69 | CM | 32.58 | 32.58 | KG | 100584.75 | CMQ | [36 empty] | 1 | UN | 731304340263 | 24.5 | 59.5 | 69 | CM | 32.58 | 32.58 | KG | 100584.75 | CMQ | 8504409590
SR2E201B | Tabela de Preços de Automação e Controlo | 18/05/2026 | Modificação | Relé inteligente compacto zelio logic - 20 e s - 24 v ca – relógio – sem ecrã | AC1 | ACI | 113806 | ZELIO 2 SMART RELAYS | Discrete Automation | IDMST | GENERAL PURPOSE | 3 - INDUSTRY GENERAL PURPOSE | ARO | ARO | RE | ELECTRONIC RELAYS | REARO | 320.28 | EUR | 1 | UN | 3389110549843 | B | 1 | 6.8 | 13.5 | 10 | CM | 327 | 327 | G | 918 | CMQ | [12 empty] | 20 | UN | 23389110549847 | 30 | 40 | 30 | CM | 7.044 | 327 | KG | 36 | DMQ | [12 empty] | 1 | UN | 3389110549843 | 0.68 | 1.35 | 1 | DM | 0.329 | 327 | KG | 0.918 | DMQ | 8537109899
NSYMUCH308 | Tabela de Preços de Equipamentos e sistemas de distribuição de energia de Baixa Tensão | 18/05/2026 | Modificação | Spacial SF/SM cut out cover plate - 300x800 mm - hinged | EN1 | CUE | 132527 | Electrical Distributio | Power Products | PPUES | GENERAL PURPOSE | 3 - INDUSTRY GENERAL PURPOSE | UEA | UEA | EA | UE - FLOOR STANDING ENCLOSURES, SF, SM, AND SFP, IN STEEL. | EAUEA | 152.559 | EUR | 1 | UN | 3606480066382 | A4 | 1 | 3 | 71 | 30 | CM | 2.8 | 2.8 | KG | 6390 | CMQ | 50 | UN |  | 500 | 1200 | 1000 | MM | 153 | 2.8 | KG | 600 | DMQ | [12 empty] | 1 | UN |  | 0 | 0 | 0 |  | 2.98 | 2.8 | KG | 3.6 | DMQ | 1 | UN | 3606480066382 | 15 | 800 | 300 | MM | 2.98 | 2.8 | KG | 3.6 | DMQ | 7326909890
LVS04410 | Tabela de Preços de Equipamentos e sistemas de distribuição de energia de Baixa Tensão | 18/05/2026 | Modificação | Linergy FC NSXm 3P com Ligacao | BT6 | DBT | 175684 | LINERGY IEC SYSTEMS | Power Products | PPLVS | GENERAL PURPOSE | 2 - SMALL & MED BUILDING GENERAL PURPOSE | LVE | LVE | L3 | LINERGY | L3LVE | 1001.16 | EUR | 1 | UN | 3606481866585 | C | 1 | 15 | 49 | 25 | CM | 6.073 | 6.073 | KG | 18375 | CMQ | 35 | UN |  | 870 | 1200 | 800 | MM | 228970 | 6.073 | G | 835200000 | MMQ | [24 empty] | 1 | UN | 3606481866585 | 15 | 49 | 25 | CM | 6.073 | 6.073 | KG | 18375 | CMQ | 8544429090
LC1G400KUEN | Tabela de Preços de Automação e Controlo | 18/05/2026 | Modificação | Contactor TeSys LC1G 400A 440V 3P AC3 bobina 100-250V CA-CC | BT2 | CUE | 181036 | GIGA GL CTR >=115 | Power Products | PPCTR | GENERAL PURPOSE | 3 - INDUSTRY GENERAL PURPOSE | TCC | TCC | AC | TESYS CONTROL CONTACTOR | ACTCC | 2858.375 | EUR | 1 | UN | 3606481921987 | A | 1 | 30.5 | 36.8 | 23 | CM | 8.235 | 8.235 | KG | 25815.2 | CMQ | 4 | UN | 13606481921984 | 75 | 80 | 60 | CM | 41.904 | 8.235 | KG | 360000 | CMQ | [24 empty] | 1 | UN | 3606481921987 | 31 | 22.5 | 31 | CM | 8.235 | 8.235 | KG | 21622.5 | CMQ | 8536490099
LV848206 | Tabela de Preços de Equipamentos e sistemas de distribuição de energia de Baixa Tensão | 18/05/2026 | Modificação | MCH gear motor - 24/30 V DC - for MTZ2/MTZ3 fixed | BT8 | DBT | 180970 | MASTERPACT MTZ MCH | Power Products | PPACB | CONFIGURABLE | 4 - LARGE BUILDING CONFIGURABLE | ACB | ACB | PR | AIR CIRCUIT BREAKERS | PRACB | 2985.74 | EUR | 1 | UN | 3606480804380 | C | 1 | 23 | 14 | 14 | CM | 1.852 | 1.726 | KG | 4508 | CMQ | [36 empty] | 1 | UN | 3606480804380 | 2.3 | 1.4 | 1.4 | DM | 1.852 | 1.726 | KG | 4.508 | DMQ | 8501200090
MEG4566-0003 | Tabela de Preços de Equipamentos e sistemas de distribuição de energia de Baixa Tensão | 18/05/2026 | Modificação | teclas de suporte para conector modular de tomada, preto/amarelo | IS1 | RPT | 191656 | MERTEN INSERTS | Home Solutions | HSSPE | GENERAL PURPOSE | 1 - RESIDENTIAL GENERAL PURPOSE | CLD | CLD | 40 | CONNECTED LIVING MERTEN | 40CLD | 15.005 | EUR | 1 | UN | 4042811151997 | C | 1 | 1.1 | 7.2 | 7.2 | CM | 24 | 24 | G | 57.024 | CMQ | [12 empty] | 90 | UN | 34042811151998 | 19.6 | 40.1 | 30.3 | CM | 3.308 | 24 | KG | 23814.588 | CMQ | 5 | UN | 14042811151994 | 8.8 | 12.7 | 8.9 | CM | 162 | 24 | G | 994.664 | CMQ | 1 | UN | 4042811151997 | 1.1 | 7.2 | 7.2 | CM | 24 | 24 | G | 57.024 | CMQ | 3925901000
LV848536 | Tabela de Preços de Equipamentos e sistemas de distribuição de energia de Baixa Tensão | 18/05/2026 | Modificação | Pushbutton locking cover - for Masterpact MTZ2/MTZ3 | BT8 | DBT | 180971 | MASTERPACT MTZ CONNECT | Power Products | PPACB | CONFIGURABLE | 4 - LARGE BUILDING CONFIGURABLE | ACB | ACB | PR | AIR CIRCUIT BREAKERS | PRACB | 286.37 | EUR | 1 | UN | 3606480805776 | A | 1 | 2 | 9 | 4.8 | CM | 22 | 22 | G | 86.4 | CMQ | 600 | UN | 73606480805775 | 50 | 120 | 80 | CM | 33.896 | 22 | KG | 480 | DMQ | 75 | UN | 43606480805774 | 30 | 40 | 30 | CM | 2.05 | 22 | KG | 36000 | CMQ | 25 | UN | 13606480805773 | 9 | 30 | 20 | CM | 550 | 22 | G | 5400 | CMQ | 1 | UN | 3606480805776 | 2 | 9 | 4.8 | CM | 22 | 22 | G | 86.4 | CMQ | 8538909999
NU600279 | Tabela de Preços de Equipamentos e sistemas de distribuição de energia de Baixa Tensão | 18/05/2026 | Modificação | Nova Unica - Quadro 1 Elemento Unica Deco Branco Translúcido | IS1 | RPT | 181958 | NEW UNICA | Home Solutions | HSCWD | GENERAL PURPOSE | 1 - RESIDENTIAL GENERAL PURPOSE | CLD | CLD | DU | CONNECTED LIVING UNICA | DUCLD | 20.08 | EUR | 1 | UN | 3606486928554 | A | 1 | 2.5 | 16 | 9.7 | CM | 58 | 58 | G | 388 | CMQ | 360 | UN |  | 75 | 80 | 60 | CM | 41.908 | 58 | KG | 360 | DMQ | 45 | UN | 13606486928551 | 30 | 40 | 30 | CM | 3.05 | 58 | KG | 36 | DMQ | [12 empty] | 1 | UN | 3606486928554 | 2.5 | 16 | 9.7 | CM | 58 | 58 | G | 388 | CMQ | 3925901000
BMH1002P06A1A | Tabela de Preços de Automação e Controlo | 18/05/2026 | Modificação | Servo motor BMH - 6.2 Nm - 6000 rpm - eixo liso- sem freio - IP54 | AC2 | ACI | 132912 | SERVO MOTORS | Discrete Automation | IDMST | PROGRAMABLE | 7 - INDUSTRY PROGRAMMABLE | AAM | AAM | DV | MOTION | DVAAM | 1139.54 | EUR | 1 | UN | 3606485196039 | C | 1 | 22.5 | 26.4 | 40.8 | CM | 5.69 | 5.69 | KG | 24235.2 | CMQ | [12 empty] | 1 | UN |  | 30 | 60 | 40 | CM | 6.372 | 4.92 | KG | 72000 | CMQ | [12 empty] | 1 | UN | 3606485196039 | 22.5 | 26.4 | 40.8 | CM | 5.69 | 5.69 | KG | 24235.2 | CMQ | 8501522089
9001SKR9RH6 | Tabela de Preços de Automação e Controlo | 18/05/2026 | Modificação | PUSHBUTTON 600VAC 10AMP 30MM SK +OPTIONS | AC3 | ACI | 100301 | DIAMETER 30 | Industrial Control | IDSIG | GENERAL PURPOSE | 3 - INDUSTRY GENERAL PURPOSE | CTS | CTS | MP | PUSHBUTTONS | MPCTS | 99.16 | EUR | 1 | UN | 3389118036321 | C | 1 | 5.5 | 4.7 | 9.2 | CM | 80 | 80 | G | 237.82 | CMQ | [36 empty] | 1 | UN | 785901319047 | 4.9 | 5.9 | 9.4 | CM | 226 | 80 | G | 271.75 | CMQ | 8536508000
XVB7L63 | Tabela de Preços de Automação e Controlo | 18/05/2026 | Modificação | Farol luminoso, Harmony XVB7, verde, Ø70mm, flashing, lente colorida | AC3 | ACI | 135280 | TOWER LIGHT | Industrial Control | IDSIG | GENERAL PURPOSE | 3 - INDUSTRY GENERAL PURPOSE | CTS | CTS | IB | TOWER LIGHTS & BEACONS | IBCTS | 296.38 | EUR | 1 | UN | 3606487129554 | C | 1 | 7 | 7.5 | 7.5 | CM | 95 | 95 | G | 393.75 | CMQ | [12 empty] | 30 | UN | 13606487129551 | 15 | 40 | 30 | CM | 4 | 95 | KG | 18000 | CMQ | [12 empty] | 1 | UN | 3606487129554 | 6.5 | 7.25 | 7.25 | CM | 122.4 | 95 | G | 341.656 | CMQ | 8531807000
31121 | Tabela de Preços de Equipamentos e sistemas de distribuição de energia de Baixa Tensão | 18/05/2026 | Modificação | interruptor seccionador Interpact INS250 4P punho vermelho/face frontal amarela | BT4 | DBT | 133481 | COMPACT INS-INV SWITCH | Power Products | PPCCB | GENERAL PURPOSE | 2 - SMALL & MED BUILDING GENERAL PURPOSE | CCN | CCN | 02 | NSXM, FUPACT, INS <= 630A | 02CCN | 302.585 | EUR | 1 | UN | 3303430311218 | C | 1 | 17 | 16 | 14 | CM | 2.435 | 2.435 | KG | 3808 | CMQ | [12 empty] | 9 | UN | 43303430311216 | 30 | 60 | 40 | CM | 22.537 | 2.435 | KG | 72000 | CMQ | [12 empty] | 1 | UN | 3303430311218 | 17 | 16 | 14 | CM | 2.435 | 2.435 | KG | 3808 | CMQ | 8536508000
MTN5764-6033 | Tabela de Preços de Equipamentos e sistemas de distribuição de energia de Baixa Tensão | 18/05/2026 | Modificação | D-Life - Termóstato de piso radiante com interruptor - 230 V - Sahara | IS1 | RPT | 181950 | MERTEN SYSTEM D | Home Solutions | HSCWD | GENERAL PURPOSE | 1 - RESIDENTIAL GENERAL PURPOSE | CLD | CLD | 40 | CONNECTED LIVING MERTEN | 40CLD | 260.76 | EUR | 1 | UN | 3606480919367 | C | 1 | 7.6 | 22.4 | 7.7 | CM | 256 | 256 | G | 1310.848 | CMQ | [12 empty] | 12 | UN | 43606480919365 | 185 | 400 | 300 | MM | 3621 | 256 | G | 22.2 | DMQ | [12 empty] | 1 | UN | 3606480919367 | 70 | 221 | 70 | MM | 268 | 256 | G | 1.083 | DMQ | 9032102090
SXWSWEBU0000FU | Tabela de Preços de Soluções de Conectividade | 18/05/2026 | Modificação | Edge Server - Full - 300 Connected Products, ES connectable. Includes Modbus support. | GE1 | PRO | 117135 | ECOSTRUXURE BLDG OPRTN | Digital Energy | DBPRD | PROGRAMABLE | 6 - CRITICAL & SPECIALIZED BUILDING PROGRAMMABLE | BMS | BMS | HV | BMS CONTROLLERS & SYSTEMS | HVBMS | 5093.55 | EUR | 1 | UN | 3606486441749 | C | 1 | 1 | 1 | 1 | CM | 1 | 1 | G | 1 | CMQ | [36 empty] | 1 | UN | 3606486441749 | 1 | 1 | 1 | CM | 1 | 1 | G | 1 | CMQ | 0000000000
VW3A46166 | Tabela de Preços de Automação e Controlo | 18/05/2026 | Modificação | Filtro passivo - 62 A - 460 V - 60 Hz - para variador de velocidade | AC2 | ACI | 147865 | FILTERS | Drives | IDVSD | CONFIGURABLE | 5 - INDUSTRY CONFIGURABLE | SDS | SDS | VM | ADVANCED DRIVES & HVAC | VMSDS | 13222.5 | EUR | 1 | UN | 3606480652646 | C | 1 | 61 | 80 | 60 | CM | 87.2 | 87.2 | KG | 292800 | CMQ | 1 | UN |  | 77 | 60 | 80 | CM | 96.5 | 87.2 | KG | 369.6 | DMQ | [24 empty] | 1 | UN | 3606480652646 | 0.61 | 0.8 | 0.6 | DM | 88 | 87.2 | KG | 0.293 | DMQ | 8548009099
MUR35053 | Tabela de Preços de Equipamentos e sistemas de distribuição de energia de Baixa Tensão | 18/05/2026 | Modificação | Mureva Styl - Interruptor de emergência por comando rotativo - encastrar/saliente - IP55 - 3A - Amarelo | IS1 | RPT | 181952 | MUREVA | Home Solutions | HSCWD | GENERAL PURPOSE | 1 - RESIDENTIAL GENERAL PURPOSE | CLD | CLD | DW | CONNECTED LIVING WATERPROOF | DWCLD | 70.675 | EUR | 1 | UN | 3606480789489 | A | 1 | 9 | 9.3 | 8.5 | CM | 139 | 139 | G | 711.45 | CMQ | [12 empty] | 12 | UN | 43606480789487 | 15 | 40 | 30 | CM | 1.984 | 139 | KG | 18 | DMQ | [12 empty] | 1 | UN | 3606480789489 | 0.87 | 0.93 | 0.85 | DM | 0.129 | 139 | KG | 0.688 | DMQ | 8536508000
HMIDM6500WCCTO | Tabela de Preços de Automação e Controlo | 18/05/2026 | Modificação | Ecrã tátil de 10” W, WXGA, multitátil PCAP, frente de vidro, IP67F, componente configurável, Harmony P6 | AC3 | ACI | 188082 | GT6 ADVANCED PANEL | Industrial Control | IDHMI | PROGRAMABLE | 7 - INDUSTRY PROGRAMMABLE | PCA | PCA | PC | INDUSTRIAL PC'S | PCPCA | 942.48 | EUR | 1 | UN | 3606481038029 | C | 1 | 10 | 30 | 20 | CM | 2 | 2 | KG | 6000 | CMQ | [36 empty] | 1 | UN | 3606481038029 | 10 | 30 | 20 | CM | 2 | 2 | KG | 6000 | CMQ | 8529909600
NSYTPLS3672A | Tabela de Preços de Equipamentos e sistemas de distribuição de energia de Baixa Tensão | 18/05/2026 | Modificação | Transparent polycarbonate cover 36x72x9.5cm | EN1 | CUE | 146057 | PanelSeT P IB PLS | Power Products | PPUES | GENERAL PURPOSE | 3 - INDUSTRY GENERAL PURPOSE | UEB | UEB | EB | UE - PLS, TBP, TBS, SL INDUSTRIAL BOXES. | EBUEB | 146.268 | EUR | 1 | UN | 3606480189784 | A4 | 1 | 10 | 70 | 37 | CM | 1.884 | 1.884 | KG | 25900 | CMQ | 54 | UN | 73606480189783 | 1870 | 1200 | 1000 | MM | 116.5 | 1.884 | KG | 2.244 | DMQ | [12 empty] | 9 | UN | 3606480189784 | 870 | 380 | 740 | MM | 16.5 | 1.884 | KG | 244.644 | DMQ | 1 | UN | 3606480189784 | 110 | 380 | 740 | MM | 1.8 | 1.884 | KG | 30.932 | DMQ | 3925908000
ABE7H08R21 | Tabela de Preços de Automação e Controlo | 18/05/2026 | Modificação | Base passiva ABE7 – 8 entradas ou saídas - Led | AC1 | ACI | 107537 | PREWIRING TELEFAST | Discrete Automation | IDMST | PROGRAMABLE | 7 - INDUSTRY PROGRAMMABLE | AAP | AAP | HI | AUTOMATION PLANT | HIAAP | 187.22 | EUR | 1 | UN | 3389110544879 | B | 1 | 7 | 9.7 | 8.3 | CM | 207 | 207 | G | 563.57 | CMQ | [12 empty] | 18 | UN | 43389110544877 | 30 | 40 | 30 | CM | 4.395 | 207 | KG | 36 | DMQ | [12 empty] | 1 | UN | 3389110544879 | 70 | 97 | 83 | MM | 207 | 207 | G | 563570 | MMQ | 8536909500
XAPD31 | Tabela de Preços de Automação e Controlo | 18/05/2026 | Modificação | Harmony XAP, XB2 SL, estação de controlo vazia, liga de zinco, gris, M25, sem furos, 80 x 175 x 51,5 | AC3 | ACI | 100375 | ENCLOSURES&SAFETY C.S. | Industrial Control | IDSIG | GENERAL PURPOSE | 3 - INDUSTRY GENERAL PURPOSE | CTS | CTS | MP | PUSHBUTTONS | MPCTS | 90.32 | EUR | 1 | UN | 3389118321755 | A | 1 | 8.8 | 18.3 | 12 | CM | 1.002 | 1.002 | KG | 1932.48 | CMQ | [12 empty] | 6 | UN | 13389118321752 | 15 | 40 | 30 | CM | 6.408 | 1.002 | KG | 18 | DMQ | [12 empty] | 1 | UN | 3389118321755 | 8.8 | 18.3 | 12 | CM | 1.002 | 1.002 | KG | 1932.48 | CMQ | 7907000090
EPH0500171 | Tabela de Preços de Equipamentos e sistemas de distribuição de energia de Baixa Tensão | 18/05/2026 | Modificação | Inversor de grupo, Asfora, 10A, ligadores automáticos, Antracite | IS1 | RPT | 181806 | ASFORA | Home Solutions | HSCWD | GENERAL PURPOSE | 1 - RESIDENTIAL GENERAL PURPOSE | CLB | CLB | PS | CONNECTED LIVING BASIC | PSCLB | 4.635 | EUR | 1 | UN | 3606480729300 | C | 120 | 4 | 8 | 8 | CM | 65.7 | 65.7 | G | 256 | CMQ | 1920 | UN | 73606480729309 | 128 | 120 | 80 | CM | 187.072 | 65.7 | KG | 1228.8 | DMQ | 120 | UN | 43606480729308 | 30 | 60 | 40 | CM | 9.144 | 65.7 | KG | 72000 | CMQ | 10 | UN | 13606480729307 | 9.5 | 27.5 | 18.5 | CM | 718 | 65.7 | G | 4833.125 | CMQ | 1 | UN | 3606480729300 | 4 | 7 | 7 | CM | 65.7 | 65.7 | G | 196 | CMQ | 8536508000
C100H35AFM | Tabela de Preços de Equipamentos e sistemas de distribuição de energia de Baixa Tensão | 18/05/2026 | Modificação | NS1000H 70kA 3P 1000A Fixo Manual 5.0A | BT8 | DBT | 133346 | COMPACT NS 630B-1600 | Power Products | PPCCB | CONFIGURABLE | 4 - LARGE BUILDING CONFIGURABLE | CCB | CCB | PL | COMPACT NS >= 630A | PLCCB | 9812.265 | EUR | 1 | UN | 3606482100510 | C | 1 | 37 | 23 | 39.5 | CM | 11.892 | 11.892 | KG | 33614.5 | CMQ | [36 empty] | 1 | UN | 3606482100510 | 37 | 23 | 39.5 | DM | 11.892 | 11.892 | KG | 33614.5 | CMQ | 8536209090
RXM4LB1JD | Tabela de Preços de Automação e Controlo | 18/05/2026 | Modificação | Relé miniatura encaixável - Harmony RXM2L - 4 C/O - 12 V DC - 3 A - sem LED | AC3 | ACI | 146864 | EASY EMR | Industrial Control | IDSIG | GENERAL PURPOSE | 3 - INDUSTRY GENERAL PURPOSE | ARO | ARO | RM | ELECTROMECHANICAL RELAYS | RMARO | 7.87 | EUR | 1 | UN | 3389119215206 | A | 10 | 2.7 | 4.5 | 2.1 | CM | 34 | 34 | G | 25.515 | CMQ | [12 empty] | 270 | UN | 43389119215204 | 15 | 40 | 30 | CM | 10.316 | 34 | KG | 18000 | CMQ | 10 | UN | 13389119215203 | 3 | 12.5 | 10.2 | CM | 371 | 34 | G | 382.5 | CMQ | 10 | UN | 13389119215203 | 3 | 12.5 | 10.2 | CM | 371 | 34 | G | 382.5 | CMQ | 8536419089
BMXXBC015K | Tabela de Preços de Automação e Controlo | 18/05/2026 | Modificação | M340,CableExtensRack,1.5m | AC1 | ACI | 190380 | MODICON X80 BACKPLANES | Discrete Automation | IDPAC | PROGRAMABLE | 7 - INDUSTRY PROGRAMMABLE | AAP | AAP | HI | AUTOMATION PLANT | HIAAP | 111.08 | EUR | 1 | UN | 3595863992625 | B | 1 | 4 | 22 | 22 | CM | 240 | 240 | G | 1936 | CMQ | [12 empty] | 19 | UN | 23595863992629 | 30 | 40 | 30 | CM | 5.02 | 240 | KG | 36000 | CMQ | [12 empty] | 1 | UN | 3595863992625 | 40 | 22 | 22 | CM | 240 | 240 | G | 1936 | CMQ | 8544429090
C10R3MA050 | Tabela de Preços de Equipamentos e sistemas de distribuição de energia de Baixa Tensão | 18/05/2026 | Modificação | ComPacT DISJUNTOR NSX100R 200kA CA 3P 50A MA | BT4 | DBT | 191790 | COMPACT NSX | Power Products | PPCCB | GENERAL PURPOSE | 2 - SMALL & MED BUILDING GENERAL PURPOSE | CCN | CCN | 01 | NSX | 01CCN | 2893.935 | EUR | 1 | UN | 3606482001343 | C | 1 | 14 | 19.5 | 11.4 | CM | 1.836 | 1.836 | KG | 3112.2 | CMQ | [12 empty] | 4 | UN | 13606482001340 | 300 | 400 | 300 | MM | 7560 | 1.836 | G | 36000000 | MMQ | [12 empty] | 1 | UN | 3606482001343 | 12 | 20 | 18 | CM | 1.89 | 1.836 | KG | 4320 | CMQ | 8536201090
ZB5AP2S | Tabela de Preços de Automação e Controlo | 18/05/2026 | Modificação | Cabeça botão de pressão ø 22 preta - à face com proteção de silicone | AC3 | ACI | 100316 | DIAMETER 22 | Industrial Control | IDSIG | GENERAL PURPOSE | 3 - INDUSTRY GENERAL PURPOSE | CTS | CTS | MP | PUSHBUTTONS | MPCTS | 23.89 | EUR | 1 | UN | 3389110999372 | B | 1 | 4.7 | 5.7 | 3.6 | CM | 18 | 18 | G | 96.444 | CMQ | [12 empty] | 200 | UN | 43389110999370 | 30 | 40 | 30 | CM | 4.473 | 18 | KG | 36 | DMQ | 5 | UN | 53389110999377 | 4.5 | 26.5 | 3.4 | CM | 94 | 18 | G | 405.45 | CMQ | 1 | UN | 3389110999372 | 4.7 | 5.7 | 3.6 | CM | 18 | 18 | G | 96.44 | CMQ | 8538909999
ZB5AG3 | Tabela de Preços de Automação e Controlo | 18/05/2026 | Modificação | Cabeça botão rotação - atuado por chave - 3 posições | AC3 | ACI | 100316 | DIAMETER 22 | Industrial Control | IDSIG | GENERAL PURPOSE | 3 - INDUSTRY GENERAL PURPOSE | CTS | CTS | MP | PUSHBUTTONS | MPCTS | 68.48 | EUR | 1 | UN | 3389110905816 | A | 1 | 3.6 | 9 | 5.5 | CM | 68 | 68 | G | 178.2 | CMQ | [12 empty] | 150 | UN | 43389110905814 | 30 | 40 | 30 | CM | 10.582 | 68 | KG | 36000 | CMQ | [12 empty] | 1 | UN | 3389110905816 | 3.6 | 9 | 5.5 | CM | 68 | 68 | G | 178.2 | CMQ | 8538909999
MEG4030-6547 | Tabela de Preços de Equipamentos e sistemas de distribuição de energia de Baixa Tensão | 18/05/2026 | Modificação | Quadro D-Life, 3 elementos, pedra | IS1 | RPT | 181950 | MERTEN SYSTEM D | Home Solutions | HSCWD | GENERAL PURPOSE | 1 - RESIDENTIAL GENERAL PURPOSE | CLD | CLD | 40 | CONNECTED LIVING MERTEN | 40CLD | 265.62 | EUR | 1 | UN | 4042811198015 | C | 1 | 1.8 | 24.5 | 9.8 | CM | 160 | 160 | G | 432.18 | CMQ | [12 empty] | 58 | UN | 34042811198016 | 32.5 | 40 | 30 | CM | 9.75 | 160 | KG | 39000 | CMQ | [12 empty] | 1 | UN | 4042811198015 | 1.8 | 24.5 | 9.8 | CM | 160 | 160 | G | 432.18 | CMQ | 6802999090
XALE3 | Tabela de Preços de Automação e Controlo | 18/05/2026 | Modificação | Estação de controlo vazia - cinzento claro - 3 recortes - ip54 - para xb7 ø 22 milímetros | AC3 | ACI | 100364 | CONTROL STATIONS | Industrial Control | IDSIG | GENERAL PURPOSE | 3 - INDUSTRY GENERAL PURPOSE | CTS | CTS | MP | PUSHBUTTONS | MPCTS | 29.39 | EUR | 1 | UN | 3389119017596 | A | 5 | 9.5 | 15 | 7.5 | CM | 94 | 94 | G | 1068.75 | CMQ | 240 | UN | 73389119017595 | 75 | 80 | 60 | CM | 40.556 | 94 | KG | 360000 | CMQ | 30 | UN | 43389119017594 | 30 | 40 | 30 | CM | 3.677 | 94 | KG | 36000 | CMQ | 5 | UN | 13389119017593 | 8.3 | 33.4 | 12.2 | CM | 549 | 94 | G | 3382.084 | CMQ | 5 | UN | 13389119017593 | 8.3 | 33.4 | 12.2 | CM | 549 | 94 | G | 3382.084 | CMQ | 3926909790
KVM-USBVM | Tabela de Preços de Equipamentos e sistemas de distribuição de energia de Baixa Tensão | 18/05/2026 | Modificação | KVM 2G da APC, Módulo Servidor, USB com Virtual Media | ITE | UAI | 132669 | KVM, LCD, AND SWITCHES | Secure Power | SPRSY | CONFIGURABLE | 4 - LARGE BUILDING CONFIGURABLE | ILB | ILB | IR | OPTIMUM RACKS & ACCESSORIES | IRILB | 214.99 | EUR | 1 | UN | 0731304286691 | C | 1 | 4.2 | 12.5 | 12.9 | CM | 0.16 | 0.16 | KG | 677.25 | CMQ | 400 | UN | 77313042866919 | 75 | 120 | 80 | CM | 75.1 | 0.16 | KG | 720 | DMQ | 40 | UN | 17313042866917 | 30 | 48 | 27.5 | CM | 7.41 | 0.16 | KG | 39600 | CMQ | [12 empty] | 1 | UN | 731304286691 | 4.2 | 13 | 12.5 | CM | 159 | 0.16 | G | 682.5 | CMQ | 8517620000
DXN11086E | Tabela de Preços de Equipamentos e sistemas de distribuição de energia de Baixa Tensão | 18/05/2026 | Modificação | Dexson - união - 40x25 mm - ABS+PC - branco | IS3 | RPT | 181742 | DEXSON | Home Solutions | HSCWD | GENERAL PURPOSE | 1 - RESIDENTIAL GENERAL PURPOSE | CLR | CLR | RS | CONNECTED LIVING - RESIDENTIAL | RSCLR | 1.925 | EUR | 1 | UN | 7702496034820 | A | 1 | 2.5 | 4.1 | 2 | CM | 4 | 4 | G | 20.5 | CMQ | 8000 | UN | 37702496034708 | 80 | 120 | 80 | CM | 58.08 | 4 | KG | 768000 | CMQ | 500 | UN | 27702496034824 | 37 | 38 | 31 | CM | 2.88 | 4 | KG | 43586 | CMQ | 10 | UN | 37702496034821 | 19 | 26 | 24 | CM | 41 | 4 | G | 11856 | CMQ | 10 | UN | 37702496034821 | 19 | 26 | 24 | CM | 41 | 4 | G | 11856 | CMQ | 3925902000
9112102040 | Tabela de Preços de Soluções de Conectividade | 18/05/2026 | Modificação | Welded Connection, DN40, For V241 Valve | GE1 | PRO | 191549 | GLOBE VALVES AND ACT. | Digital Energy | DBPRD | GENERAL PURPOSE | 2B- BUILDING MANAGEMENT OFFER GENERAL PURPOSE | FDB | FDB | FD | FIELD DEVICES BMS | FDFDB | 51.59 | EUR | 1 | UN | 7332552005244 | C | 1 | 6.2 | 13 | 6.8 | CM | 621.4 | 617 | G | 548.08 | CMQ | [36 empty] | 1 | UN | 7332552005244 | 6.2 | 13 | 6.8 | CM | 621.4 | 617 | G | 548.08 | CMQ | 7419809098
GV4PE80B | Tabela de Preços de Automação e Controlo | 18/05/2026 | Modificação | TeSys GV4 - disjuntor magneto-térmico - 80A 3P - com Everlink | BT2 | CUE | 187424 | TESYS DECA FRAME 4 CB | Power Products | PPCTR | GENERAL PURPOSE | 3 - INDUSTRY GENERAL PURPOSE | TPP | TPP | GM | TESYS POWER & PROTECT | GMTPP | 930.66 | EUR | 1 | UN | 3606481310095 | A | 1 | 17 | 22 | 11 | CM | 1.67 | 1.67 | KG | 4114 | CMQ | [12 empty] | 5 | UN | 43606481310093 | 30 | 40 | 30 | CM | 9 | 1.67 | KG | 36000 | CMQ | [12 empty] | 1 | UN | 3606481310095 | 17 | 22 | 11 | CM | 1.67 | 1.67 | KG | 4114 | CMQ | 8536209090
LVS08134 | Tabela de Preços de Equipamentos e sistemas de distribuição de energia de Baixa Tensão | 18/05/2026 | Modificação | Porta Transp. G IP40, 12M, A=630mm | BT6 | DBT | 118897 | PRISMASET G | Power Products | PPLVS | GENERAL PURPOSE | 2 - SMALL & MED BUILDING GENERAL PURPOSE | LVE | LVE | L1 | PRISMASET IP40 | L1LVE | 330.87 | EUR | 1 | UN | 3606481879097 | C | 1 | 7 | 70 | 64.2 | CM | 5.457 | 5.457 | KG | 31458 | CMQ | 12 | UN |  | 90 | 120 | 80 | CM | 65.5 | 5.457 | KG | 864 | CMQ | [24 empty] | 1 | UN | 3606481879097 | 7 | 70 | 64.2 | CM | 5.457 | 5.457 | KG | 31458 | CMQ | 9403999090
M9F21225 | Tabela de Preços de Equipamentos e sistemas de distribuição de energia de Baixa Tensão | 18/05/2026 | Modificação | Multi9 - Disjuntor C60SP, 2P, 25A, curva B, 10kA (UL1077), 10kA (IEC/EN 60947-2) | BT1 | RPT | 190621 | MULTI9 | Power Products | PPCFD | GENERAL PURPOSE | 2 - SMALL & MED BUILDING GENERAL PURPOSE | FTD | FTD | D9 | MULTI9 PROTECTION FOR OEM | D9FTD | 78.6 | EUR | 1 | UN | 3606481167736 | C | 1 | 7.5 | 8.5 | 3.6 | CM | 230 | 230 | G | 229.5 | CMQ | [12 empty] | 72 | UN | 43606481167734 | 30 | 40 | 30 | CM | 17.574 | 230 | KG | 36 | DMQ | 6 | UN | 13606481167733 | 7.8 | 22.5 | 8.8 | CM | 1.423 | 230 | KG | 1544.4 | CMQ | 6 | UN | 13606481167733 | 7.8 | 22.5 | 8.8 | CM | 1.423 | 230 | KG | 1544.4 | CMQ | 8536201090
C106TM050 | Tabela de Preços de Equipamentos e sistemas de distribuição de energia de Baixa Tensão | 18/05/2026 | Modificação | ComPacT DISPARADOR NSX100 CA 4P3D 50A TMD | BT4 | DBT | 191790 | COMPACT NSX | Power Products | PPCCB | GENERAL PURPOSE | 2 - SMALL & MED BUILDING GENERAL PURPOSE | CCN | CCN | 01 | NSX | 01CCN | 144.005 | EUR | 1 | UN | 3606481999962 | C | 1 | 6.8 | 15 | 9.7 | CM | 510 | 510 | G | 989.4 | CMQ | 384 | UN | 73606481999961 | 1500 | 1200 | 800 | MM | 197376 | 510 | G | 1440000000 | MMQ | 23 | UN | 13606481999969 | 300 | 400 | 300 | MM | 12309 | 510 | G | 36000000 | MMQ | 32 | UN | 43606481999960 | 320 | 410 | 300 | MM | 16448 | 510 | G | 39360000 | MMQ | 1 | UN | 3606481999962 | 7 | 15 | 10 | CM | 514 | 510 | G | 1050 | CMQ | 8536303000
LA9ZA32442 | Tabela de Preços de Equipamentos e sistemas de distribuição de energia de Baixa Tensão | 18/05/2026 | Modificação | Platina LA9Z 1x3P 32A - 54x200x63mm para GV2LE/P/ME+LC1D | BT6 | DBT | 170073 | LINERGY MULTI SYSTEMS | Power Products | PPLVS | GENERAL PURPOSE | 2 - SMALL & MED BUILDING GENERAL PURPOSE | LVE | LVE | L3 | LINERGY | L3LVE | 155.94 | EUR | 1 | UN | 3606480502217 | C | 4 | 12.5 | 22 | 18 | CM | 351 | 351 | G | 4950 | CMQ | [12 empty] | 16 | UN | 43606480502215 | 30 | 40 | 30 | CM | 5.866 | 351 | KG | 36 | DMQ | 4 | UN | 13606480502214 | 12.5 | 22 | 18 | CM | 1.406 | 351 | KG | 4950 | CMQ | 4 | UN | 13606480502214 | 12.5 | 22 | 18 | CM | 1.406 | 351 | KG | 4950 | CMQ | 8536909500
M9F14106 | Tabela de Preços de Equipamentos e sistemas de distribuição de energia de Baixa Tensão | 18/05/2026 | Modificação | Multi9 - Disjuntor C60H, 1P, 6A, curva C, 15kA (IEC/EN 60947-2) | BT1 | RPT | 190621 | MULTI9 | Power Products | PPCFD | GENERAL PURPOSE | 2 - SMALL & MED BUILDING GENERAL PURPOSE | FTD | FTD | D9 | MULTI9 PROTECTION FOR OEM | D9FTD | 54.96 | EUR | 1 | UN | 3606480577062 | C | 1 | 8.5 | 1.8 | 7.5 | CM | 106 | 106 | G | 114.75 | CMQ | [12 empty] | 144 | UN | 43606480577060 | 30 | 40 | 30 | CM | 16219 | 106 | G | 36 | DMQ | 12 | UN | 13606480577069 | 80 | 225 | 90 | MM | 1311 | 106 | G | 1620 | CMQ | 1 | UN | 3606480577062 | 75 | 85 | 18 | MM | 106 | 106 | G | 114750 | MMQ | 8536201090
BMXART0814H | Tabela de Preços de Automação e Controlo | 18/05/2026 | Modificação | CC,M340,08 EA 15b+sig,Aisl,Temp.TC/RTD | AC1 | ACI | 141165 | MODICON X80 I/O | Discrete Automation | IDPAC | PROGRAMABLE | 7 - INDUSTRY PROGRAMMABLE | AAP | AAP | HI | AUTOMATION PLANT | HIAAP | 1455.19 | EUR | 1 | UN | 3595864025315 | C | 1 | 5.5 | 12 | 11 | CM | 225 | 225 | G | 726 | CMQ | [12 empty] | 15 | UN | 23595864025319 | 15 | 40 | 30 | CM | 3.375 | 225 | KG | 18 | DMQ | [12 empty] | 1 | UN | 3595864025315 | 55 | 118 | 113 | MM | 235 | 225 | G | 733370 | MMQ | 8538909999
C063N4FM | Tabela de Preços de Equipamentos e sistemas de distribuição de energia de Baixa Tensão | 18/05/2026 | Modificação | Bloco Corte NS630bN 4P 630b Fixo Manual | BT8 | DBT | 133346 | COMPACT NS 630B-1600 | Power Products | PPCCB | CONFIGURABLE | 4 - LARGE BUILDING CONFIGURABLE | CCB | CCB | PL | COMPACT NS >= 630A | PLCCB | 5387.83 | EUR | 1 | UN | 3606482098176 | C | 0 | 2 | 2 | 1 | CM | 10 | 10 | G | 4 | CMQ | [36 empty] | 1 | UN | 3606482098176 | 2 | 2 | 1 | CM | 10 | 10 | G | 4 | CMQ | 8536209090
33801 | Tabela de Preços de Equipamentos e sistemas de distribuição de energia de Baixa Tensão | 18/05/2026 | Modificação | contacto OF manual extraível STD | BT8 | DBT | 181441 | NS 630B-3200 AUX & ACC | Power Products | PPCCB | CONFIGURABLE | 4 - LARGE BUILDING CONFIGURABLE | CCB | CCB | PL | COMPACT NS >= 630A | PLCCB | 124.335 | EUR | 1 | UN | 3303430338017 | A | 1 | 2 | 15 | 20 | CM | 60 | 60 | G | 600 | CMQ | [36 empty] | 1 | UN | 3303430338017 | 8 | 77 | 49 | MM | 65 | 60 | G | 30184 | MMQ | 8538909999
MEG4123-6035 | Tabela de Preços de Equipamentos e sistemas de distribuição de energia de Baixa Tensão | 18/05/2026 | Modificação | Centro System M, para tomada TV/SAT, 2/3 orifícios, branco | IS1 | RPT | 191657 | MERTEN SYSTEM D | Home Solutions | HSSPE | GENERAL PURPOSE | 1 - RESIDENTIAL GENERAL PURPOSE | CLD | CLD | 40 | CONNECTED LIVING MERTEN | 40CLD | 11.14 | EUR | 1 | UN | 4042811197384 | A | 1 | 1.3 | 7.1 | 6.9 | CM | 16 | 16 | G | 63.687 | CMQ | [12 empty] | 250 | UN | 34042811197385 | 20.2 | 40.6 | 30.9 | CM | 5.494 | 16 | KG | 25341.708 | CMQ | 5 | UN | 14042811197381 | 5.7 | 7.8 | 7.7 | CM | 98 | 16 | G | 342.342 | CMQ | 1 | UN | 4042811197384 | 2.7 | 14.2 | 8.2 | CM | 18 | 16 | G | 314.388 | CMQ | 3925901000
LC1K0610E7 | Tabela de Preços de Automação e Controlo | 18/05/2026 | Modificação | Contactor TeSys K - 3P(3 NA) - AC-3 - <= 440 V 6 A - 48 V bobina CA | BT2 | CUE | 187518 | TESYS MICRA CTR | Power Products | PPCTR | GENERAL PURPOSE | 3 - INDUSTRY GENERAL PURPOSE | TCC | TCC | AC | TESYS CONTROL CONTACTOR | ACTCC | 54.545 | EUR | 1 | UN | 3389110374742 | B | 1 | 6.6 | 6.2 | 4.8 | CM | 178 | 178 | G | 196.416 | CMQ | [12 empty] | 50 | UN | 43389110374740 | 15 | 40 | 30 | CM | 9.355 | 178 | KG | 18 | DMQ | [12 empty] | 1 | UN | 3389110374742 | 0.66 | 0.62 | 0.48 | DM | 0.178 | 178 | KG | 0.196 | DMQ | 8536419089
INS44051 | Tabela de Preços de Equipamentos e sistemas de distribuição de energia de Baixa Tensão | 18/05/2026 | Modificação | Nova Unica system - Tomada mesa S 2PT+USB A e C Ant US | IS3 | RPT | 181894 | NEW UNICA | Home Solutions | HSCWD | GENERAL PURPOSE | 1 - RESIDENTIAL GENERAL PURPOSE | CLT | CLT | TR | CONNECTED LIVING NSY | TRCLT | 123.545 | EUR | 1 | UN | 3606489819286 | C | 1 | 16 | 13.3 | 12.2 | CM | 644 | 524 | G | 2596.16 | CMQ | 96 | UN | 23606489819280 | 45 | 120 | 80 | CM | 74.592 | 524 | KG | 1008 | CMQ | 12 | UN | 23606489819280 | 30 | 40 | 30 | CM | 7.824 | 524 | KG | 36 | CMQ | [12 empty] | 1 | UN | 3606489819286 | 16 | 13.3 | 12.2 | CM | 644 | 524 | G | 2596.16 | CMQ | 8544429090
FFS06715401 | Tabela de Preços de Soluções de Conectividade | 18/05/2026 | Modificação | Base padrão convencional, B401R, 470R | GE1 | PRO | 117115 | FIRE PRODUCTS | Digital Energy | DBPRD | GENERAL PURPOSE | 2B- BUILDING MANAGEMENT OFFER GENERAL PURPOSE | FDF | FDF | FF | FIELD DEVICES FIRE | FFFDF | 12.04 | EUR | 1 | UN | 6430030845298 | C | 1 | 10.2 | 3.6 | 10.4 | CM | 80 | 80 | G | 381.888 | CMQ | [36 empty] | 1 | UN | 6430030845298 | 3.5 | 10 | 10 | CM | 80 | 80 | G | 350 | CMQ | 8531109590
LC1DWK12M7 | Tabela de Preços de Automação e Controlo | 18/05/2026 | Modificação | Capacitor contactor, TeSys D, 63 kVAR at 400 V/50 Hz, coil 220 V AC 50/60 Hz | BT2 | CUE | 187513 | DECA D2 CONTROL | Power Products | PPCTR | GENERAL PURPOSE | 3 - INDUSTRY GENERAL PURPOSE | TCC | TCC | AC | TESYS CONTROL CONTACTOR | ACTCC | 932.78 | EUR | 1 | UN | 3389110060539 | A | 1 | 19 | 17 | 13.2 | CM | 1.786 | 1.786 | KG | 4263.6 | CMQ | 48 | UN | 73389110060538 | 75 | 80 | 60 | CM | 95.368 | 1.786 | KG | 360000 | CMQ | 12 | UN |  | 30 | 60 | 40 | CM | 22.082 | 1.786 | KG | 72000 | CMQ | 1 | UN |  | 19 | 17 | 13.2 | CM | 1.786 | 1.786 | KG | 5.936 | DMQ | 1 | UN | 3389110060539 | 19 | 17 | 13.2 | CM | 1.786 | 1.786 | KG | 4263.6 | CMQ | 8536490099
NU343254 | Tabela de Preços de Equipamentos e sistemas de distribuição de energia de Baixa Tensão | 18/05/2026 | Modificação | Nova Unica - Tomada VGA fêmea 1 mód. - Antracite | IS1 | RPT | 191664 | NEW UNICA | Home Solutions | HSSPE | GENERAL PURPOSE | 1 - RESIDENTIAL GENERAL PURPOSE | CLD | CLD | DU | CONNECTED LIVING UNICA | DUCLD | 45.375 | EUR | 1 | UN | 3606489456009 | C | 1 | 2 | 11.5 | 10 | CM | 57 | 57 | G | 230 | CMQ | 160 | UN | 73606489456008 | 77 | 60 | 80 | CM | 24.42 | 57 | KG | 369600 | CMQ | 10 | UN | 43606489456007 | 15 | 40 | 30 | CM | 985 | 57 | G | 18000 | CMQ | [12 empty] | 1 | UN | 3606489456009 | 2 | 11.5 | 10 | CM | 57 | 57 | G | 230 | CMQ | 8536699099
LC1E40Q5 | Tabela de Preços de Equipamentos e sistemas de distribuição de energia de Baixa Tensão | 18/05/2026 | Modificação | Contactor, Easy TeSys Control, LC1E, 3P (3NO), AC-3/AC-3e, <=440 V, 40 A, bobina AC 380 V, 50 Hz | BT2 | CUE | 133672 | EASY TESYS TVS CTR | Power Products | PPCTR | GENERAL PURPOSE | 2 - SMALL & MED BUILDING GENERAL PURPOSE | TEE | TEE | LC | TESYS EASY & SPECIAL | LCTEE | 207.265 | EUR | 1 | UN | 3606480338922 | C | 1 | 8.5 | 13 | 12.5 | CM | 991 | 991 | G | 1381.25 | CMQ | [12 empty] | 9 | UN | 43606480338920 | 15 | 40 | 30 | CM | 9.401 | 991 | KG | 18 | DMQ | [12 empty] | 1 | UN | 3606480338922 | 1.23 | 1.3 | 0.8 | DM | 0.994 | 991 | KG | 1.279 | DMQ | 8536490099
VW3L10100N10 | Tabela de Preços de Automação e Controlo | 18/05/2026 | Modificação | 4 protective cable sleeves - Ø 3..9 mm - set of 10 - for integrated drives | AC2 | ACI | 138936 | INEGRATED ACCESS | Discrete Automation | IDMST | PROGRAMABLE | 7 - INDUSTRY PROGRAMMABLE | AAM | AAM | DV | MOTION | DVAAM | 117.19 | EUR | 1 | UN | 3389118367296 | C | 1 | 4.4 | 18 | 8.4 | CM | 214 | 214 | G | 665.28 | CMQ | [12 empty] | 50 | UN | 43389118367294 | 30 | 60 | 40 | CM | 12052 | 214 | G | 72 | DMQ | [12 empty] | 1 | UN | 3389118367296 | 40 | 155 | 75 | MM | 216 | 214 | G | 465 | CMQ | 8547200000
XALD112 | Tabela de Preços de Automação e Controlo | 18/05/2026 | Modificação | Estação de controlo xal-d – função iniciar ou parar - 1 nf "o" | AC3 | ACI | 100364 | CONTROL STATIONS | Industrial Control | IDSIG | GENERAL PURPOSE | 3 - INDUSTRY GENERAL PURPOSE | CTS | CTS | MP | PUSHBUTTONS | MPCTS | 52.35 | EUR | 1 | UN | 3389110113181 | B | 1 | 9.8 | 7 | 7 | CM | 138 | 138 | G | 480.2 | CMQ | 320 | UN | 73389110113180 | 77 | 60 | 80 | CM | 58.684 | 138 | KG | 369.6 | DMQ | 40 | UN | 43389110113189 | 30 | 40 | 30 | CM | 6.021 | 138 | KG | 36 | DMQ | [12 empty] | 1 | UN | 3389110113181 | 0.98 | 0.7 | 0.7 | DM | 0.139 | 138 | KG | 0.48 | DMQ | 8536508000
LV847965SP | Tabela de Preços de Equipamentos e sistemas de distribuição de energia de Baixa Tensão | 18/05/2026 | Modificação | Rear top or bottom connection - for MTZ2/NW 08-20 - 4P fixed/drawout - sp | BT8 | DBT | 180971 | MASTERPACT MTZ CONNECT | Power Products | PPACB | CONFIGURABLE | 4 - LARGE BUILDING CONFIGURABLE | ACB | ACB | PR | AIR CIRCUIT BREAKERS | PRACB | 703.27 | EUR | 1 | UN | 3606481187383 | C | 1 | 12 | 18.3 | 12.8 | CM | 1.195 | 1.195 | KG | 2810.88 | CMQ | [12 empty] | 8 | UN | 43606481187381 | 30 | 40 | 30 | CM | 10.039 | 1.195 | KG | 36000 | CMQ | [12 empty] | 1 | UN | 3606481187383 | 12 | 18.3 | 12.8 | CM | 1.195 | 1.195 | KG | 2810.88 | CMQ | 8536909500
XVR3M06 | Tabela de Preços de Automação e Controlo | 18/05/2026 | Modificação | Baliza giratoria , 100 mm, azul, sem buzzer, 100...230 v ac | AC3 | ACI | 135281 | Beacon | Industrial Control | IDSIG | GENERAL PURPOSE | 3 - INDUSTRY GENERAL PURPOSE | CTS | CTS | IB | TOWER LIGHTS & BEACONS | IBCTS | 304.97 | EUR | 1 | UN | 3606480611834 | B | 1 | 18.1 | 13.6 | 13.6 | CM | 638 | 484 | G | 3347.776 | CMQ | [12 empty] | 8 | UN |  | 30 | 60 | 40 | CM | 5700 | 484 | G | 72 | DMQ | [12 empty] | 1 | UN | 3606480611834 | 102 | 102 | 156 | MM | 556 | 484 | G | 1623024 | MMQ | 8531807000
50440 | Tabela de Preços de Equipamentos e sistemas de distribuição de energia de Baixa Tensão | 18/05/2026 | Modificação | Toro fechado MA120 diâmetro 120mm | BT4 | DBT | 181407 | VIGIREX TOROIDS | Power Products | PPCCB | GENERAL PURPOSE | 2 - SMALL & MED BUILDING GENERAL PURPOSE | CCN | CCN | 01 | NSX | 01CCN | 555.17 | EUR | 1 | UN | 3303430504405 | A | 1 | 5.5 | 20.2 | 17.7 | CM | 509 | 509 | G | 1966.47 | CMQ | 104 | UN | 73303430504404 | 50 | 120 | 80 | CM | 70.288 | 509 | KG | 480000 | CMQ | 26 | UN | 43303430504403 | 30 | 60 | 40 | CM | 14.572 | 509 | KG | 72000 | CMQ | [12 empty] | 1 | UN | 3303430504405 | 5.1 | 20.2 | 17.6 | CM | 538 | 509 | G | 1813.152 | CMQ | 8504318090
BMH1002P36A2A | Tabela de Preços de Automação e Controlo | 18/05/2026 | Modificação | Servo motor BMH - 6.2 Nm - 6000 rpm - eixo com chaveta - sem freio - IP65/IP67 | AC2 | ACI | 132912 | SERVO MOTORS | Discrete Automation | IDMST | PROGRAMABLE | 7 - INDUSTRY PROGRAMMABLE | AAM | AAM | DV | MOTION | DVAAM | 1104.05 | EUR | 1 | UN | 3606485196138 | C | 1 | 15.6 | 44.6 | 22.1 | CM | 5.22 | 4.92 | KG | 15376.296 | CMQ | [12 empty] | 1 | UN |  | 30 | 60 | 40 | CM | 7.272 | 4.92 | KG | 72000 | CMQ | [12 empty] | 1 | UN | 3606485196138 | 220 | 400 | 200 | MM | 5220 | 4.92 | G | 17600 | CMQ | 8501522089
BMH1003T22A2A | Tabela de Preços de Automação e Controlo | 18/05/2026 | Modificação | servo motor BMH - 8.2 Nm - 6000 rpm - untapped shaft - without brake - IP65/IP67 | AC2 | ACI | 132912 | SERVO MOTORS | Discrete Automation | IDMST | PROGRAMABLE | 7 - INDUSTRY PROGRAMMABLE | AAM | AAM | DV | MOTION | DVAAM | 1830.9 | EUR | 1 | UN | 3606485197869 | C | 1 | 15.6 | 44.6 | 22.1 | CM | 6.8 | 6.5 | KG | 15376.296 | CMQ | [12 empty] | 1 | UN |  | 30 | 60 | 40 | CM | 7.952 | 6.5 | KG | 72000 | CMQ | [12 empty] | 1 | UN | 3606485197869 | 220 | 400 | 200 | MM | 6800 | 6.5 | G | 17600 | CMQ | 8501522089
LVS08068 | Tabela de Preços de Equipamentos e sistemas de distribuição de energia de Baixa Tensão | 18/05/2026 | Modificação | Quadro PrismaSeT250, 24M | BT6 | DBT | 118897 | PRISMASET G | Power Products | PPLVS | GENERAL PURPOSE | 2 - SMALL & MED BUILDING GENERAL PURPOSE | LVE | LVE | L1 | PRISMASET IP40 | L1LVE | 1627.18 | EUR | 1 | UN | 3606481876836 | C | 1 | 16.5 | 129 | 65.5 | CM | 26.4 | 26.4 | KG | 139416.75 | CMQ | 10 | UN |  | 90 | 202 | 131 | CM | 287 | 26.4 | KG | 2381.58 | DMQ | [24 empty] | 1 | UN | 3606481876836 | 16.5 | 129 | 65.5 | CM | 26.4 | 26.4 | KG | 139416.75 | CMQ | 9403208000
M9V14263 | Tabela de Preços de Equipamentos e sistemas de distribuição de energia de Baixa Tensão | 18/05/2026 | Modificação | Multi9 - Vigi C60 - 2P - 63A - class AC - 230/400 V - 300mA | BT1 | RPT | 134946 | MULTI9 | Power Products | PPCFD | GENERAL PURPOSE | 2 - SMALL & MED BUILDING GENERAL PURPOSE | FTD | FTD | D9 | MULTI9 PROTECTION FOR OEM | D9FTD | 305.805 | EUR | 1 | UN | 3606480684579 | C | 1 | 8.6 | 12 | 8.5 | CM | 160 | 160 | G | 877.2 | CMQ | [12 empty] | 27 | UN | 43606480684577 | 30 | 40 | 30 | CM | 4.85 | 160 | KG | 36 | DMQ | [12 empty] | 1 | UN | 3606480684579 | 78 | 95 | 78 | MM | 165 | 160 | G | 577980 | MMQ | 8536201090
PFXDM6500WC | Tabela de Preços de Automação e Controlo | 18/05/2026 | Modificação | 10w Display module, PS6000, WXGA, 16M colors, PCAP Multi Touch (2 points) with optimized noise filter | AC3 | ACI | 190356 | GP6000 ADVANCED PANEL | Industrial Control | IDHMI | PROGRAMABLE | 7 - INDUSTRY PROGRAMMABLE | PCA | PCA | PC | INDUSTRIAL PC'S | PCPCA | 942.48 | EUR | 1 | UN | 3606481808417 | C | 1 | 37 | 36 | 15 | CM | 2.6 | 2 | KG | 19980 | CMQ | 30 | UN | 73606481808416 | 1500 | 1200 | 800 | MM | 88 | 2 | KG | 1440000000 | MMQ | [24 empty] | 1 | UN | 3606481808417 | 37 | 36 | 15 | CM | 2.6 | 2 | KG | 19980 | CMQ | 8529909600
XALK01CUST01 | Tabela de Preços de Automação e Controlo | 18/05/2026 | Modificação | Caixa xalk um furo impresso | AC3 | ACI | 115859 | AS-I COMPONENTS | Industrial Control | IDSIG | GENERAL PURPOSE | 3 - INDUSTRY GENERAL PURPOSE | CTS | CTS | MP | PUSHBUTTONS | MPCTS | 28.56 | EUR | 1 | UN | 3606481818485 | C | 1 | 6.8 | 6.8 | 7.5 | CM | 124 | 124 | G | 346.8 | CMQ | [12 empty] | 60 | UN |  | 30 | 40 | 30 | CM | 7.881 | 124 | KG | 36000 | CMQ | [12 empty] | 1 | UN | 3606481818485 | 6.8 | 6.8 | 7.5 | CM | 124 | 124 | G | 346.8 | CMQ | 3926909790
LC1K0901Q7 | Tabela de Preços de Automação e Controlo | 18/05/2026 | Modificação | Contactor TeSys K - 3P(3 NA) - AC-3 - <= 440 V 9 A - 380...400 V bobina CA | BT2 | CUE | 187518 | TESYS MICRA CTR | Power Products | PPCTR | GENERAL PURPOSE | 3 - INDUSTRY GENERAL PURPOSE | TCC | TCC | AC | TESYS CONTROL CONTACTOR | ACTCC | 59.985 | EUR | 1 | UN | 3389110489910 | C | 1 | 4.8 | 6.5 | 6 | CM | 177 | 177 | G | 187.2 | CMQ | [12 empty] | 50 | UN | 43389110489918 | 15 | 40 | 30 | CM | 9.305 | 177 | KG | 18 | DMQ | [12 empty] | 1 | UN | 3389110489910 | 4.8 | 6.5 | 6 | CM | 177 | 177 | G | 187.2 | CMQ | 8536490099
NSYMP5M6 | Tabela de Preços de Equipamentos e sistemas de distribuição de energia de Baixa Tensão | 18/05/2026 | Modificação | Spacial SFM mounting plate - 250x600 mm - 5M | EN1 | CUE | 163210 | PanelSeT S FS ElecDist | Power Products | PPUES | GENERAL PURPOSE | 3 - INDUSTRY GENERAL PURPOSE | UEA | UEA | EA | UE - FLOOR STANDING ENCLOSURES, SF, SM, AND SFP, IN STEEL. | EAUEA | 61.7895 | EUR | 1 | UN | 3606480850479 | C4 | 1 | 49 | 0.3 | 21 | CM | 1.626 | 1.626 | KG | 308.7 | CMQ | 100 | UN |  | 450 | 1200 | 1000 | MM | 177.6 | 1.626 | KG | 540 | DMQ | [12 empty] | 1 | UN |  | 0 | 0 | 0 | MM | 0 | 1.626 | KG | 0 | DMQ | 1 | UN | 3606480850479 | 5 | 210 | 490 | MM | 1.626 | 1.626 | KG | 0.515 | DMQ | 8302420090
A9C22512 | Tabela de Preços de Equipamentos e sistemas de distribuição de energia de Baixa Tensão | 18/05/2026 | Modificação | iCT 16A 2NA 220V 50Hz | BT1 | RPT | 135006 | ACTI9 | Power Products | PPCFD | GENERAL PURPOSE | 2 - SMALL & MED BUILDING GENERAL PURPOSE | FTI | FTI | DI | ACTI9 PROTECTION DEVICES INDUSTRIAL | DIFTI | 82.165 | EUR | 1 | UN | 3606480097010 | C | 1 | 2 | 8.5 | 7 | CM | 117 | 117 | G | 119 | CMQ | [12 empty] | 144 | UN | 43606480097018 | 30 | 40 | 30 | CM | 17.971 | 117 | KG | 36000 | CMQ | 12 | UN | 13606480097017 | 81 | 230 | 95 | MM | 1457 | 117 | G | 1769.85 | CMQ | 1 | UN | 3606480097010 | 20 | 67 | 85 | MM | 115 | 117 | G | 113900 | MMQ | 8536490099
65292 | Tabela de Preços de Equipamentos e sistemas de distribuição de energia de Baixa Tensão | 18/05/2026 | Modificação | Micrologic 7.0 P - for Compact NS - fixed | BT8 | DBT | 181460 | NS 630B-3200 TU & ACC | Power Products | PPCCB | CONFIGURABLE | 4 - LARGE BUILDING CONFIGURABLE | ACB | ACB | PR | AIR CIRCUIT BREAKERS | PRACB | 5785.92 | EUR | 1 | UN | 3303430652922 | C | 1 | 6.8 | 21.5 | 8 | CM | 318 | 318 | G | 1169.6 | CMQ | [12 empty] | 2 | UN |  | 15 | 40 | 15 | CM | 861 | 318 | G | 9000 | CMQ | [12 empty] | 1 | UN | 3303430652922 | 6.8 | 21.5 | 8 | CM | 318 | 318 | G | 1169.6 | CMQ | 8536303000
PFXGP6640TMDI | Tabela de Preços de Automação e Controlo | 18/05/2026 | Modificação | Ecrã de painel tátil, Pro-face GP6000 Advanced, 12,1 polegadas, XGA, modular, multi-toque analógico, CC | AC3 | ACI | 190356 | GP6000 ADVANCED PANEL | Industrial Control | IDHMI | PROGRAMABLE | 7 - INDUSTRY PROGRAMMABLE | AAM | AAM | HA | HMI ADVANCED | HAAAM | 3038.58 | EUR | 1 | UN | 3606486834251 | C | 1 | 41 | 41 | 15 | CM | 4.5 | 4.5 | KG | 25215 | CMQ | 5 | UN | 13606486834258 | 73.5 | 80 | 60 | CM | 35.5 | 4.5 | KG | 352.8 | DMQ | [24 empty] | 1 | UN | 3606486834251 | 41 | 41 | 15 | CM | 4.5 | 4.5 | KG | 25.215 | DMQ | 8537109199
M9F21332 | Tabela de Preços de Equipamentos e sistemas de distribuição de energia de Baixa Tensão | 18/05/2026 | Modificação | Multi9 - Disjuntor C60SP, 3P, 32A, curva B, 10kA (UL1077), 10kA (IEC/EN 60947-2) | BT1 | RPT | 190621 | MULTI9 | Power Products | PPCFD | GENERAL PURPOSE | 2 - SMALL & MED BUILDING GENERAL PURPOSE | FTD | FTD | D9 | MULTI9 PROTECTION FOR OEM | D9FTD | 124.34 | EUR | 1 | UN | 3606481167897 | C | 1 | 7.5 | 8.5 | 5.4 | CM | 376 | 376 | G | 344.25 | CMQ | [12 empty] | 48 | UN | 43606481167895 | 30 | 40 | 30 | CM | 19.291 | 376 | KG | 36 | DMQ | 4 | UN | 13606481167894 | 0.76 | 2.3 | 0.9 | DM | 1.567 | 376 | KG | 1.573 | DMQ | 1 | UN | 3606481167897 | 0.75 | 0.85 | 0.54 | DM | 0.377 | 376 | KG | 0.344 | DMQ | 8536201090
EVP1BNS | Tabela de Preços de Equipamentos e sistemas de distribuição de energia de Baixa Tensão | 18/05/2026 | Modificação | Evlink - RFID badges | EV1 | DBT | 144240 | OTHERS ACCESSORIES | Home Solutions | PREVC | GENERAL PURPOSE | 2 - SMALL & MED BUILDING GENERAL PURPOSE | EVI | EVI | EV | EV CHARGING INFRASTRUCTURE | EVEVI | 48.19 | EUR | 1 | UN | 3606480624636 | C | 1 | 0.5 | 33.7 | 23.7 | CM | 162.2 | 162.2 | G | 399.345 | CMQ | [12 empty] | 10 | UN | 43606480624634 | 15 | 40 | 30 | CM | 1.863 | 162.2 | KG | 18 | DMQ | [12 empty] | 1 | UN | 3606480624636 | 0.5 | 32.7 | 23 | CM | 200 | 162.2 | G | 376.05 | CMQ | 8523520000
LVS04197 | Tabela de Preços de Equipamentos e sistemas de distribuição de energia de Baixa Tensão | 18/05/2026 | Modificação | Protecao barr. Linergy BS<630A, C=1,5m | BT6 | DBT | 175684 | LINERGY IEC SYSTEMS | Power Products | PPLVS | GENERAL PURPOSE | 2 - SMALL & MED BUILDING GENERAL PURPOSE | LVE | LVE | L3 | LINERGY | L3LVE | 223.2 | EUR | 1 | UN | 3606481880031 | C | 1 | 1.6 | 150.2 | 23.5 | CM | 758 | 758 | G | 5647.52 | CMQ | 240 | UN |  | 74 | 202 | 120 | CM | 204.5 | 758 | KG | 1793.76 | DMQ | [24 empty] | 1 | UN | 3606481880031 | 1.6 | 150.2 | 23.5 | CM | 758 | 758 | G | 5647.52 | CMQ | 8547200000
ATV320U04N4WS | Tabela de Preços de Automação e Controlo | 18/05/2026 | Modificação | Variador de velocidade, ATV320, 0.37 kW, 380…500 V, 3 fases, compacto | AC2 | ACI | 146897 | ALTIVAR 320 | Drives | IDVSD | CONFIGURABLE | 5 - INDUSTRY CONFIGURABLE | ADD | ADD | VS | MEDIUM DRIVES | VSADD | 793.24 | EUR | 1 | UN | 3606489548636 | C | 1 | 25.5 | 45 | 31 | CM | 8.566 | 6.3 | KG | 35572.5 | CMQ | [12 empty] | 4 | UN | 73606489548635 | 75 | 80 | 60 | CM | 46.26 | 6.3 | KG | 72000 | CMQ | [12 empty] | 1 | UN | 3606489548636 | 25.5 | 45 | 31 | CM | 8.566 | 6.3 | KG | 35572.5 | CMQ | 8504409590
LV847128 | Tabela de Preços de Equipamentos e sistemas de distribuição de energia de Baixa Tensão | 18/05/2026 | Modificação | Circuit breaker Masterpact MTZ1 08H2 - 800 A - 4P fixed - w/o Micrologic | BT8 | DBT | 145819 | MASTERPACT MTZ1 IEC | Power Products | PPACB | CONFIGURABLE | 4 - LARGE BUILDING CONFIGURABLE | ACB | ACB | PR | AIR CIRCUIT BREAKERS | PRACB | 7914.685 | EUR | 1 | UN | 3606480816130 | C | 1 | 40 | 30 | 40 | CM | 21.506 | 18.49 | KG | 48000 | CMQ | [36 empty] | 1 | UN | 3606480816130 | 4 | 3 | 4 | DM | 21.506 | 18.49 | KG | 48 | DMQ | 8536209090
MP4000 | Tabela de Preços de Soluções de Conectividade | 18/05/2026 | Modificação | Act (MP4000): Elec, Prop, NSR, 24 VAC, No leads, 4000 N, Linear, IP54, SmartX | GE1 | PRO | 191550 | PIBCV VALVE AND ACT. | Digital Energy | DBPRD | GENERAL PURPOSE | 2B- BUILDING MANAGEMENT OFFER GENERAL PURPOSE | FDB | FDB | FD | FIELD DEVICES BMS | FDFDB | 2653.84 | EUR | 1 | UN | 7332552014949 | C | 1 | 20.8 | 20.1 | 41.8 | CM | 8.6 | 8.6 | KG | 17475.744 | CMQ | [12 empty] | 1 | UN |  | 30 | 60 | 40 | CM | 9566 | 8.6 | G | 72 | DMQ | [12 empty] | 1 | UN | 7332552014949 | 24 | 55 | 21.5 | CM | 8.8 | 8.6 | KG | 28380 | CMQ | 8501109990
NSYSTW | Tabela de Preços de Equipamentos e sistemas de distribuição de energia de Baixa Tensão | 18/05/2026 | Modificação | 4 wheels (2 free, 2 with locking system) for transport with individual plinth | EN1 | CUE | 119490 | PanelSeT S FS Accessor | Power Products | PPUES | GENERAL PURPOSE | 3 - INDUSTRY GENERAL PURPOSE | UEA | UEA | EA | UE - FLOOR STANDING ENCLOSURES, SF, SM, AND SFP, IN STEEL. | EAUEA | 573.804 | EUR | 1 | UN | 3606485133256 | A4 | 1 | 19 | 28 | 20 | CM | 6.116 | 6.116 | KG | 10640 | CMQ | 80 | UN |  | 940 | 1200 | 1000 | MM | 511.2 | 6.116 | KG | 1128 | DMQ | [24 empty] | 1 | UN | 3606485133256 | 160 | 178 | 240 | MM | 6.1 | 6.116 | KG | 6.835 | DMQ | 8302200090
RPM12JD | Tabela de Preços de Automação e Controlo | 18/05/2026 | Modificação | Relé potência extraível - 15a - 1na/nf - 12vcc com led sin para base 21mm | AC3 | ACI | 116769 | ELECTROMECA.RELAY SE | Industrial Control | IDSIG | GENERAL PURPOSE | 3 - INDUSTRY GENERAL PURPOSE | ARO | ARO | RM | ELECTROMECHANICAL RELAYS | RMARO | 12.78 | EUR | 1 | UN | 3389119401784 | B | 10 | 1 | 4.5 | 2.5 | CM | 26 | 26 | G | 11.25 | CMQ | 5120 | UN |  | 75 | 60 | 80 | CM | 155.808 | 26 | KG | 360000 | CMQ | 160 | UN | 43389119401782 | 15 | 40 | 15 | CM | 4.619 | 26 | KG | 9000 | CMQ | 10 | UN | 13389119401781 | 3 | 11 | 8 | CM | 280 | 26 | G | 264 | CMQ | 1 | UN | 3389119401784 | 1 | 4.5 | 2.5 | CM | 26 | 26 | G | 11.25 | CMQ | 8536419089
XB5FA21C0 | Tabela de Preços de Automação e Controlo | 18/05/2026 | Modificação | Preto botão flush 1na cor cim | AC3 | ACI | 100316 | DIAMETER 22 | Industrial Control | IDSIG | GENERAL PURPOSE | 3 - INDUSTRY GENERAL PURPOSE | CTS | CTS | MP | PUSHBUTTONS | MPCTS | 26.72 | EUR | 1 | UN | 3606489760274 | C | 1 | 4.4 | 9.2 | 5.4 | CM | 42 | 42 | G | 218.592 | CMQ | [12 empty] | 40 | UN |  | 15 | 40 | 30 | CM | 2.035 | 42 | KG | 18000 | CMQ | [12 empty] | 1 | UN | 3606489760274 | 8.6 | 5.2 | 4.3 | CM | 43 | 42 | G | 192.296 | CMQ | 8536508000
82926 | Tabela de Preços de Equipamentos e sistemas de distribuição de energia de Baixa Tensão | 18/05/2026 | Modificação | PratiKa industrial socket - 32 A - 3P - 20...25 V AC - IP44 | BT3 | RPT | 140900 | MUREVA | Power Products | PPCFD | GENERAL PURPOSE | 2 - SMALL & MED BUILDING GENERAL PURPOSE | FTC | FTC | PK | PK INDUSTRIAL PLUGS & SOCKETS | PKFTC | 16.82 | EUR | 1 | UN | 3303430829263 | C | 1 | 7 | 0.2 | 7 | CM | 427 | 427 | G | 9.8 | CMQ | [12 empty] | 40 | UN | 43303430829261 | 30 | 40 | 30 | CM | 17.08 | 427 | KG | 36000 | CMQ | 10 | UN | 23303430829267 | 1 | 2.1 | 2.7 | DM | 4.27 | 427 | KG | 5.67 | DMQ | 1 | UN | 3303430829263 | 7 | 0.2 | 7 | CM | 427 | 427 | G | 9.8 | CMQ | 8536699099
LV947228 | Tabela de Preços de Equipamentos e sistemas de distribuição de energia de Baixa Tensão | 18/05/2026 | Modificação | MTZ1 10 H2 - 1000 A - 4P extraível - configurável | BT8 | DBT | 190405 | MTZ1 ACTIVE IEC | Power Products | PPACB | CONFIGURABLE | 4 - LARGE BUILDING CONFIGURABLE | ACB | ACB | 06 | MTZ ACTIVE OFFER | 06ACB | 8218.655 | EUR | 1 | UN | 3606486812150 | C | 1 | 2 | 2 | 1 | CM | 10 | 10 | G | 4 | CMQ | [36 empty] | 1 | UN | 3606486812150 | 2 | 2 | 1 | CM | 10 | 10 | G | 4 | CMQ | 8536209090
MEG5250-6036 | Tabela de Preços de Equipamentos e sistemas de distribuição de energia de Baixa Tensão | 18/05/2026 | Modificação | Centro System M, para regulador rotativo, aço | IS1 | RPT | 181950 | MERTEN SYSTEM D | Home Solutions | HSCWD | GENERAL PURPOSE | 1 - RESIDENTIAL GENERAL PURPOSE | CLD | CLD | 40 | CONNECTED LIVING MERTEN | 40CLD | 31.005 | EUR | 1 | UN | 4042811199937 | C | 1 | 2.3 | 7.5 | 7.3 | CM | 36 | 36 | G | 125.925 | CMQ | [12 empty] | 50 | UN | 34042811199938 | 19.7 | 40.1 | 30.5 | CM | 2.074 | 36 | KG | 24094.085 | CMQ | [12 empty] | 1 | UN | 4042811199937 | 2.3 | 7.5 | 7.3 | CM | 36 | 36 | G | 125.925 | CMQ | 3925901000
NSYUCC270 | Tabela de Preços de Equipamentos e sistemas de distribuição de energia de Baixa Tensão | 18/05/2026 | Modificação | Half open coupling frame length200mm for 27cm faces of PLS box | EN1 | CUE | 146057 | PanelSeT P IB PLS | Power Products | PPUES | GENERAL PURPOSE | 3 - INDUSTRY GENERAL PURPOSE | UEB | UEB | EB | UE - PLS, TBP, TBS, SL INDUSTRIAL BOXES. | EBUEB | 13.77 | EUR | 1 | UN | 3606480190032 | A4 | 1 | 12 | 3.35 | 24 | CM | 176 | 176 | G | 964.8 | CMQ | 400 | UN |  | 80 | 120 | 80 | CM | 108.656 | 176 | KG | 768 | DMQ | 50 | UN |  | 30 | 60 | 40 | CM | 12.082 | 176 | KG | 72 | DMQ | 10 | UN |  | 24 | 12.1 | 33.6 | CM | 2.186 | 176 | KG | 9757.44 | CMQ | 10 | UN |  | 24 | 12.1 | 33.6 | CM | 2.186 | 176 | KG | 9757.44 | CMQ | 7326909890
BSH1001P22F2A | Tabela de Preços de Automação e Controlo | 18/05/2026 | Modificação | AC servo motor BSH - 2.7 N.m - 3000 rpm - untapped shaft - with brake - IP65 | AC2 | ACI | 132912 | SERVO MOTORS | Discrete Automation | IDMST | PROGRAMABLE | 7 - INDUSTRY PROGRAMMABLE | AAM | AAM | DV | MOTION | DVAAM | 2378.24 | EUR | 1 | UN | 3389118138353 | C | 1 | 15.4 | 40.7 | 16.3 | CM | 4.95 | 4.95 | KG | 10216.514 | CMQ | [12 empty] | 1 | UN |  | 30 | 60 | 40 | CM | 6.102 | 4.95 | KG | 72000 | CMQ | [12 empty] | 1 | UN | 3389118138353 | 154 | 407 | 163 | MM | 4950 | 4.95 | G | 10216.51 | CMQ | 8501522089
MEG4574-0319 | Tabela de Preços de Equipamentos e sistemas de distribuição de energia de Baixa Tensão | 18/05/2026 | Modificação | Centro System M, para 2 tomadas de dados, branco polar | IS1 | RPT | 181951 | MERTEN SYSTEM M | Home Solutions | HSCWD | GENERAL PURPOSE | 1 - RESIDENTIAL GENERAL PURPOSE | CLD | CLD | 40 | CONNECTED LIVING MERTEN | 40CLD | 14.39 | EUR | 1 | UN | 4042811150082 | C | 1 | 3.3 | 7.9 | 7.4 | CM | 22 | 22 | G | 192.918 | CMQ | [12 empty] | 100 | UN | 34042811150083 | 20.3 | 40.3 | 30.7 | CM | 2.448 | 22 | KG | 25115.363 | CMQ | [12 empty] | 1 | UN | 4042811150082 | 3.3 | 7.9 | 7.4 | CM | 22 | 22 | G | 192.918 | CMQ | 3925901000
ZBW008 | Tabela de Preços de Automação e Controlo | 18/05/2026 | Modificação | Calço p/ botão de pressão de cabeça dupla de ø 22 mm - transparente - conj. 10 | AC3 | ACI | 100316 | DIAMETER 22 | Industrial Control | IDSIG | GENERAL PURPOSE | 3 - INDUSTRY GENERAL PURPOSE | CTS | CTS | MP | PUSHBUTTONS | MPCTS | 15.12 | EUR | 1 | UN | 3389110123883 | B | 10 | 5 | 2.43 | 12 | CM | 6 | 5 | G | 145.8 | CMQ | [12 empty] | 200 | UN | 43389110123881 | 15 | 40 | 30 | CM | 1.633 | 5 | KG | 18000 | CMQ | 10 | UN | 23389110123887 | 5 | 17 | 12 | CM | 61 | 5 | G | 1020 | CMQ | 10 | UN | 23389110123887 | 0.5 | 1.7 | 1.2 | DM | 0.061 | 5 | KG | 1.02 | DMQ | 4016999790
LC1D40A6BD | Tabela de Preços de Automação e Controlo | 18/05/2026 | Modificação | Contactor Tesys D - 3P(3 NA) - AC-3 - <= 440 V 40 A - 24 V CC bobina standard | BT2 | CUE | 187516 | TESYS DECA CONT. <115A | Power Products | PPCTR | GENERAL PURPOSE | 3 - INDUSTRY GENERAL PURPOSE | TCC | TCC | AC | TESYS CONTROL CONTACTOR | ACTCC | 381.235 | EUR | 1 | UN | 3389119408615 | B | 1 | 6.2 | 15.2 | 13.7 | CM | 905 | 905 | G | 1291.088 | CMQ | [12 empty] | 10 | UN | 43389119408613 | 15 | 40 | 30 | CM | 9.505 | 905 | KG | 18 | DMQ | [12 empty] | 1 | UN | 3389119408615 | 6.2 | 15.2 | 13.7 | CM | 905 | 905 | G | 1291.088 | CMQ | 8536419089
C10M2TM040 | Tabela de Preços de Equipamentos e sistemas de distribuição de energia de Baixa Tensão | 18/05/2026 | Modificação | ComPacT DISJUNTOR NSX100M 25kA CA-CC 2P 40A TMD | BT4 | DBT | 191790 | COMPACT NSX | Power Products | PPCCB | GENERAL PURPOSE | 2 - SMALL & MED BUILDING GENERAL PURPOSE | CCN | CCN | 01 | NSX | 01CCN | 1552.33 | EUR | 1 | UN | 3606481995858 | C | 1 | 7.9 | 17.6 | 13.1 | CM | 1.272 | 1.272 | KG | 1821.424 | CMQ | [12 empty] | 12 | UN | 13606481995855 | 300 | 400 | 300 | MM | 15859 | 1.272 | G | 36000000 | MMQ | [12 empty] | 1 | UN | 3606481995858 | 8 | 18 | 13 | CM | 1.281 | 1.272 | KG | 1872 | CMQ | 8536201090
A9L40201 | Tabela de Preços de Equipamentos e sistemas de distribuição de energia de Baixa Tensão | 18/05/2026 | Modificação | Descarregador de sobretensões iPRD 40r kA 350V 2P com sinalização | BT1 | RPT | 135006 | ACTI9 | Power Products | PPCFD | GENERAL PURPOSE | 2 - SMALL & MED BUILDING GENERAL PURPOSE | FTI | FTI | 69 | ACTI9 SURGE PROTECTION DEVICES | 69FTI | 368.155 | EUR | 1 | UN | 3606480506369 | C | 1 | 4.2 | 9.2 | 7.2 | CM | 250 | 250 | G | 278.208 | CMQ | [12 empty] | 54 | UN | 43606480506367 | 30 | 40 | 30 | CM | 14.968 | 250 | KG | 36000 | CMQ | 6 | UN | 13606480506366 | 90 | 280 | 100 | MM | 1609 | 250 | G | 2520 | CMQ | 1 | UN | 3606480506369 | 50 | 90 | 80 | MM | 255 | 250 | G | 360 | CMQ | 8536303000
NSYTRV22BL | Tabela de Preços de Equipamentos e sistemas de distribuição de energia de Baixa Tensão | 18/05/2026 | Modificação | BORNE PASS 2,5MM2 AZUL 1P 1X1 | BT6 | DBT | 108693 | LINERGY MULTISTAND T.B | Power Products | PPLVS | GENERAL PURPOSE | 2 - SMALL & MED BUILDING GENERAL PURPOSE | LVE | LVE | L3 | LINERGY | L3LVE | 1.44 | EUR | 1 | UN | 3606480531804 | A | 50 | 5 | 4.25 | 7 | CM | 7 | 7 | G | 148.75 | CMQ | [12 empty] | 1350 | UN | 43606480531802 | 30 | 40 | 30 | CM | 11.158 | 7 | KG | 36000 | CMQ | 50 | UN | 13606480531801 | 5 | 25.5 | 7 | CM | 395 | 7 | G | 892.5 | CMQ | 50 | UN | 13606480531801 | 5 | 25.5 | 7 | CM | 408 | 7 | G | 892.5 | CMQ | 8536901000
LVS04453 | Tabela de Preços de Equipamentos e sistemas de distribuição de energia de Baixa Tensão | 18/05/2026 | Modificação | Ligacao P JdB a NSX630 HZ. Fixo Man 3P | BT6 | DBT | 175795 | PRISMASET P STRUCT | Power Products | PPLVS | GENERAL PURPOSE | 2 - SMALL & MED BUILDING GENERAL PURPOSE | LVE | LVE | L1 | PRISMASET IP40 | L1LVE | 322.54 | EUR | 1 | UN | 3606481867636 | C | 1 | 4.5 | 30 | 27.5 | CM | 2.32 | 2.348 | KG | 3712.5 | CMQ | 60 | UN |  | 35 | 120 | 80 | CM | 151 | 2.348 | KG | 336 | DMQ | [24 empty] | 1 | UN | 3606481867636 | 4.5 | 30 | 27.5 | CM | 2.32 | 2.348 | KG | 3712.5 | CMQ | 8536909500
LV510301 | Tabela de Preços de Equipamentos e sistemas de distribuição de energia de Baixa Tensão | 18/05/2026 | Modificação | Disjuntor, Easypact CVS100B, 25kA a 415VCA, 25A, unidade de disparo TM-D, 3P3d | BT8 | DBT | 174438 | EASYPACT CVS | Power Products | PPCCB | GENERAL PURPOSE | 2 - SMALL & MED BUILDING GENERAL PURPOSE | CVS | CVS | CV | EASYPACT CVS | CVCVS | 296.73 | EUR | 1 | UN | 3606480220081 | C | 1 | 11 | 19 | 13.5 | CM | 1.72 | 1.53 | KG | 2821.5 | CMQ | 48 | UN |  | 45 | 120 | 80 | CM | 97.92 | 1.53 | KG | 432 | DMQ | 6 | UN | 43606480220089 | 30 | 40 | 30 | CM | 10.74 | 1.53 | KG | 36 | DMQ | [12 empty] | 1 | UN | 3606480220081 | 11 | 19 | 13.5 | CM | 1.72 | 1.53 | KG | 2821.5 | CMQ | 8536209090
18759 | Tabela de Preços de Equipamentos e sistemas de distribuição de energia de Baixa Tensão | 18/05/2026 | Modificação | Miniature circuit-breaker, Acti9 NG125L, 3P, 10 A, B curve, 50 kA (IEC 60947-2) | BT1 | RPT | 190600 | ACTI9 | Power Products | PPCFD | GENERAL PURPOSE | 2 - SMALL & MED BUILDING GENERAL PURPOSE | FTI | FTI | DI | ACTI9 PROTECTION DEVICES INDUSTRIAL | DIFTI | 595.175 | EUR | 1 | UN | 3303430187592 | C | 1 | 8.6 | 13 | 12.4 | CM | 734 | 734 | G | 1386.32 | CMQ | [12 empty] | 18 | UN | 43303430187590 | 30 | 40 | 30 | CM | 14.267 | 734 | KG | 36000 | CMQ | [12 empty] | 1 | UN | 3303430187592 | 86 | 130 | 124 | MM | 753 | 734 | G | 1386.32 | CMQ | 8536201090
C25S3D | Tabela de Preços de Equipamentos e sistemas de distribuição de energia de Baixa Tensão | 18/05/2026 | Modificação | ComPacT BLOCO DE CORTE NSX250S 100kA CC 3P 250A | BT4 | DBT | 191790 | COMPACT NSX | Power Products | PPCCB | GENERAL PURPOSE | 2 - SMALL & MED BUILDING GENERAL PURPOSE | CCN | CCN | 01 | NSX | 01CCN | 2833.22 | EUR | 1 | UN | 3606481994806 | C | 1 | 14.2 | 19.4 | 11.4 | CM | 1.606 | 1.606 | KG | 3140.472 | CMQ | 48 | UN | 3606481994806 | 500 | 1200 | 800 | MM | 91672 | 1.606 | G | 480000000 | MMQ | 7 | UN | 13606481994803 | 30 | 40 | 30 | CM | 11.622 | 1.606 | KG | 36 | DMQ | [12 empty] | 1 | UN | 3606481994806 | 14.2 | 19.4 | 11.4 | CM | 1.606 | 1.606 | KG | 3140.472 | CMQ | 8536209090
MEG5764-6035 | Tabela de Preços de Equipamentos e sistemas de distribuição de energia de Baixa Tensão | 18/05/2026 | Modificação | Termostato de piso de 230 V com interruptor e tecla central, branco, D-Life | IS1 | RPT | 181950 | MERTEN SYSTEM D | Home Solutions | HSCWD | GENERAL PURPOSE | 1 - RESIDENTIAL GENERAL PURPOSE | CLD | CLD | 40 | CONNECTED LIVING MERTEN | 40CLD | 239.02 | EUR | 1 | UN | 4042811199234 | C | 1 | 7.6 | 22.3 | 7.9 | CM | 256 | 256 | G | 1338.892 | CMQ | [12 empty] | 12 | UN | 34042811199235 | 19.6 | 40.1 | 31 | CM | 3.426 | 256 | KG | 24364.76 | CMQ | [12 empty] | 1 | UN | 4042811199234 | 7.6 | 22.3 | 7.9 | CM | 256 | 256 | G | 1338.892 | CMQ | 9032108090
LV850062SP | Tabela de Preços de Equipamentos e sistemas de distribuição de energia de Baixa Tensão | 18/05/2026 | Modificação | PORTA ULP- MTZ2/3-EXTRAiVEL | BT8 | DBT | 151862 | MASTERPACT MTZ COMM. | Power Products | PPACB | CONFIGURABLE | 4 - LARGE BUILDING CONFIGURABLE | ACB | ACB | PR | AIR CIRCUIT BREAKERS | PRACB | 245.99 | EUR | 1 | UN | 3606480932632 | C | 1 | 10 | 10 | 10 | CM | 140 | 140 | G | 1000 | CMQ | [12 empty] | 32 | UN | 33606480932633 | 30 | 60 | 40 | CM | 4.549 | 140 | KG | 72 | DMQ | [12 empty] | 1 | UN | 3606480932632 | 10 | 10 | 10 | CM | 140 | 140 | G | 1000 | CMQ | 8536699099
LA4DE3E | Tabela de Preços de Automação e Controlo | 18/05/2026 | Modificação | Módulo antiparasita TeSys D – varistor 24...48 V CC para D80...D95 | BT2 | CUE | 188224 | DECA D2 CONTROL WW ACC | Power Products | PPCTR | GENERAL PURPOSE | 3 - INDUSTRY GENERAL PURPOSE | TCC | TCC | AC | TESYS CONTROL CONTACTOR | ACTCC | 30.575 | EUR | 1 | UN | 3389110233131 | B | 1 | 5 | 2.7 | 4 | CM | 16 | 16 | G | 54 | CMQ | [12 empty] | 78 | UN | 43389110233139 | 15 | 40 | 15 | CM | 1.473 | 16 | KG | 9 | DMQ | [12 empty] | 1 | UN | 3389110233131 | 50 | 27 | 40 | MM | 16 | 16 | G | 54 | CMQ | 8536301000
NSYTBCN3105 | Tabela de Preços de Equipamentos e sistemas de distribuição de energia de Baixa Tensão | 18/05/2026 | Modificação | Câmara de barramento superior, PanelSeT SFN, para invólucro elétrico W1000 D500mm, IP55 | EN1 | CUE | 163210 | PanelSeT S FS ElecDist | Power Products | PPUES | GENERAL PURPOSE | 3 - INDUSTRY GENERAL PURPOSE | UEP | UEP | FS | UE - FLOOR STANDING STEEL SFN ENCLOSURES. | FSUEP | 1681.246 | EUR | 1 | UN | 3606486105016 | C | 1 | 16.5 | 104.5 | 53.5 | CM | 24 | 24 | KG | 92247.375 | CMQ | 8 | UN |  | 133 | 120 | 100 | CM | 250 | 24 | KG | 1596000 | CMQ | [24 empty] | 1 | UN |  | 102 | 12 | 63 | CM | 30 | 24 | KG | 77112 | CMQ | 7326909890
LV848477SP | Tabela de Preços de Equipamentos e sistemas de distribuição de energia de Baixa Tensão | 18/05/2026 | Modificação | EF connected/closed contact - 6A / 240V AC - for MTZ2/MTZ3/NW drawout - sp | BT8 | DBT | 145820 | MASTERPACT MTZ2-3 IEC | Power Products | PPACB | CONFIGURABLE | 4 - LARGE BUILDING CONFIGURABLE | ACB | ACB | PR | AIR CIRCUIT BREAKERS | PRACB | 149.43 | EUR | 1 | UN | 3606481187611 | C | 1 | 1 | 5 | 15 | CM | 74 | 74 | G | 75 | CMQ | [12 empty] | 20 | UN | 43606481187619 | 30 | 40 | 30 | CM | 1.903 | 74 | KG | 36000 | CMQ | 10 | UN |  | 50 | 240 | 100 | MM | 740 | 74 | G | 1200 | CMQ | 1 | UN | 3606481187611 | 1 | 5 | 15 | CM | 74 | 74 | G | 75 | CMQ | 8536508000
LV839465 | Tabela de Preços de Equipamentos e sistemas de distribuição de energia de Baixa Tensão | 18/05/2026 | Modificação | Chassis terminal blocks for SDE2 + M2C-ESM - MTZ1 | BT8 | DBT | 145825 | MASTERPACT MTZ AUX. | Power Products | PPACB | CONFIGURABLE | 4 - LARGE BUILDING CONFIGURABLE | ACB | ACB | PR | AIR CIRCUIT BREAKERS | PRACB | 53.39 | EUR | 1 | UN | 3606489603090 | C | 1 | 0.1 | 0.1 | 0.1 | CM | 10 | 10 | G | 0.001 | CMQ | [36 empty] | 1 | UN | 3606489603090 | 1 | 1 | 1 | MM | 10 | 10 | G | 0.001 | CMQ | 8536901000
GV4PE25B | Tabela de Preços de Automação e Controlo | 18/05/2026 | Modificação | TeSys GV4 - disjuntor magneto-térmico - 25A 3P - com Everlink | BT2 | CUE | 187424 | TESYS DECA FRAME 4 CB | Power Products | PPCTR | GENERAL PURPOSE | 3 - INDUSTRY GENERAL PURPOSE | TPP | TPP | GM | TESYS POWER & PROTECT | GMTPP | 846.225 | EUR | 1 | UN | 3606481310071 | C | 1 | 16.8 | 22 | 11 | CM | 1.6 | 1.6 | KG | 4065.6 | CMQ | [12 empty] | 5 | UN | 43606481310079 | 30 | 40 | 30 | CM | 9 | 1.6 | KG | 36000 | CMQ | [12 empty] | 1 | UN | 3606481310071 | 11 | 22 | 16.8 | CM | 1.6 | 1.6 | KG | 4065.6 | CMQ | 8536201090
ZB5AP2 | Tabela de Preços de Automação e Controlo | 18/05/2026 | Modificação | Cabeça botão de pressão ø 22 preta - à face com proteção de silicone | AC3 | ACI | 100316 | DIAMETER 22 | Industrial Control | IDSIG | GENERAL PURPOSE | 3 - INDUSTRY GENERAL PURPOSE | CTS | CTS | MP | PUSHBUTTONS | MPCTS | 14.31 | EUR | 1 | UN | 3389110906646 | A | 1 | 4.5 | 5.4 | 3.4 | CM | 21 | 21 | G | 82.62 | CMQ | 2400 | UN |  | 75 | 80 | 60 | CM | 67.004 | 21 | KG | 369600 | CMQ | 300 | UN | 43389110906644 | 30 | 40 | 30 | CM | 6.652 | 21 | KG | 36000 | CMQ | 5 | UN |  | 3.4 | 26.5 | 4.5 | CM | 105 | 21 | G | 405.45 | CMQ | 1 | UN | 3389110906646 | 4.5 | 5.4 | 3.4 | CM | 21 | 21 | G | 82.62 | CMQ | 8538909999
XACA491 | Tabela de Preços de Automação e Controlo | 18/05/2026 | Modificação | Estação de controlo pendente xac-a - 4 botões de pressão | AC3 | ACI | 100369 | PENDANT STATIONS | Industrial Control | IDSIG | GENERAL PURPOSE | 3 - INDUSTRY GENERAL PURPOSE | CTS | CTS | EM | CONTROL STATIONS | EMCTS | 249.78 | EUR | 1 | UN | 3389110325768 | C | 1 | 8.5 | 44.5 | 9 | CM | 825 | 825 | G | 3404.25 | CMQ | [12 empty] | 12 | UN |  | 30 | 60 | 40 | CM | 11220 | 825 | G | 72 | DMQ | [12 empty] | 1 | UN | 3389110325768 | 85 | 446 | 90 | MM | 839 | 825 | G | 3411.9 | CMQ | 8537109899
ATV12HU15M2 | Tabela de Preços de Automação e Controlo | 18/05/2026 | Modificação | Variador de velocidade ATV12 - 1.5kW - 2hp - 200..240V - 1ph - Com dissipador | AC2 | ACI | 129682 | ALTIVAR 12 | Drives | IDVSD | GENERAL PURPOSE | 3 - INDUSTRY GENERAL PURPOSE | BDS | BDS | VN | BASIC DRIVES & SOFT STARTERS | VNBDS | 478.58 | EUR | 1 | UN | 3606480071096 | A | 1 | 18 | 18.5 | 18.5 | CM | 1.718 | 1.718 | KG | 6160.5 | CMQ | 30 | UN | 73606480071095 | 75 | 80 | 60 | CM | 64.84 | 1.718 | KG | 360000 | CMQ | [24 empty] | 1 | UN | 3606480071096 | 23 | 21.5 | 20 | CM | 1.738 | 1.718 | KG | 9890 | CMQ | 8504409590
MTN4574-6033 | Tabela de Preços de Equipamentos e sistemas de distribuição de energia de Baixa Tensão | 18/05/2026 | Modificação | D-Life - Centro de tomada RJ45 dupla com porta-etiqueta - Sahara | IS1 | RPT | 191657 | MERTEN SYSTEM D | Home Solutions | HSSPE | GENERAL PURPOSE | 1 - RESIDENTIAL GENERAL PURPOSE | CLD | CLD | 40 | CONNECTED LIVING MERTEN | 40CLD | 17.68 | EUR | 1 | UN | 3606480890093 | C | 1 | 3.3 | 7.4 | 7.7 | CM | 24 | 24 | G | 188.034 | CMQ | [12 empty] | 40 | UN | 43606480890091 | 18.5 | 40 | 30 | CM | 3.01 | 24 | KG | 0.222 | DMQ | [12 empty] | 1 | UN | 3606480890093 | 3.2 | 7.3 | 7.5 | CM | 26 | 24 | G | 175.2 | CMQ | 3925901000
88006 | Tabela de Preços de Equipamentos e sistemas de distribuição de energia de Baixa Tensão | 18/05/2026 | Modificação | SUPPORT FOR 100X10 BARS | BT6 | DBT | 175684 | LINERGY IEC SYSTEMS | Power Products | PPLVS | GENERAL PURPOSE | 2 - SMALL & MED BUILDING GENERAL PURPOSE | LVE | LVE | L2 | PRISMASET IP55 | L2LVE | 114.95 | EUR | 1 | UN | 3303430880066 | C | 1 | 4 | 33 | 12 | CM | 1.983 | 1.983 | KG | 1584 | CMQ | 96 | UN | 73303430880065 | 45 | 120 | 80 | CM | 204.368 | 1.983 | KG | 432 | CMQ | 6 | UN | 13303430880063 | 15 | 40 | 30 | CM | 12.198 | 1.983 | KG | 18000 | CMQ | [12 empty] | 1 | UN | 3303430880066 | 4 | 33 | 12 | CM | 1.983 | 1.983 | KG | 1584 | CMQ | 7326909890
LRD3359 | Tabela de Preços de Automação e Controlo | 18/05/2026 | Modificação | Relé de proteção térmico Tesys LRD - 48...65 A - classe 10A | BT2 | CUE | 155091 | TESYS D2 OLR SIZE 3-4 | Power Products | PPCTR | GENERAL PURPOSE | 3 - INDUSTRY GENERAL PURPOSE | TPP | TPP | GM | TESYS POWER & PROTECT | GMTPP | 228.385 | EUR | 1 | UN | 3389110519976 | A | 1 | 8 | 8.5 | 12 | CM | 490 | 490 | G | 816 | CMQ | 192 | UN |  | 75 | 80 | 60 | CM | 109.86 | 490 | KG | 360000 | CMQ | 12 | UN | 43389110519974 | 15 | 40 | 30 | CM | 6.232 | 490 | KG | 18000 | CMQ | [12 empty] | 1 | UN | 3389110519976 | 8 | 12 | 8.5 | CM | 490 | 490 | G | 816 | CMQ | 8536490099
LC1E65N5 | Tabela de Preços de Equipamentos e sistemas de distribuição de energia de Baixa Tensão | 18/05/2026 | Modificação | Contator, controle Easy TeSys, LC1E, 3P (3NO), AC-3/AC-3e, <= 440 V, 65 A, bobina 415 V CA, 50 Hz | BT2 | CUE | 133672 | EASY TESYS TVS CTR | Power Products | PPCTR | GENERAL PURPOSE | 2 - SMALL & MED BUILDING GENERAL PURPOSE | TEE | TEE | LC | TESYS EASY & SPECIAL | LCTEE | 265.09 | EUR | 1 | UN | 3606480362149 | C | 9 | 12.3 | 13.2 | 8.6 | CM | 980 | 980 | G | 1396.296 | CMQ | [12 empty] | 9 | UN | 43606480362147 | 30 | 40 | 30 | CM | 9533 | 980 | G | 36 | DMQ | [12 empty] | 1 | UN | 3606480362149 | 123 | 132 | 86 | MM | 980 | 980 | G | 1396296 | MMQ | 8536490099
SSP1D440BD | Tabela de Preços de Automação e Controlo | 18/05/2026 | Modificação | Harmony, Solid state relay, 40 A, panel mount, DC switching, input 3.5...32 V DC, output 1…150 V DC | AC3 | ACI | 116187 | SOLID STATE RELAYS | Industrial Control | IDSIG | GENERAL PURPOSE | 3 - INDUSTRY GENERAL PURPOSE | ARO | ARO | RM | ELECTROMECHANICAL RELAYS | RMARO | 120.08 | EUR | 1 | UN | 3606485441832 | C | 1 | 3.8 | 6.6 | 4.8 | CM | 104 | 104 | G | 120.384 | CMQ | [12 empty] | 30 | UN | 43606485441830 | 15 | 40 | 15 | CM | 3.415 | 104 | KG | 9000 | CMQ | [12 empty] | 1 | UN | 3606485441832 | 3.8 | 6.6 | 4.8 | CM | 104 | 104 | G | 120.384 | CMQ | 8536419089
ZBYP2303C0 | Tabela de Preços de Automação e Controlo | 18/05/2026 | Modificação | Placa inscrição 30x40mm "iniciar" cor cinza | AC3 | ACI | 100316 | DIAMETER 22 | Industrial Control | IDSIG | GENERAL PURPOSE | 3 - INDUSTRY GENERAL PURPOSE | CTS | CTS | MP | PUSHBUTTONS | MPCTS | 5.74 | EUR | 1 | UN | 3606489756208 | C | 1 | 11 | 15 | 0.1 | CM | 5 | 5 | G | 16.5 | CMQ | [36 empty] | 1 | UN | 3606489756208 | 0.1 | 15 | 11 | CM | 5 | 5 | G | 165 | CMQ | 3926909790
NSYBP2016 | Tabela de Preços de Equipamentos e sistemas de distribuição de energia de Baixa Tensão | 18/05/2026 | Modificação | Spacial SF rear panel external fixing - 2000x1600 mm | EN1 | CUE | 119428 | PanelSeT S FS SFN | Power Products | PPUES | GENERAL PURPOSE | 3 - INDUSTRY GENERAL PURPOSE | UEA | UEA | EA | UE - FLOOR STANDING ENCLOSURES, SF, SM, AND SFP, IN STEEL. | EAUEA | 761.139 | EUR | 1 | UN | 3606485119304 | C4 | 1 | 6 | 202 | 80 | CM | 46.5 | 46.5 | KG | 96960 | CMQ | 10 | UN | 73606485119303 | 455 | 1200 | 2090 | MM | 472 | 46.5 | KG | 1092 | DMQ | [12 empty] | 1 | UN |  | 0 | 0 | 0 |  | 46 | 46.5 | KG | 99.693 | DMQ | 1 | UN | 3606485119304 | 2090 | 60 | 795 | MM | 46 | 46.5 | KG | 99.693 | DMQ | 7326909890
33177 | Tabela de Preços de Equipamentos e sistemas de distribuição de energia de Baixa Tensão | 18/05/2026 | Modificação | motor-mecanismo - MCH - 200..240 V AC | SE1 | OTR | 181033 | MASTERPACT NT-NW MCH | Power Products | PPACB | CONFIGURABLE | 4 - LARGE BUILDING CONFIGURABLE | ACB | ACB | PR | AIR CIRCUIT BREAKERS | PRACB | 1549.43 | EUR | 1 | UN | 3303430331773 | A | 1 | 6.4 | 17.6 | 12.8 | CM | 780 | 780 | G | 1441.792 | CMQ | [12 empty] | 16 | UN | 43303430331771 | 30 | 40 | 30 | CM | 13.607 | 780 | KG | 36000 | CMQ | [12 empty] | 1 | UN | 3303430331773 | 6.2 | 18 | 12.5 | CM | 820 | 780 | G | 1395 | CMQ | 8501200090
83108 | Tabela de Preços de Equipamentos e sistemas de distribuição de energia de Baixa Tensão | 18/05/2026 | Modificação | PratiKa industrial socket - 16 A - 3P + E - 380...415 V AC - IP44 | BT3 | RPT | 140900 | MUREVA | Power Products | PPCFD | GENERAL PURPOSE | 2 - SMALL & MED BUILDING GENERAL PURPOSE | FTC | FTC | PK | PK INDUSTRIAL PLUGS & SOCKETS | PKFTC | 19.52 | EUR | 1 | UN | 3303430831082 | B | 1 | 8 | 15.4 | 12.8 | CM | 264 | 264 | G | 1576.96 | CMQ | [12 empty] | 8 | UN | 43303430831080 | 30 | 40 | 30 | CM | 2.955 | 264 | KG | 36000 | CMQ | 4 | UN | 23303430831086 | 1.76 | 2.68 | 2.64 | DM | 1.234 | 264 | KG | 12.452 | DMQ | 1 | UN | 3303430831082 | 0.8 | 1.54 | 1.28 | DM | 0.264 | 264 | KG | 1.577 | DMQ | 8536699099
A9F79406 | Tabela de Preços de Equipamentos e sistemas de distribuição de energia de Baixa Tensão | 18/05/2026 | Modificação | Acti9 iC60N - Disjuntor - 4P - 6A - Curva C - 6000A (IEC 60898-1) - 10 kA (IEC 60947-2) | BT1 | RPT | 190600 | ACTI9 | Power Products | PPCFD | GENERAL PURPOSE | 2 - SMALL & MED BUILDING GENERAL PURPOSE | FTD | FTD | DT | ACTI9 PROTECTION DEVICES TERTIARY | DTFTD | 132.765 | EUR | 1 | UN | 3606480093395 | A | 1 | 7 | 9.3 | 7.3 | CM | 430 | 430 | G | 475.23 | CMQ | [12 empty] | 33 | UN | 43606480093393 | 30 | 40 | 30 | CM | 15.381 | 430 | KG | 36000 | CMQ | 3 | UN | 13606480093392 | 8 | 22.5 | 9.8 | CM | 1.354 | 430 | KG | 1764 | CMQ | 1 | UN | 3606480093395 | 6.8 | 8.8 | 7.2 | CM | 432 | 430 | G | 430.848 | CMQ | 8536201090
KNB32CP11D | Tabela de Preços de Equipamentos e sistemas de distribuição de energia de Baixa Tensão | 18/05/2026 | Modificação | Canalis - Ligador 32A 3F + N 8 módulos 2 SCHUKO | BT9 | PRO | 100777 | CANALIS KN | Power Products | PPLVB | CONFIGURABLE | 4 - LARGE BUILDING CONFIGURABLE | BUS | BUS | B2 | BUSWAY KN | B2BUS | 327.93 | EUR | 1 | UN | 3606480006210 | C | 1 | 15.7 | 43.5 | 16.6 | CM | 1.71 | 1.71 | KG | 11336.97 | CMQ | 33 | UN | 73606480006219 | 195 | 120 | 80 | CM | 68.43 | 1.71 | KG | 1872 | DMQ | [24 empty] | 1 | UN | 3606480006210 | 1.57 | 4.35 | 1.66 | DM | 1.71 | 1.71 | KG | 11.337 | DMQ | 8536900100
LV848268 | Tabela de Preços de Equipamentos e sistemas de distribuição de energia de Baixa Tensão | 18/05/2026 | Modificação | Circuit breaker Masterpact MTZ2 12L1 - 1250 A - 4P drawout - w/o Micrologic | BT8 | DBT | 145820 | MASTERPACT MTZ2-3 IEC | Power Products | PPACB | CONFIGURABLE | 4 - LARGE BUILDING CONFIGURABLE | ACB | ACB | PR | AIR CIRCUIT BREAKERS | PRACB | 18001.525 | EUR | 1 | UN | 3606480806988 | C | 1 | 33 | 30 | 52 | CM | 51.182 | 36.182 | KG | 51480 | CMQ | [36 empty] | 1 | UN | 3606480806988 | 3.3 | 3 | 5.2 | DM | 51.182 | 36.182 | KG | 51.48 | DMQ | 8536209090
NSYMP4M6 | Tabela de Preços de Equipamentos e sistemas de distribuição de energia de Baixa Tensão | 18/05/2026 | Modificação | Spacial SFM mounting plate - 200x600 mm - 4M | EN1 | CUE | 163210 | PanelSeT S FS ElecDist | Power Products | PPUES | GENERAL PURPOSE | 3 - INDUSTRY GENERAL PURPOSE | UEA | UEA | EA | UE - FLOOR STANDING ENCLOSURES, SF, SM, AND SFP, IN STEEL. | EAUEA | 31.3605 | EUR | 1 | UN | 3606480850455 | C4 | 1 | 0.3 | 49 | 16 | CM | 1.24 | 1.24 | KG | 235.2 | CMQ | 100 | UN | 73606480850454 | 460 | 1200 | 800 | MM | 139 | 1.24 | KG | 441.6 | DMQ | 1 | UN |  | 5 | 160 | 490 | MM | 1.24 | 1.24 | KG | 0.392 | DMQ | 1 | UN |  | 5 | 160 | 490 | MM | 1.24 | 1.24 | KG | 0.392 | DMQ | 1 | UN | 3606480850455 | 5 | 160 | 490 | MM | 1.24 | 1.24 | KG | 0.392 | DMQ | 8302420090
STBART0200K | Tabela de Preços de Automação e Controlo | 18/05/2026 | Modificação | Kit de entrada analógica padrão STB - 2 E - 15 bits + sinal | AC1 | ACI | 112980 | MODICON STB I/O | Discrete Automation | IDPAC | PROGRAMABLE | 7 - INDUSTRY PROGRAMMABLE | AAP | AAP | HI | AUTOMATION PLANT | HIAAP | 334.07 | EUR | 1 | UN | 3595863948691 | A | 1 | 3 | 13.3 | 8.3 | CM | 136 | 136 | G | 331.17 | CMQ | [12 empty] | 42 | UN | 23595863948695 | 15 | 40 | 30 | CM | 6.031 | 136 | KG | 18000 | CMQ | [12 empty] | 1 | UN | 3595863948691 | 3 | 13.3 | 8.3 | CM | 136 | 136 | G | 331.17 | CMQ | 8536909500
BRS3ADW851ACA | Tabela de Preços de Automação e Controlo | 18/05/2026 | Modificação | 3-phase stepper motor - 19.7Nm - shaft Ø19mm - L=230mm - w/o brake - connector | AC2 | ACI | 115791 | STEPPER MOTORS | Discrete Automation | IDMST | PROGRAMABLE | 7 - INDUSTRY PROGRAMMABLE | AAM | AAM | DV | MOTION | DVAAM | 1591.23 | EUR | 1 | UN | 3389119224291 | C | 1 | 19 | 39 | 18 | CM | 11.4 | 11.2 | KG | 13338 | CMQ | [12 empty] | 1 | UN |  | 30 | 60 | 40 | CM | 12.552 | 11.2 | KG | 72000 | CMQ | [12 empty] | 1 | UN | 3389119224291 | 190 | 390 | 180 | MM | 11400 | 11.2 | G | 13338 | CMQ | 8501510090
LP1K09004BD3 | Tabela de Preços de Automação e Controlo | 18/05/2026 | Modificação | Contactor TeSys K - 4P(4 NA) - AC-1 - <= 440 V 20 A - 24 V bobina CC | BT2 | CUE | 187518 | TESYS MICRA CTR | Power Products | PPCTR | GENERAL PURPOSE | 3 - INDUSTRY GENERAL PURPOSE | TCC | TCC | AC | TESYS CONTROL CONTACTOR | ACTCC | 69.22 | EUR | 1 | UN | 3389110495232 | B | 1 | 6.5 | 4.8 | 6.2 | CM | 220 | 220 | G | 193.44 | CMQ | [12 empty] | 40 | UN | 43389110495230 | 15 | 40 | 30 | CM | 9.375 | 220 | KG | 18000 | CMQ | [12 empty] | 1 | UN | 3389110495232 | 6.5 | 4.8 | 6.2 | CM | 223 | 220 | G | 193.44 | CMQ | 8536419089
LVS04430 | Tabela de Preços de Equipamentos e sistemas de distribuição de energia de Baixa Tensão | 18/05/2026 | Modificação | Ligacao P jusante NSX250 H.F/R/T.4P | BT6 | DBT | 175795 | PRISMASET P STRUCT | Power Products | PPLVS | GENERAL PURPOSE | 2 - SMALL & MED BUILDING GENERAL PURPOSE | LVE | LVE | L1 | PRISMASET IP40 | L1LVE | 280.885 | EUR | 1 | UN | 3606481867568 | C | 1 | 16 | 40 | 27 | CM | 3.596 | 3.596 | KG | 17280 | CMQ | 45 | UN | 73606481867567 | 95 | 120 | 80 | CM | 160.2 | 3.596 | KG | 912 | DMQ | [24 empty] | 1 | UN | 3606481867568 | 16 | 40 | 26.5 | CM | 3.56 | 3.596 | KG | 16960 | CMQ | 8536909500
A9N18434 | Tabela de Preços de Equipamentos e sistemas de distribuição de energia de Baixa Tensão | 18/05/2026 | Modificação | C120H - circuit breaker - 4P - 63A - B curve | BT1 | RPT | 190600 | ACTI9 | Power Products | PPCFD | GENERAL PURPOSE | 2 - SMALL & MED BUILDING GENERAL PURPOSE | FTI | FTI | DI | ACTI9 PROTECTION DEVICES INDUSTRIAL | DIFTI | 588.43 | EUR | 1 | UN | 3606480380051 | C | 1 | 8.6 | 11.3 | 9.3 | CM | 755 | 755 | G | 903.774 | CMQ | [12 empty] | 18 | UN | 43606480380059 | 30 | 40 | 30 | CM | 14.414 | 755 | KG | 36 | DMQ | 3 | UN | 13606480380058 | 87 | 339 | 99 | MM | 2508 | 755 | G | 2919807 | MMQ | 1 | UN | 3606480380051 | 86 | 113 | 93 | MM | 794 | 755 | G | 903774 | MMQ | 8536201090
ILE1F661PB1A0 | Tabela de Preços de Automação e Controlo | 18/05/2026 | Modificação | brushless dc motor 24..36 V - CANopen DS301 interface - L = 122 mm - w/o gearbox | AC2 | ACI | 175902 | ILE DC BRUSHL. SYSTEMS | Discrete Automation | IDMST | PROGRAMABLE | 7 - INDUSTRY PROGRAMMABLE | AAM | AAM | DV | MOTION | DVAAM | 794.48 | EUR | 1 | UN | 3389119222303 | C | 1 | 10.5 | 24.2 | 16.8 | CM | 1.684 | 1.4 | KG | 4268.88 | CMQ | [12 empty] | 8 | UN | 43389119222301 | 30 | 60 | 40 | CM | 14724 | 1.4 | G | 72 | DMQ | [12 empty] | 1 | UN | 3389119222303 | 105 | 242 | 168 | MM | 1684 | 1.4 | G | 4268.88 | CMQ | 8501310099
BSH0552T02F1A | Tabela de Preços de Automação e Controlo | 18/05/2026 | Modificação | AC servo motor BSH - 0.9 N.m - 6000 rpm - untapped shaft - with brake - IP50 | AC2 | ACI | 132912 | SERVO MOTORS | Discrete Automation | IDMST | PROGRAMABLE | 7 - INDUSTRY PROGRAMMABLE | AAM | AAM | DV | MOTION | DVAAM | 1776.12 | EUR | 1 | UN | 3389118158955 | C | 1 | 12.3 | 37.7 | 12.8 | CM | 1.25 | 1.25 | KG | 5935.488 | CMQ | [12 empty] | 2 | UN |  | 30 | 60 | 40 | CM | 3.652 | 1.25 | KG | 72000 | CMQ | [12 empty] | 1 | UN | 3389118158955 | 123 | 377 | 128 | MM | 1250 | 1.25 | G | 5935.49 | CMQ | 8501510090
LVSXG624 | Tabela de Preços de Equipamentos e sistemas de distribuição de energia de Baixa Tensão | 18/05/2026 | Modificação | PrismaSet XS, Quadro 6 filas 24 módulos, porta branca, encastrar | BT3 | RPT | 140892 | ACTI9 | Power Products | PPCFD | GENERAL PURPOSE | 2 - SMALL & MED BUILDING GENERAL PURPOSE | FTC | FTC | CO | MODULAR ENCLOSURES | COFTC | 859.155 | EUR | 1 | UN | 3606481073174 | A | 1 | 22.5 | 114 | 63.5 | CM | 22.444 | 22.444 | KG | 162877.5 | CMQ | 4 | UN |  | 100 | 120 | 80 | CM | 97 | 22.444 | KG | 960000 | CMQ | [24 empty] | 1 | UN | 3606481073174 | 22.5 | 114 | 63.5 | CM | 22.444 | 22.444 | KG | 162877.5 | CMQ | 8538100000
LC1E95P7 | Tabela de Preços de Equipamentos e sistemas de distribuição de energia de Baixa Tensão | 18/05/2026 | Modificação | Contator, controle fácil TeSys, LC1E, 3P (3NO), AC-3/AC-3e, <= 440 V, 95 A, bobina 230 V CA, 50/60 Hz | BT2 | CUE | 133672 | EASY TESYS TVS CTR | Power Products | PPCTR | GENERAL PURPOSE | 2 - SMALL & MED BUILDING GENERAL PURPOSE | TEE | TEE | LC | TESYS EASY & SPECIAL | LCTEE | 435.81 | EUR | 1 | UN | 3606480894770 | C | 1 | 11 | 15.5 | 15 | CM | 1.557 | 1.557 | KG | 2557.5 | CMQ | [12 empty] | 5 | UN | 43606480894778 | 30 | 40 | 30 | CM | 8.463 | 1.557 | KG | 36000 | CMQ | [12 empty] | 1 | UN | 3606480894770 | 15 | 11.6 | 11 | CM | 1.55 | 1.557 | KG | 1914 | CMQ | 8536490099
LV848436 | Tabela de Preços de Equipamentos e sistemas de distribuição de energia de Baixa Tensão | 18/05/2026 | Modificação | Circuit breaker MTZ2 20H1 - 2000 A - 4P drawout - right neutral - w/o Micrologic | BT8 | DBT | 145820 | MASTERPACT MTZ2-3 IEC | Power Products | PPACB | CONFIGURABLE | 4 - LARGE BUILDING CONFIGURABLE | ACB | ACB | PR | AIR CIRCUIT BREAKERS | PRACB | 29246.155 | EUR | 1 | UN | 3606480809231 | C | 1 | 30 | 50 | 30 | CM | 57.547 | 57.547 | KG | 45000 | CMQ | [36 empty] | 1 | UN | 3606480809231 | 3 | 5 | 3 | DM | 57.547 | 57.547 | KG | 45 | DMQ | 8536209090
STBXBA2300 | Tabela de Preços de Automação e Controlo | 18/05/2026 | Modificação | Modicon STB - base de montagem - para extensão de barramento interno STBXBE1200 | AC1 | ACI | 112980 | MODICON STB I/O | Discrete Automation | IDPAC | PROGRAMABLE | 7 - INDUSTRY PROGRAMMABLE | AAP | AAP | HI | AUTOMATION PLANT | HIAAP | 39.18 | EUR | 1 | UN | 3595863765960 | B | 1 | 2.5 | 13 | 5 | CM | 37 | 37 | G | 162.5 | CMQ | [12 empty] | 82 | UN | 13595863765967 | 15 | 40 | 30 | CM | 3798 | 37 | G | 18 | DMQ | [12 empty] | 1 | UN | 3595863765960 | 25 | 130 | 50 | MM | 39 | 37 | G | 162500 | MMQ | 8536901000
XB5AV63 | Tabela de Preços de Automação e Controlo | 18/05/2026 | Modificação | Piloto luminoso verde s / lamp | AC3 | ACI | 100316 | DIAMETER 22 | Industrial Control | IDSIG | GENERAL PURPOSE | 3 - INDUSTRY GENERAL PURPOSE | CTS | CTS | MP | PUSHBUTTONS | MPCTS | 22.65 | EUR | 1 | UN | 3389110903973 | A | 1 | 8.8 | 5.4 | 3.4 | CM | 35 | 35 | G | 161.568 | CMQ | 1200 | UN | 73389110903972 | 75 | 80 | 60 | CM | 54.14 | 35 | KG | 360000 | CMQ | 150 | UN | 43389110903971 | 30 | 40 | 30 | CM | 5.585 | 35 | KG | 36000 | CMQ | [12 empty] | 1 | UN | 3389110903973 | 8.8 | 5.4 | 3.4 | CM | 35 | 35 | G | 161.568 | CMQ | 8531807000
BSH0552T01A1A | Tabela de Preços de Automação e Controlo | 18/05/2026 | Modificação | AC servo motor BSH - 0.9 N.m - 6000 rpm - untapped shaft - without brake - IP50 | AC2 | ACI | 132912 | SERVO MOTORS | Discrete Automation | IDMST | PROGRAMABLE | 7 - INDUSTRY PROGRAMMABLE | AAM | AAM | DV | MOTION | DVAAM | 872.93 | EUR | 1 | UN | 3389118158924 | C | 1 | 12.3 | 37.7 | 12.8 | CM | 1.74 | 1.74 | KG | 5935.488 | CMQ | [12 empty] | 2 | UN |  | 30 | 60 | 40 | CM | 3.48 | 1.74 | KG | 72 | DMQ | [12 empty] | 1 | UN | 3389118158924 | 123 | 377 | 128 | MM | 1.74 | 1.74 | KG | 5935.49 | CMQ | 8501510090
LV848549 | Tabela de Preços de Equipamentos e sistemas de distribuição de energia de Baixa Tensão | 18/05/2026 | Modificação | OFF-position locking - 1 Ronis keylock + padlock - for MTZ2/MTZ3 | BT8 | DBT | 180971 | MASTERPACT MTZ CONNECT | Power Products | PPACB | CONFIGURABLE | 4 - LARGE BUILDING CONFIGURABLE | ACB | ACB | PR | AIR CIRCUIT BREAKERS | PRACB | 367.95 | EUR | 1 | UN | 3606480807701 | C | 1 | 7 | 12.4 | 9 | CM | 270 | 256 | G | 781.2 | CMQ | [36 empty] | 1 | UN | 3606480807701 | 70 | 124 | 90 | MM | 270 | 256 | G | 781200 | MMQ | 8538909999
A9F95202 | Tabela de Preços de Equipamentos e sistemas de distribuição de energia de Baixa Tensão | 18/05/2026 | Modificação | Acti9 iC60L - Disjuntor - 2P - 2A - Curva K - 15000A (IEC 60898-1) - 100 kA (IEC 60947-2) | BT1 | RPT | 190600 | ACTI9 | Power Products | PPCFD | GENERAL PURPOSE | 2 - SMALL & MED BUILDING GENERAL PURPOSE | FTI | FTI | DI | ACTI9 PROTECTION DEVICES INDUSTRIAL | DIFTI | 272.33 | EUR | 1 | UN | 3606480084874 | C | 1 | 7.1 | 9.3 | 3.5 | CM | 222 | 222 | G | 231.105 | CMQ | [12 empty] | 66 | UN | 43606480084872 | 30 | 40 | 30 | CM | 15.818 | 222 | KG | 36 | DMQ | 6 | UN | 13606480084871 | 0.78 | 2.23 | 1.01 | DM | 1.488 | 222 | KG | 1.757 | DMQ | 1 | UN | 3606480084874 | 0.71 | 0.93 | 0.35 | DM | 0.234 | 222 | KG | 0.231 | DMQ | 8536201090
ZBY2179 | Tabela de Preços de Automação e Controlo | 18/05/2026 | Modificação | suporte 30 x 40 mm com legenda 8 x 27 mm - I - II | AC3 | ACI | 100316 | DIAMETER 22 | Industrial Control | IDSIG | GENERAL PURPOSE | 3 - INDUSTRY GENERAL PURPOSE | CTS | CTS | MP | PUSHBUTTONS | MPCTS | 4.73 | EUR | 1 | UN | 3389110092790 | B | 10 | 0.1 | 4 | 3 | CM | 0.9 | 0.9 | G | 1.2 | CMQ | [12 empty] | 600 | UN | 43389110092798 | 15 | 40 | 15 | CM | 953 | 0.9 | G | 9000 | CMQ | 10 | UN | 23389110092794 | 1 | 10 | 10 | CM | 12 | 0.9 | G | 100 | CMQ | 10 | UN | 23389110092794 | 1 | 10 | 10 | CM | 12 | 0.9 | G | 100 | CMQ | 3925908000
ATV212WD45N4C | Tabela de Preços de Automação e Controlo | 18/05/2026 | Modificação | Variador de velocidade ATV212 - 45kW - 60hp - 480V - 3ph - EMC classe C1 - IP55 | AC2 | ACI | 131014 | ALTIVAR 212 | Drives | IDVSD | CONFIGURABLE | 5 - INDUSTRY CONFIGURABLE | SDS | SDS | VM | ADVANCED DRIVES & HVAC | VMSDS | 10037.16 | EUR | 1 | UN | 3606480322785 | C | 1 | 45 | 116 | 44 | CM | 77 | 77 | KG | 229680 | CMQ | 1 | UN | 3606480322785 | 120 | 120 | 210 | CM | 102 | 77 | KG | 3024 | DMQ | [24 empty] | 1 | UN | 3606480322785 | 4.5 | 11.6 | 4.4 | DM | 77 | 77 | KG | 229.68 | DMQ | 8504409590
LV947131 | Tabela de Preços de Equipamentos e sistemas de distribuição de energia de Baixa Tensão | 18/05/2026 | Modificação | MTZ1 10 H2 - 1000 A - 3P Fixo - configurável | BT8 | DBT | 190405 | MTZ1 ACTIVE IEC | Power Products | PPACB | CONFIGURABLE | 4 - LARGE BUILDING CONFIGURABLE | ACB | ACB | 06 | MTZ ACTIVE OFFER | 06ACB | 6252.34 | EUR | 1 | UN | 3606486811856 | C | 1 | 2 | 2 | 1 | CM | 10 | 10 | G | 4 | CMQ | [36 empty] | 1 | UN | 3606486811856 | 2 | 2 | 1 | CM | 10 | 10 | G | 4 | CMQ | 8536209090
LV848603SP | Tabela de Preços de Equipamentos e sistemas de distribuição de energia de Baixa Tensão | 18/05/2026 | Modificação | Escutcheon - for Masterpact MTZ2/MTZ3 drawout - spare part | BT8 | DBT | 180969 | MASTERPACT MTZ ACC. | Power Products | PPACB | CONFIGURABLE | 4 - LARGE BUILDING CONFIGURABLE | ACB | ACB | PR | AIR CIRCUIT BREAKERS | PRACB | 344.61 | EUR | 1 | UN | 3606481173300 | A | 1 | 1 | 39 | 37.5 | CM | 420 | 420 | G | 1462.5 | CMQ | [12 empty] | 20 | UN | 33606481173301 | 30 | 60 | 40 | CM | 9.072 | 420 | KG | 72000 | CMQ | [12 empty] | 1 | UN | 3606481173300 | 1 | 39 | 37.5 | CM | 420 | 420 | G | 1462.5 | CMQ | 3926909790
A9E18074 | Tabela de Preços de Equipamentos e sistemas de distribuição de energia de Baixa Tensão | 18/05/2026 | Modificação | Interruptor linear - iSSW - 2 C/O - 20A - 250 V AC - 3 posições | BT1 | RPT | 190600 | ACTI9 | Power Products | PPCFD | GENERAL PURPOSE | 2 - SMALL & MED BUILDING GENERAL PURPOSE | FTI | FTI | DI | ACTI9 PROTECTION DEVICES INDUSTRIAL | DIFTI | 52.5 | EUR | 1 | UN | 3606480088513 | A | 1 | 3.6 | 9 | 7.5 | CM | 88.1 | 88.1 | G | 243 | CMQ | [12 empty] | 54 | UN | 43606480088511 | 30 | 40 | 30 | CM | 5.905 | 88.1 | KG | 36000 | CMQ | 6 | UN | 13606480088510 | 8 | 23.2 | 10 | CM | 602 | 88.1 | G | 1856 | CMQ | 1 | UN | 3606480088513 | 3.6 | 9 | 7.5 | CM | 89 | 88.1 | G | 243 | CMQ | 8536508000
LV848573 | Tabela de Preços de Equipamentos e sistemas de distribuição de energia de Baixa Tensão | 18/05/2026 | Modificação | Chassis locking - 2 Ronis locks 1 key + adaptation kit - for MTZ2/MTZ3 | BT8 | DBT | 180971 | MASTERPACT MTZ CONNECT | Power Products | PPACB | CONFIGURABLE | 4 - LARGE BUILDING CONFIGURABLE | ACB | ACB | PR | AIR CIRCUIT BREAKERS | PRACB | 713.49 | EUR | 1 | UN | 3606480807749 | C | 1 | 2.1 | 9 | 2.1 | CM | 221 | 211 | G | 39.69 | CMQ | [36 empty] | 1 | UN | 3606480807749 | 0.21 | 0.9 | 0.21 | DM | 0.221 | 211 | KG | 0.04 | DMQ | 8538909999
ZB5APA3 | Tabela de Preços de Automação e Controlo | 18/05/2026 | Modificação | Cabeça botão borracha verde flush | AC3 | ACI | 100316 | DIAMETER 22 | Industrial Control | IDSIG | GENERAL PURPOSE | 3 - INDUSTRY GENERAL PURPOSE | CTS | CTS | MP | PUSHBUTTONS | MPCTS | 19.02 | EUR | 1 | UN | 3389110966398 | C | 1 | 3.4 | 5.3 | 4.7 | CM | 18 | 18 | G | 84.694 | CMQ | [12 empty] | 50 | UN |  | 15 | 40 | 15 | CM | 1.275 | 18 | KG | 9000 | CMQ | [12 empty] | 1 | UN | 3389110966398 | 4.5 | 4.4 | 3.4 | CM | 21 | 18 | G | 67.32 | CMQ | 8538909999
KNT63ED4303 | Tabela de Preços de Equipamentos e sistemas de distribuição de energia de Baixa Tensão | 18/05/2026 | Modificação | Canalis - Elemento 63A 3m 3F + N + PE 3 Derivações | BT9 | PRO | 100777 | CANALIS KN | Power Products | PPLVB | CONFIGURABLE | 4 - LARGE BUILDING CONFIGURABLE | BUS | BUS | B2 | BUSWAY KN | B2BUS | 871.55 | EUR | 1 | UN | 3606480003448 | C | 1 | 3.5 | 310 | 10 | CM | 5 | 5 | KG | 10850 | CMQ | 48 | UN | 73606480003447 | 45.4 | 68 | 320 | CM | 279 | 5 | KG | 987.904 | DMQ | [12 empty] | 4 | UN | 13606480003445 | 11 | 314 | 16 | CM | 22 | 5 | KG | 55264 | CMQ | 1 | UN | 3606480003448 | 3.5 | 310 | 10 | CM | 5 | 5 | KG | 10850 | CMQ | 8536900100
NU306754AS | Tabela de Preços de Equipamentos e sistemas de distribuição de energia de Baixa Tensão | 18/05/2026 | Modificação | Nova Unica - Tomada 2x2P+T com obturadores e luz ind. - 16A - Antracite | IS1 | RPT | 181958 | NEW UNICA | Home Solutions | HSCWD | GENERAL PURPOSE | 1 - RESIDENTIAL GENERAL PURPOSE | CLT | CLT | TR | CONNECTED LIVING NSY | TRCLT | 25.555 | EUR | 1 | UN | 3606489454425 | C | 1 | 4.1 | 9 | 4.5 | CM | 80 | 80 | G | 166.05 | CMQ | 360 | UN | 73606489454424 | 77 | 60 | 80 | CM | 44.936 | 80 | KG | 369.6 | DMQ | 90 | UN | 43606489454423 | 30 | 60 | 40 | CM | 9.11 | 80 | KG | 0.072 | MTQ | 10 | UN | 13606489454422 | 7.5 | 27 | 21.5 | CM | 927 | 80 | G | 4.354 | DMQ | 1 | UN | 3606489454425 | 4.1 | 9 | 4.5 | CM | 80 | 80 | G | 166.05 | CMQ | 8536699099
SZMT2425 | Tabela de Preços de Equipamentos e sistemas de distribuição de energia de Baixa Tensão | 18/05/2026 | Modificação | Esp 24M + 3DIN + A Calha 2L04A 600x500 | BT6 | DBT | 188310 | PrismaSeT XL | Power Products | PPCFD | GENERAL PURPOSE | 2 - SMALL & MED BUILDING GENERAL PURPOSE | PXS | PXS | 04 | PRISMASET XL | 04PXS | 234.965 | EUR | 1 | UN | 4015153803541 | A | 1 | 60 | 9 | 50 | CM | 2.78 | 2.78 | KG | 27000 | CMQ | 10 | UN | 14015153803548 | 73.5 | 80 | 60 | CM | 40.8 | 2.78 | KG | 352800 | CMQ | [24 empty] | 1 | UN | 4015153803541 | 60 | 9 | 50 | CM | 2.78 | 2.78 | KG | 27000 | CMQ | 7326909890
NSYSFN20860 | Tabela de Preços de Equipamentos e sistemas de distribuição de energia de Baixa Tensão | 18/05/2026 | Modificação | Armário elétrico modular de montagem no chão, PanelSeT SFN, aço descarbonizado, 2000x800x600mm, IP55 | EN1 | CUE | 119428 | PanelSeT S FS SFN | Power Products | PPUES | GENERAL PURPOSE | 3 - INDUSTRY GENERAL PURPOSE | UEP | UEP | FS | UE - FLOOR STANDING STEEL SFN ENCLOSURES. | FSUEP | 2029.594 | EUR | 1 | UN | 3606486103302 | C | 1 | 213 | 69 | 85 | CM | 97.9 | 97.9 | KG | 1249245 | CMQ | 1 | UN |  | 215 | 70 | 85 | CM | 97.9 | 97.9 | KG | 1.279 | MTQ | [24 empty] | 1 | UN |  | 215 | 70 | 85 | CM | 97.9 | 97.9 | KG | 1279250 | CMQ | 9403208000
LV432599T | Tabela de Preços de Equipamentos e sistemas de distribuição de energia de Baixa Tensão | 18/05/2026 | Modificação | Comando rotativo directo vermelho 400-630 | BT4 | DBT | 191790 | COMPACT NSX | Power Products | PPCCB | GENERAL PURPOSE | 2 - SMALL & MED BUILDING GENERAL PURPOSE | CCN | CCN | 01 | NSX | 01CCN | 312.61 | EUR | 1 | UN | 3606482004092 | C | 1 | 10 | 15.5 | 15 | CM | 488 | 488 | G | 2325 | CMQ | 192 | UN | 73606482004091 | 1500 | 1200 | 800 | MM | 99960 | 488 | G | 1440000000 | MMQ | 16 | UN | 43606482004090 | 30 | 60 | 40 | CM | 8.594 | 488 | KG | 72 | DMQ | [12 empty] | 1 | UN | 3606482004092 | 10 | 15.5 | 15 | CM | 488 | 488 | G | 2325 | CMQ | 8538909999
LVS06607 | Tabela de Preços de Equipamentos e sistemas de distribuição de energia de Baixa Tensão | 18/05/2026 | Modificação | Conexion SFP6300 Forma4b NSX100-250 4P | BT6 | DBT | 175791 | PSET HD&6300 STRUCT | Power Products | PPLVS | GENERAL PURPOSE | 2 - SMALL & MED BUILDING GENERAL PURPOSE | LVE | LVE | L1 | PRISMASET IP40 | L1LVE | 397.375 | EUR | 1 | UN | 3606481884046 | C | 1 | 16 | 39.5 | 27.5 | CM | 3.836 | 3.836 | KG | 17380 | CMQ | 9 | UN |  | 29 | 120 | 80 | CM | 48 | 3.836 | KG | 278400 | CMQ | [24 empty] | 1 | UN | 3606481884046 | 16 | 39.5 | 27.5 | CM | 3.836 | 3.836 | KG | 17380 | CMQ | 8538909999
ZBYLEG304001 | Tabela de Preços de Automação e Controlo | 18/05/2026 | Modificação | Painel inscrição 300x400 molde 1 | AC3 | ACI | 100316 | DIAMETER 22 | Industrial Control | IDSIG | GENERAL PURPOSE | 3 - INDUSTRY GENERAL PURPOSE | CTS | CTS | MP | PUSHBUTTONS | MPCTS | 408.18 | EUR | 1 | UN | 3606489755782 | C | 1 | 0.1 | 44.5 | 32 | CM | 81 | 81 | G | 142.4 | CMQ | [36 empty] | 1 | UN | 3606489755782 | 0.5 | 44 | 32 | CM | 222 | 81 | G | 704 | CMQ | 3926909790
C10N4TM016 | Tabela de Preços de Equipamentos e sistemas de distribuição de energia de Baixa Tensão | 18/05/2026 | Modificação | ComPacT DISJUNTOR NSX100N 50kA CA 4P4D 16A TMD | BT4 | DBT | 191790 | COMPACT NSX | Power Products | PPCCB | GENERAL PURPOSE | 2 - SMALL & MED BUILDING GENERAL PURPOSE | CCN | CCN | 01 | NSX | 01CCN | 747.425 | EUR | 1 | UN | 3606481998101 | C | 1 | 14 | 19 | 15 | CM | 2.79 | 2.29 | KG | 3990 | CMQ | [12 empty] | 4 | UN |  | 30 | 40 | 30 | CM | 10.229 | 2.29 | KG | 36000 | CMQ | [12 empty] | 1 | UN | 3606481998101 | 15 | 19 | 18 | CM | 2.447 | 2.29 | KG | 5130 | CMQ | 8536201090
A9N18364 | Tabela de Preços de Equipamentos e sistemas de distribuição de energia de Baixa Tensão | 18/05/2026 | Modificação | C120N - circuit breaker - 3P - 63A - C curve | BT1 | RPT | 190600 | ACTI9 | Power Products | PPCFD | GENERAL PURPOSE | 2 - SMALL & MED BUILDING GENERAL PURPOSE | FTI | FTI | DI | ACTI9 PROTECTION DEVICES INDUSTRIAL | DIFTI | 312.45 | EUR | 1 | UN | 3606480379383 | A | 1 | 7.5 | 8.5 | 8 | CM | 566 | 566 | G | 510 | CMQ | [12 empty] | 24 | UN | 43606480379381 | 30 | 40 | 30 | CM | 14.407 | 566 | KG | 36000 | CMQ | 4 | UN | 13606480379380 | 8.4 | 33.2 | 9.4 | CM | 2.32 | 566 | KG | 2621.472 | CMQ | 1 | UN | 3606480379383 | 6.2 | 8.2 | 8 | CM | 568 | 566 | G | 406.72 | CMQ | 8536209090
ATV320U15N4B | Tabela de Preços de Automação e Controlo | 18/05/2026 | Modificação | Variador de velocidade, ATV320, 1.5 kW, 380…500 V, 3 fases, livro | AC2 | ACI | 146897 | ALTIVAR 320 | Drives | IDVSD | CONFIGURABLE | 5 - INDUSTRY CONFIGURABLE | ADD | ADD | VS | MEDIUM DRIVES | VSADD | 745.08 | EUR | 1 | UN | 3606480931253 | A | 1 | 8.2 | 32.5 | 27.5 | CM | 2.33 | 2.33 | KG | 7328.75 | CMQ | 24 | UN | 73606480931252 | 75 | 80 | 60 | CM | 70.264 | 2.33 | KG | 360000 | CMQ | [24 empty] | 1 | UN | 3606480931253 | 8.2 | 32.5 | 27.5 | CM | 2.33 | 2.33 | KG | 7328.75 | CMQ | 8504409590
BSH0401P06F2A | Tabela de Preços de Automação e Controlo | 18/05/2026 | Modificação | AC servo motor BSH - 0.21N.m - 9000 rpm - untapped shaft - with brake - IP50 | AC2 | ACI | 132912 | SERVO MOTORS | Discrete Automation | IDMST | PROGRAMABLE | 7 - INDUSTRY PROGRAMMABLE | AAM | AAM | DV | MOTION | DVAAM | 1166.33 | EUR | 1 | UN | 3606485467160 | C | 1 | 10.8 | 17 | 24.8 | CM | 840 | 600 | G | 4553.28 | CMQ | [36 empty] | 1 | UN | 3606485467160 | 110 | 240 | 170 | MM | 627 | 600 | G | 4488 | CMQ | 8501510090
A9R21440 | Tabela de Preços de Equipamentos e sistemas de distribuição de energia de Baixa Tensão | 18/05/2026 | Modificação | Acti9 iID - Interruptor diferencial - 4P - 40A - 30mA - Classe A | BT1 | RPT | 135006 | ACTI9 | Power Products | PPCFD | GENERAL PURPOSE | 2 - SMALL & MED BUILDING GENERAL PURPOSE | FTD | FTD | DT | ACTI9 PROTECTION DEVICES TERTIARY | DTFTD | 212.17 | EUR | 1 | UN | 3606480090875 | A | 1 | 8.2 | 7.5 | 10 | CM | 361 | 361 | G | 615 | CMQ | 216 | UN |  | 45 | 120 | 80 | CM | 81.88 | 361 | KG | 432000 | CMQ | 27 | UN | 43606480090873 | 30 | 40 | 30 | CM | 10.235 | 361 | KG | 36000 | CMQ | [12 empty] | 1 | UN | 3606480090875 | 8.2 | 7.5 | 10 | CM | 361 | 361 | G | 615 | CMQ | 8536201090
C1032G040 | Tabela de Preços de Equipamentos e sistemas de distribuição de energia de Baixa Tensão | 18/05/2026 | Modificação | ComPacT DISPARADOR NSX100 CA 3P3D 40A 2.2G | BT4 | DBT | 191790 | COMPACT NSX | Power Products | PPCCB | GENERAL PURPOSE | 2 - SMALL & MED BUILDING GENERAL PURPOSE | CCN | CCN | 01 | NSX | 01CCN | 698.155 | EUR | 1 | UN | 3606482000582 | C | 1 | 12 | 21 | 14.5 | CM | 555.5 | 555.5 | G | 3654 | CMQ | [36 empty] | 1 | UN | 3606482000582 | 12 | 21 | 14.5 | CM | 555.45 | 555.5 | G | 3654 | CMQ | 8536303000
ABLS1A12062 | Tabela de Preços de Automação e Controlo | 18/05/2026 | Modificação | Fonte de alimentação eléctrica regulada, 100-240v ac, 12v 6.2 a, monofásico, optimizado | AC1 | ACI | 107530 | MODICON REGUL PS | Discrete Automation | IDMST | GENERAL PURPOSE | 3 - INDUSTRY GENERAL PURPOSE | APS | APS | FI | AUTOMATION POWERSUPLIES OFFER | FIAPS | 133.7 | EUR | 1 | UN | 3606481500199 | C | 1 | 4 | 16.5 | 14.5 | CM | 319 | 319 | G | 957 | CMQ | [12 empty] | 22 | UN | 13606481500196 | 30 | 40 | 30 | CM | 7.276 | 319 | KG | 36000 | CMQ | [12 empty] | 1 | UN | 3606481500199 | 3.7 | 16 | 14 | CM | 306 | 319 | G | 828.8 | CMQ | 8504408390
ZBYP2103C0 | Tabela de Preços de Automação e Controlo | 18/05/2026 | Modificação | Placa inscrição 30x40mm "marche" cor cim | AC3 | ACI | 100316 | DIAMETER 22 | Industrial Control | IDSIG | GENERAL PURPOSE | 3 - INDUSTRY GENERAL PURPOSE | CTS | CTS | MP | PUSHBUTTONS | MPCTS | 5.74 | EUR | 1 | UN | 3606489756055 | C | 1 | 11 | 15 | 0.1 | CM | 5 | 5 | G | 16.5 | CMQ | [24 empty] | 10 | UN | 13606489756052 | 0.1 | 15 | 11 | CM | 120 | 5 | G | 16.5 | CMQ | 10 | UN | 13606489756052 | 0.1 | 15 | 11 | CM | 120 | 5 | G | 16.5 | CMQ | 3926909790
C25N1TM250 | Tabela de Preços de Equipamentos e sistemas de distribuição de energia de Baixa Tensão | 18/05/2026 | Modificação | ComPacT DISJUNTOR NSX250N 25kA CA-CC 1P 250A TMD | BT4 | DBT | 191790 | COMPACT NSX | Power Products | PPCCB | GENERAL PURPOSE | 2 - SMALL & MED BUILDING GENERAL PURPOSE | CCN | CCN | 01 | NSX | 01CCN | 514.915 | EUR | 1 | UN | 3606481995964 | C | 1 | 8 | 18 | 13 | CM | 1.281 | 1.281 | KG | 1872 | CMQ | 180 | UN | 73606481995963 | 150 | 120 | 80 | CM | 230.58 | 1.281 | KG | 1440 | DMQ | 12 | UN | 13606481995961 | 30 | 40 | 30 | CM | 15.859 | 1.281 | KG | 36 | DMQ | [12 empty] | 1 | UN | 3606481995964 | 8 | 18 | 13 | CM | 1.281 | 1.281 | KG | 1872 | CMQ | 8536209090
HMISTO715 | Tabela de Preços de Automação e Controlo | 18/05/2026 | Modificação | Ecrã tátil a cores de 4,3“W, resolução 480 x 272, RS232C/RS485, Harmony STO/STU | AC3 | ACI | 188099 | STO SMALL PANEL | Industrial Control | IDHMI | CONFIGURABLE | 5 - INDUSTRY CONFIGURABLE | ABA | ABA | HB | HMI BASIC | HBABA | 348.15 | EUR | 1 | UN | 3606480920905 | C | 1 | 7 | 18 | 13 | CM | 529 | 529 | G | 1638 | CMQ | 256 | UN |  | 75 | 120 | 80 | CM | 134.4 | 529 | KG | 720 | DMQ | 12 | UN | 43606480920903 | 30 | 40 | 30 | CM | 7.06 | 529 | KG | 36 | DMQ | [12 empty] | 1 | UN | 3606480920905 | 132 | 182 | 78 | CM | 525 | 529 | G | 1873.872 | CMQ | 8537101090
VLVAW0N03501AA | Tabela de Preços de Equipamentos e sistemas de distribuição de energia de Baixa Tensão | 18/05/2026 | Modificação | Banco de Condensadores VarSet Auto 009kvar com entrada BAT xxB 400V 50Hz | BTA | PRO | 136396 | PFC EQUIPMENT | Digital Energy | DPLVP | CONFIGURABLE | 4 - LARGE BUILDING CONFIGURABLE | APQ | APQ | RB | POWER FACTOR CORRECTION | RBAPQ | 3157.385 | EUR | 1 | UN | 3606480594212 | C | 1 | 82 | 80 | 60 | CM | 24 | 24 | KG | 393600 | CMQ | 1 | UN |  | 82 | 60 | 80 | CM | 67 | 24 | KG | 393.6 | DMQ | [24 empty] | 1 | UN | 3606480594212 | 8.2 | 8 | 6 | DM | 67 | 24 | KG | 393.6 | DMQ | 8537109199
ER7VCM48 | Tabela de Preços de Equipamentos e sistemas de distribuição de energia de Baixa Tensão | 18/05/2026 | Modificação | Easy Rack Vertical Cable Manager 48U, for 800mm W racks | ITE | UAI | 180912 | MEDIUM RACKS AND ENCL | Secure Power | SPRSY | GENERAL PURPOSE | 2 - SMALL & MED BUILDING GENERAL PURPOSE | ISM | ISM | ER | EASY RACKS & ACCESSORIES | ERISM | 427.01 | EUR | 1 | UN | 0731304428381 | C | 1 | 16 | 222 | 15 | CM | 9 | 9 | KG | 53280 | CMQ | 52 | UN |  | 117 | 230 | 96 | CM | 482 | 9 | KG | 2583360 | CMQ | [24 empty] | 1 | UN | 731304428381 | 16 | 222 | 15 | CM | 9 | 9 | KG | 53280 | CMQ | 8302420090
BMH1002T22A2A | Tabela de Preços de Automação e Controlo | 18/05/2026 | Modificação | servo motor BMH - 6 Nm - 6000 rpm - untapped shaft - without brake - IP65/IP67 | AC2 | ACI | 132912 | SERVO MOTORS | Discrete Automation | IDMST | PROGRAMABLE | 7 - INDUSTRY PROGRAMMABLE | AAM | AAM | DV | MOTION | DVAAM | 1963.06 | EUR | 1 | UN | 3606485197395 | C | 1 | 15.6 | 44.6 | 22.1 | CM | 5.22 | 4.92 | KG | 15376.296 | CMQ | [12 empty] | 1 | UN |  | 30 | 60 | 40 | CM | 6.372 | 4.92 | KG | 72000 | CMQ | [12 empty] | 1 | UN | 3606485197395 | 220 | 400 | 200 | MM | 5220 | 4.92 | G | 17600 | CMQ | 8501522089
GV3P321 | Tabela de Preços de Automação e Controlo | 18/05/2026 | Modificação | Disjuntor-motor magnetotérmico GV3 - 23/32A sem Everlink | BT2 | CUE | 187423 | TESYS DECA FRAME 3 CB | Power Products | PPCTR | GENERAL PURPOSE | 3 - INDUSTRY GENERAL PURPOSE | TPP | TPP | GM | TESYS POWER & PROTECT | GMTPP | 330.445 | EUR | 1 | UN | 3389118348646 | C | 1 | 6 | 16 | 14.5 | CM | 923 | 923 | G | 1392 | CMQ | [12 empty] | 4 | UN |  | 15 | 40 | 30 | CM | 1395 | 923 | G | 18 | DMQ | [12 empty] | 1 | UN |  | 160 | 65 | 145 | MM | 940 | 923 | G | 1508 | CMQ | 8536201090
SURTRK2 | Tabela de Preços de Equipamentos e sistemas de distribuição de energia de Baixa Tensão | 18/05/2026 | Modificação | Smart-UPS RT da APC, Kit adaptação bastidor 19" para Smart-UPS RT 3/5/7,5/10kVA | ITH | UAI | 132634 | SMART-UPS ON-LINE | Secure Power | SPBPP | GENERAL PURPOSE | 2 - SMALL & MED BUILDING GENERAL PURPOSE | ITH | ITH | I1 | OPTIMUM UPS 1PH | I1ITH | 308.3 | EUR | 1 | UN | 0731304206743 | C | 1 | 7 | 69 | 14.4 | CM | 4.316 | 4.316 | KG | 6955.2 | CMQ | 3 | UN |  | 65 | 80 | 60 | CM | 29.954 | 4.316 | KG | 312000 | CMQ | [24 empty] | 1 | UN | 731304206743 | 7 | 69 | 14.4 | CM | 4.316 | 4.316 | KG | 6955.2 | CMQ | 8302420090
VLVAF2P03510AD | Tabela de Preços de Equipamentos e sistemas de distribuição de energia de Baixa Tensão | 18/05/2026 | Modificação | Banco de condensadores VarSet 150kvar DR4,2 com entrada CB xxB 400V 50Hz | BTA | PRO | 136396 | PFC EQUIPMENT | Digital Energy | DPLVP | CONFIGURABLE | 4 - LARGE BUILDING CONFIGURABLE | APQ | APQ | RB | POWER FACTOR CORRECTION | RBAPQ | 14496.08 | EUR | 1 | UN | 3606489476755 | C | 1 | 80 | 150 | 120 | CM | 322 | 322 | KG | 1440000 | CMQ | 1 | UN | 3606489476755 | 150 | 120 | 80 | CM | 322 | 322 | KG | 1440000 | CMQ | [24 empty] | 1 | UN | 3606489476755 | 150 | 120 | 80 | CM | 322 | 322 | KG | 1440000 | CMQ | 8537109199
FFS06710614 | Tabela de Preços de Soluções de Conectividade | 18/05/2026 | Modificação | Detetor de calor, Esmi 52051E, sem isolador, temperatura fixa de 58°C, branco | GE1 | PRO | 117115 | FIRE PRODUCTS | Digital Energy | DBPRD | GENERAL PURPOSE | 2B- BUILDING MANAGEMENT OFFER GENERAL PURPOSE | FDF | FDF | FF | FIELD DEVICES FIRE | FFFDF | 68.47 | EUR | 1 | UN | 6430030845052 | C | 1 | 5.1 | 10.4 | 10.5 | CM | 100 | 100 | G | 556.92 | CMQ | [36 empty] | 1 | UN | 6430030845052 | 6 | 10 | 10 | CM | 98 | 100 | G | 600 | CMQ | 8531109590
IMD-IM9 | Tabela de Preços de Equipamentos e sistemas de distribuição de energia de Baixa Tensão | 18/05/2026 | Modificação | Vigilohm - IM9 Controlador de isolamento 110-415VCA | BT5 | PRO | 106097 | INSULATION MONITORING | Digital Energy | DPLVP | GENERAL PURPOSE | 2 - SMALL & MED BUILDING GENERAL PURPOSE | EMM | EMM | PW | METERS, INSULATION MONITORING & ENERGY SERVERS | PWEMM | 746.82 | EUR | 1 | UN | 3606480321658 | A | 1 | 8 | 9.6 | 8.4 | CM | 230 | 230 | G | 645.12 | CMQ | [12 empty] | 36 | UN | 43606480321656 | 30 | 40 | 30 | CM | 8.489 | 230 | KG | 36 | DMQ | [12 empty] | 1 | UN | 3606480321658 | 8 | 9.6 | 8.4 | CM | 230 | 230 | G | 645.12 | CMQ | 9030390000
NSYS3X8625 | Tabela de Preços de Equipamentos e sistemas de distribuição de energia de Baixa Tensão | 18/05/2026 | Modificação | SPACIAL S3X inox 304L, Scotch Brite® acabamento, H800xW600xD250 mm. | EN1 | CUE | 119480 | PanelSeT X WM S3X | Power Products | PPUES | GENERAL PURPOSE | 3 - INDUSTRY GENERAL PURPOSE | UEA | UEA | ST | UE-FLOOR STAND.WALL MOUN. ENCLOSURES, BOXES STAINLESS STEEL. | STUEA | 1921.17 | EUR | 1 | UN | 3606480155291 | A4 | 1 | 27 | 82 | 61.5 | CM | 20 | 20 | KG | 136161 | CMQ | 12 | UN |  | 2000 | 1200 | 1000 | MM | 284.688 | 20 | KG | 2400 | DMQ | [12 empty] | 1 | UN |  | 0 | 0 | 0 | MM | 0 | 20 | KG | 0 | DMQ | 1 | UN | 3606480155291 | 820 | 270 | 615 | MM | 22.474 | 20 | KG | 136.161 | DMQ | 9403208000
LV848579 | Tabela de Preços de Equipamentos e sistemas de distribuição de energia de Baixa Tensão | 18/05/2026 | Modificação | Door interlock right-hand side VPEC - for MTZ2/MTZ3 - drawout | BT8 | DBT | 180971 | MASTERPACT MTZ CONNECT | Power Products | PPACB | CONFIGURABLE | 4 - LARGE BUILDING CONFIGURABLE | ACB | ACB | PR | AIR CIRCUIT BREAKERS | PRACB | 340.275 | EUR | 1 | UN | 3606480804649 | C | 1 | 0.2 | 9.8 | 8.8 | CM | 98 | 98 | G | 17.248 | CMQ | [36 empty] | 1 | UN | 3606480804649 | 0.02 | 0.98 | 0.88 | DM | 0.098 | 98 | KG | 0.017 | DMQ | 8538909999
A9C34811 | Tabela de Preços de Equipamentos e sistemas de distribuição de energia de Baixa Tensão | 18/05/2026 | Modificação | telerruptor TLm - 1 pólo - 1 NA - 16 A - bobina 230/240 V 50/60 Hz | BT1 | RPT | 135006 | ACTI9 | Power Products | PPCFD | GENERAL PURPOSE | 2 - SMALL & MED BUILDING GENERAL PURPOSE | FTI | FTI | DI | ACTI9 PROTECTION DEVICES INDUSTRIAL | DIFTI | 117.295 | EUR | 1 | UN | 3606480092107 | A | 1 | 7.5 | 8.5 | 1.9 | CM | 111 | 111 | G | 121.125 | CMQ | [12 empty] | 144 | UN | 43606480092105 | 30 | 40 | 30 | CM | 17.144 | 111 | KG | 36000 | CMQ | 12 | UN | 13606480092104 | 8.5 | 22.1 | 9.3 | CM | 1.388 | 111 | KG | 1.656 | DMQ | 1 | UN | 3606480092107 | 1.8 | 8.4 | 7.2 | CM | 111 | 111 | KG | 0.214 | DMQ | 8536490099
ZB2BY2910 | Tabela de Preços de Automação e Controlo | 18/05/2026 | Modificação | Legenda - 30 x 40 mm - preto - esquerda, lento | AC3 | ACI | 100369 | PENDANT STATIONS | Industrial Control | IDSIG | GENERAL PURPOSE | 3 - INDUSTRY GENERAL PURPOSE | CTS | CTS | EM | CONTROL STATIONS | EMCTS | 3.43 | EUR | 1 | UN | 3389110645439 | A | 10 | 0.1 | 4 | 3 | CM | 8 | 8 | G | 1.2 | CMQ | [12 empty] | 1000 | UN | 43389110645437 | 15 | 40 | 15 | CM | 10.02 | 8 | KG | 9000 | CMQ | 10 | UN | 13389110645436 | 1 | 7 | 5 | CM | 98 | 8 | G | 35 | CMQ | 1 | UN | 3389110645439 | 0.1 | 4 | 3 | CM | 9 | 8 | G | 1.2 | CMQ | 3926909790
C100S4FM | Tabela de Preços de Equipamentos e sistemas de distribuição de energia de Baixa Tensão | 18/05/2026 | Modificação | Bloco Corte NS1000NA 4P 1000 Fixo Manual | BT8 | DBT | 133346 | COMPACT NS 630B-1600 | Power Products | PPCCB | CONFIGURABLE | 4 - LARGE BUILDING CONFIGURABLE | CCB | CCB | PL | COMPACT NS >= 630A | PLCCB | 4257.815 | EUR | 1 | UN | 3606482238473 | C | 0 | 2 | 2 | 1 | CM | 10 | 10 | G | 4 | CMQ | [36 empty] | 1 | UN | 3606482238473 | 2 | 2 | 1 | CM | 10 | 10 | G | 4 | CMQ | 8536508000
A9A15222 | Tabela de Preços de Equipamentos e sistemas de distribuição de energia de Baixa Tensão | 18/05/2026 | Modificação | iTR - Transformador de segurança modular - 230 V 50..60 Hz - saída 12..24 V - 63 VA | BT1 | RPT | 135006 | ACTI9 | Power Products | PPCFD | GENERAL PURPOSE | 2 - SMALL & MED BUILDING GENERAL PURPOSE | FTI | FTI | DI | ACTI9 PROTECTION DEVICES INDUSTRIAL | DIFTI | 235.94 | EUR | 1 | UN | 3606480097836 | A | 1 | 7.7 | 10.2 | 10 | CM | 1.314 | 1.314 | KG | 785.4 | CMQ | 128 | UN | 73606480097835 | 50 | 120 | 80 | CM | 189.776 | 1.314 | KG | 480 | DMQ | 8 | UN | 13606480097833 | 15 | 40 | 30 | CM | 10.953 | 1.314 | KG | 18000 | CMQ | [12 empty] | 1 | UN | 3606480097836 | 7 | 9.5 | 9.5 | CM | 1.332 | 1.314 | KG | 631.75 | CMQ | 8504312990
C063H42EFM | Tabela de Preços de Equipamentos e sistemas de distribuição de energia de Baixa Tensão | 18/05/2026 | Modificação | NS630bH 70kA 4P 630A Fixo Manual 2.0E | BT8 | DBT | 133346 | COMPACT NS 630B-1600 | Power Products | PPCCB | CONFIGURABLE | 4 - LARGE BUILDING CONFIGURABLE | CCB | CCB | PL | COMPACT NS >= 630A | PLCCB | 8080.705 | EUR | 1 | UN | 3606482100886 | C | 1 | 37 | 30 | 38 | CM | 15.968 | 15.968 | KG | 42180 | CMQ | [36 empty] | 1 | UN | 3606482100886 | 37 | 30 | 38 | CM | 15.968 | 15.968 | KG | 42180 | CMQ | 8536209090
GV4L50N | Tabela de Preços de Automação e Controlo | 18/05/2026 | Modificação | TeSys GV4 - disjuntor magnético - 50A 3P - com EverLink | BT2 | CUE | 187424 | TESYS DECA FRAME 4 CB | Power Products | PPCTR | GENERAL PURPOSE | 3 - INDUSTRY GENERAL PURPOSE | TPP | TPP | GM | TESYS POWER & PROTECT | GMTPP | 664.42 | EUR | 1 | UN | 3606481309723 | C | 1 | 20.8 | 22 | 10.5 | CM | 1.836 | 1.65 | KG | 4804.8 | CMQ | [12 empty] | 3 | UN | 43606481309721 | 30 | 40 | 30 | CM | 5.61 | 1.65 | KG | 36 | DMQ | [12 empty] | 1 | UN | 3606481309723 | 11 | 22 | 21 | CM | 1.87 | 1.65 | KG | 5082 | CMQ | 8536201090
GVSUPS40KRHS | Tabela de Preços de Equipamentos e sistemas de distribuição de energia de Baixa Tensão | 18/05/2026 | Modificação | Galaxy VS UPS 40kW 400V with N+1 power module for external batteries, Start-up 5x8 | ITE | UAI | 180471 | GALAXY VS 3PH UPS | Secure Power | SP3PH | CONFIGURABLE | 4 - LARGE BUILDING CONFIGURABLE | IT3 | IT3 | I3 | OPTIMUM UPS 3PH | I3IT3 | 27255.1 | EUR | 1 | UN |  | C | 1 | 168 | 64 | 99 | CM | 250 | 250 | KG | 1.064 | MTQ | [36 empty] | 1 | UN | 731304418283 | 148.5 | 84.7 | 52.1 | CM | 250 | 250 | KG | 655311.195 | CMQ | 8504409590
NSYPHDZT1274P | Tabela de Preços de Equipamentos e sistemas de distribuição de energia de Baixa Tensão | 18/05/2026 | Modificação | Thalassa PHD Heavy Duty - invólucro H1343 W750 D420 IP55 porta simples | EN1 | CUE | 143966 | PanelSeT P FS PHD | Power Products | PPUES | GENERAL PURPOSE | 3 - INDUSTRY GENERAL PURPOSE | UEA | UEA | PA | UE - FLOOR STANDING ENCLOSURES PLA IN POLYESTER. | PAUEA | 4405.368 | EUR | 1 | UN | 3606480676055 | C4 | 1 | 137 | 45 | 78 | CM | 43.7 | 43.7 | KG | 480870 | CMQ | 2 | UN | 73606480676054 | 1520 | 1200 | 1000 | MM | 116 | 43.7 | KG | 1824 | DMQ | [24 empty] | 1 | UN | 3606480676055 | 1380 | 480 | 780 | MM | 51 | 43.7 | KG | 516.672 | DMQ | 9403700000
GY2520M5 | Tabela de Preços de Automação e Controlo | 18/05/2026 | Modificação | TeSys GY - modular dual tariff contactor - 25 A - 2 NO - coil 220...240 V AC | BT2 | CUE | 187447 | TESYS GC-GY-GF CONT | Power Products | PPCTR | GENERAL PURPOSE | 3 - INDUSTRY GENERAL PURPOSE | TCS | TCS | LD | TESYS CONTROL SWITCH | LDTCS | 116.525 | EUR | 1 | UN | 3389110642490 | B | 12 | 1.9 | 8.4 | 7.2 | CM | 122 | 122 | G | 114.912 | CMQ | [12 empty] | 96 | UN | 43389110642498 | 30 | 40 | 30 | CM | 12.368 | 122 | KG | 36000 | CMQ | 12 | UN | 23389110642494 | 8 | 9.5 | 23 | CM | 1.479 | 122 | KG | 1748 | CMQ | 12 | UN | 23389110642494 | 8 | 9.5 | 23 | CM | 1.479 | 122 | KG | 1748 | CMQ | 8536490099
LV426821 | Tabela de Preços de Equipamentos e sistemas de distribuição de energia de Baixa Tensão | 18/05/2026 | Modificação | undervoltage release (pre-wired) MN - 24 V AC 50/60Hz - 24 V DC | BT4 | DBT | 181429 | COMPACT NSXM COILS | Power Products | PPCCB | GENERAL PURPOSE | 2 - SMALL & MED BUILDING GENERAL PURPOSE | CCN | CCN | 02 | NSXM, FUPACT, INS <= 630A | 02CCN | 308.45 | EUR | 1 | UN | 3606485412917 | C | 1 | 3.4 | 8.3 | 6.1 | CM | 80 | 80 | G | 172.142 | CMQ | [12 empty] | 120 | UN | 43606485412915 | 30 | 40 | 30 | CM | 10.5 | 80 | KG | 36 | DMQ | 10 | UN | 13606485412914 | 9 | 13 | 8.5 | CM | 837 | 80 | G | 994.5 | CMQ | 1 | UN | 3606485412917 | 3.4 | 8.3 | 6.1 | CM | 80 | 80 | G | 172.142 | CMQ | 8536301000
NU341554 | Tabela de Preços de Equipamentos e sistemas de distribuição de energia de Baixa Tensão | 18/05/2026 | Modificação | Tomada RJ45, Unica, cat.6, UTP, Antracite | IS1 | RPT | 191664 | NEW UNICA | Home Solutions | HSSPE | GENERAL PURPOSE | 1 - RESIDENTIAL GENERAL PURPOSE | CLD | CLD | DU | CONNECTED LIVING UNICA | DUCLD | 20.245 | EUR | 1 | UN | 3606489467166 | A | 1 | 4 | 4.5 | 4.5 | CM | 17 | 17 | G | 81 | CMQ | 800 | UN | 73606489467165 | 77 | 60 | 80 | CM | 27.204 | 17 | KG | 369.6 | DMQ | 50 | UN | 43606489467164 | 15 | 40 | 30 | CM | 1.17 | 17 | KG | 0.018 | MTQ | 10 | UN | 13606489467163 | 5.5 | 26 | 14 | CM | 170 | 17 | G | 2002 | CMQ | 1 | UN | 3606489467166 | 4 | 4.5 | 4.5 | CM | 17 | 17 | G | 81 | CMQ | 8536699099
LRE08 | Tabela de Preços de Equipamentos e sistemas de distribuição de energia de Baixa Tensão | 18/05/2026 | Modificação | Relé de sobrecarga, Easy TeSys Protect, 2,5-4 A, classe 10 A, para LC1E06-38 | BT2 | CUE | 144050 | EASY TESYS TVS OLR | Power Products | PPCTR | GENERAL PURPOSE | 2 - SMALL & MED BUILDING GENERAL PURPOSE | TEE | TEE | LC | TESYS EASY & SPECIAL | LCTEE | 79.535 | EUR | 1 | UN | 3606480329753 | A | 1 | 5 | 8.4 | 8 | CM | 145 | 145 | G | 336 | CMQ | [12 empty] | 33 | UN | 43606480329751 | 15 | 40 | 30 | CM | 5.273 | 145 | KG | 18 | DMQ | [12 empty] | 1 | UN | 3606480329753 | 0.52 | 0.84 | 0.58 | DM | 0.146 | 145 | KG | 0.253 | DMQ | 8536490099
ABS7SC2E | Tabela de Preços de Automação e Controlo | 18/05/2026 | Modificação | Relé estado sólido ligação – 10 mm - saída - 5..48 v cc – 0,5 a | AC3 | ACI | 107537 | PREWIRING TELEFAST | Discrete Automation | IDMST | GENERAL PURPOSE | 3 - INDUSTRY GENERAL PURPOSE | ARO | ARO | RM | ELECTROMECHANICAL RELAYS | RMARO | 34.98 | EUR | 1 | UN | 3389110644791 | C | 4 | 3.5 | 6 | 4.4 | CM | 6 | 6 | G | 92.4 | CMQ | [12 empty] | 128 | UN | 43389110644799 | 15 | 40 | 30 | CM | 1.165 | 6 | KG | 18 | DMQ | 4 | UN | 13389110644798 | 3.5 | 6 | 4.4 | CM | 30 | 6 | G | 92.4 | CMQ | 4 | UN | 13389110644798 | 3.5 | 6 | 4.4 | CM | 30 | 6 | G | 92.4 | CMQ | 8536419089
LP2K1210BD3 | Tabela de Preços de Automação e Controlo | 18/05/2026 | Modificação | Inversor Tesys K - 3P(3 NA) - AC-3 - <= 440 V 12 A - 24 V bobina CC | BT2 | CUE | 187518 | TESYS MICRA CTR | Power Products | PPCTR | GENERAL PURPOSE | 3 - INDUSTRY GENERAL PURPOSE | TCC | TCC | AC | TESYS CONTROL CONTACTOR | ACTCC | 224.935 | EUR | 1 | UN | 3389118110168 | C | 1 | 6.1 | 9.3 | 6.7 | CM | 450 | 450 | G | 380.091 | CMQ | [12 empty] | 20 | UN | 43389118110166 | 15 | 40 | 30 | CM | 9.395 | 450 | KG | 18 | DMQ | [12 empty] | 1 | UN | 3389118110168 | 0.95 | 0.6 | 0.95 | DM | 0.454 | 450 | KG | 332514 | DMQ | 8536419089
LRD10 | Tabela de Preços de Automação e Controlo | 18/05/2026 | Modificação | Relé de proteção térmico Tesys LRD | BT2 | CUE | 107932 | TESYS DECA GL OLR â‰¤80A | Power Products | PPCTR | GENERAL PURPOSE | 3 - INDUSTRY GENERAL PURPOSE | TPP | TPP | GM | TESYS POWER & PROTECT | GMTPP | 93.57 | EUR | 1 | UN | 3389110346794 | A | 1 | 9 | 4.9 | 7.2 | CM | 138 | 138 | G | 317.52 | CMQ | 384 | UN |  | 77 | 60 | 80 | CM | 68.068 | 138 | KG | 369600 | CMQ | 24 | UN | 43389110346792 | 15 | 40 | 30 | CM | 3.648 | 138 | KG | 18000 | CMQ | [12 empty] | 1 | UN | 3389110346794 | 9 | 4.9 | 7.2 | CM | 138 | 138 | G | 317.52 | CMQ | 8536490099
NSYOPB12U6F | Tabela de Preços de Equipamentos e sistemas de distribuição de energia de Baixa Tensão | 18/05/2026 | Modificação | Wall-Mounted Open Box 12U W600 D600 Fixed 19" Glazed Door R7035 | EN1 | CUE | 186922 | Actassi S WM OPB | Power Products | PPUES | GENERAL PURPOSE | 2 - SMALL & MED BUILDING GENERAL PURPOSE | ISM | ISM | RA | EU R&A | RAISM | 996.03 | EUR | 1 | UN | 3606480169953 | C | 1 | 61.5 | 70 | 64.5 | CM | 27.8 | 27.8 | KG | 277672.5 | CMQ | 4 | UN | 73606480169952 | 156 | 120 | 80 | CM | 131.6 | 27.8 | KG | 1497.6 | DMQ | [12 empty] | 1 | UN |  | 72 | 65.5 | 61.5 | CM | 29.2 | 27.8 | KG | 290034 | CMQ | 1 | UN | 3606480169953 | 72 | 65.5 | 61.5 | CM | 29.2 | 27.8 | KG | 290034 | CMQ | 9403208000
C25V3MA150 | Tabela de Preços de Equipamentos e sistemas de distribuição de energia de Baixa Tensão | 18/05/2026 | Modificação | ComPacT DISJUNTOR NSX250HB1 75kA CA 3P 150A MA | BT4 | DBT | 191790 | COMPACT NSX | Power Products | PPCCB | GENERAL PURPOSE | 2 - SMALL & MED BUILDING GENERAL PURPOSE | CCN | CCN | 01 | NSX | 01CCN | 7041.315 | EUR | 1 | UN | 3606482002005 | C | 1 | 14 | 19.2 | 11 | CM | 1.953 | 1.953 | KG | 2956.8 | CMQ | [12 empty] | 4 | UN | 13606482002002 | 30 | 40 | 30 | CM | 8.008 | 1.953 | KG | 36 | DMQ | [12 empty] | 1 | UN | 3606482002005 | 14 | 19 | 15 | CM | 2.002 | 1.953 | KG | 3990 | CMQ | 8536209090
SRV2KIL-E | Tabela de Preços de Equipamentos e sistemas de distribuição de energia de Baixa Tensão | 18/05/2026 | Modificação | Easy UPS On-Line da APC, 2000VA1800W, Torre, 230V, 4x saídas IEC C13, Ranhura para Placa Inteligente, LCD, Autonomia Alargada | ITH | UAI | 179991 | MEDIUM EASY UPS ONLINE | Secure Power | SPBPP | GENERAL PURPOSE | 2 - SMALL & MED BUILDING GENERAL PURPOSE | ITH | ITH | E1 | EASY UPS 1PH | E1ITH | 1372.5 | EUR | 1 | UN | 0731304450948 | C | 1 | 46.5 | 56.5 | 56 | CM | 49.3 | 49.3 | KG | 147126 | CMQ | [36 empty] | 1 | UN | 731304450948 | 46.5 | 56.5 | 56 | CM | 49.3 | 49.3 | KG | 0.147 | MTQ | 8504409590
PFXGP6940WCAI | Tabela de Preços de Automação e Controlo | 18/05/2026 | Modificação | Ecrã de painel tátil, Pro-face GP6000 Advanced, 22 polegadas de largura, full HD, modular, multi-toque, AC | AC3 | ACI | 190356 | GP6000 ADVANCED PANEL | Industrial Control | IDHMI | PROGRAMABLE | 7 - INDUSTRY PROGRAMMABLE | AAM | AAM | HA | HMI ADVANCED | HAAAM | 4320.15 | EUR | 1 | UN | 3606486834220 | C | 1 | 50 | 70 | 15 | CM | 9.5 | 9.5 | KG | 52500 | CMQ | 3 | UN | 13606486834227 | 73.5 | 80 | 60 | CM | 41.5 | 9.5 | KG | 352.8 | DMQ | [24 empty] | 1 | UN | 3606486834220 | 50 | 70 | 15 | CM | 9.5 | 9.5 | KG | 52.5 | DMQ | 8537109199
SR71LSNHG6Y7AD5FU | Tabela de Preços de Equipamentos e sistemas de distribuição de energia de Baixa Tensão | 18/05/2026 | Modificação | SM AirSeT, 24kV, DMVLS, 630A, 20kA, VIP45, C4, AFL 12,5kA 1s | MT1 | MET | 180592 | SM AIRSET 24 | Power Systems | PSMVP | CONFIGURABLE | 4B - LARGE BUILDING & ELECTRICAL INTENSIVE | SSW | SSW | FW | SECONDARY SWITCHBOARDS | FWSSW | 28895 | EUR | 1 | UN | 3606487840909 |  | 0 | 160 | 122 | 75 | CM | 407 | 407 | KG | 1464000 | CMQ | [36 empty] | 1 | UN | 3606487840909 | 160 | 122 | 75 | CM | 407 | 407 | KG | 1464000 | CMQ | 8535301090
BMH0703T17F2A | Tabela de Preços de Automação e Controlo | 18/05/2026 | Modificação | servo motor BMH - 3.4 Nm - 8000 rpm - keyed shaft - with brake - IP54 | AC2 | ACI | 132912 | SERVO MOTORS | Discrete Automation | IDMST | PROGRAMABLE | 7 - INDUSTRY PROGRAMMABLE | AAM | AAM | DV | MOTION | DVAAM | 1425.89 | EUR | 1 | UN | 3606485195377 | C | 1 | 11.8 | 37.8 | 17.5 | CM | 4.093 | 3 | KG | 7805.7 | CMQ | [12 empty] | 2 | UN |  | 30 | 60 | 40 | CM | 7.552 | 3 | KG | 72000 | CMQ | [12 empty] | 1 | UN | 3606485195377 | 110 | 400 | 200 | MM | 3200 | 3 | G | 8800 | CMQ | 8501522089
TPSCON52 | Tabela de Preços de Equipamentos e sistemas de distribuição de energia de Baixa Tensão | 18/05/2026 | Modificação | 4 bornes para 2 cabos de 50-120mm para TransferPacT tamanho 250 A 4P | BT4 | DBT | 189630 | TRANSFERPACT SX | Power Products | PPATS | CONFIGURABLE | 4 - LARGE BUILDING CONFIGURABLE | ATS | ATS | AT | ATS – AUTOMATIC TRANSFER SWITCH | ATATS | 242.935 | EUR | 1 | UN | 3606485952659 | C | 1 | 6 | 27 | 24.7 | CM | 400 | 43.02 | G | 4001.4 | CMQ | [12 empty] | 10 | UN | 13606485952656 | 30 | 40 | 30 | CM | 4.058 | 43.02 | KG | 36000 | CMQ | [12 empty] | 1 | UN | 3606485952659 | 6 | 27 | 24.7 | CM | 400 | 43.02 | G | 4001.4 | CMQ | 8536901000
LV948181 | Tabela de Preços de Equipamentos e sistemas de distribuição de energia de Baixa Tensão | 18/05/2026 | Modificação | MTZ2 32 H2 - 3200 A - 4PFixo - N Direita | BT8 | DBT | 190406 | MTZ2-3 ACTIVE IEC | Power Products | PPACB | CONFIGURABLE | 4 - LARGE BUILDING CONFIGURABLE | ACB | ACB | 06 | MTZ ACTIVE OFFER | 06ACB | 52417.805 | EUR | 1 | UN | 3606486812907 | C | 1 | 2 | 2 | 1 | CM | 10 | 10 | G | 4 | CMQ | [36 empty] | 1 | UN | 3606486812907 | 2 | 2 | 1 | CM | 10 | 10 | G | 4 | CMQ | 8536209090
SZMT1210 | Tabela de Preços de Equipamentos e sistemas de distribuição de energia de Baixa Tensão | 18/05/2026 | Modificação | Espelho opaco + C DIN 1L02A 300x250 | BT6 | DBT | 188310 | PrismaSeT XL | Power Products | PPCFD | GENERAL PURPOSE | 2 - SMALL & MED BUILDING GENERAL PURPOSE | PXS | PXS | 04 | PRISMASET XL | 04PXS | 84.925 | EUR | 1 | UN | 4015153767829 | A | 1 | 9.4 | 26.7 | 31.5 | CM | 926 | 926 | G | 7905.87 | CMQ | 24 | UN |  | 45 | 120 | 80 | CM | 34.012 | 926 | KG | 432000 | CMQ | 6 | UN | 14015153767826 | 30 | 60 | 40 | CM | 5.503 | 926 | KG | 72000 | CMQ | [12 empty] | 1 | UN | 4015153767829 | 31 | 9 | 26.5 | CM | 800 | 926 | G | 7393.5 | CMQ | 7326909890
NSYMPP64 | Tabela de Preços de Equipamentos e sistemas de distribuição de energia de Baixa Tensão | 18/05/2026 | Modificação | Insulating mounting plate for enclosure H600xW400mm made of polyester | EN1 | CUE | 132400 | WM Mounting Plates | Power Products | PPUES | GENERAL PURPOSE | 3 - INDUSTRY GENERAL PURPOSE | UEC | UEC | PM | UE - WALL MOUNTING ENCLOSURE PLM IN POLYESTER. | PMUEC | 93.432 | EUR | 1 | UN | 3606480183508 | A4 | 1 | 0.5 | 56.5 | 35 | CM | 1.438 | 1.438 | KG | 988.75 | CMQ | 1 | UN |  | 0 | 0 | 0 |  | 0 | 1.438 |  | 0 |  | 1 | UN |  | 0 | 0 | 0 |  | 0 | 1.438 |  | 0 |  | 1 | UN |  | 0 | 0 | 0 |  | 1.424 | 1.438 | KG | 3.955 | DMQ | 1 | UN | 3606480183508 | 4 | 565 | 350 | MM | 1.424 | 1.438 | KG | 0.791 | DMQ | 3926909790
M9F11410 | Tabela de Preços de Equipamentos e sistemas de distribuição de energia de Baixa Tensão | 18/05/2026 | Modificação | Multi9 - Disjuntor C60N, 4P, 10A, curva C, 10kA (IEC/EN 60947-2) | BT1 | RPT | 190621 | MULTI9 | Power Products | PPCFD | GENERAL PURPOSE | 2 - SMALL & MED BUILDING GENERAL PURPOSE | FTD | FTD | D9 | MULTI9 PROTECTION FOR OEM | D9FTD | 123.105 | EUR | 1 | UN | 3606480576508 | B | 1 | 8.5 | 7.5 | 7.2 | CM | 410 | 410 | G | 459 | CMQ | [12 empty] | 36 | UN | 43606480576506 | 30 | 40 | 30 | CM | 15.815 | 410 | KG | 36 | DMQ | 3 | UN | 13606480576505 | 0.8 | 2.2 | 0.9 | DM | 1.273 | 410 | KG | 1.584 | DMQ | 1 | UN | 3606480576508 | 7.2 | 8.5 | 7.5 | CM | 410 | 410 | G | 459 | CMQ | 8536201090
NSYETF | Tabela de Preços de Equipamentos e sistemas de distribuição de energia de Baixa Tensão | 18/05/2026 | Modificação | Combined Support brackets Spacial SF/SM to install earthing strip and DIN rail. | EN1 | CUE | 119490 | PanelSeT S FS Accessor | Power Products | PPUES | GENERAL PURPOSE | 3 - INDUSTRY GENERAL PURPOSE | UEA | UEA | EA | UE - FLOOR STANDING ENCLOSURES, SF, SM, AND SFP, IN STEEL. | EAUEA | 38.295 | EUR | 1 | UN | 3606480064425 | A4 | 10 | 11.5 | 14.5 | 1.55 | CM | 74 | 74 | G | 258.463 | CMQ | 90 | UN |  | 0 | 0 | 0 |  | 0 | 74 |  | 0 | [13 empty] | 10 | UN |  | 105 | 225 | 125 | MM | 0.8 | 74 | KG | 2.953 | DMQ | 10 | UN |  | 105 | 225 | 125 | MM | 0.8 | 74 | KG | 2.953 | DMQ | 7326909890
NSYSFN181050 | Tabela de Preços de Equipamentos e sistemas de distribuição de energia de Baixa Tensão | 18/05/2026 | Modificação | Armário elétrico modular de montagem no chão, PanelSeT SFN, aço descarbonizado, 1800x1000x500mm, IP55 | EN1 | CUE | 119428 | PanelSeT S FS SFN | Power Products | PPUES | GENERAL PURPOSE | 3 - INDUSTRY GENERAL PURPOSE | UEP | UEP | FS | UE - FLOOR STANDING STEEL SFN ENCLOSURES. | FSUEP | 2403.52 | EUR | 1 | UN | 3606486102947 | C4 | 1 | 193 | 59 | 105 | CM | 103.3 | 103.3 | KG | 1195635 | CMQ | 1 | UN |  | 195 | 60 | 105 | CM | 103.3 | 103.3 | KG | 1.229 | MTQ | [24 empty] | 1 | UN |  | 195 | 60 | 105 | CM | 103.3 | 103.3 | KG | 1228500 | CMQ | 9403208000
BMH0703T26A2A | Tabela de Preços de Automação e Controlo | 18/05/2026 | Modificação | servo motor BMH - 3.4 Nm - 8000 rpm - untapped shaft - without brake - IP65/IP67 | AC2 | ACI | 132912 | SERVO MOTORS | Discrete Automation | IDMST | PROGRAMABLE | 7 - INDUSTRY PROGRAMMABLE | AAM | AAM | DV | MOTION | DVAAM | 1015.86 | EUR | 1 | UN | 3606485195186 | C | 1 | 11.8 | 37.8 | 17.5 | CM | 2.2 | 2 | KG | 7805.7 | CMQ | [12 empty] | 4 | UN |  | 30 | 60 | 40 | CM | 9.952 | 2 | KG | 72000 | CMQ | [12 empty] | 1 | UN | 3606485195186 | 110 | 400 | 200 | MM | 2200 | 2 | G | 8800 | CMQ | 8501522089
XPSMCMC10804EG | Tabela de Preços de Automação e Controlo | 18/05/2026 | Modificação | Controlador de segurança com comunicação incorporada, Modicon MCM, 8 entradas 4 saídas, monitoriza módulos de expansão, parafuso | AC4 | ACI | 188008 | SAFETY NEW ARCHITECTUR | Discrete Automation | IDMST | CONFIGURABLE | 5 - INDUSTRY CONFIGURABLE | ABA | ABA | A5 | PLC BASIC | A5ABA | 915.2 | EUR | 1 | UN | 3606487042235 | C | 1 | 16.2 | 7 | 12.8 | CM | 352 | 352 | G | 1451.52 | CMQ | [12 empty] | 4 | UN | 13606487042232 | 15 | 40 | 15 | CM | 1.228 | 352 | KG | 9000 | CMQ | [12 empty] | 1 | UN | 3606487042235 | 16.2 | 7 | 12.8 | CM | 257 | 352 | G | 1451.52 | CMQ | 8537109199
BSH0551T12A1A | Tabela de Preços de Automação e Controlo | 18/05/2026 | Modificação | AC Servo motor BSH - 0.5 N.m - 8000 rpm - eixo com chaveta - sem freio - IP50 | AC2 | ACI | 132912 | SERVO MOTORS | Discrete Automation | IDMST | PROGRAMABLE | 7 - INDUSTRY PROGRAMMABLE | AAM | AAM | DV | MOTION | DVAAM | 1481.78 | EUR | 1 | UN | 3389118158344 | C | 1 | 11.5 | 39.5 | 19 | CM | 800 | 800 | G | 8630.75 | CMQ | [12 empty] | 2 | UN |  | 30 | 60 | 40 | CM | 2.752 | 800 | KG | 72000 | CMQ | [12 empty] | 1 | UN | 3389118158344 | 123 | 377 | 128 | MM | 800 | 800 | G | 5935.49 | CMQ | 8501510090
ZB4BV013S | Tabela de Preços de Automação e Controlo | 18/05/2026 | Modificação | cabeça sinalizadora - Ø 22 - redonda - lente estriada branca | AC3 | ACI | 100316 | DIAMETER 22 | Industrial Control | IDSIG | GENERAL PURPOSE | 3 - INDUSTRY GENERAL PURPOSE | CTS | CTS | MP | PUSHBUTTONS | MPCTS | 11.8 | EUR | 1 | UN | 3389110290479 | B | 1 | 3.2 | 5.2 | 4 | CM | 27 | 27 | G | 66.56 | CMQ | [12 empty] | 50 | UN | 43389110290477 | 15 | 40 | 30 | CM | 1.692 | 27 | KG | 18 | DMQ | [12 empty] | 1 | UN | 3389110290479 | 4 | 3.2 | 5.2 | CM | 28 | 27 | G | 66.56 | CMQ | 8531900000
NSYCVF560M230DG | Tabela de Preços de Equipamentos e sistemas de distribuição de energia de Baixa Tensão | 18/05/2026 | Modificação | ClimaSys CV - CSVS SmartFan 560m3/h 230V IP54 | EN1 | CUE | 120253 | ClimaSys Fan | Power Products | PPUES | GENERAL PURPOSE | 3 - INDUSTRY GENERAL PURPOSE | UET | UET | ET | UE - THERMAL MANAGEMENT VENT, REJ. FILTER, CONTROL, RESIST. | ETUET | 2257.158 | EUR | 1 | UN | 3606481369796 | C4 | 1 | 18 | 31.6 | 33.6 | CM | 3.778 | 3.778 | KG | 19111.68 | CMQ | 24 | UN |  | 950 | 1200 | 800 | MM | 105 | 3.778 | KG | 1572 | DMQ | [12 empty] | 1 | UN |  | 180 | 316 | 336 | MM | 3.778 | 3.778 | KG | 19.112 | DMQ | 1 | UN |  | 180 | 316 | 336 | MM | 3.778 | 3.778 | KG | 19.112 | DMQ | 8414592590
C106TM063 | Tabela de Preços de Equipamentos e sistemas de distribuição de energia de Baixa Tensão | 18/05/2026 | Modificação | ComPacT DISPARADOR NSX100 CA 4P3D 63A TMD | BT4 | DBT | 191790 | COMPACT NSX | Power Products | PPCCB | GENERAL PURPOSE | 2 - SMALL & MED BUILDING GENERAL PURPOSE | CCN | CCN | 01 | NSX | 01CCN | 144.005 | EUR | 1 | UN | 3606481999979 | C | 1 | 6.6 | 15 | 9.8 | CM | 484 | 484 | G | 970.2 | CMQ | 384 | UN | 73606481999978 | 1500 | 1200 | 800 | MM | 187392 | 484 | G | 1440000000 | MMQ | 23 | UN | 13606481999976 | 30 | 40 | 30 | CM | 11.5 | 484 | KG | 36 | DMQ | [12 empty] | 1 | UN | 3606481999979 | 6.6 | 15 | 9.8 | CM | 484 | 484 | G | 970.2 | CMQ | 8536303000
MUR39911 | Tabela de Preços de Equipamentos e sistemas de distribuição de energia de Baixa Tensão | 18/05/2026 | Modificação | Caixa de superfície 1 elem., Mureva Styl, IP55, Branco | IS1 | RPT | 181952 | MUREVA | Home Solutions | HSCWD | GENERAL PURPOSE | 1 - RESIDENTIAL GENERAL PURPOSE | CLD | CLD | DW | CONNECTED LIVING WATERPROOF | DWCLD | 5.125 | EUR | 1 | UN | 3606480789854 | A | 1 | 5.4 | 7.6 | 7.6 | CM | 69 | 69 | G | 311.904 | CMQ | 240 | UN |  | 45 | 120 | 80 | CM | 36.16 | 69 | KG | 432000 | CMQ | 60 | UN | 43606480789852 | 30 | 60 | 40 | CM | 5.625 | 69 | KG | 72000 | CMQ | 10 | UN | 13606480789851 | 9 | 40 | 17 | CM | 800 | 69 | G | 6120 | CMQ | 1 | UN | 3606480789854 | 5.4 | 7.6 | 7.6 | CM | 70 | 69 | G | 311904 | MMQ | 3925908000
XB4BJ21 | Tabela de Preços de Automação e Controlo | 18/05/2026 | Modificação | Selector de 2 posições de cabo longo | AC3 | ACI | 100316 | DIAMETER 22 | Industrial Control | IDSIG | GENERAL PURPOSE | 3 - INDUSTRY GENERAL PURPOSE | CTS | CTS | MP | PUSHBUTTONS | MPCTS | 37.16 | EUR | 1 | UN | 3389110887082 | A | 1 | 5.2 | 9 | 3.4 | CM | 95 | 95 | G | 159.12 | CMQ | 800 | UN |  | 75 | 80 | 60 | CM | 90.204 | 95 | KG | 360 | DMQ | 100 | UN | 43389110887080 | 30 | 40 | 30 | CM | 10.01 | 95 | KG | 36000 | CMQ | [12 empty] | 1 | UN | 3389110887082 | 5.2 | 9 | 3.4 | CM | 95 | 95 | G | 159.12 | CMQ | 8536508000
LC1D09Q7 | Tabela de Preços de Automação e Controlo | 18/05/2026 | Modificação | Contactor Tesys D - 3P(3 NA) - AC-3 - <= 440 V 9 A - 380 V CA bobina | BT2 | CUE | 187516 | TESYS DECA CONT. <115A | Power Products | PPCTR | GENERAL PURPOSE | 3 - INDUSTRY GENERAL PURPOSE | TCC | TCC | AC | TESYS CONTROL CONTACTOR | ACTCC | 68.29 | EUR | 1 | UN | 3389110349092 | A | 1 | 5.5 | 12 | 9.5 | CM | 360 | 360 | G | 627 | CMQ | 256 | UN |  | 75 | 80 | 60 | CM | 104.868 | 360 | KG | 360000 | CMQ | 16 | UN |  | 15 | 40 | 30 | CM | 6.26 | 360 | KG | 18000 | CMQ | [12 empty] | 1 | UN | 3389110349092 | 5.5 | 12 | 9.5 | CM | 360 | 360 | G | 627 | CMQ | 8536490099
MUR39135 | Tabela de Preços de Equipamentos e sistemas de distribuição de energia de Baixa Tensão | 18/05/2026 | Modificação | Mureva Styl - Tomada 2P+T com obturadores - encastrar/saliente - ligadores parafuso - IP55 - 16A - Branco | IS1 | RPT | 181952 | MUREVA | Home Solutions | HSCWD | GENERAL PURPOSE | 1 - RESIDENTIAL GENERAL PURPOSE | CLD | CLD | DW | CONNECTED LIVING WATERPROOF | DWCLD | 8.56 | EUR | 1 | UN | 3606480789663 | A | 1 | 5 | 7.1 | 7.1 | CM | 65 | 65 | G | 252.05 | CMQ | 240 | UN |  | 50 | 120 | 80 | CM | 33.04 | 65 | KG | 480000 | CMQ | 60 | UN | 43606480789661 | 30 | 60 | 40 | CM | 5.248 | 65 | KG | 72000 | CMQ | 10 | UN | 13606480789660 | 7.7 | 39.5 | 16 | CM | 748 | 65 | G | 4866.4 | CMQ | 1 | UN | 3606480789663 | 5 | 7.1 | 7.1 | CM | 65 | 65 | G | 252.05 | CMQ | 8536699099
170ANR12090 | Tabela de Preços de Automação e Controlo | 18/05/2026 | Modificação | distributed analog/discrete I/O Modicon Momentum | AC1 | ACI | 110524 | MODICON MOMENTUM I/O | Discrete Automation | IDPAC | PROGRAMABLE | 7 - INDUSTRY PROGRAMMABLE | AAP | AAP | HI | AUTOMATION PLANT | HIAAP | 2769.53 | EUR | 1 | UN | 3595860019523 | B | 1 | 5.5 | 26 | 18 | CM | 391 | 240 | G | 2574 | CMQ | [12 empty] | 4 | UN |  | 15 | 40 | 30 | CM | 1.866 | 240 | KG | 18000 | CMQ | [12 empty] | 1 | UN | 3595860019523 | 55 | 260 | 180 | MM | 384 | 240 | G | 2574 | CMQ | 8538909999
EZ9F34263 | Tabela de Preços de Equipamentos e sistemas de distribuição de energia de Baixa Tensão | 18/05/2026 | Modificação | Easy9, disjuntor 2P, 63A, curva C, 4500A (IEC/EN 60898-1) | BT1 | RPT | 190615 | EASY9 | Power Products | PPCFD | GENERAL PURPOSE | 1 - RESIDENTIAL GENERAL PURPOSE | FDR | FDR | FA | APARENTA MODULAR EASY9 VIVIENDA / 4,5KA & TYPE AC | FAFDR | 24.97 | EUR | 1 | UN | 3606480586996 | C | 1 | 7.3 | 8.5 | 3.6 | CM | 242 | 242 | G | 223.38 | CMQ | 576 | UN |  | 20 | 80 | 60 | CM | 149.05 | 242 | KG | 96000 | CMQ | 72 | UN | 43606480586994 | 30 | 40 | 30 | CM | 17.568 | 242 | KG | 36000 | CMQ | 6 | UN | 13606480586993 | 8.2 | 23 | 8.8 | CM | 1.537 | 242 | KG | 1659.68 | CMQ | 1 | UN | 3606480586996 | 7.6 | 8.5 | 3.6 | CM | 244 | 242 | G | 232.56 | CMQ | 8536201090
SRVPM10KRI | Tabela de Preços de Equipamentos e sistemas de distribuição de energia de Baixa Tensão | 18/05/2026 | Modificação | APC Easy UPS On-Line 10kVA/10kW, montagem em bastidor 2U, 230V, 1x tomada 1P+N+E, ranhura para cartão inteligente, LCD, sem bateria, sem kit de calhas | ITH | UAI | 179991 | MEDIUM EASY UPS ONLINE | Secure Power | SPBPP | GENERAL PURPOSE | 2 - SMALL & MED BUILDING GENERAL PURPOSE | ITH | ITH | E1 | EASY UPS 1PH | E1ITH | 4230 | EUR | 1 | UN | 0731304343417 | C | 1 | 24 | 76 | 60 | CM | 20 | 20 | KG | 1.094 | HLT | [36 empty] | 1 | UN | 731304343417 | 24 | 76 | 60 | CM | 20 | 20 | KG | 1.094 | HLT | 8504409590
NU600674 | Tabela de Preços de Equipamentos e sistemas de distribuição de energia de Baixa Tensão | 18/05/2026 | Modificação | Nova Unica - Quadro 3 Elementos Unica Deco Madeira Reciclada | IS1 | RPT | 181958 | NEW UNICA | Home Solutions | HSCWD | GENERAL PURPOSE | 1 - RESIDENTIAL GENERAL PURPOSE | CLD | CLD | DU | CONNECTED LIVING UNICA | DUCLD | 60.67 | EUR | 1 | UN | 3606486928493 | C | 1 | 2.8 | 30 | 10 | CM | 113 | 113 | G | 840 | CMQ | 192 | UN |  | 75 | 80 | 60 | CM | 47.924 | 113 | KG | 360 | DMQ | 6 | UN | 13606486928490 | 15 | 40 | 15 | CM | 884 | 113 | G | 9 | CMQ | [12 empty] | 1 | UN | 3606486928493 | 2.8 | 30 | 10 | CM | 113 | 113 | G | 840 | CMQ | 4421999999
NSYLAMLD | Tabela de Preços de Equipamentos e sistemas de distribuição de energia de Baixa Tensão | 18/05/2026 | Modificação | Lâmpada LED de multi-fixação sem tomada - 230 V CA - 10 W | EN1 | CUE | 132542 | LIGHTING & SOCKETS | Power Products | PPUES | GENERAL PURPOSE | 3 - INDUSTRY GENERAL PURPOSE | UEC | UEC | EK | UE - TRANSVERSAL ACCESSORIES OF ENCLOSURES. | EKUEC | 299.88 | EUR | 1 | UN | 3606481203083 | A4 | 1 | 6 | 8 | 40 | CM | 795 | 795 | G | 1920 | CMQ | 590 | UN | 73606481203082 | 144 | 120 | 100 | CM | 499 | 795 | KG | 1728 | DMQ | 10 | UN | 13606481203080 | 31 | 41.5 | 18 | CM | 8.5 | 795 | KG | 23.157 | DMQ | [12 empty] | 1 | UN | 3606481203083 | 5.5 | 40 | 8.2 | CM | 845 | 795 | G | 1804 | CMQ | 9405423100
C12B4TM160L | Tabela de Preços de Equipamentos e sistemas de distribuição de energia de Baixa Tensão | 18/05/2026 | Modificação | ComPacT DISJUNTOR NSXm160B 25kA CA 4P4D 160A TMD ELINK | BT4 | DBT | 181432 | COMPACT NSXM 16-160 | Power Products | PPCCB | GENERAL PURPOSE | 2 - SMALL & MED BUILDING GENERAL PURPOSE | CCN | CCN | 02 | NSXM, FUPACT, INS <= 630A | 02CCN | 977.955 | EUR | 1 | UN | 3606481990259 | C | 1 | 12.2 | 21.1 | 11.5 | CM | 1.525 | 1.525 | KG | 2960.33 | CMQ | 144 | UN | 73606481990258 | 1500 | 1200 | 800 | MM | 254490 | 1.525 | G | 1440000000 | MMQ | 6 | UN | 43606481990257 | 30 | 40 | 30 | CM | 9.664 | 1.525 | KG | 36 | DMQ | [12 empty] | 1 | UN | 3606481990259 | 12.2 | 21.1 | 11.5 | CM | 1.548 | 1.525 | KG | 2960.33 | CMQ | 8536209090
A9F75120 | Tabela de Preços de Equipamentos e sistemas de distribuição de energia de Baixa Tensão | 18/05/2026 | Modificação | Acti9 iC60N - Disjuntor - 1P - 20A - Curva D - 6000A (IEC 60898-1) - 10 kA (IEC 60947-2) | BT1 | RPT | 190600 | ACTI9 | Power Products | PPCFD | GENERAL PURPOSE | 2 - SMALL & MED BUILDING GENERAL PURPOSE | FTD | FTD | DT | ACTI9 PROTECTION DEVICES TERTIARY | DTFTD | 31.23 | EUR | 1 | UN | 3606480080906 | C | 1 | 7.5 | 9.5 | 1.8 | CM | 113 | 113 | G | 128.25 | CMQ | [12 empty] | 132 | UN | 43606480080904 | 30 | 40 | 30 | CM | 15.964 | 113 | KG | 36000 | CMQ | 12 | UN | 13606480080903 | 8.2 | 22.2 | 9.8 | CM | 1.407 | 113 | KG | 1783.992 | CMQ | 1 | UN | 3606480080906 | 1.8 | 9.5 | 7.5 | CM | 114 | 113 | G | 128.25 | CMQ | 8536201090
LVS08197 | Tabela de Preços de Equipamentos e sistemas de distribuição de energia de Baixa Tensão | 18/05/2026 | Modificação | Porta Transp. extensao G IP40, 21M | BT6 | DBT | 118897 | PRISMASET G | Power Products | PPLVS | GENERAL PURPOSE | 2 - SMALL & MED BUILDING GENERAL PURPOSE | LVE | LVE | L1 | PRISMASET IP40 | L1LVE | 337.17 | EUR | 1 | UN | 3606481884367 | C | 1 | 7 | 114.5 | 34 | CM | 5.698 | 5.698 | KG | 27251 | CMQ | 24 | UN |  | 98 | 120 | 80 | CM | 148 | 5.698 | KG | 940800 | CMQ | [24 empty] | 1 | UN | 3606481884367 | 7 | 114.5 | 34 | CM | 5.698 | 5.698 | KG | 27251 | CMQ | 9403999090
XAPD3603 | Tabela de Preços de Automação e Controlo | 18/05/2026 | Modificação | Harmony XAP, XB2 SL, estação de controlo vazia, liga de zinco, gris, M25, 3 furos 30mm, 80 x 175 x 77 | AC3 | ACI | 100375 | ENCLOSURES&SAFETY C.S. | Industrial Control | IDSIG | GENERAL PURPOSE | 3 - INDUSTRY GENERAL PURPOSE | CTS | CTS | MP | PUSHBUTTONS | MPCTS | 136.17 | EUR | 1 | UN | 3389118324879 | C | 1 | 7.7 | 8 | 17.5 | CM | 1.14 | 1.14 | KG | 1078 | CMQ | 2 | UN |  | 15 | 40 | 15 | CM | 2.976 | 1.14 | KG | 9000 | CMQ | [24 empty] | 1 | UN | 3389118324879 | 8.8 | 18.7 | 12 | CM | 1.313 | 1.14 | KG | 1974.72 | CMQ | 7907000090
XVGU3SHAV | Tabela de Preços de Automação e Controlo | 18/05/2026 | Modificação | Luzes de torre procim amável usb multicor idas -60mm- constante/piscando led-buzzer | AC3 | ACI | 135280 | TOWER LIGHT | Industrial Control | IDSIG | GENERAL PURPOSE | 3 - INDUSTRY GENERAL PURPOSE | CTS | CTS | IB | TOWER LIGHTS & BEACONS | IBCTS | 442.82 | EUR | 1 | UN | 3606480530937 | B | 1 | 8.2 | 41.5 | 13 | CM | 486 | 300 | G | 4423.9 | CMQ | 35 | UN | 73606480530936 | 73.5 | 60 | 80 | CM | 28750 | 300 | G | 352.8 | DMQ | [24 empty] | 1 | UN | 3606480530937 | 8.2 | 41.5 | 13 | CM | 486 | 300 | G | 4423.9 | CMQ | 8531807000
BMH1003T11F2A | Tabela de Preços de Automação e Controlo | 18/05/2026 | Modificação | servo motor BMH - 8.2 Nm - 6000 rpm - keyed shaft - with brake - IP54 | AC2 | ACI | 132912 | SERVO MOTORS | Discrete Automation | IDMST | PROGRAMABLE | 7 - INDUSTRY PROGRAMMABLE | AAM | AAM | DV | MOTION | DVAAM | 2183.63 | EUR | 1 | UN | 3606485201092 | C | 1 | 15.6 | 44.6 | 22.1 | CM | 8.45 | 8.15 | KG | 15376.296 | CMQ | [12 empty] | 1 | UN |  | 30 | 60 | 40 | CM | 9.602 | 8.15 | KG | 72000 | CMQ | [12 empty] | 1 | UN | 3606485201092 | 220 | 400 | 200 | MM | 8450 | 8.15 | G | 17600 | CMQ | 8501522089
OVA51013E | Tabela de Preços de Equipamentos e sistemas de distribuição de energia de Baixa Tensão | 18/05/2026 | Modificação | bateria de NICD 3,6V 1,5AH L | IS4 | RPT | 182021 | EXIWAY | Home Solutions | HSSPE | CONFIGURABLE | 4C - CONNECTED LIVING SYSTEM FOR RESIDENTIAL & COMMERCIAL | EML | EML | EL | EMERGENCY LIGHTING | ELEML | 53.125 | EUR | 1 | UN | 3606485015460 | C | 1 | 4.2 | 4.1 | 15.8 | CM | 140 | 140 | G | 272.076 | CMQ | [12 empty] | 30 | UN | 43606485015468 | 15 | 40 | 30 | CM | 4.805 | 140 | KG | 18000 | CMQ | [12 empty] | 1 | UN | 3606485015460 | 4.2 | 4.1 | 15.8 | CM | 140 | 140 | G | 272.076 | CMQ | 8507302090
ZB5AW543 | Tabela de Preços de Automação e Controlo | 18/05/2026 | Modificação | Cabeça de botão de pressão iluminada - ø 22 - vermelha - com calço | AC3 | ACI | 100316 | DIAMETER 22 | Industrial Control | IDSIG | GENERAL PURPOSE | 3 - INDUSTRY GENERAL PURPOSE | CTS | CTS | MP | PUSHBUTTONS | MPCTS | 24.26 | EUR | 1 | UN | 3389110924053 | C | 1 | 3.5 | 5.2 | 4.5 | CM | 20 | 19 | G | 81.9 | CMQ | [12 empty] | 75 | UN | 43389110924051 | 15 | 40 | 15 | CM | 1.65 | 19 | KG | 9000 | CMQ | [12 empty] | 1 | UN | 3389110924053 | 5.4 | 4.4 | 3.4 | CM | 20 | 19 | G | 80.784 | CMQ | 8538909999
LC2D093BL | Tabela de Preços de Automação e Controlo | 18/05/2026 | Modificação | Inversor Tesys D - 3P(3 NA) - AC-3 - <= 440 V 9 A - 24 V CC bobina | BT2 | CUE | 187516 | TESYS DECA CONT. <115A | Power Products | PPCTR | GENERAL PURPOSE | 3 - INDUSTRY GENERAL PURPOSE | TCC | TCC | AC | TESYS CONTROL CONTACTOR | ACTCC | 262.81 | EUR | 1 | UN | 3389110716450 | B | 1 | 13.5 | 11 | 11.4 | CM | 1.224 | 1.224 | KG | 1692.9 | CMQ | [12 empty] | 5 | UN | 43389110716458 | 15 | 40 | 30 | CM | 6.575 | 1.224 | KG | 18 | DMQ | [12 empty] | 1 | UN | 3389110716450 | 1.35 | 1.1 | 1.14 | DM | 1.224 | 1.224 | KG | 1.693 | DMQ | 8536419089
ZB2BY2310 | Tabela de Preços de Automação e Controlo | 18/05/2026 | Modificação | NAMEPLATE (L | AC3 | ACI | 100316 | DIAMETER 22 | Industrial Control | IDSIG | GENERAL PURPOSE | 3 - INDUSTRY GENERAL PURPOSE | CTS | CTS | EM | CONTROL STATIONS | EMCTS | 6.48 | EUR | 1 | UN | 3389110597912 | C | 1 | 0.1 | 4 | 3 | CM | 0.9 | 0.9 | G | 1.2 | CMQ | [36 empty] | 1 | UN | 3389110597912 | 0.1 | 4 | 3 | CM | 34 | 0.9 | G | 1.2 | CMQ | 3926909790
SLPBLC2 | Tabela de Preços de Soluções de Conectividade | 18/05/2026 | Modificação | SpaceLogic SLP Series Sensor, Room, CO2, Humidity, Temperature, Segmented LCD, BACnet MSTP/Modbus Outputs with Optimum Black Housing | GE1 | PRO | 117134 | LIVING SPACE SENSORS | Digital Energy | DBPRD | GENERAL PURPOSE | 2B- BUILDING MANAGEMENT OFFER GENERAL PURPOSE | FDB | FDB | FD | FIELD DEVICES BMS | FDFDB | 437.61 | EUR | 1 | UN | 3606481900913 | C | 1 | 4.8 | 14 | 9.67 | CM | 181.82 | 181.82 | G | 649.824 | CMQ | [12 empty] | 33 | UN |  | 30 | 60 | 40 | CM | 14.464 | 181.82 | KG | 72000 | CMQ | [12 empty] | 1 | UN | 3606481900913 | 1 | 1 | 1 | CM | 1 | 181.82 | G | 1 | CMQ | 9027101000
AR8186 | Tabela de Preços de Equipamentos e sistemas de distribuição de energia de Baixa Tensão | 18/05/2026 | Modificação | Kit de Anexação de Escada de Cabos, Armários, Calhas, Estrutura de Interconexão de Zonas de Cablagem 4U | ITE | UAI | 132665 | RACKS AND ENCLOSURES | Secure Power | SPRSY | CONFIGURABLE | 4 - LARGE BUILDING CONFIGURABLE | ILB | ILB | IR | OPTIMUM RACKS & ACCESSORIES | IRILB | 84.63 | EUR | 1 | UN | 0731304266396 | C | 1 | 9.5 | 18.6 | 12.4 | CM | 0.75 | 0.75 | KG | 2191.08 | CMQ | [36 empty] | 1 | UN |  | 95 | 69 | 165 | MM | 749.1 | 0.75 | G | 3.176 | DMQ | 8302420090
AM1PA3070 | Tabela de Preços de Equipamentos e sistemas de distribuição de energia de Baixa Tensão | 18/05/2026 | Modificação | MOUNTING PLATE | EN1 | CUE | 132400 | WM Mounting Plates | Power Products | PPUES | GENERAL PURPOSE | 3 - INDUSTRY GENERAL PURPOSE | UEA | UEA | EA | UE - FLOOR STANDING ENCLOSURES, SF, SM, AND SFP, IN STEEL. | EAUEA | 118.611 | EUR | 1 | UN | 3389110571448 | C | 1 | 1.5 | 73.5 | 36 | CM | 1.876 | 1.876 | KG | 3969 | CMQ | 162 | UN | 73389110571447 | 645 | 932 | 850 | MM | 387410 | 1.876 | G | 510969 | CMQ | [24 empty] | 1 | UN | 3389110571448 | 12 | 360 | 735 | MM | 1820 | 1.876 | G | 3175200 | MMQ | 8538100000
HMIZECOV5 | Tabela de Preços de Automação e Controlo | 18/05/2026 | Modificação | Capa protetora para Magelis HMIGTO 10.4" | AC3 | ACI | 190353 | SE OP ACCESSORIES | Industrial Control | IDHMI | CONFIGURABLE | 5 - INDUSTRY CONFIGURABLE | ABA | ABA | HB | HMI BASIC | HBABA | 238.1 | EUR | 1 | UN | 3595864150529 | C | 1 | 3 | 33.7 | 26.4 | CM | 320 | 320 | G | 2669.04 | CMQ | [12 empty] | 9 | UN |  | 30 | 40 | 30 | CM | 3251 | 320 | G | 36 | DMQ | [12 empty] | 1 | UN | 3595864150529 | 3 | 33.7 | 26.4 | CM | 322 | 320 | G | 2669.04 | CMQ | 3926906000
GB2CB12 | Tabela de Preços de Automação e Controlo | 18/05/2026 | Modificação | disjuntor TeSys para circuitos de comando - GB2-CB – 6 A - 1 pólo - 1d | BT2 | CUE | 147739 | TESYS GB2 CONT CIRC CB | Power Products | PPCTR | GENERAL PURPOSE | 3 - INDUSTRY GENERAL PURPOSE | TPP | TPP | GM | TESYS POWER & PROTECT | GMTPP | 52.475 | EUR | 1 | UN | 3389110214697 | A | 6 | 1.5 | 7.4 | 6.9 | CM | 54 | 54 | G | 76.59 | CMQ | [12 empty] | 72 | UN | 43389110214695 | 15 | 40 | 30 | CM | 4.427 | 54 | KG | 18 | DMQ | 6 | UN | 13389110214694 | 8 | 8 | 10 | CM | 331 | 54 | G | 640 | CMQ | 6 | UN | 13389110214694 | 8 | 8 | 10 | CM | 331 | 54 | G | 640 | CMQ | 8536201090
VZ30 | Tabela de Preços de Automação e Controlo | 18/05/2026 | Modificação | prolongamento do veio - Mini-VARIO e VARIO - para V02...V2 | BT2 | CUE | 147738 | SWITCH DISCONNECTORS | Power Products | PPCTR | GENERAL PURPOSE | 3 - INDUSTRY GENERAL PURPOSE | TCS | TCS | LD | TESYS CONTROL SWITCH | LDTCS | 29.71 | EUR | 1 | UN | 3389110552195 | A | 1 | 3.5 | 34 | 10.5 | CM | 118 | 118 | G | 1249.5 | CMQ | [12 empty] | 25 | UN | 43389110552193 | 15 | 40 | 30 | CM | 3.405 | 118 | KG | 18 | DMQ | [12 empty] | 1 | UN | 3389110552195 | 0.45 | 3.53 | 0.54 | DM | 0.118 | 118 | KG | 0.858 | DMQ | 8483109590
ABWRS508 | Tabela de Preços de Equipamentos e sistemas de distribuição de energia de Baixa Tensão | 18/05/2026 | Modificação | Quadro mural, classe II, IP44, 1300x1250x210mm | BT6 | DBT | 188310 | PrismaSeT XL | Power Products | PPCFD | GENERAL PURPOSE | 2 - SMALL & MED BUILDING GENERAL PURPOSE | PXS | PXS | 04 | PRISMASET XL | 04PXS | 1055.595 | EUR | 1 | UN | 4015153850606 | C | 1 | 22 | 127 | 131 | CM | 42 | 39.451 | KG | 366014 | CMQ | 3 | UN |  | 146 | 147 | 80 | CM | 140.553 | 39.451 | KG | 1716960 | CMQ | [24 empty] | 1 | UN | 4015153850606 | 128 | 22 | 131 | CM | 41.851 | 39.451 | KG | 368896 | CMQ | 9403208000
BSH1401P01A2A | Tabela de Preços de Automação e Controlo | 18/05/2026 | Modificação | AC servo motor BSH - 11.1 N.m - 1500 rpm - untapped shaft - without brake - IP50 | AC2 | ACI | 132912 | SERVO MOTORS | Discrete Automation | IDMST | PROGRAMABLE | 7 - INDUSTRY PROGRAMMABLE | AAM | AAM | DV | MOTION | DVAAM | 1553.72 | EUR | 1 | UN | 3389118140752 | C | 1 | 29.7 | 55.67 | 21.7 | CM | 12.432 | 11.9 | KG | 35878.758 | CMQ | 6 | UN | 73389118140751 | 77 | 60 | 80 | CM | 83.092 | 11.9 | KG | 369.6 | DMQ | 1 | UN |  | 30 | 60 | 40 | CM | 13.584 | 11.9 | KG | 72000 | CMQ | [12 empty] | 1 | UN | 3389118140752 | 297 | 556 | 217 | MM | 12432 | 11.9 | G | 35833.64 | CMQ | 8501522089
MEG3420-6035 | Tabela de Preços de Equipamentos e sistemas de distribuição de energia de Baixa Tensão | 18/05/2026 | Modificação | Tecla, D-Life, 2 elementos com visor, branco | IS1 | RPT | 181950 | MERTEN SYSTEM D | Home Solutions | HSCWD | GENERAL PURPOSE | 1 - RESIDENTIAL GENERAL PURPOSE | CLD | CLD | 40 | CONNECTED LIVING MERTEN | 40CLD | 24.23 | EUR | 1 | UN | 4042811195755 | C | 1 | 2.7 | 7.2 | 6.9 | CM | 30 | 30 | G | 134.136 | CMQ | [12 empty] | 120 | UN | 34042811195756 | 19.4 | 40.7 | 31 | CM | 4.622 | 30 | KG | 24476.98 | CMQ | 5 | UN | 14042811195752 | 7.4 | 12.3 | 7.7 | CM | 176 | 30 | G | 700.854 | CMQ | 1 | UN | 4042811195755 | 2.7 | 7.2 | 6.9 | CM | 30 | 30 | G | 134.136 | CMQ | 3926909790
XB7EV64P | Tabela de Preços de Automação e Controlo | 18/05/2026 | Modificação | Piloto vermelha ba9s não incluídas 250v ip65 | AC3 | ACI | 100316 | DIAMETER 22 | Industrial Control | IDSIG | GENERAL PURPOSE | 3 - INDUSTRY GENERAL PURPOSE | CTS | CTS | MP | PUSHBUTTONS | MPCTS | 11.66 | EUR | 1 | UN | 3389110839593 | A | 10 | 3 | 5.2 | 3 | CM | 17 | 17 | G | 46.8 | CMQ | 3200 | UN |  | 75 | 80 | 60 | CM | 73.792 | 17 | KG | 360000 | CMQ | 100 | UN | 13389110839590 | 15 | 40 | 15 | CM | 2.056 | 17 | KG | 9000 | CMQ | 10 | UN | 23389110839597 | 5 | 15 | 10 | CM | 174 | 17 | G | 750 | CMQ | 10 | UN | 23389110839597 | 5 | 15 | 10 | CM | 174 | 17 | G | 750 | CMQ | 8531807000
SL03520 | Tabela de Preços de Equipamentos e sistemas de distribuição de energia de Baixa Tensão | 18/05/2026 | Modificação | PVC box - IP55 - IK07 - RAL7035 - Dim: 170x135x107mm - Plain cover | EN1 | CUE | 163203 | PanelSeT P IB SL SCH | Power Products | PPUES | GENERAL PURPOSE | 3 - INDUSTRY GENERAL PURPOSE | UEB | UEB | EB | UE - PLS, TBP, TBS, SL INDUSTRIAL BOXES. | EBUEB | 47.022 | EUR | 1 | UN | 3295150035201 | A4 | 1 | 17 | 11 | 13.5 | CM | 500 | 500 | G | 2524.5 | CMQ | 216 | UN | 73295150035200 | 800 | 1200 | 1000 | MM | 140.52 | 500 | KG | 960 | DMQ | 18 | UN | 3295150035201 | 615 | 245 | 420 | MM | 10.71 | 500 | KG | 63.283 | DMQ | [12 empty] | 1 | UN | 3295150035201 | 120 | 280 | 200 | MM | 0.595 | 500 | KG | 6.72 | DMQ | 9403700000
ZB2BE101 | Tabela de Preços de Automação e Controlo | 18/05/2026 | Modificação | Bloco de contacto | AC3 | ACI | 100316 | DIAMETER 22 | Industrial Control | IDSIG | GENERAL PURPOSE | 3 - INDUSTRY GENERAL PURPOSE | CTS | CTS | EM | CONTROL STATIONS | EMCTS | 9.89 | EUR | 1 | UN | 3389110612608 | A | 10 | 2 | 4 | 4 | CM | 15 | 15 | G | 32 | CMQ | 6400 | UN |  | 75 | 80 | 60 | CM | 111.7 | 15 | KG | 360000 | CMQ | 200 | UN | 43389110612606 | 15 | 40 | 15 | CM | 3.278 | 15 | KG | 9000 | CMQ | 10 | UN | 13389110612605 | 4 | 15 | 10 | CM | 150 | 15 | G | 600 | CMQ | 10 | UN | 13389110612605 | 4 | 15 | 10 | CM | 150 | 15 | G | 600 | CMQ | 8536508000
EZ9F34220 | Tabela de Preços de Equipamentos e sistemas de distribuição de energia de Baixa Tensão | 18/05/2026 | Modificação | Easy9, disjuntor 2P, 20A, curva C, 4500A (IEC/EN 60898-1) | BT1 | RPT | 190615 | EASY9 | Power Products | PPCFD | GENERAL PURPOSE | 1 - RESIDENTIAL GENERAL PURPOSE | FDR | FDR | FA | APARENTA MODULAR EASY9 VIVIENDA / 4,5KA & TYPE AC | FAFDR | 13.14 | EUR | 1 | UN | 3606480586941 | C | 1 | 3.5 | 8.5 | 7.5 | CM | 193 | 193 | G | 223.125 | CMQ | [12 empty] | 72 | UN | 43606480586949 | 30 | 40 | 30 | CM | 17.057 | 193 | KG | 36000 | CMQ | 6 | UN | 13606480586948 | 8 | 22.8 | 8.8 | CM | 1.362 | 193 | KG | 1605.12 | CMQ | 1 | UN | 3606480586941 | 7.5 | 8.5 | 3.6 | CM | 212 | 193 | G | 229.5 | CMQ | 8536201090
LV847360 | Tabela de Preços de Equipamentos e sistemas de distribuição de energia de Baixa Tensão | 18/05/2026 | Modificação | MX opening voltage release - 24 V AC/DC - for MTZ fixed | BT8 | DBT | 180968 | MASTERPACT MTZ COILS | Power Products | PPACB | CONFIGURABLE | 4 - LARGE BUILDING CONFIGURABLE | ACB | ACB | PR | AIR CIRCUIT BREAKERS | PRACB | 365.06 | EUR | 1 | UN | 3606480806452 | C | 1 | 3.4 | 8.3 | 6.1 | CM | 1.16 | 1.16 | KG | 172.142 | CMQ | [36 empty] | 1 | UN | 3606480806452 | 34 | 83 | 61 | MM | 1160 | 1.16 | G | 172142 | MMQ | 8538909999
C2EWM | Tabela de Preços de Equipamentos e sistemas de distribuição de energia de Baixa Tensão | 18/05/2026 | Modificação | Micrologic 2.0E Extraivel Manual NS630b-1600 | BT8 | DBT | 181460 | NS 630B-3200 TU & ACC | Power Products | PPCCB | CONFIGURABLE | 4 - LARGE BUILDING CONFIGURABLE | CCB | CCB | PL | COMPACT NS >= 630A | PLCCB | 1481.815 | EUR | 1 | UN | 3606482098381 | C | 0 | 2 | 2 | 1 | CM | 10 | 10 | G | 4 | CMQ | [36 empty] | 1 | UN | 3606482098381 | 2 | 2 | 1 | DM | 10 | 10 | G | 4 | CMQ | 8536309000
SXWSWECLX00010 | Tabela de Preços de Soluções de Conectividade | 18/05/2026 | Modificação | Enterprise Central - 10 para Linux | GE1 | PRO | 117135 | ECOSTRUXURE BLDG OPRTN | Digital Energy | DBPRD | PROGRAMABLE | 6 - CRITICAL & SPECIALIZED BUILDING PROGRAMMABLE | BMS | BMS | HV | BMS CONTROLLERS & SYSTEMS | HVBMS | 47246.14 | EUR | 1 | UN | 3606487131120 | C | 1 | 0 | 0 | 0 | CM | 0.01 | 0.01 | G | 0 | CMQ | [36 empty] | 1 | UN | 3606487131120 | 0 | 0 | 0 | CM | 0.01 | 0.01 | G | 0 | CMQ | 0000000000
56293 | Tabela de Preços de Equipamentos e sistemas de distribuição de energia de Baixa Tensão | 18/05/2026 | Modificação | residual current monitoring relay, Vigirex RH99P, 30 mA to 30 A, 220 VAC to 240 VAC 50/60 Hz, automatic reset | BT4 | DBT | 133480 | VIGIREX RELAYS | Power Products | PPCCB | GENERAL PURPOSE | 2 - SMALL & MED BUILDING GENERAL PURPOSE | CCN | CCN | 01 | NSX | 01CCN | 953.22 | EUR | 1 | UN | 3303430562931 | C | 1 | 7.8 | 9.3 | 8.7 | CM | 306 | 300 | G | 631.098 | CMQ | [12 empty] | 12 | UN | 43303430562939 | 30 | 40 | 30 | CM | 4.159 | 300 | KG | 36000 | CMQ | [12 empty] | 1 | UN | 3303430562931 | 0.78 | 0.87 | 0.93 | DM | 0.306 | 300 | KG | 0.631 | DMQ | 8536490099
NSYSFN12640 | Tabela de Preços de Equipamentos e sistemas de distribuição de energia de Baixa Tensão | 18/05/2026 | Modificação | Armário elétrico modular de montagem no chão, PanelSeT SFN, aço descarbonizado, 1200x600x400mm, IP55 | EN1 | CUE | 119428 | PanelSeT S FS SFN | Power Products | PPUES | GENERAL PURPOSE | 3 - INDUSTRY GENERAL PURPOSE | UEP | UEP | FS | UE - FLOOR STANDING STEEL SFN ENCLOSURES. | FSUEP | 1760.213 | EUR | 1 | UN | 3606486102473 | C4 | 1 | 133 | 49 | 75 | CM | 54.9 | 54.9 | KG | 488775 | CMQ | 1 | UN |  | 135 | 50 | 75 | CM | 54.9 | 54.9 | KG | 0.506 | MTQ | [24 empty] | 1 | UN |  | 135 | 50 | 75 | CM | 54.9 | 54.9 | KG | 438750 | CMQ | 9403208000
DXN10081E | Tabela de Preços de Equipamentos e sistemas de distribuição de energia de Baixa Tensão | 18/05/2026 | Modificação | Dexson - mini calha - 25x25 mm - 1 compartimento - s/ adesivo - PVC - branco | IS3 | RPT | 181742 | DEXSON | Home Solutions | HSCWD | GENERAL PURPOSE | 1 - RESIDENTIAL GENERAL PURPOSE | CLR | CLR | RS | CONNECTED LIVING - RESIDENTIAL | RSCLR | 3.555 | EUR | 1 | UN | 7702496034905 | A | 24 | 2.5 | 200 | 2.5 | CM | 359 | 359 | G | 1250 | CMQ | 936 | UN | 23303430125901 | 220 | 120 | 76 | CM | 404.044 | 359 | KG | 2006400 | CMQ | [12 empty] | 24 | UN | 27702496034909 | 8 | 202 | 23 | CM | 8.633 | 359 | KG | 37168 | CMQ | 24 | UN | 27702496034909 | 8 | 202 | 23 | CM | 8.633 | 359 | KG | 37168 | CMQ | 3925902000
FFS06728051 | Tabela de Preços de Soluções de Conectividade | 18/05/2026 | Modificação | Sounder, ESI-50, ciclo-alimentado, 100dB, branco | GE1 | PRO | 117115 | FIRE PRODUCTS | Digital Energy | DBPRD | GENERAL PURPOSE | 2B- BUILDING MANAGEMENT OFFER GENERAL PURPOSE | FDF | FDF | FF | FIELD DEVICES FIRE | FFFDF | 64.89 | EUR | 1 | UN | 6430075471124 | C | 1 | 11.2 | 11.2 | 10.8 | CM | 240 | 240 | G | 1354.752 | CMQ | [36 empty] | 1 | UN | 6430075471124 | 0 | 0 | 0 | CM | 290 | 240 | KG | 0 | CMQ | 8531807000
XB5FK125M5C0 | Tabela de Preços de Automação e Controlo | 18/05/2026 | Modificação | selector flush luminosous laranja 2 posições fijas 230v | AC3 | ACI | 100316 | DIAMETER 22 | Industrial Control | IDSIG | GENERAL PURPOSE | 3 - INDUSTRY GENERAL PURPOSE | CTS | CTS | MP | PUSHBUTTONS | MPCTS | 114.8 | EUR | 1 | UN | 3606489760878 | C | 1 | 8.6 | 5.2 | 4.3 | CM | 57 | 57 | G | 192.296 | CMQ | [12 empty] | 40 | UN |  | 15 | 40 | 30 | CM | 2.595 | 57 | KG | 18000 | CMQ | [12 empty] | 1 | UN | 3606489760878 | 8.6 | 5.2 | 4.3 | CM | 57 | 57 | G | 192.296 | CMQ | 8536508000
ZB5FA16C0 | Tabela de Preços de Automação e Controlo | 18/05/2026 | Modificação | Cabeça botão flush rebajado branco cor cim | AC3 | ACI | 100316 | DIAMETER 22 | Industrial Control | IDSIG | GENERAL PURPOSE | 3 - INDUSTRY GENERAL PURPOSE | CTS | CTS | MP | PUSHBUTTONS | MPCTS | 34.25 | EUR | 1 | UN | 3606489770624 | C | 1 | 5.45 | 5.2 | 4.3 | CM | 22 | 22 | G | 121.862 | CMQ | [12 empty] | 40 | UN |  | 15 | 40 | 30 | CM | 1.195 | 22 | KG | 18000 | CMQ | [12 empty] | 1 | UN | 3606489770624 | 5.5 | 5.2 | 4.3 | CM | 22 | 22 | G | 122.98 | CMQ | 8538909999
C63N31M500 | Tabela de Preços de Equipamentos e sistemas de distribuição de energia de Baixa Tensão | 18/05/2026 | Modificação | ComPacT DISJUNTOR NSX630N 50kA CA 3P3D 500A 1.3M | BT4 | DBT | 191790 | COMPACT NSX | Power Products | PPCCB | GENERAL PURPOSE | 2 - SMALL & MED BUILDING GENERAL PURPOSE | CCN | CCN | 01 | NSX | 01CCN | 3749.03 | EUR | 1 | UN | 3606482002715 | C | 1 | 15.2 | 29 | 15.3 | CM | 5.759 | 5.759 | KG | 6744.24 | CMQ | [12 empty] | 2 | UN | 13606482002712 | 300 | 600 | 400 | MM | 12221 | 5.759 | G | 72000000 | MMQ | [12 empty] | 1 | UN | 3606482002715 | 15.2 | 29 | 15.3 | CM | 5.759 | 5.759 | KG | 6744.24 | CMQ | 8536209090
TWDFCW50K | Tabela de Preços de Automação e Controlo | 18/05/2026 | Modificação | Cabo pré-paramado – para extensão E/S - M2xx - 5 m | AC1 | ACI | 140618 | M221 CONTROLLER | Discrete Automation | IDMST | CONFIGURABLE | 5 - INDUSTRY CONFIGURABLE | ABA | ABA | A5 | PLC BASIC | A5ABA | 70.96 | EUR | 1 | UN | 3595862043427 | C | 1 | 6 | 23 | 20 | CM | 734 | 670 | G | 2760 | CMQ | [12 empty] | 15 | UN | 13595862043424 | 30 | 40 | 30 | CM | 11.413 | 670 | KG | 36 | DMQ | [12 empty] | 1 | UN | 3595862043427 | 210 | 210 | 35 | MM | 715 | 670 | G | 1543.5 | CMQ | 8544429090
TPSCON55 | Tabela de Preços de Equipamentos e sistemas de distribuição de energia de Baixa Tensão | 18/05/2026 | Modificação | Placas em cutelo para TransferPacT tamanho 630/800 A de 3P | BT4 | DBT | 189630 | TRANSFERPACT SX | Power Products | PPATS | CONFIGURABLE | 4 - LARGE BUILDING CONFIGURABLE | ATS | ATS | AT | ATS – AUTOMATIC TRANSFER SWITCH | ATATS | 251.755 | EUR | 1 | UN | 3606485872742 | C | 1 | 6 | 27 | 24.7 | CM | 746 | 263.55 | G | 4001.4 | CMQ | [12 empty] | 10 | UN | 13606485872749 | 30 | 40 | 30 | CM | 2.946 | 263.55 | KG | 36000 | CMQ | [12 empty] | 1 | UN | 3606485872742 | 1 | 26 | 22 | CM | 263.55 | 263.55 | G | 572 | CMQ | 8536901000
C106MA100 | Tabela de Preços de Equipamentos e sistemas de distribuição de energia de Baixa Tensão | 18/05/2026 | Modificação | ComPacT DISPARADOR NSX100 CA 4P3D 100A MA | BT4 | DBT | 191790 | COMPACT NSX | Power Products | PPCCB | GENERAL PURPOSE | 2 - SMALL & MED BUILDING GENERAL PURPOSE | CCN | CCN | 01 | NSX | 01CCN | 237.405 | EUR | 1 | UN | 3606482000643 | A | 1 | 6.8 | 15 | 9.8 | CM | 508 | 508 | G | 999.6 | CMQ | 384 | UN | 73606482000642 | 1500 | 1200 | 800 | MM | 196992 | 508 | G | 1440000000 | MMQ | 23 | UN | 13606482000640 | 300 | 400 | 300 | MM | 12286 | 508 | G | 36000000 | MMQ | 32 | UN | 43606482000641 | 320 | 410 | 300 | MM | 16416 | 508 | G | 39360000 | MMQ | 1 | UN | 3606482000643 | 7 | 15 | 10 | CM | 510 | 508 | G | 1050 | CMQ | 8536303000
18656 | Tabela de Preços de Equipamentos e sistemas de distribuição de energia de Baixa Tensão | 18/05/2026 | Modificação | Disjuntor, Acti9 NG125N, 4P, 63 A, C curva, 25 kA (IEC 60947-2) | BT1 | RPT | 190600 | ACTI9 | Power Products | PPCFD | GENERAL PURPOSE | 2 - SMALL & MED BUILDING GENERAL PURPOSE | FTI | FTI | DI | ACTI9 PROTECTION DEVICES INDUSTRIAL | DIFTI | 468.755 | EUR | 1 | UN | 3303430186564 | A | 1 | 8.6 | 15.7 | 12.1 | CM | 1.005 | 1.005 | KG | 1633.742 | CMQ | 96 | UN | 73303430186563 | 50 | 120 | 80 | CM | 112.184 | 1.005 | KG | 480 | DMQ | 12 | UN | 43303430186562 | 30 | 40 | 30 | CM | 12.547 | 1.005 | KG | 36000 | CMQ | [12 empty] | 1 | UN | 3303430186564 | 8.6 | 15.7 | 12.1 | CM | 1.005 | 1.005 | KG | 1633.742 | CMQ | 8536201090
XB5AA21 | Tabela de Preços de Automação e Controlo | 18/05/2026 | Modificação | Push button, plastic, flush, preto , ø22, spring return, unmarked, 1 no | AC3 | ACI | 100316 | DIAMETER 22 | Industrial Control | IDSIG | GENERAL PURPOSE | 3 - INDUSTRY GENERAL PURPOSE | CTS | CTS | MP | PUSHBUTTONS | MPCTS | 18.5 | EUR | 1 | UN | 3389110903386 | A | 1 | 8.8 | 5.4 | 3.4 | CM | 37 | 37 | G | 161.568 | CMQ | 1200 | UN | 73389110903385 | 75 | 60 | 80 | CM | 57.404 | 37 | KG | 360000 | CMQ | 150 | UN | 43389110903384 | 30 | 40 | 30 | CM | 5.86 | 37 | KG | 36000 | CMQ | [12 empty] | 1 | UN | 3389110903386 | 8.8 | 5.4 | 3.4 | CM | 37 | 37 | G | 161.568 | CMQ | 8536508000
ZB5AK1263C0 | Tabela de Preços de Automação e Controlo | 18/05/2026 | Modificação | Cabeça selector iluminado azul 2 posições fijas cor cim | AC3 | ACI | 100316 | DIAMETER 22 | Industrial Control | IDSIG | GENERAL PURPOSE | 3 - INDUSTRY GENERAL PURPOSE | CTS | CTS | MP | PUSHBUTTONS | MPCTS | 66.99 | EUR | 1 | UN | 3606489767266 | C | 1 | 4.2 | 5.2 | 3.3 | CM | 24 | 24 | G | 72.072 | CMQ | [36 empty] | 1 | UN | 3606489767266 | 4.2 | 5.2 | 3.3 | CM | 24 | 24 | G | 72.072 | CMQ | 8538909999
ABE7CPA21 | Tabela de Preços de Automação e Controlo | 18/05/2026 | Modificação | Subbase de ligação ABE7 - para a distribuição de 4 canais analógicos | AC1 | ACI | 107537 | PREWIRING TELEFAST | Discrete Automation | IDMST | PROGRAMABLE | 7 - INDUSTRY PROGRAMMABLE | AAP | AAP | HI | AUTOMATION PLANT | HIAAP | 88.02 | EUR | 1 | UN | 3389110836196 | C | 1 | 7 | 9.6 | 8.3 | CM | 218 | 218 | G | 557.76 | CMQ | [12 empty] | 36 | UN | 43389110836194 | 30 | 40 | 30 | CM | 8.35 | 218 | KG | 36000 | CMQ | [12 empty] | 1 | UN | 3389110836196 | 7 | 9.6 | 8.3 | CM | 218 | 218 | G | 557.76 | CMQ | 8536909500
NSYAPFWM | Tabela de Preços de Equipamentos e sistemas de distribuição de energia de Baixa Tensão | 18/05/2026 | Modificação | kit fixing device to mount steel WM enclosure on plinth. | EN1 | CUE | 119486 | PanelSeT S WM Accessor | Power Products | PPUES | GENERAL PURPOSE | 3 - INDUSTRY GENERAL PURPOSE | UEC | UEC | EC | UE-STEEL WALL MOUNT. ENCLOSURE, CRN, S3D, CM AND CABLE GLAND | ECUEC | 21.924 | EUR | 1 | UN | 3606480388071 | C4 | 1 | 17 | 1.5 | 11 | CM | 54 | 54 | G | 280.5 | CMQ | 2000 | UN |  | 520 | 1200 | 1000 | MM | 131.96 | 54 | KG | 624 | DMQ | 100 | UN |  | 400 | 200 | 300 | MM | 5.848 | 54 | KG | 24 | DMQ | 100 | UN |  | 400 | 200 | 300 | MM | 5.848 | 54 | KG | 24 | DMQ | 1 | UN | 3606480388071 | 170 | 15 | 110 | MM | 0.054 | 54 | KG | 0.281 | DMQ | 7326909890
NSYBP128 | Tabela de Preços de Equipamentos e sistemas de distribuição de energia de Baixa Tensão | 18/05/2026 | Modificação | Spacial SF rear panel external fixing - 1200x800 mm | EN1 | CUE | 119428 | PanelSeT S FS SFN | Power Products | PPUES | GENERAL PURPOSE | 3 - INDUSTRY GENERAL PURPOSE | UEA | UEA | EA | UE - FLOOR STANDING ENCLOSURES, SF, SM, AND SFP, IN STEEL. | EAUEA | 375.084 | EUR | 1 | UN | 3606485119144 | C4 | 1 | 3 | 129 | 78.5 | CM | 13 | 13 | KG | 30379.5 | CMQ | 20 | UN | 73606485119143 | 855 | 1200 | 1000 | MM | 280 | 13 | KG | 1026 | DMQ | [24 empty] | 1 | UN | 3606485119144 | 35 | 1200 | 775 | MM | 13 | 13 | KG | 32.55 | DMQ | 7326909890
ABLP1A24062 | Tabela de Preços de Automação e Controlo | 18/05/2026 | Modificação | fonte de alimentação regulada, 100...240v ac, 24v 6.2a, monofásica, montaje en panel | AC1 | ACI | 107530 | MODICON REGUL PS | Discrete Automation | IDMST | GENERAL PURPOSE | 3 - INDUSTRY GENERAL PURPOSE | APS | APS | FI | AUTOMATION POWERSUPLIES OFFER | FIAPS | 179.4 | EUR | 1 | UN | 3606481500298 | A | 1 | 4 | 21.5 | 14.6 | CM | 490 | 490 | G | 1255.6 | CMQ | [12 empty] | 17 | UN | 13606481500295 | 30 | 40 | 30 | CM | 8.849 | 490 | KG | 36 | DMQ | [12 empty] | 1 | UN | 3606481500298 | 30 | 40 | 30 | CM | 501 | 490 | G | 0.036 | MTQ | 8504408390
BMH1001P07F2A | Tabela de Preços de Automação e Controlo | 18/05/2026 | Modificação | servo motor BMH - 3.3 Nm - 6000 rpm - untapped shaft - with brake - IP54 | AC2 | ACI | 132912 | SERVO MOTORS | Discrete Automation | IDMST | PROGRAMABLE | 7 - INDUSTRY PROGRAMMABLE | AAM | AAM | DV | MOTION | DVAAM | 1470.7 | EUR | 1 | UN | 3606485195834 | C | 1 | 15.6 | 44.6 | 22.1 | CM | 5.35 | 5.35 | KG | 15376.296 | CMQ | [12 empty] | 1 | UN |  | 30 | 60 | 40 | CM | 6.252 | 5.35 | KG | 72000 | CMQ | [12 empty] | 1 | UN | 3606485195834 | 220 | 400 | 200 | MM | 5100 | 5.35 | G | 17600 | CMQ | 8501522089
LVS01201 | Tabela de Preços de Equipamentos e sistemas de distribuição de energia de Baixa Tensão | 18/05/2026 | Modificação | Linergy BW 2 obturadores isolantes | BT6 | DBT | 175684 | LINERGY IEC SYSTEMS | Power Products | PPLVS | GENERAL PURPOSE | 2 - SMALL & MED BUILDING GENERAL PURPOSE | LVE | LVE | L3 | LINERGY | L3LVE | 6.075 | EUR | 1 | UN | 3606481883476 | C | 1 | 1.4 | 20 | 8.5 | CM | 45 | 45 | G | 238 | CMQ | 100 | UN | 73606481883475 | 28 | 120 | 80 | CM | 4.5 | 45 | KG | 268800 | CMQ | 50 | UN | 13606481883473 | 15 | 40 | 30 | CM | 2.513 | 45 | KG | 18000 | CMQ | [12 empty] | 1 | UN | 3606481883476 | 1.4 | 20 | 8.5 | CM | 45 | 45 | G | 238 | CMQ | 3926909790
19097 | Tabela de Preços de Equipamentos e sistemas de distribuição de energia de Baixa Tensão | 18/05/2026 | Modificação | Front rotary handle NG 125 - 3 poles/4 poles - red handle | BT1 | RPT | 135006 | ACTI9 | Power Products | PPCFD | GENERAL PURPOSE | 2 - SMALL & MED BUILDING GENERAL PURPOSE | FTI | FTI | DI | ACTI9 PROTECTION DEVICES INDUSTRIAL | DIFTI | 187.325 | EUR | 1 | UN | 3303430190974 | B | 1 | 8.3 | 8.8 | 5 | CM | 91 | 91 | G | 365.2 | CMQ | [12 empty] | 60 | UN | 43303430190972 | 30 | 40 | 30 | CM | 6.556 | 91 | KG | 36 | DMQ | 5 | UN | 13303430190971 | 0.86 | 2.66 | 0.95 | DM | 0.562 | 91 | KG | 2.173 | DMQ | 1 | UN | 3303430190974 | 0.83 | 0.88 | 0.5 | DM | 0.101 | 91 | KG | 0.365 | DMQ | 8538909999
9001K53J35LGFG | Tabela de Preços de Automação e Controlo | 18/05/2026 | Modificação | SELECTOR SWITCH OPERATOR 30MM T-K | AC3 | ACI | 100301 | DIAMETER 30 | Industrial Control | IDSIG | GENERAL PURPOSE | 3 - INDUSTRY GENERAL PURPOSE | CTS | CTS | MP | PUSHBUTTONS | MPCTS | 242.76 | EUR | 1 | UN | 3389118042889 | C | 1 | 4.572 | 9.144 | 5.334 | CM | 249.476 | 249.476 | G | 222.995 | CMQ | [36 empty] | 1 | UN | 785901750277 | 4.572 | 9.144 | 5.334 | CM | 249.476 | 249.476 | G | 222.995 | CMQ | 8536508000
ZB4BG212 | Tabela de Preços de Automação e Controlo | 18/05/2026 | Modificação | Cabeça interruptor selector- ø 22 - 2 posições- ronis 421e - esquerda | AC3 | ACI | 100316 | DIAMETER 22 | Industrial Control | IDSIG | GENERAL PURPOSE | 3 - INDUSTRY GENERAL PURPOSE | CTS | CTS | MP | PUSHBUTTONS | MPCTS | 95.87 | EUR | 1 | UN | 3389110121360 | A | 1 | 3.6 | 9.2 | 5.5 | CM | 105 | 105 | G | 182.16 | CMQ | [12 empty] | 100 | UN | 43389110121368 | 30 | 40 | 30 | CM | 10.799 | 105 | KG | 36000 | CMQ | [12 empty] | 1 | UN | 3389110121360 | 3.6 | 9.2 | 5.5 | CM | 103 | 105 | G | 182.16 | CMQ | 8538909999
C25N44V160 | Tabela de Preços de Equipamentos e sistemas de distribuição de energia de Baixa Tensão | 18/05/2026 | Modificação | ComPacT DISJUNTOR NSX250N 50kA CA 4P4D 160A 4,2 | BT4 | DBT | 191790 | COMPACT NSX | Power Products | PPCCB | GENERAL PURPOSE | 2 - SMALL & MED BUILDING GENERAL PURPOSE | CCN | CCN | 01 | NSX | 01CCN | 2933.86 | EUR | 1 | UN | 3606481993649 | C | 1 | 14 | 19 | 15 | CM | 2.5 | 2 | KG | 3990 | CMQ | [12 empty] | 4 | UN | 13606481993646 | 30 | 40 | 30 | CM | 11.12 | 2 | KG | 36 | DMQ | [12 empty] | 1 | UN | 3606481993649 | 12 | 14 | 16 | CM | 2.78 | 2 | KG | 2688 | CMQ | 8536209090
C1644V160 | Tabela de Preços de Equipamentos e sistemas de distribuição de energia de Baixa Tensão | 18/05/2026 | Modificação | ComPacT DISPARADOR NSX160 CA 4P4D 160A 4,2 | BT4 | DBT | 191790 | COMPACT NSX | Power Products | PPCCB | GENERAL PURPOSE | 2 - SMALL & MED BUILDING GENERAL PURPOSE | CCN | CCN | 01 | NSX | 01CCN | 1707.825 | EUR | 1 | UN | 3606481993861 | C | 1 | 9.5 | 15 | 11 | CM | 776 | 776 | G | 1567.5 | CMQ | 80 | UN |  | 75 | 80 | 60 | CM | 73 | 776 | KG | 360 | DMQ | 10 | UN | 43606481993869 | 30 | 40 | 30 | CM | 8.254 | 776 | KG | 36000 | CMQ | [12 empty] | 1 | UN | 3606481993861 | 9.5 | 15 | 11 | CM | 774 | 776 | G | 1567.5 | CMQ | 8536309000
C11E4TM016B | Tabela de Preços de Equipamentos e sistemas de distribuição de energia de Baixa Tensão | 18/05/2026 | Modificação | ComPacT DISJUNTOR NSXm100E 16kA CA 4P4D 16A TMD PARAFUSO | BT4 | DBT | 181432 | COMPACT NSXM 16-160 | Power Products | PPCCB | GENERAL PURPOSE | 2 - SMALL & MED BUILDING GENERAL PURPOSE | CCN | CCN | 02 | NSXM, FUPACT, INS <= 630A | 02CCN | 453.465 | EUR | 1 | UN | 3606481989864 | C | 1 | 14 | 19.5 | 11 | CM | 1.773 | 1.773 | KG | 3003 | CMQ | 144 | UN | 73606481989863 | 1500 | 1200 | 800 | MM | 276.392 | 1.773 | KG | 1440000000 | MMQ | 6 | UN | 43606481989862 | 30 | 40 | 30 | CM | 11.058 | 1.773 | KG | 36000 | CMQ | [12 empty] | 1 | UN | 3606481989864 | 14 | 19.5 | 11 | CM | 1.773 | 1.773 | KG | 3003 | CMQ | 8536201090
SXWSWASPUP30EN | Tabela de Preços de Soluções de Conectividade | 18/05/2026 | Modificação | Enhanced AS-P upgrade, EcoStruxure Building Operation, upgrades AS-P-XX from EBO 3.x to EBO 2023, not compatible with secure boot hardware | GE1 | PRO | 117135 | ECOSTRUXURE BLDG OPRTN | Digital Energy | DBPRD | PROGRAMABLE | 6 - CRITICAL & SPECIALIZED BUILDING PROGRAMMABLE | BMS | BMS | HV | BMS CONTROLLERS & SYSTEMS | HVBMS | 306.52 | EUR | 1 | UN | 3606486441862 | C | 1 | 1 | 1 | 1 | CM | 1 | 1 | G | 1 | CMQ | [36 empty] | 1 | UN | 3606486441862 | 1 | 1 | 1 | CM | 1 | 1 | G | 1 | CMQ | 0000000000
NSYDPR200 | Tabela de Preços de Equipamentos e sistemas de distribuição de energia de Baixa Tensão | 18/05/2026 | Modificação | One double-profile mounting rail 35x15 L2000 Supply: 20 | EN1 | CUE | 119486 | PanelSeT S WM Accessor | Power Products | PPUES | GENERAL PURPOSE | 3 - INDUSTRY GENERAL PURPOSE | UEC | UEC | EK | UE - TRANSVERSAL ACCESSORIES OF ENCLOSURES. | EKUEC | 58.275 | EUR | 1 | UN | 3606480181276 | A4 | 20 | 1.5 | 200 | 3.7 | CM | 1.62 | 1.62 | KG | 1110 | CMQ | 300 | UN | 73606480181275 | 400 | 1200 | 2000 | MM | 1139.5 | 1.62 | KG | 960 | DMQ | [12 empty] | 10 | UN | 13606480181273 | 50 | 2010 | 95 | MM | 36.1 | 1.62 | KG | 9.548 | DMQ | 10 | UN | 13606480181273 | 50 | 2010 | 95 | MM | 36.1 | 1.62 | KG | 9.548 | DMQ | 7326909890
NU123454 | Tabela de Preços de Equipamentos e sistemas de distribuição de energia de Baixa Tensão | 18/05/2026 | Modificação | Nova Nova Unica system - Postos de trabalho - saliente - módulos 3 x 4 - Antracite | IS3 | RPT | 181958 | NEW UNICA | Home Solutions | HSCWD | GENERAL PURPOSE | 1 - RESIDENTIAL GENERAL PURPOSE | CLT | CLT | TR | CONNECTED LIVING NSY | TRCLT | 73.01 | EUR | 1 | UN | 3606489452148 | A | 1 | 8 | 25 | 18 | CM | 599 | 599 | G | 3600 | CMQ | 56 | UN | 3606489452148 | 80 | 60 | 80 | CM | 45.781 | 599 | KG | 384 | DMQ | 14 | UN | 43606489452146 | 30 | 60 | 40 | CM | 9.32 | 599 | KG | 72000 | CMQ | [12 empty] | 1 | UN | 3606489452148 | 8 | 25 | 18 | CM | 599 | 599 | G | 3600 | CMQ | 3925901000
NSYDBN1010 | Tabela de Preços de Equipamentos e sistemas de distribuição de energia de Baixa Tensão | 18/05/2026 | Modificação | Caixa industrial de metal - cobertura básica baixa - H105xW105xD49 - IP55 - cinzento RAL 7035 | EN1 | CUE | 163206 | PanelSeT S IB SDB | Power Products | PPUES | GENERAL PURPOSE | 3 - INDUSTRY GENERAL PURPOSE | UEB | UEB | ED |  | EDUEB | 25.092 | EUR | 1 | UN | 3606480187834 | A4 | 10 | 5.5 | 10.5 | 10.5 | CM | 256 | 256 | G | 606.375 | CMQ | 960 | UN |  | 800 | 1200 | 1000 | MM | 298.384 | 256 | KG | 960 | DMQ | 10 | UN |  | 140 | 275 | 240 | MM | 2.879 | 256 | KG | 9.24 | DMQ | [12 empty] | 1 | UN | 3606480187834 | 55 | 110 | 110 | MM | 0.273 | 256 | KG | 0.666 | DMQ | 7326909890
GV4LE50S6 | Tabela de Preços de Automação e Controlo | 18/05/2026 | Modificação | TeSys GV4 - disjuntor magnético - 50A 3P - com terminais olhal | BT2 | CUE | 187424 | TESYS DECA FRAME 4 CB | Power Products | PPCTR | GENERAL PURPOSE | 3 - INDUSTRY GENERAL PURPOSE | TPP | TPP | GM | TESYS POWER & PROTECT | GMTPP | 710.68 | EUR | 1 | UN | 3606481310040 | C | 1 | 12.5 | 22 | 9 | CM | 1.473 | 1.473 | KG | 2475 | CMQ | [12 empty] | 9 | UN | 43606481310048 | 30 | 40 | 30 | CM | 13.537 | 1.473 | KG | 36000 | CMQ | [12 empty] | 1 | UN | 3606481310040 | 12.5 | 22 | 9 | CM | 1.473 | 1.473 | KG | 2475 | CMQ | 8536201090
XB7NA65 | Tabela de Preços de Automação e Controlo | 18/05/2026 | Modificação | Pulsador rasante azul no-nc | AC3 | ACI | 100316 | DIAMETER 22 | Industrial Control | IDSIG | GENERAL PURPOSE | 3 - INDUSTRY GENERAL PURPOSE | CTS | CTS | MP | PUSHBUTTONS | MPCTS | 14.22 | EUR | 1 | UN | 3606480470219 | C | 10 | 5.3 | 3 | 3 | CM | 20 | 20 | G | 47.7 | CMQ | [12 empty] | 100 | UN |  | 15 | 40 | 15 | CM | 2225 | 20 | G | 9 | DMQ | 10 | UN | 23606480470213 | 53 | 30 | 30 | MM | 200 | 20 | G | 47700 | MMQ | 10 | UN | 23606480470213 | 53 | 30 | 30 | MM | 200 | 20 | G | 47700 | MMQ | 8536508000
GBX120060K | Tabela de Preços de Automação e Controlo | 18/05/2026 | Modificação | Caixa redutora GBX - Ø 120 mm - relação 60:1 < 11 arcos min - 260 N.m | AC2 | ACI | 121358 | GEARBOXES | Discrete Automation | IDMST | PROGRAMABLE | 7 - INDUSTRY PROGRAMMABLE | AAM | AAM | DV | MOTION | DVAAM | 1633.48 | EUR | 1 | UN | 3606480388552 | C | 1 | 12.9 | 13.1 | 24.9 | CM | 8.772 | 8.772 | KG | 4207.851 | CMQ | [12 empty] | 2 | UN | 43606480388550 | 15 | 40 | 30 | CM | 18.139 | 8.772 | KG | 18000 | CMQ | [12 empty] | 1 | UN | 3606480388552 | 2.4 | 1.25 | 1.25 | DM | 8.842 | 8.772 | KG | 3.75 | DMQ | 8483405190
SR3B101BD | Tabela de Preços de Automação e Controlo | 18/05/2026 | Modificação | Relé programável Zelio logic - 10 e s - 24 v cc – relógio - ecrã | AC1 | ACI | 113806 | ZELIO 2 SMART RELAYS | Discrete Automation | IDMST | GENERAL PURPOSE | 3 - INDUSTRY GENERAL PURPOSE | ARO | ARO | RE | ELECTRONIC RELAYS | REARO | 274.58 | EUR | 1 | UN | 3389110549898 | A | 1 | 7 | 10.2 | 9 | CM | 237 | 237 | G | 642.6 | CMQ | [12 empty] | 30 | UN | 43389110549896 | 30 | 40 | 30 | CM | 7.883 | 237 | KG | 36 | DMQ | [12 empty] | 1 | UN | 3389110549898 | 6.86 | 10.16 | 8.89 | CM | 0.25 | 237 | KG | 619.612 | CMQ | 8537109899
XALEK1701 | Tabela de Preços de Automação e Controlo | 18/05/2026 | Modificação | Estação de controlo xal-e - comutação de emergência fora função - 1 nc | AC3 | ACI | 100364 | CONTROL STATIONS | Industrial Control | IDSIG | GENERAL PURPOSE | 3 - INDUSTRY GENERAL PURPOSE | CTS | CTS | MP | PUSHBUTTONS | MPCTS | 76.7 | EUR | 1 | UN | 3389119017787 | B | 1 | 8.5 | 11.6 | 9.8 | CM | 128 | 110 | G | 966.28 | CMQ | 200 | UN | 73389119017786 | 77 | 60 | 80 | CM | 37.204 | 110 | KG | 369.6 | DMQ | 25 | UN | 43389119017785 | 30 | 40 | 30 | CM | 3.699 | 110 | KG | 36 | DMQ | [12 empty] | 1 | UN | 3389119017787 | 0.95 | 1.15 | 0.75 | DM | 0.115 | 110 | KG | 0.819 | DMQ | 8536508000
AR1MB01W | Tabela de Preços de Equipamentos e sistemas de distribuição de energia de Baixa Tensão | 18/05/2026 | Modificação | estojo c/ 200 anéis de referenciação letra w | BT6 | DBT | 108699 | LINERGY CABLE ENDS | Power Products | PPLVS | GENERAL PURPOSE | 2 - SMALL & MED BUILDING GENERAL PURPOSE | LVE | LVE | L3 | LINERGY | L3LVE | 9.375 | EUR | 200 | UN | 3389110574333 | C | 200 | 0.3 | 0.5 | 0.3 | CM | 0.1 | 0.1 | G | 0.045 | CMQ | [12 empty] | 48000 | UN | 43389110574331 | 15 | 40 | 15 | CM | 2.166 | 0.1 | KG | 9000 | CMQ | 200 | UN | 13389110574330 | 0.4 | 10.2 | 4.8 | CM | 7 | 0.1 | G | 19.584 | CMQ | 200 | UN | 13389110574330 | 0.4 | 10.2 | 4.8 | CM | 7 | 0.1 | G | 19.584 | CMQ | 3926909790
LVS03032 | Tabela de Preços de Equipamentos e sistemas de distribuição de energia de Baixa Tensão | 18/05/2026 | Modificação | Platina G NSX250 Hz.Fixo/Base Tele. | BT6 | DBT | 118897 | PRISMASET G | Power Products | PPLVS | GENERAL PURPOSE | 2 - SMALL & MED BUILDING GENERAL PURPOSE | LVE | LVE | L1 | PRISMASET IP40 | L1LVE | 83.88 | EUR | 1 | UN | 3606481874559 | C | 1 | 3 | 47.2 | 18.9 | CM | 1.04 | 1.04 | KG | 2676.24 | CMQ | 40 | UN | 73606481874558 | 45 | 120 | 80 | CM | 40.72 | 1.04 | KG | 432 | DMQ | 20 | UN | 13606481874556 | 30 | 60 | 40 | CM | 21.138 | 1.04 | KG | 72 | DMQ | [12 empty] | 1 | UN | 3606481874559 | 3 | 47.2 | 18.9 | CM | 1.018 | 1.04 | KG | 2676.24 | CMQ | 7326909890
C10M1TM040 | Tabela de Preços de Equipamentos e sistemas de distribuição de energia de Baixa Tensão | 18/05/2026 | Modificação | ComPacT DISJUNTOR NSX100M 40kA CA-CC 1P 40A TMD | BT4 | DBT | 191790 | COMPACT NSX | Power Products | PPCCB | GENERAL PURPOSE | 2 - SMALL & MED BUILDING GENERAL PURPOSE | CCN | CCN | 01 | NSX | 01CCN | 1147.615 | EUR | 1 | UN | 3606481995766 | C | 1 | 4.1 | 17.3 | 12.9 | CM | 731 | 731 | G | 914.997 | CMQ | [12 empty] | 12 | UN | 13606481995763 | 300 | 400 | 300 | MM | 9259 | 731 | G | 36000000 | MMQ | [12 empty] | 1 | UN | 3606481995766 | 4.1 | 17.3 | 12.9 | CM | 731 | 731 | G | 914.997 | CMQ | 8536201090
LC1SKGC200B7 | Tabela de Preços de Automação e Controlo | 18/05/2026 | Modificação | Contactor TeSys LC1SK - 5A AC3 2P 24VCA | BT2 | CUE | 174565 | TESYS MICRA CTR SK | Power Products | PPCTR | GENERAL PURPOSE | 3 - INDUSTRY GENERAL PURPOSE | TCS | TCS | LD | TESYS CONTROL SWITCH | LDTCS | 61.6 | EUR | 1 | UN | 3389110562972 | B | 1 | 3 | 6.5 | 6 | CM | 116 | 116 | G | 117 | CMQ | [12 empty] | 40 | UN | 43389110562970 | 15 | 40 | 15 | CM | 4.865 | 116 | KG | 9 | DMQ | [12 empty] | 1 | UN | 3389110562972 | 30 | 60 | 65 | MM | 116 | 116 | G | 117 | CMQ | 8536419089
ZB2BY2912 | Tabela de Preços de Automação e Controlo | 18/05/2026 | Modificação | Legenda - 30 x 40 mm - preto - esquerda, lento-rápido | AC3 | ACI | 100369 | PENDANT STATIONS | Industrial Control | IDSIG | GENERAL PURPOSE | 3 - INDUSTRY GENERAL PURPOSE | CTS | CTS | EM | CONTROL STATIONS | EMCTS | 1.96 | EUR | 1 | UN | 3389110645453 | A | 10 | 0.1 | 4 | 3 | CM | 0.9 | 0.9 | G | 1.2 | CMQ | [12 empty] | 1000 | UN | 43389110645451 | 15 | 40 | 15 | CM | 1.185 | 0.9 | KG | 9 | DMQ | 10 | UN | 13389110645450 | 0.1 | 0.4 | 0.3 | DM | 0.01 | 0.9 | KG | 0.012 | DMQ | 1 | UN | 3389110645453 | 0.01 | 0.4 | 0.3 | DM | 0.001 | 0.9 | KG | 0.001 | DMQ | 3926909790
ZB6Z1B | Tabela de Preços de Automação e Controlo | 18/05/2026 | Modificação | Corpo para botão de controlo - ø 16 - 1no | AC3 | ACI | 104422 | DIAMETER 16 | Industrial Control | IDSIG | GENERAL PURPOSE | 3 - INDUSTRY GENERAL PURPOSE | CTS | CTS | MP | PUSHBUTTONS | MPCTS | 8.34 | EUR | 1 | UN | 3389110775334 | C | 1 | 0.2 | 16 | 11 | CM | 6 | 4 | G | 35.2 | CMQ | [12 empty] | 100 | UN | 43389110775332 | 15 | 40 | 15 | CM | 825 | 4 | G | 9000 | CMQ | [12 empty] | 1 | UN | 3389110775334 | 0.2 | 16 | 11 | CM | 6 | 4 | G | 35.2 | CMQ | 8536508000
C10V32M050 | Tabela de Preços de Equipamentos e sistemas de distribuição de energia de Baixa Tensão | 18/05/2026 | Modificação | ComPacT DISJUNTOR NSX100HB1 75kA CA 3P 50A 2.2M | BT4 | DBT | 191790 | COMPACT NSX | Power Products | PPCCB | GENERAL PURPOSE | 2 - SMALL & MED BUILDING GENERAL PURPOSE | CCN | CCN | 01 | NSX | 01CCN | 3992.065 | EUR | 1 | UN | 3606482002036 | C | 1 | 11 | 14 | 20 | CM | 1.877 | 1.877 | KG | 3080 | CMQ | [12 empty] | 1 | UN | 3606482002036 | 30 | 40 | 30 | CM | 1.877 | 1.877 | KG | 36000 | CMQ | [12 empty] | 1 | UN | 3606482002036 | 11 | 14 | 20 | CM | 1.877 | 1.877 | KG | 3080 | CMQ | 8536201090
LC1D115FD | Tabela de Preços de Automação e Controlo | 18/05/2026 | Modificação | Contactor Tesys D - 3P(3 NA) - AC-3 - <= 440 V 115 A - 110 V CC standard bob | BT2 | CUE | 188225 | DECA CTR >=115A | Power Products | PPCTR | GENERAL PURPOSE | 3 - INDUSTRY GENERAL PURPOSE | TCC | TCC | AC | TESYS CONTROL CONTACTOR | ACTCC | 786.45 | EUR | 1 | UN | 3389110377033 | C | 1 | 17 | 20.5 | 19 | CM | 2.497 | 2.497 | KG | 6621.5 | CMQ | 16 | UN |  | 75 | 60 | 80 | CM | 51.312 | 2.497 | KG | 360000 | CMQ | 2 | UN |  | 30 | 40 | 30 | CM | 5.414 | 2.497 | KG | 36000 | CMQ | [12 empty] | 1 | UN | 3389110377033 | 168 | 185 | 208 | MM | 2420 | 2.497 | G | 6464.64 | CMQ | 8536490099
XVMZ03 | Tabela de Preços de Automação e Controlo | 18/05/2026 | Modificação | tubo de suporte com base de fixação l=250 mm - alumínio branco - XVM | AC3 | ACI | 135280 | TOWER LIGHT | Industrial Control | IDSIG | GENERAL PURPOSE | 3 - INDUSTRY GENERAL PURPOSE | CTS | CTS | IB | TOWER LIGHTS & BEACONS | IBCTS | 61.17 | EUR | 1 | UN | 3389119004381 | B | 1 | 26 | 7.1 | 7.1 | CM | 148 | 148 | G | 1310.66 | CMQ | [12 empty] | 15 | UN | 43389119004389 | 15 | 40 | 30 | CM | 2.675 | 148 | KG | 18 | DMQ | [12 empty] | 1 | UN | 3389119004381 | 0.26 | 0.71 | 0.71 | DM | 0.148 | 148 | KG | 0.131 | DMQ | 7616999099
LVS04478 | Tabela de Preços de Equipamentos e sistemas de distribuição de energia de Baixa Tensão | 18/05/2026 | Modificação | Ligacao P NS-MTZ1 1250 Vert.Chassis 4P | BT6 | DBT | 175795 | PRISMASET P STRUCT | Power Products | PPLVS | GENERAL PURPOSE | 2 - SMALL & MED BUILDING GENERAL PURPOSE | LVE | LVE | L1 | PRISMASET IP40 | L1LVE | 1236.36 | EUR | 1 | UN | 3606481867766 | C | 1 | 13 | 53.5 | 11.5 | CM | 9.681 | 9.681 | KG | 7998.25 | CMQ | 28 | UN | 73606481867765 | 40 | 120 | 80 | CM | 278.32 | 9.681 | KG | 384 | DMQ | [24 empty] | 1 | UN | 3606481867766 | 13 | 53.5 | 11.5 | CM | 9.691 | 9.681 | KG | 7998.25 | CMQ | 8536909500
M9F10404 | Tabela de Preços de Equipamentos e sistemas de distribuição de energia de Baixa Tensão | 18/05/2026 | Modificação | Multi9 - Disjuntor C60N, 4P, 4A, curva B, 10kA (IEC/EN 60947-2) | BT1 | RPT | 190621 | MULTI9 | Power Products | PPCFD | GENERAL PURPOSE | 2 - SMALL & MED BUILDING GENERAL PURPOSE | FTD | FTD | D9 | MULTI9 PROTECTION FOR OEM | D9FTD | 162.505 | EUR | 1 | UN | 3606480921261 | C | 1 | 7.5 | 8.5 | 7.2 | CM | 425 | 425 | G | 459 | CMQ | [12 empty] | 36 | UN | 43606480921269 | 30 | 40 | 30 | CM | 16.807 | 425 | KG | 36 | DMQ | 3 | UN | 13606480921268 | 0.78 | 2.25 | 0.87 | DM | 1.36 | 425 | KG | 1.527 | DMQ | 1 | UN | 3606480921261 | 0.75 | 0.85 | 0.72 | DM | 0.432 | 425 | KG | 0.459 | DMQ | 8536201090
ZB4BH053 | Tabela de Preços de Automação e Controlo | 18/05/2026 | Modificação | Cabeça de botão de pressão iluminada- ø 22 - amarela | AC3 | ACI | 100316 | DIAMETER 22 | Industrial Control | IDSIG | GENERAL PURPOSE | 3 - INDUSTRY GENERAL PURPOSE | CTS | CTS | MP | PUSHBUTTONS | MPCTS | 44.71 | EUR | 1 | UN | 3389110122718 | B | 1 | 3.4 | 5.4 | 4.5 | CM | 27 | 26 | G | 82.62 | CMQ | [12 empty] | 150 | UN | 43389110122716 | 30 | 40 | 30 | CM | 4.544 | 26 | KG | 36 | DMQ | 5 | UN | 53389110122713 | 4.5 | 26.5 | 3.4 | CM | 138 | 26 | G | 405.45 | CMQ | 1 | UN | 3389110122718 | 3.4 | 5.4 | 4.5 | CM | 27 | 26 | G | 82.62 | CMQ | 8538909999
MIP99046 | Tabela de Preços de Equipamentos e sistemas de distribuição de energia de Baixa Tensão | 18/05/2026 | Modificação | Resi9 MP - Fechadura | BT3 | RPT | 137969 | RESI9 | Power Products | PPCFD | GENERAL PURPOSE | 1 - RESIDENTIAL GENERAL PURPOSE | FR9 | FR9 | C9 | FD RESIDENTIAL - COF | C9FR9 | 72.47 | EUR | 1 | UN | 3606480156724 | A | 1 | 2 | 8 | 11 | CM | 27.5 | 27.5 | G | 176 | CMQ | 3200 | UN |  | 140 | 120 | 80 | CM | 117.184 | 27.5 | KG | 1344 | DMQ | 100 | UN | 43606480156722 | 30 | 40 | 30 | CM | 3.727 | 27.5 | KG | 36 | DMQ | 10 | UN | 13606480156721 | 1.1 | 1.6 | 1.05 | DM | 0.32 | 27.5 | KG | 1.848 | DMQ | 1 | UN | 3606480156724 | 2 | 8 | 11 | CM | 27.5 | 27.5 | G | 176 | CMQ | 8301409000
C25F6TM250 | Tabela de Preços de Equipamentos e sistemas de distribuição de energia de Baixa Tensão | 18/05/2026 | Modificação | ComPacT DISJUNTOR NSX250F 36kA CA 4P3D 250A TMD | BT4 | DBT | 191790 | COMPACT NSX | Power Products | PPCCB | GENERAL PURPOSE | 2 - SMALL & MED BUILDING GENERAL PURPOSE | CCN | CCN | 01 | NSX | 01CCN | 2298.93 | EUR | 1 | UN | 3606481997371 | C | 1 | 14.4 | 19.6 | 14.7 | CM | 2.628 | 2 | KG | 4148.928 | CMQ | [12 empty] | 3 | UN | 13606481997378 | 30 | 40 | 30 | CM | 8.264 | 2 | KG | 36 | DMQ | [12 empty] | 1 | UN | 3606481997371 | 14.4 | 19.6 | 14.7 | CM | 2.628 | 2 | KG | 4148.928 | CMQ | 8536209090
METSEHDPM6PSV240 | Tabela de Preços de Equipamentos e sistemas de distribuição de energia de Baixa Tensão | 18/05/2026 | Modificação | Fonte de alimentação HDPM PS 24VDC de 60 W | BT7 | DBT | 187268 | ADVANCED METERS | Digital Energy | DPLVP | GENERAL PURPOSE | 2 - SMALL & MED BUILDING GENERAL PURPOSE | EMM | EMM | PW | METERS, INSULATION MONITORING & ENERGY SERVERS | PWEMM | 265.82 | EUR | 1 | UN | 3606481985910 | C | 1 | 7.62 | 9.525 | 11.43 | CM | 449 | 449 | G | 829.595 | CMQ | [12 empty] | 28 | UN |  | 30 | 40 | 30 | CM | 9.672 | 449 | KG | 36000 | CMQ | [12 empty] | 1 | UN | 3606481985910 | 7.4 | 10.7 | 9.5 | CM | 328 | 449 | G | 752.21 | CMQ | 8504409590
LAERCG | Tabela de Preços de Equipamentos e sistemas de distribuição de energia de Baixa Tensão | 18/05/2026 | Modificação | Módulo supressor, controle Easy TeSys, circuito RC, 50-127V | BT2 | CUE | 144052 | EASYPACT TVS ACCESS | Power Products | PPCTR | GENERAL PURPOSE | 2 - SMALL & MED BUILDING GENERAL PURPOSE | TEE | TEE | LC | TESYS EASY & SPECIAL | LCTEE | 26.925 | EUR | 1 | UN | 3606480395178 | C | 1 | 5 | 2.7 | 4.1 | CM | 23 | 23 | G | 55.35 | CMQ | [12 empty] | 78 | UN | 43606480395176 | 15 | 40 | 15 | CM | 2.019 | 23 | KG | 9 | DMQ | [12 empty] | 1 | UN | 3606480395178 | 0.5 | 0.27 | 0.41 | DM | 0.023 | 23 | KG | 0.055 | DMQ | 8548009099
MTN644492 | Tabela de Preços de Equipamentos e sistemas de distribuição de energia de Baixa Tensão | 18/05/2026 | Modificação | Entrada binária REG-K/4x10, cinzento claro | IS5 | RPT | 182099 | SPACELOGIC KNX | Home Solutions | HSCOS | CONFIGURABLE | 4C - CONNECTED LIVING SYSTEM FOR RESIDENTIAL & COMMERCIAL | KCL | KCL | KN | KNX & C-BUS & LON | KNKCL | 350.4 | EUR | 1 | UN | 3606485099996 | C | 1 | 7.2 | 9.7 | 7.7 | CM | 156 | 156 | G | 537.768 | CMQ | [12 empty] | 30 | UN | 43606485099994 | 18.5 | 40 | 30 | CM | 4.875 | 156 | KG | 22.2 | DMQ | [12 empty] | 1 | UN | 3606485099996 | 7.2 | 9.7 | 7.7 | CM | 156 | 156 | G | 537.768 | CMQ | 8538909999
MIP12106T | Tabela de Preços de Equipamentos e sistemas de distribuição de energia de Baixa Tensão | 18/05/2026 | Modificação | Resi9 MP - Quadro saliente - IP40 - 1x6 módulos - porta transparente | BT3 | RPT | 137969 | RESI9 | Power Products | PPCFD | GENERAL PURPOSE | 1 - RESIDENTIAL GENERAL PURPOSE | FR9 | FR9 | C9 | FD RESIDENTIAL - COF | C9FR9 | 33.745 | EUR | 1 | UN | 3606480147869 | C | 1 | 9.5 | 20 | 16 | CM | 495.3 | 495.3 | G | 3040 | CMQ | 288 | UN | 73606480147868 | 119 | 120 | 80 | CM | 168.096 | 495.3 | KG | 1142400 | CMQ | 18 | UN | 13606480147866 | 30 | 60 | 40 | CM | 9.756 | 495.3 | KG | 72000 | CMQ | 18 | UN | 13606480147866 | 5.2 | 4 | 3 | DM | 9.756 | 495.3 | KG | 62.4 | DMQ | 1 | UN | 3606480147869 | 0.95 | 1.98 | 1.6 | DM | 0.495 | 495.3 | KG | 3.01 | DMQ | 8538100000
BRS397W660ABA | Tabela de Preços de Automação e Controlo | 18/05/2026 | Modificação | 3-phase stepper motor - 2.26 Nm - shaft Ø 12mm - L=68 mm - w/o brake - term box | AC2 | ACI | 115791 | STEPPER MOTORS | Discrete Automation | IDMST | PROGRAMABLE | 7 - INDUSTRY PROGRAMMABLE | AAM | AAM | DV | MOTION | DVAAM | 391.24 | EUR | 1 | UN | 3389119223614 | C | 1 | 22.5 | 40 | 19 | CM | 3.028 | 3.028 | KG | 17100 | CMQ | 12 | UN | 73389119223613 | 77 | 60 | 80 | CM | 44.836 | 3.028 | KG | 369.6 | DMQ | 2 | UN |  | 30 | 60 | 40 | CM | 6.188 | 3.028 | KG | 72000 | CMQ | [12 empty] | 1 | UN | 3389119223614 | 225 | 400 | 190 | MM | 3028 | 3.028 | G | 17100 | CMQ | 8501510090
MEG5215-6035 | Tabela de Preços de Equipamentos e sistemas de distribuição de energia de Baixa Tensão | 18/05/2026 | Modificação | System D, tecla para módulo de botão de pressão de 1 elemento UpDown, branco | IS1 | RPT | 181950 | MERTEN SYSTEM D | Home Solutions | HSCWD | GENERAL PURPOSE | 1 - RESIDENTIAL GENERAL PURPOSE | CLD | CLD | 40 | CONNECTED LIVING MERTEN | 40CLD | 10.18 | EUR | 1 | UN | 4042811200299 | A | 1 | 2.3 | 7.6 | 7.3 | CM | 20 | 20 | G | 127.604 | CMQ | [12 empty] | 150 | UN | 34042811200290 | 19.6 | 40.2 | 30.9 | CM | 3.32 | 20 | KG | 24346.728 | CMQ | [12 empty] | 1 | UN | 4042811200299 | 2.3 | 7.6 | 7.3 | CM | 20 | 20 | G | 127.604 | CMQ | 8538909999
M9U31206 | Tabela de Preços de Equipamentos e sistemas de distribuição de energia de Baixa Tensão | 18/05/2026 | Modificação | Multi9 - Disjuntor C60H-DC, 2P, 6A, curva D, 5kA (UL1077), 6kA (IEC/EN 60947-2) | BT1 | RPT | 190621 | MULTI9 | Power Products | PPCFD | GENERAL PURPOSE | 2 - SMALL & MED BUILDING GENERAL PURPOSE | FTD | FTD | D9 | MULTI9 PROTECTION FOR OEM | D9FTD | 193.65 | EUR | 1 | UN | 3606480742057 | C | 1 | 7.62 | 8.64 | 3.56 | CM | 220 | 128 | G | 234.379 | CMQ | [12 empty] | 72 | UN | 43606480742055 | 30 | 40 | 30 | CM | 17.095 | 128 | KG | 36 | DMQ | 6 | UN | 13606480742054 | 0.82 | 2.25 | 0.9 | DM | 1.384 | 128 | KG | 1.661 | DMQ | 1 | UN | 3606480742057 | 7.62 | 8.64 | 3.56 | CM | 220 | 128 | G | 234.379 | CMQ | 8536201090
A9F75310 | Tabela de Preços de Equipamentos e sistemas de distribuição de energia de Baixa Tensão | 18/05/2026 | Modificação | Acti9 iC60N - Disjuntor - 3P - 10A - Curva D - 6000A (IEC 60898-1) - 10 kA (IEC 60947-2) | BT1 | RPT | 190600 | ACTI9 | Power Products | PPCFD | GENERAL PURPOSE | 2 - SMALL & MED BUILDING GENERAL PURPOSE | FTD | FTD | DT | ACTI9 PROTECTION DEVICES TERTIARY | DTFTD | 127.71 | EUR | 1 | UN | 3606480080883 | A | 1 | 7.5 | 9.5 | 5.5 | CM | 320 | 320 | G | 391.875 | CMQ | [12 empty] | 44 | UN | 43606480080881 | 30 | 40 | 30 | CM | 15.137 | 320 | KG | 36000 | CMQ | 4 | UN | 13606480080880 | 8.5 | 22.5 | 10 | CM | 1.337 | 320 | KG | 1912.5 | CMQ | 1 | UN | 3606480080883 | 5.5 | 9.5 | 7.5 | CM | 323 | 320 | G | 391.875 | CMQ | 8536201090
NSYS3DB25315 | Tabela de Preços de Equipamentos e sistemas de distribuição de energia de Baixa Tensão | 18/05/2026 | Modificação | Spacial S3DB . H250xW300xD150. IP66, IK10, RAL7035. No | EN1 | CUE | 163166 | PanelSeT S WM ElecDist | Power Products | PPUES | GENERAL PURPOSE | 3 - INDUSTRY GENERAL PURPOSE | UEC | UEC | EC | UE-STEEL WALL MOUNT. ENCLOSURE, CRN, S3D, CM AND CABLE GLAND | ECUEC | 366.618 | EUR | 1 | UN | 3606480158827 | C4 | 1 | 19.5 | 31.5 | 26.5 | CM | 3.374 | 3.374 | KG | 16277.625 | CMQ | 147 | UN |  | 0 | 0 | 0 | MM | 580.65 | 3.374 | KG | 2085.93 | DMQ | [24 empty] | 1 | UN | 3606480158827 | 195 | 265 | 315 | MM | 3.374 | 3.374 | KG | 16.278 | DMQ | 9403208000
NU600618 | Tabela de Preços de Equipamentos e sistemas de distribuição de energia de Baixa Tensão | 18/05/2026 | Modificação | Nova Unica - Quadro 3 elementos, Deco Branco | IS1 | RPT | 181958 | NEW UNICA | Home Solutions | HSCWD | GENERAL PURPOSE | 1 - RESIDENTIAL GENERAL PURPOSE | CLD | CLD | DU | CONNECTED LIVING UNICA | DUCLD | 4.51 | EUR | 1 | UN | 3606485800738 | A | 1 | 0.8 | 23 | 8.5 | CM | 43 | 43 | G | 156.4 | CMQ | 640 | UN |  | 77 | 80 | 60 | CM | 48.06 | 43 | KG | 369600 | CMQ | 80 | UN | 23606485800732 | 30 | 40 | 30 | CM | 4.945 | 43 | KG | 36 | DMQ | 5 | UN | 13606485800735 | 5.8 | 24.2 | 9 | CM | 282 | 43 | G | 1263.24 | CMQ | 1 | UN | 3606485800738 | 0.8 | 23 | 8.5 | CM | 43 | 43 | G | 156.4 | CMQ | 3925901000
LV847373 | Tabela de Preços de Equipamentos e sistemas de distribuição de energia de Baixa Tensão | 18/05/2026 | Modificação | MX 2nd opening voltage release - 200/250 V AC/DC - for MTZ fixed | BT8 | DBT | 180968 | MASTERPACT MTZ COILS | Power Products | PPACB | CONFIGURABLE | 4 - LARGE BUILDING CONFIGURABLE | ACB | ACB | PR | AIR CIRCUIT BREAKERS | PRACB | 357.83 | EUR | 1 | UN | 3606480806520 | C | 1 | 3.5 | 8.5 | 6.5 | CM | 1.162 | 1.162 | KG | 193.375 | CMQ | [36 empty] | 1 | UN | 3606480806520 | 35 | 85 | 65 | MM | 1162 | 1.162 | G | 193375 | MMQ | 8538909999
MEG3854-6035 | Tabela de Preços de Equipamentos e sistemas de distribuição de energia de Baixa Tensão | 18/05/2026 | Modificação | Interruptor de cartão com porta etiqueta D-Life em cor branco | IS1 | RPT | 181950 | MERTEN SYSTEM D | Home Solutions | HSCWD | GENERAL PURPOSE | 1 - RESIDENTIAL GENERAL PURPOSE | CLD | CLD | 40 | CONNECTED LIVING MERTEN | 40CLD | 42.005 | EUR | 1 | UN | 4042811196004 | A | 1 | 3.3 | 7.8 | 7.4 | CM | 44 | 44 | G | 190.476 | CMQ | [12 empty] | 100 | UN | 34042811196005 | 18.5 | 40 | 30 | CM | 4.905 | 44 | KG | 22200 | CMQ | [12 empty] | 1 | UN | 4042811196004 | 3.1 | 7.3 | 7.3 | CM | 45 | 44 | G | 165.199 | CMQ | 8536508000
KNA160AB4 | Tabela de Preços de Equipamentos e sistemas de distribuição de energia de Baixa Tensão | 18/05/2026 | Modificação | Canalis - caixa de alimentação 160A 3F + N + PE | BT9 | PRO | 100777 | CANALIS KN | Power Products | PPLVB | CONFIGURABLE | 4 - LARGE BUILDING CONFIGURABLE | BUS | BUS | B2 | BUSWAY KN | B2BUS | 1028.49 | EUR | 1 | UN | 3606480003073 | C | 1 | 16 | 38 | 20 | CM | 3.1 | 3.1 | KG | 12160 | CMQ | 24 | UN | 73606480003072 | 85 | 92 | 62 | CM | 85 | 3.1 | KG | 484.84 | DMQ | [24 empty] | 1 | UN | 3606480003073 | 16 | 38 | 20 | CM | 3.15 | 3.1 | KG | 12160 | CMQ | 8536900100
NSYS3CM406025 | Tabela de Preços de Equipamentos e sistemas de distribuição de energia de Baixa Tensão | 18/05/2026 | Modificação | HMI encl. Spacial S3CM H400xW600xD250 IP54, IK10, RAL7035. Rear door. | EN1 | CUE | 163169 | PanelSeT S WM HMI | Power Products | PPUES | GENERAL PURPOSE | 3 - INDUSTRY GENERAL PURPOSE | UEA | UEA | EA | UE - FLOOR STANDING ENCLOSURES, SF, SM, AND SFP, IN STEEL. | EAUEA | 1158.4755 | EUR | 1 | UN | 3606480212918 | A4 | 1 | 26.5 | 62 | 41 | CM | 15.55 | 15.55 | KG | 67363 | CMQ | 21 | UN |  | 0 | 1200 | 1000 | MM | 373 | 15.55 | KG | 0 | DMQ | [24 empty] | 1 | UN | 3606480212918 | 420 | 270 | 620 | MM | 16.7 | 15.55 | KG | 70.308 | DMQ | 8538100000
TMAT2MSET | Tabela de Preços de Automação e Controlo | 18/05/2026 | Modificação | bloco de terminais E/S M221M e TM3 | AC1 | ACI | 140618 | M221 CONTROLLER | Discrete Automation | IDMST | CONFIGURABLE | 5 - INDUSTRY CONFIGURABLE | ABA | ABA | A5 | PLC BASIC | A5ABA | 67.85 | EUR | 1 | UN | 3606480673481 | B | 1 | 2.5 | 10.5 | 5 | CM | 120 | 120 | G | 131.25 | CMQ | [12 empty] | 50 | UN | 43606480673489 | 15 | 40 | 30 | CM | 5955 | 120 | G | 18 | DMQ | [12 empty] | 1 | UN | 3606480673481 | 20 | 120 | 230 | MM | 110 | 120 | G | 552 | CMQ | 8536909500
ZBE102TQ | Tabela de Preços de Automação e Controlo | 18/05/2026 | Modificação | Contact block, Harmony XB4, Harmony XB5, ZBE102 sold by 100 | AC3 | ACI | 100316 | DIAMETER 22 | Industrial Control | IDSIG | GENERAL PURPOSE | 3 - INDUSTRY GENERAL PURPOSE | CTS | CTS | MP | PUSHBUTTONS | MPCTS | 7.52 | EUR | 1 | UN | 3389110896718 | C | 100 | 5.6 | 5.4 | 4.4 | CM | 9 | 9 | G | 133.056 | CMQ | 3200 | UN |  | 75 | 60 | 80 | CM | 46.5 | 9 | KG | 360000 | CMQ | 100 | UN | 43389110896716 | 15 | 40 | 15 | CM | 1.02 | 9 | KG | 9000 | CMQ | [12 empty] | 100 | UN | 43389110896716 | 15 | 40 | 15 | CM | 1.02 | 9 | KG | 9 | DMQ | 8536508000
LC1D80V7 | Tabela de Preços de Automação e Controlo | 18/05/2026 | Modificação | Contactor Tesys D - 3P(3 NA) - AC-3 - <= 440 V 80 A - 400 V CA 50/60 Hz bobina | BT2 | CUE | 187516 | TESYS DECA CONT. <115A | Power Products | PPCTR | GENERAL PURPOSE | 3 - INDUSTRY GENERAL PURPOSE | TCC | TCC | AC | TESYS CONTROL CONTACTOR | ACTCC | 547.87 | EUR | 1 | UN | 3389110443127 | C | 1 | 9.6 | 14 | 13.4 | CM | 1.557 | 1.557 | KG | 1800.96 | CMQ | 80 | UN | 23389110443121 | 80 | 60 | 80 | CM | 140.34 | 1.557 | KG | 384000 | CMQ | 5 | UN | 43389110443125 | 15 | 40 | 30 | CM | 8.24 | 1.557 | KG | 18 | DMQ | [12 empty] | 1 | UN | 3389110443127 | 1.4 | 1.34 | 0.96 | DM | 1.557 | 1.557 | KG | 1.801 | DMQ | 8536490099
FFS00704005 | Tabela de Preços de Soluções de Conectividade | 18/05/2026 | Modificação | Licença do pacote de manutenção do Ecostruxure Fire Expert | GE1 | PRO | 189589 | FIRE SOFTWARE | Digital Energy | DBPRD | GENERAL PURPOSE | 2B- BUILDING MANAGEMENT OFFER GENERAL PURPOSE | FDF | FDF | FF | FIELD DEVICES FIRE | FFFDF | 16.48 | EUR | 1 | UN |  | C | 1 | 0.1 | 0.1 | 0.1 | CM | 0.01 | 0.01 | G | 0.001 | CMQ | [36 empty] | 1 | UN |  | 0.1 | 0.1 | 0.1 | CM | 0.01 | 0.01 | G | 0.001 | CMQ | 0000000000
C40H34V400 | Tabela de Preços de Equipamentos e sistemas de distribuição de energia de Baixa Tensão | 18/05/2026 | Modificação | ComPacT DISJUNTOR NSX400H 70kA CA 3P3D 400A 4,3 | BT4 | DBT | 191790 | COMPACT NSX | Power Products | PPCCB | GENERAL PURPOSE | 2 - SMALL & MED BUILDING GENERAL PURPOSE | CCN | CCN | 01 | NSX | 01CCN | 5456.135 | EUR | 1 | UN | 3606481994158 | C | 1 | 16 | 29 | 16 | CM | 5.85 | 5.85 | KG | 7424 | CMQ | [12 empty] | 2 | UN | 13606481994155 | 30 | 60 | 40 | CM | 12.35 | 5.85 | KG | 72 | DMQ | [12 empty] | 1 | UN | 3606481994158 | 16 | 29 | 16 | CM | 5.85 | 5.85 | KG | 7424 | CMQ | 8536209090
HMIZRA1 | Tabela de Preços de Automação e Controlo | 18/05/2026 | Modificação | Selector de luz-5 chaves de funçao com multi-color LEDs backlit | AC3 | ACI | 190353 | SE OP ACCESSORIES | Industrial Control | IDHMI | CONFIGURABLE | 5 - INDUSTRY CONFIGURABLE | ABA | ABA | HB | HMI BASIC | HBABA | 223.91 | EUR | 1 | UN | 3595864167152 | B | 1 | 7.2 | 18.5 | 13.8 | CM | 307 | 110 | G | 1838.16 | CMQ | 384 | UN | 3595864167152 | 105 | 120 | 80 | CM | 120000 | 110 | G | 1008 | DMQ | 32 | UN |  | 30 | 60 | 40 | CM | 10000 | 110 | G | 72 | DMQ | [12 empty] | 1 | UN | 3595864167152 | 72 | 185 | 138 | MM | 300 | 110 | G | 1838.16 | CMQ | 8536508000
XB6CA25B | Tabela de Preços de Automação e Controlo | 18/05/2026 | Modificação | Complete push button, Harmony XB6, black square flush pushbutton Ø 16 spring return 1NO+1NC unmarked | AC3 | ACI | 104422 | DIAMETER 16 | Industrial Control | IDSIG | GENERAL PURPOSE | 3 - INDUSTRY GENERAL PURPOSE | CTS | CTS | MP | PUSHBUTTONS | MPCTS | 26.08 | EUR | 1 | UN | 3389110764413 | B | 1 | 2 | 13 | 10 | CM | 15 | 15 | G | 260 | CMQ | [12 empty] | 60 | UN | 43389110764411 | 15 | 40 | 15 | CM | 1.065 | 15 | KG | 9 | DMQ | [12 empty] | 1 | UN | 3389110764413 | 0.2 | 1.6 | 1.1 | DM | 0.014 | 15 | KG | 0.352 | DMQ | 8536508000
A9C22615 | Tabela de Preços de Equipamentos e sistemas de distribuição de energia de Baixa Tensão | 18/05/2026 | Modificação | CONTATOR MODULAR ACTI9 ICT16A 1NA 1NF 220/240VCA 60HZ A9C22615 | BT1 | RPT | 135006 | ACTI9 | Power Products | PPCFD | GENERAL PURPOSE | 2 - SMALL & MED BUILDING GENERAL PURPOSE | FTI | FTI | DI | ACTI9 PROTECTION DEVICES INDUSTRIAL | DIFTI | 79.175 | EUR | 1 | UN | 3606480097034 | C | 1 | 7.3 | 8.5 | 1.8 | CM | 116 | 116 | G | 111.69 | CMQ | [12 empty] | 144 | UN | 43606480097032 | 30 | 40 | 30 | CM | 18.115 | 116 | KG | 36000 | CMQ | 12 | UN | 13606480097031 | 0.81 | 2.3 | 0.95 | DM | 1.469 | 116 | KG | 1.77 | DMQ | 1 | UN | 3606480097034 | 0.73 | 0.85 | 0.18 | DM | 0.117 | 116 | KG | 0.112 | DMQ | 8536490099
BSH1002T01A2A | Tabela de Preços de Automação e Controlo | 18/05/2026 | Modificação | AC servo motor BSH - 5.5 N.m - 4000 rpm - untapped shaft - without brake - IP50 | AC2 | ACI | 132912 | SERVO MOTORS | Discrete Automation | IDMST | PROGRAMABLE | 7 - INDUSTRY PROGRAMMABLE | AAM | AAM | DV | MOTION | DVAAM | 1287.75 | EUR | 1 | UN | 3389118139435 | C | 1 | 15.4 | 40.7 | 16.3 | CM | 5.8 | 5.8 | KG | 10216.514 | CMQ | 12 | UN | 73389118139434 | 73.5 | 60 | 80 | CM | 82600 | 5.8 | G | 352.8 | DMQ | 2 | UN |  | 30 | 60 | 40 | CM | 12.752 | 5.8 | KG | 72000 | CMQ | [12 empty] | 1 | UN | 3389118139435 | 154 | 407 | 163 | MM | 5800 | 5.8 | G | 10216.51 | CMQ | 8501522089
NTSECS0121K | Tabela de Preços de Automação e Controlo | 18/05/2026 | Modificação | Módulo de saída com interruptor de cames + base, 1 RS422 incremental a 1 MHz ou SSI a 500 kHz ou BissC, 2 entradas, 8 saídas, Modicon Edge I/O NTS | AC1 | ACI | 190856 | EDGE I/O NTS | Discrete Automation | IDMST | PROGRAMABLE | 7 - INDUSTRY PROGRAMMABLE | AAP | AAP | HI | AUTOMATION PLANT | HIAAP | 587.64 | EUR | 1 | UN | 3606486877821 | C | 1 | 12 | 8.5 | 4.5 | CM | 159 | 159 | G | 459 | CMQ | [12 empty] | 12 | UN | 13606486877828 | 15 | 40 | 15 | CM | 1.774 | 159 | KG | 9000 | CMQ | [12 empty] | 1 | UN | 3606486877821 | 4 | 11.6 | 8.3 | CM | 131.25 | 159 | G | 385.12 | CMQ | 8538909999
GBX1600151403F | Tabela de Preços de Automação e Controlo | 18/05/2026 | Modificação | gearbox with straight teeth GBX- Ø 160 mm- reduction 15:1- < 10arcmin- 700 N.m | AC2 | ACI | 121358 | GEARBOXES | Discrete Automation | IDMST | PROGRAMABLE | 7 - INDUSTRY PROGRAMMABLE | AAM | AAM | DV | MOTION | DVAAM | 3857.88 | EUR | 1 | UN | 3389118145245 | C | 1 | 26 | 26 | 45 | CM | 23 | 23 | KG | 30420 | CMQ | [36 empty] | 1 | UN | 3389118145245 | 2.6 | 2.6 | 4.5 | DM | 23 | 23 | KG | 30.42 | DMQ | 8483405190
LVS03240 | Tabela de Preços de Equipamentos e sistemas de distribuição de energia de Baixa Tensão | 18/05/2026 | Modificação | Espelho INV+NSX250 Vertical 7M | BT6 | DBT | 176130 | PRISMASET COM.ACCESS | Power Products | PPLVS | GENERAL PURPOSE | 2 - SMALL & MED BUILDING GENERAL PURPOSE | LVE | LVE | L1 | PRISMASET IP40 | L1LVE | 279.015 | EUR | 1 | UN | 3606481872258 | C | 1 | 2 | 51.5 | 36 | CM | 1.328 | 1.328 | KG | 3708 | CMQ | 40 | UN | 73606481872257 | 35 | 120 | 80 | CM | 54.8 | 1.328 | KG | 336 | DMQ | 10 | UN | 13606481872255 | 16.5 | 53 | 38 | CM | 14 | 1.328 | KG | 33231 | CMQ | [12 empty] | 1 | UN | 3606481872258 | 2 | 51.5 | 36 | CM | 1.356 | 1.328 | KG | 3708 | CMQ | 7326909890
LVS08560 | Tabela de Preços de Equipamentos e sistemas de distribuição de energia de Baixa Tensão | 18/05/2026 | Modificação | Moldura sup. espelhos basc. L650 10M Parcial | BT6 | DBT | 175795 | PRISMASET P STRUCT | Power Products | PPLVS | GENERAL PURPOSE | 2 - SMALL & MED BUILDING GENERAL PURPOSE | LVE | LVE | L1 | PRISMASET IP40 | L1LVE | 476.71 | EUR | 1 | UN | 3606481884268 | C | 1 | 5.5 | 69.5 | 63 | CM | 4.065 | 4.065 | KG | 24081.75 | CMQ | 15 | UN |  | 92 | 120 | 80 | CM | 73 | 4.065 | KG | 883.2 | DMQ | [24 empty] | 1 | UN | 3606481884268 | 5.5 | 69.5 | 63 | CM | 4.065 | 4.065 | KG | 24081.75 | CMQ | 7326909890
A9XPC612 | Tabela de Preços de Equipamentos e sistemas de distribuição de energia de Baixa Tensão | 18/05/2026 | Modificação | Acti9 iC40 - Pente de ligação 1P+N - 12 módulos - 80A | BT3 | RPT | 140892 | ACTI9 | Power Products | PPCFD | GENERAL PURPOSE | 2 - SMALL & MED BUILDING GENERAL PURPOSE | FTC | FTC | CO | MODULAR ENCLOSURES | COFTC | 19.095 | EUR | 1 | UN | 3606489443573 | A | 1 | 3.2 | 27.2 | 2.7 | CM | 90 | 90 | G | 235.008 | CMQ | 720 | UN | 43606489443571 | 75 | 80 | 60 | CM | 82.18 | 90 | KG | 360000 | CMQ | [12 empty] | 12 | UN | 13606489443570 | 5.5 | 31 | 16 | CM | 1.146 | 90 | KG | 2728 | CMQ | 1 | UN | 3606489443573 | 2.7 | 27.2 | 3.2 | CM | 93 | 90 | G | 235.008 | CMQ | 8536909500
NSYLAM3M | Tabela de Preços de Equipamentos e sistemas de distribuição de energia de Baixa Tensão | 18/05/2026 | Modificação | Cabo de alimentação de 3 m de comprimento para lâmpadas LED IEC multi-fixação | EN1 | CUE | 132542 | LIGHTING & SOCKETS | Power Products | PPUES | GENERAL PURPOSE | 3 - INDUSTRY GENERAL PURPOSE | UEC | UEC | EK | UE - TRANSVERSAL ACCESSORIES OF ENCLOSURES. | EKUEC | 58.9 | EUR | 1 | UN | 3606481210401 | A4 | 1 | 2.5 | 38.7 | 12 | CM | 372 | 372 | G | 1161 | CMQ | 1200 | UN |  | 1780 | 1200 | 1000 | MM | 434.92 | 372 | KG | 2136 | DMQ | 25 | UN |  | 220 | 520 | 280 | MM | 8.79 | 372 | KG | 32.032 | DMQ | 25 | UN |  | 220 | 520 | 280 | MM | 8.79 | 372 | KG | 32.032 | DMQ | 1 | UN | 3606481210401 | 10 | 320 | 115 | MM | 0.339 | 372 | KG | 0.368 | DMQ | 8544429090
XB5AWCUST05 | Tabela de Preços de Automação e Controlo | 18/05/2026 | Modificação | Illuminated pushbutton | AC3 | ACI | 100316 | DIAMETER 22 | Industrial Control | IDSIG | GENERAL PURPOSE | 3 - INDUSTRY GENERAL PURPOSE | CTS | CTS | MP | PUSHBUTTONS | MPCTS | 64.23 | EUR | 1 | UN | 3606481820938 | C | 1 | 88 | 54 | 34 | CM | 55 | 55 | G | 161568 | CMQ | [36 empty] | 1 | UN | 3606481820938 | 88 | 54 | 34 | CM | 55 | 55 | G | 161568 | CMQ | 8536508000
VZ408E-20BP07 | Tabela de Preços de Soluções de Conectividade | 18/05/2026 | Modificação | PTPRD_ODA_PHOTO_Integration | GE1 | PRO | 191551 | ZONE VALVES AND ACT. | Digital Energy | DBPRD | GENERAL PURPOSE | 2B- BUILDING MANAGEMENT OFFER GENERAL PURPOSE | FDB | FDB | FD | FIELD DEVICES BMS | FDFDB | 64.1 | EUR | 1 | UN | 3606489661311 | C | 1 | 13 | 5.4 | 9.6 | CM | 320 | 320 | G | 673.92 | CMQ | [12 empty] | 17 | UN |  | 15 | 40 | 30 | CM | 5793 | 320 | G | 18 | DMQ | [12 empty] | 1 | UN | 3606489661311 | 5.4 | 13 | 10.1 | CM | 314 | 320 | G | 709.02 | CMQ | 8481809990
VW3A95811 | Tabela de Preços de Automação e Controlo | 18/05/2026 | Modificação | Kit para o tipo UL 1 conformidade - Variador de velocidade montado sob | AC2 | ACI | 147868 | MECHANICAL KIT | Drives | IDVSD | CONFIGURABLE | 5 - INDUSTRY CONFIGURABLE | ADD | ADD | VS | MEDIUM DRIVES | VSADD | 75.86 | EUR | 1 | UN | 3606480967153 | C | 1 | 11.5 | 19 | 19 | CM | 650 | 370 | G | 4151.5 | CMQ | 45 | UN | 73606480967152 | 73.5 | 60 | 80 | CM | 42250 | 370 | G | 352.8 | DMQ | [24 empty] | 1 | UN | 3606480967153 | 113 | 184 | 184 | MM | 650 | 370 | G | 3825728 | MMQ | 8538100000
ATS01N206LU | Tabela de Preços de Automação e Controlo | 18/05/2026 | Modificação | Arrancador suave para motores assíncronos - ATS01 - 6A - 200..240V – 0,75..1,1 kW | AC2 | ACI | 116694 | ALTISTART 01 | Drives | IDVSD | GENERAL PURPOSE | 3 - INDUSTRY GENERAL PURPOSE | BDS | BDS | VN | BASIC DRIVES & SOFT STARTERS | VNBDS | 283.79 | EUR | 1 | UN | 3389110667196 | C | 1 | 5.5 | 17.5 | 15.2 | CM | 530 | 530 | G | 1463 | CMQ | [12 empty] | 14 | UN | 23389110667190 | 30 | 40 | 30 | CM | 8.03 | 530 | KG | 36 | DMQ | [12 empty] | 1 | UN | 3389110667196 | 5.5 | 17.5 | 15.2 | CM | 534 | 530 | G | 1463 | CMQ | 8537109899
LRE363 | Tabela de Preços de Equipamentos e sistemas de distribuição de energia de Baixa Tensão | 18/05/2026 | Modificação | Relé de sobrecarga térmica, Easy TeSys Protect, 63...80A, classe 10A | BT2 | CUE | 144050 | EASY TESYS TVS OLR | Power Products | PPCTR | GENERAL PURPOSE | 2 - SMALL & MED BUILDING GENERAL PURPOSE | TEE | TEE | LC | TESYS EASY & SPECIAL | LCTEE | 218.08 | EUR | 1 | UN | 3606480329906 | C | 1 | 7.5 | 12.5 | 9 | CM | 491 | 491 | G | 843.75 | CMQ | [12 empty] | 9 | UN | 43606480329904 | 15 | 40 | 30 | CM | 4.964 | 491 | KG | 18 | DMQ | [12 empty] | 1 | UN | 3606480329906 | 0.8 | 1.25 | 0.9 | DM | 0.501 | 491 | KG | 0.9 | DMQ | 8536490099
TM241C24T | Tabela de Preços de Automação e Controlo | 18/05/2026 | Modificação | Controlador M241 24 ES Transistor PNP | AC1 | ACI | 138604 | M241 CONTROLLER | Discrete Automation | IDMST | PROGRAMABLE | 7 - INDUSTRY PROGRAMMABLE | AAM | AAM | A6 | PLC ADVANCED | A6AAM | 430.6 | EUR | 1 | UN | 3606480611179 | B | 1 | 11.5 | 19 | 13.5 | CM | 640 | 530 | G | 2949.75 | CMQ | [12 empty] | 8 | UN | 43606480611177 | 30 | 40 | 30 | CM | 6.879 | 530 | KG | 36000 | CMQ | [12 empty] | 1 | UN | 3606480611179 | 12.8 | 18.6 | 11.5 | CM | 799 | 530 | G | 2737.92 | CMQ | 8537109199
ATV630C11N4F | Tabela de Preços de Automação e Controlo | 18/05/2026 | Modificação | Variador de velocidade ATV630, 110kW, 380...440V, IP23 | AC2 | ACI | 146896 | ALTIVAR PROCESS FLOOR | Drives | IDVSD | CONFIGURABLE | 5 - INDUSTRY CONFIGURABLE | FDS | FDS | VF | FLOORSTANDIG DRIVES TO 315KW | VFFDS | 16771.27 | EUR | 1 | UN | 3606485410364 | C | 1 | 204.5 | 110.5 | 120 | CM | 350 | 350 | KG | 2711670 | CMQ | 1 | UN | 3606485410364 | 21.85 | 11.05 | 12 | DM | 387 | 350 | KG | 2897.31 | DMQ | [24 empty] | 1 | UN | 3606485410364 | 20.45 | 11.05 | 12 | DM | 362 | 350 | KG | 2711.67 | DMQ | 8504409590
ER6222 | Tabela de Preços de Equipamentos e sistemas de distribuição de energia de Baixa Tensão | 18/05/2026 | Modificação | Easy Rack 600mm/42U/1200mm com teto, painel lateral, rodas, pés e 4 suportes, sem fundo, preto | ITE | UAI | 180912 | MEDIUM RACKS AND ENCL | Secure Power | SPRSY | GENERAL PURPOSE | 2 - SMALL & MED BUILDING GENERAL PURPOSE | ISM | ISM | ER | EASY RACKS & ACCESSORIES | ERISM | 4392.5 | EUR | 1 | UN | 0731304427810 | C | 1 | 212 | 125 | 65 | CM | 116 | 116 | KG | 1.723 | MTQ | [36 empty] | 1 | UN | 731304427810 | 212 | 65 | 125 | CM | 116000 | 116 | G | 1722500 | CMQ | 9403208000
EPH3500221 | Tabela de Preços de Equipamentos e sistemas de distribuição de energia de Baixa Tensão | 18/05/2026 | Modificação | Asfora - Tomada TV/R/SAT intermédia - 4db - Branco | IS1 | RPT | 191631 | ASFORA | Home Solutions | HSSPE | GENERAL PURPOSE | 1 - RESIDENTIAL GENERAL PURPOSE | CLB | CLB | PS | CONNECTED LIVING BASIC | PSCLB | 7.3 | EUR | 1 | UN | 3606480526640 | A | 1 | 4 | 8 | 8 | CM | 104.3 | 104.3 | G | 256 | CMQ | 960 | UN |  | 80 | 120 | 80 | CM | 112.128 | 104.3 | KG | 768000 | CMQ | 60 | UN | 33606480526641 | 30 | 40 | 30 | CM | 7.136 | 104.3 | KG | 36000 | CMQ | 10 | UN | 13606480526647 | 9.5 | 27.5 | 18.5 | CM | 1.13 | 104.3 | KG | 4833.125 | CMQ | 1 | UN | 3606480526640 | 4 | 8 | 8 | CM | 104.3 | 104.3 | G | 256 | CMQ | 8536691000
BSH1001P21A2A | Tabela de Preços de Automação e Controlo | 18/05/2026 | Modificação | AC servo motor BSH - 2.7 N.m - 3000 rpm - untapped shaft - without brake - IP65 | AC2 | ACI | 132912 | SERVO MOTORS | Discrete Automation | IDMST | PROGRAMABLE | 7 - INDUSTRY PROGRAMMABLE | AAM | AAM | DV | MOTION | DVAAM | 1290.02 | EUR | 1 | UN | 3389118138292 | C | 1 | 15.4 | 40.7 | 16.3 | CM | 4.3 | 4.3 | KG | 10216.514 | CMQ | [12 empty] | 1 | UN |  | 30 | 60 | 40 | CM | 5.452 | 4.3 | KG | 72000 | CMQ | [12 empty] | 1 | UN | 3389118138292 | 154 | 407 | 163 | MM | 4300 | 4.3 | G | 10216.51 | CMQ | 8501522089
33608 | Tabela de Preços de Equipamentos e sistemas de distribuição de energia de Baixa Tensão | 18/05/2026 | Modificação | Tomadas à frente superior 4P 630/1000 A fixo | BT8 | DBT | 181441 | NS 630B-3200 AUX & ACC | Power Products | PPCCB | CONFIGURABLE | 4 - LARGE BUILDING CONFIGURABLE | CCB | CCB | PL | COMPACT NS >= 630A | PLCCB | 377.9 | EUR | 1 | UN | 3303430336082 | C | 1 | 5.5 | 28 | 12 | CM | 1.317 | 1.317 | KG | 1848 | CMQ | [36 empty] | 1 | UN |  | 5.5 | 28 | 12 | CM | 1.317 | 1.317 | KG | 903.96 | CMQ | 8536909500
C16H34V100 | Tabela de Preços de Equipamentos e sistemas de distribuição de energia de Baixa Tensão | 18/05/2026 | Modificação | ComPacT DISJUNTOR NSX160H 70kA CA 3P3D 100A 4,2 | BT4 | DBT | 191790 | COMPACT NSX | Power Products | PPCCB | GENERAL PURPOSE | 2 - SMALL & MED BUILDING GENERAL PURPOSE | CCN | CCN | 01 | NSX | 01CCN | 1959.19 | EUR | 1 | UN | 3606481993687 | C | 1 | 14 | 19 | 11.5 | CM | 2.28 | 1.78 | KG | 3059 | CMQ | [12 empty] | 6 | UN | 43606481993685 | 30 | 40 | 30 | CM | 13.282 | 1.78 | KG | 36 | DMQ | [12 empty] | 1 | UN | 3606481993687 | 13 | 11 | 17 | CM | 2.086 | 1.78 | KG | 2431 | CMQ | 8536209090
LVS04690 | Tabela de Preços de Equipamentos e sistemas de distribuição de energia de Baixa Tensão | 18/05/2026 | Modificação | Linergy BS Suporte JdB planas L650 | BT6 | DBT | 175684 | LINERGY IEC SYSTEMS | Power Products | PPLVS | GENERAL PURPOSE | 2 - SMALL & MED BUILDING GENERAL PURPOSE | LVE | LVE | L3 | LINERGY | L3LVE | 134.52 | EUR | 1 | UN | 3606481866851 | C | 1 | 4.1 | 43 | 3.8 | CM | 793 | 793 | G | 669.94 | CMQ | 120 | UN |  | 73 | 120 | 80 | CM | 112 | 793 | KG | 700800 | CMQ | 20 | UN | 13606481866858 | 30 | 60 | 40 | CM | 16.708 | 793 | KG | 72000 | CMQ | 20 | UN | 13606481866858 | 300 | 600 | 400 | MM | 16708 | 793 | G | 72000000 | MMQ | 1 | UN | 3606481866851 | 4.1 | 43 | 3.8 | CM | 797 | 793 | G | 669.94 | CMQ | 7326909890
BMH0701T07F2A | Tabela de Preços de Automação e Controlo | 18/05/2026 | Modificação | servo motor BMH - 1.4 Nm - 8000 rpm - untapped shaft - with brake - IP54 | AC2 | ACI | 132912 | SERVO MOTORS | Discrete Automation | IDMST | PROGRAMABLE | 7 - INDUSTRY PROGRAMMABLE | AAM | AAM | DV | MOTION | DVAAM | 1287.28 | EUR | 1 | UN | 3606485194424 | C | 1 | 11.8 | 37.8 | 17.5 | CM | 2.8 | 2.6 | KG | 7805.7 | CMQ | [12 empty] | 4 | UN |  | 30 | 60 | 40 | CM | 12.352 | 2.6 | KG | 72000 | CMQ | [12 empty] | 1 | UN | 3606485194424 | 110 | 400 | 200 | MM | 2800 | 2.6 | G | 8800 | CMQ | 8501510090
M9F42250 | Tabela de Preços de Equipamentos e sistemas de distribuição de energia de Baixa Tensão | 18/05/2026 | Modificação | Multi9 - Disjuntor C60BP, 2P, 50A, curva C, 10kA (UL489), 10kA (IEC/EN 60947-2) | BT1 | RPT | 190621 | MULTI9 | Power Products | PPCFD | GENERAL PURPOSE | 2 - SMALL & MED BUILDING GENERAL PURPOSE | FTD | FTD | D9 | MULTI9 PROTECTION FOR OEM | D9FTD | 376.7 | EUR | 1 | UN | 3606481169709 | C | 1 | 7.5 | 10.3 | 3.6 | CM | 263 | 263 | G | 278.1 | CMQ | [12 empty] | 54 | UN | 43606481169707 | 30 | 40 | 30 | CM | 15220 | 263 | G | 36 | DMQ | 6 | UN | 13606481169706 | 8.5 | 22 | 10.8 | CM | 1.621 | 263 | KG | 2019.6 | CMQ | 1 | UN | 3606481169709 | 7.5 | 10.3 | 3.6 | CM | 263 | 263 | G | 278.1 | CMQ | 8536201090
NSYDCRN126 | Tabela de Preços de Equipamentos e sistemas de distribuição de energia de Baixa Tensão | 18/05/2026 | Modificação | Spacial CRN porta plena Alt12xch6 RAL 7035, com fechadura | EN1 | CUE | 163175 | PanelSeT S WM SparePt | Power Products | PPUES | GENERAL PURPOSE | 3 - INDUSTRY GENERAL PURPOSE | UEC | UEC | EC | UE-STEEL WALL MOUNT. ENCLOSURE, CRN, S3D, CM AND CABLE GLAND | ECUEC | 907.613 | EUR | 1 | UN | 3606485891590 | C | 0 | 120 | 5 | 6 | CM | 14 | 14 | KG | 3600 | CMQ | 12 | UN |  | 0 | 0 | 0 | MM | 0 | 14 |  | 0 | [25 empty] | 1 | UN |  | 1220 | 50 | 610 | MM | 14 | 14 | KG | 37.21 | DMQ | 9403991090
LV848073 | Tabela de Preços de Equipamentos e sistemas de distribuição de energia de Baixa Tensão | 18/05/2026 | Modificação | Circuit breaker MTZ2 25H1 - 2500 A - 4P fixed - right neutral - w/o Micrologic | BT8 | DBT | 145820 | MASTERPACT MTZ2-3 IEC | Power Products | PPACB | CONFIGURABLE | 4 - LARGE BUILDING CONFIGURABLE | ACB | ACB | PR | AIR CIRCUIT BREAKERS | PRACB | 34905.595 | EUR | 1 | UN | 3606480806728 | C | 1 | 30 | 50 | 30 | CM | 36.251 | 36.251 | KG | 45000 | CMQ | [36 empty] | 1 | UN | 3606480806728 | 3 | 5 | 3 | DM | 36.251 | 36.251 | KG | 45 | DMQ | 8536209090
MEG3350-6036 | Tabela de Preços de Equipamentos e sistemas de distribuição de energia de Baixa Tensão | 18/05/2026 | Modificação | Tecla com visor D-Life para símbolos, aço | IS1 | RPT | 181950 | MERTEN SYSTEM D | Home Solutions | HSCWD | GENERAL PURPOSE | 1 - RESIDENTIAL GENERAL PURPOSE | CLD | CLD | 40 | CONNECTED LIVING MERTEN | 40CLD | 14.01 | EUR | 1 | UN | 4042811197629 | C | 1 | 2.7 | 7.2 | 7 | CM | 26 | 26 | G | 136.08 | CMQ | [12 empty] | 120 | UN | 34042811197620 | 18.5 | 40 | 30 | CM | 4.46 | 26 | KG | 22200 | CMQ | 5 | UN | 14042811197626 | 7.2 | 12.5 | 7.2 | CM | 169 | 26 | G | 648 | CMQ | 1 | UN | 4042811197629 | 2.2 | 7.1 | 7.1 | CM | 27 | 26 | G | 110.902 | CMQ | 3926909790
ATV12H037M2 | Tabela de Preços de Automação e Controlo | 18/05/2026 | Modificação | Variador de velocidade ATV12 - 0.37kW - 0.55hp - 200..240V - 1ph - Com dissipador | AC2 | ACI | 129682 | ALTIVAR 12 | Drives | IDVSD | GENERAL PURPOSE | 3 - INDUSTRY GENERAL PURPOSE | BDS | BDS | VN | BASIC DRIVES & SOFT STARTERS | VNBDS | 322.12 | EUR | 1 | UN | 3606480071058 | A | 1 | 11.5 | 18.7 | 20 | CM | 1.052 | 1.052 | KG | 4301 | CMQ | 45 | UN | 73606480071057 | 75 | 80 | 60 | CM | 59.53 | 1.052 | KG | 360 | DMQ | 4 | UN |  | 30 | 40 | 30 | CM | 4.5 | 1.052 | KG | 36000 | CMQ | [12 empty] | 1 | UN | 3606480071058 | 11.5 | 18.7 | 20 | CM | 1.052 | 1.052 | KG | 4301 | CMQ | 8504409590
C103MG063 | Tabela de Preços de Equipamentos e sistemas de distribuição de energia de Baixa Tensão | 18/05/2026 | Modificação | ComPacT DISPARADOR NSX100 CA 3P3D 63A TMG | BT4 | DBT | 191790 | COMPACT NSX | Power Products | PPCCB | GENERAL PURPOSE | 2 - SMALL & MED BUILDING GENERAL PURPOSE | CCN | CCN | 01 | NSX | 01CCN | 193.58 | EUR | 1 | UN | 3606482000513 | C | 1 | 6.8 | 11.5 | 10 | CM | 445 | 445 | G | 782 | CMQ | [12 empty] | 28 | UN | 13606482000510 | 300 | 400 | 300 | MM | 12835 | 445 | G | 36000000 | MMQ | [12 empty] | 1 | UN | 3606482000513 | 6.8 | 11.5 | 10 | CM | 445 | 445 | G | 782 | CMQ | 8536303000
LC1D38FD | Tabela de Preços de Automação e Controlo | 18/05/2026 | Modificação | Contactor Tesys D - 3P(3 NA) - AC-3 - <= 440 V 38 A - 110 V CC bobina standard | BT2 | CUE | 187516 | TESYS DECA CONT. <115A | Power Products | PPCTR | GENERAL PURPOSE | 3 - INDUSTRY GENERAL PURPOSE | TCC | TCC | AC | TESYS CONTROL CONTACTOR | ACTCC | 315.2 | EUR | 1 | UN | 3389110359923 | C | 1 | 5.7 | 11.9 | 9.7 | CM | 578 | 392 | G | 657.951 | CMQ | 256 | UN |  | 60 | 256 | 80 | CM | 151.296 | 392 | KG | 1228800 | CMQ | 15 | UN |  | 15 | 40 | 30 | CM | 8660 | 392 | G | 18 | DMQ | [12 empty] | 1 | UN | 3389110359923 | 49 | 89 | 111 | MM | 424 | 392 | G | 484071 | MMQ | 8536490099
XB5EVG1 | Tabela de Preços de Automação e Controlo | 18/05/2026 | Modificação | Harmony XB5, Monolithic pilot light, plastic, white, Ø22 plain lens with integral LED, 110…120 V AC | AC3 | ACI | 100316 | DIAMETER 22 | Industrial Control | IDSIG | GENERAL PURPOSE | 3 - INDUSTRY GENERAL PURPOSE | CTS | CTS | MP | PUSHBUTTONS | MPCTS | 25.9 | EUR | 1 | UN | 3389119041454 | C | 1 | 4 | 6 | 4 | CM | 25 | 25 | G | 96 | CMQ | [12 empty] | 88 | UN | 13389119041451 | 15 | 40 | 15 | CM | 2337 | 25 | G | 9 | DMQ | [12 empty] | 1 | UN | 3389119041454 | 40 | 60 | 40 | MM | 24 | 25 | G | 96 | CMQ | 8531807000
NSYSFNC46 | Tabela de Preços de Equipamentos e sistemas de distribuição de energia de Baixa Tensão | 18/05/2026 | Modificação | Estrutura inferior e superior, PanelSeT SFN, para invólucro elétrico W400 D600mm, cobertura incluída | EN1 | CUE | 119428 | PanelSeT S FS SFN | Power Products | PPUES | GENERAL PURPOSE | 3 - INDUSTRY GENERAL PURPOSE | UEP | UEP | FS | UE - FLOOR STANDING STEEL SFN ENCLOSURES. | FSUEP | 599.1545 | EUR | 1 | UN | 3606486103968 | C | 0 | 14 | 62 | 41 | CM | 12.5 | 12.5 | KG | 35588 | CMQ | 24 | UN |  | 118.5 | 120 | 100 | CM | 428 | 12.5 | KG | 1422000 | CMQ | [24 empty] | 1 | UN |  | 12 | 63 | 43 | CM | 17 | 12.5 | KG | 32508 | CMQ | 9403991090
XB4BVBM5GEX | Tabela de Preços de Automação e Controlo | 18/05/2026 | Modificação | Atmosfera explosiva - led laranja luz piloto 24 240v | AC3 | ACI | 100316 | DIAMETER 22 | Industrial Control | IDSIG | GENERAL PURPOSE | 3 - INDUSTRY GENERAL PURPOSE | CTS | CTS | MP | PUSHBUTTONS | MPCTS | 196.82 | EUR | 1 | UN | 3606489486099 | C | 1 | 3 | 15 | 10.5 | CM | 106 | 106 | G | 472.5 | CMQ | [36 empty] | 1 | UN | 3606489486099 | 3 | 15 | 10.5 | CM | 106 | 106 | G | 472.5 | CMQ | 8531807000
DZ5CE010L6 | Tabela de Preços de Equipamentos e sistemas de distribuição de energia de Baixa Tensão | 18/05/2026 | Modificação | ponteira simples – tamanho curto – 1 mm2 - vermelho | BT6 | DBT | 108699 | LINERGY CABLE ENDS | Power Products | PPLVS | GENERAL PURPOSE | 2 - SMALL & MED BUILDING GENERAL PURPOSE | LVE | LVE | L3 | LINERGY | L3LVE | 0.105 | EUR | 1 | UN | 3389110536874 | C | 1000 | 0.4 | 1.4 | 0.4 | CM | 0.1 | 0.1 | G | 0.224 | CMQ | [12 empty] | 15000 | UN | 43389110536872 | 15 | 40 | 15 | CM | 1.65 | 0.1 | KG | 9 | DMQ | 1000 | UN | 23389110536878 | 2.5 | 18 | 11 | CM | 100 | 0.1 | G | 495 | CMQ | 1 | UN | 3389110536874 | 0.4 | 1.4 | 0.4 | CM | 0.1 | 0.1 | G | 0.224 | CMQ | 8536901000
NSYTELJISPL | Tabela de Preços de Equipamentos e sistemas de distribuição de energia de Baixa Tensão | 18/05/2026 | Modificação | Retractable handle lock with JIS key lock | EN1 | CUE | 132520 | DOOR ACCESSORIES | Power Products | PPUES | GENERAL PURPOSE | 3 - INDUSTRY GENERAL PURPOSE | UEA | UEA | PA | UE - FLOOR STANDING ENCLOSURES PLA IN POLYESTER. | PAUEA | 196.8862 | EUR | 1 | UN | 3606480192692 | A4 | 1 | 4 | 16 | 5 | CM | 280 | 280 | G | 320 | CMQ | [24 empty] | 29 | UN |  | 0 | 0 | 0 |  | 0 | 280 | KG | 82.5 | DMQ | 1 | UN | 3606480192692 | 40 | 160 | 50 | MM | 0.28 | 280 | KG | 0.32 | DMQ | 8301409000
ZBE204 | Tabela de Preços de Automação e Controlo | 18/05/2026 | Modificação | Bloco de contactos de botão de controlo - zbe ø 22 - 2nc | AC3 | ACI | 100316 | DIAMETER 22 | Industrial Control | IDSIG | GENERAL PURPOSE | 3 - INDUSTRY GENERAL PURPOSE | CTS | CTS | MP | PUSHBUTTONS | MPCTS | 16.75 | EUR | 1 | UN | 3389110119206 | A | 5 | 1 | 5.2 | 3.4 | CM | 17 | 17 | G | 17.68 | CMQ | [12 empty] | 400 | UN | 43389110119204 | 15 | 40 | 30 | CM | 7.725 | 17 | KG | 18000 | CMQ | 5 | UN | 13389110119203 | 5.5 | 5.7 | 5.3 | CM | 93 | 17 | G | 166.155 | CMQ | 5 | UN | 13389110119203 | 5.7 | 5.2 | 4.5 | CM | 93 | 17 | G | 133.38 | CMQ | 8536508000
ZB5AS84W2B | Tabela de Preços de Automação e Controlo | 18/05/2026 | Modificação | Cabeça de paragem de emergência vermelha tipo "push" 24v led | AC3 | ACI | 100316 | DIAMETER 22 | Industrial Control | IDSIG | GENERAL PURPOSE | 3 - INDUSTRY GENERAL PURPOSE | CTS | CTS | MP | PUSHBUTTONS | MPCTS | 72.45 | EUR | 1 | UN | 3606489744946 | C | 1 | 7.5 | 7 | 7 | CM | 83 | 63 | G | 367.5 | CMQ | 480 | UN |  | 77 | 60 | 80 | CM | 51.388 | 63 | KG | 369.6 | DMQ | 60 | UN | 13606489744943 | 30 | 40 | 30 | CM | 5.464 | 63 | KG | 36 | DMQ | [12 empty] | 1 | UN | 3606489744946 | 7.5 | 7 | 7 | CM | 82 | 63 | G | 367.5 | CMQ | 8538909999
A9F92116 | Tabela de Preços de Equipamentos e sistemas de distribuição de energia de Baixa Tensão | 18/05/2026 | Modificação | Acti9 iC60L - Disjuntor - 1P - 16A - Curva Z - 15000A (IEC 60898-1) - 25kA (IEC 60947-2) | BT1 | RPT | 190600 | ACTI9 | Power Products | PPCFD | GENERAL PURPOSE | 2 - SMALL & MED BUILDING GENERAL PURPOSE | FTI | FTI | DI | ACTI9 PROTECTION DEVICES INDUSTRIAL | DIFTI | 141.935 | EUR | 1 | UN | 3606480085253 | C | 1 | 6.8 | 9.1 | 1.7 | CM | 112 | 112 | G | 105.196 | CMQ | [12 empty] | 132 | UN | 43606480085251 | 30 | 40 | 30 | CM | 15.909 | 112 | KG | 36000 | CMQ | 12 | UN | 13606480085250 | 0.81 | 2.22 | 1.01 | DM | 1.402 | 112 | KG | 1.816 | DMQ | 1 | UN | 3606480085253 | 0.68 | 0.91 | 0.17 | DM | 0.112 | 112 | KG | 0.105 | DMQ | 8536201090
VW3A46105 | Tabela de Preços de Automação e Controlo | 18/05/2026 | Modificação | Filtro passivo - 30 A - 400 V - 50 Hz - para variador de velocidade | AC2 | ACI | 147865 | FILTERS | Drives | IDVSD | CONFIGURABLE | 5 - INDUSTRY CONFIGURABLE | SDS | SDS | VM | ADVANCED DRIVES & HVAC | VMSDS | 3787.84 | EUR | 1 | UN | 3606480639968 | B | 1 | 56 | 59 | 40 | CM | 32.2 | 25 | KG | 132160 | CMQ | 1 | UN |  | 40 | 58 | 56 | CM | 32.2 | 25 | KG | 129.92 | DMQ | [24 empty] | 1 | UN | 3606480639968 | 5.6 | 5.9 | 4 | DM | 32.2 | 25 | KG | 132.16 | DMQ | 8548009099
18622 | Tabela de Preços de Equipamentos e sistemas de distribuição de energia de Baixa Tensão | 18/05/2026 | Modificação | Miniature circuit-breaker, Acti9 NG125N, 2P, 16 A, C curve, 25 kA (IEC 60947-2) | BT1 | RPT | 190600 | ACTI9 | Power Products | PPCFD | GENERAL PURPOSE | 2 - SMALL & MED BUILDING GENERAL PURPOSE | FTI | FTI | DI | ACTI9 PROTECTION DEVICES INDUSTRIAL | DIFTI | 230.825 | EUR | 1 | UN | 3303430186229 | A | 1 | 5.6 | 10.2 | 8 | CM | 478 | 478 | G | 456.96 | CMQ | [12 empty] | 36 | UN | 43303430186227 | 30 | 40 | 30 | CM | 18.16 | 478 | KG | 36000 | CMQ | 6 | UN | 13303430186226 | 8.7 | 36 | 11.7 | CM | 2.94 | 478 | KG | 3591.36 | CMQ | 1 | UN | 3303430186229 | 5.6 | 10.2 | 8 | CM | 478 | 478 | G | 456.96 | CMQ | 8536201090
ZB5AW343 | Tabela de Preços de Automação e Controlo | 18/05/2026 | Modificação | Cabeça de botão de pressão iluminada - ø 22 - vermelha | AC3 | ACI | 100316 | DIAMETER 22 | Industrial Control | IDSIG | GENERAL PURPOSE | 3 - INDUSTRY GENERAL PURPOSE | CTS | CTS | MP | PUSHBUTTONS | MPCTS | 14.15 | EUR | 1 | UN | 3389110909968 | A | 1 | 4.5 | 5.4 | 3.4 | CM | 17 | 17 | G | 82.62 | CMQ | 2400 | UN |  | 75 | 80 | 60 | CM | 55.18 | 17 | KG | 360000 | CMQ | 300 | UN | 43389110909966 | 30 | 40 | 30 | CM | 5.642 | 17 | KG | 36000 | CMQ | 5 | UN |  | 4.2 | 26.4 | 3.4 | CM | 90 | 17 | G | 376.992 | CMQ | 1 | UN | 3389110909968 | 4.5 | 5.4 | 3.4 | CM | 17 | 17 | G | 82.62 | CMQ | 8538909999
GV2APN01 | Tabela de Preços de Automação e Controlo | 18/05/2026 | Modificação | Extended rotary handle kit, TeSys GV2, IP54, black handle, with trip indication, for GV2L-GV2P | BT2 | CUE | 187422 | TESYS DECA FRAME 2 CB | Power Products | PPCTR | GENERAL PURPOSE | 3 - INDUSTRY GENERAL PURPOSE | TPP | TPP | GM | TESYS POWER & PROTECT | GMTPP | 87.405 | EUR | 1 | UN | 3606480160936 | A | 1 | 7 | 37.4 | 9 | CM | 327 | 300 | G | 2356.2 | CMQ | 96 | UN | 73606480160935 | 75 | 80 | 60 | CM | 45.392 | 300 | KG | 360000 | CMQ | 12 | UN | 43606480160934 | 30 | 40 | 30 | CM | 4.47 | 300 | KG | 36000 | CMQ | [12 empty] | 1 | UN | 3606480160936 | 6.5 | 9 | 37 | CM | 362 | 300 | G | 2164.5 | CMQ | 8538909999
ZB5FD29C0 | Tabela de Preços de Automação e Controlo | 18/05/2026 | Modificação | Cabeça selector flush knob 2 posições fijas col | AC3 | ACI | 100316 | DIAMETER 22 | Industrial Control | IDSIG | GENERAL PURPOSE | 3 - INDUSTRY GENERAL PURPOSE | CTS | CTS | MP | PUSHBUTTONS | MPCTS | 32.08 | EUR | 1 | UN | 3606489771485 | C | 1 | 5.45 | 5.2 | 4.3 | CM | 22 | 22 | G | 121.862 | CMQ | [12 empty] | 40 | UN |  | 15 | 40 | 30 | CM | 2.075 | 22 | KG | 18000 | CMQ | [12 empty] | 1 | UN | 3606489771485 | 5.5 | 5.2 | 4.3 | CM | 22 | 22 | G | 122.98 | CMQ | 8538909999
XVGM1SFA | Tabela de Preços de Automação e Controlo | 18/05/2026 | Modificação | Baliza de sinalização monolítica, Harmony fácil XVG, 60mm, vermelho, luz intermitente, sinal sonoro, mont. em tubo de alum. curto e sup. em L, IP23 | AC3 | ACI | 146868 | EASY TOWER LIGHT | Industrial Control | IDSIG | GENERAL PURPOSE | 3 - INDUSTRY GENERAL PURPOSE | CTS | CTS | IB | TOWER LIGHTS & BEACONS | IBCTS | 142.78 | EUR | 1 | UN | 3606480022593 | C | 30 | 8.5 | 42 | 13.5 | CM | 573 | 573 | G | 4819.5 | CMQ | 30 | UN | 23606480022597 | 75 | 60 | 80 | CM | 25.19 | 573 | KG | 360000 | CMQ | [24 empty] | 1 | UN | 3606480022593 | 8.5 | 42 | 13.5 | CM | 573 | 573 | G | 4819.5 | CMQ | 8531807000
A9F89410 | Tabela de Preços de Equipamentos e sistemas de distribuição de energia de Baixa Tensão | 18/05/2026 | Modificação | Acti9 iC60H - Disjuntor - 4P - 10A - Curva C - 10000A (IEC 60898-1) - 15kA (IEC 60947-2) | BT1 | RPT | 190600 | ACTI9 | Power Products | PPCFD | GENERAL PURPOSE | 2 - SMALL & MED BUILDING GENERAL PURPOSE | FTI | FTI | DI | ACTI9 PROTECTION DEVICES INDUSTRIAL | DIFTI | 236.63 | EUR | 1 | UN | 3606480095207 | A | 1 | 7.1 | 9.5 | 7.5 | CM | 434 | 434 | G | 505.875 | CMQ | [12 empty] | 33 | UN | 43606480095205 | 30 | 40 | 30 | CM | 15.435 | 434 | KG | 36000 | CMQ | 3 | UN | 13606480095204 | 8.5 | 22 | 10 | CM | 1.356 | 434 | KG | 1870 | CMQ | 1 | UN | 3606480095207 | 7.1 | 9.5 | 7.5 | CM | 434 | 434 | G | 505.875 | CMQ | 8536201090
LXM32ICAN | Tabela de Preços de Automação e Controlo | 18/05/2026 | Modificação | Control unit, Lexium 32i, LXM32i, CANopen/CANmotion | AC2 | ACI | 175894 | LEXIUM 32I | Discrete Automation | IDMST | PROGRAMABLE | 7 - INDUSTRY PROGRAMMABLE | AAM | AAM | DV | MOTION | DVAAM | 496.88 | EUR | 1 | UN | 3606480620171 | C | 1 | 7.3 | 23.5 | 17.4 | CM | 636 | 636 | G | 2984.97 | CMQ | [12 empty] | 17 | UN | 43606480620179 | 30 | 60 | 40 | CM | 11945 | 636 | G | 72 | DMQ | [12 empty] | 1 | UN | 3606480620171 | 7.2 | 23.5 | 16.7 | CM | 636 | 636 | G | 2825.64 | CMQ | 8504409590
A9N18362 | Tabela de Preços de Equipamentos e sistemas de distribuição de energia de Baixa Tensão | 18/05/2026 | Modificação | C120N - disjuntor - 2P - 100A - C curva | BT1 | RPT | 190600 | ACTI9 | Power Products | PPCFD | GENERAL PURPOSE | 2 - SMALL & MED BUILDING GENERAL PURPOSE | FTI | FTI | DI | ACTI9 PROTECTION DEVICES INDUSTRIAL | DIFTI | 284.455 | EUR | 1 | UN | 3606480379369 | A | 1 | 5.4 | 8.5 | 7.5 | CM | 385 | 385 | G | 344.25 | CMQ | [12 empty] | 36 | UN | 43606480379367 | 30 | 40 | 30 | CM | 14.749 | 385 | KG | 36000 | CMQ | 6 | UN | 13606480379366 | 8.5 | 33 | 9.5 | CM | 2.377 | 385 | KG | 2664.75 | CMQ | 1 | UN | 3606480379369 | 5.4 | 8.4 | 6.2 | CM | 386 | 385 | G | 281.232 | CMQ | 8536209090
A9F74604 | Tabela de Preços de Equipamentos e sistemas de distribuição de energia de Baixa Tensão | 18/05/2026 | Modificação | Acti9 iC60L - Disjuntor - 1P+N - 4A - Curva C - 6000A (IEC 60898-1) - 50 kA (IEC 60947-2) | BT1 | RPT | 190600 | ACTI9 | Power Products | PPCFD | GENERAL PURPOSE | 2 - SMALL & MED BUILDING GENERAL PURPOSE | FTD | FTD | DT | ACTI9 PROTECTION DEVICES TERTIARY | DTFTD | 76.54 | EUR | 1 | UN | 3606480080401 | A | 1 | 7.5 | 9.5 | 3.7 | CM | 218 | 218 | G | 263.625 | CMQ | [12 empty] | 66 | UN | 43606480080409 | 30 | 40 | 30 | CM | 15.789 | 218 | KG | 36000 | CMQ | 6 | UN | 13606480080408 | 8.1 | 22.4 | 9.8 | CM | 1.391 | 218 | KG | 1778.112 | CMQ | 1 | UN | 3606480080401 | 7.3 | 8.5 | 3.6 | CM | 221 | 218 | G | 223.38 | CMQ | 8536201090
LV429358 | Tabela de Preços de Equipamentos e sistemas de distribuição de energia de Baixa Tensão | 18/05/2026 | Modificação | source change-over accessories - 3 poles - 100...250 A | BT4 | DBT | 180949 | TRANSFERPACT ACC&AUX | Power Products | PPATS | CONFIGURABLE | 4 - LARGE BUILDING CONFIGURABLE | ATS | ATS | AS | TRANSFERPACT NSX-NS ACCESSORIES | ASATS | 315.45 | EUR | 1 | UN | 3606480465123 | B | 1 | 9 | 35.9 | 18.5 | CM | 1.982 | 1.982 | KG | 5977.35 | CMQ | [12 empty] | 9 | UN | 43606480465121 | 30 | 60 | 40 | CM | 19.027 | 1.982 | KG | 72 | DMQ | [12 empty] | 1 | UN | 3606480465123 | 9 | 35.9 | 18.5 | CM | 1.982 | 1.982 | KG | 5977.35 | CMQ | 8536901000
KVM0108A | Tabela de Preços de Equipamentos e sistemas de distribuição de energia de Baixa Tensão | 18/05/2026 | Modificação | KVM 2G da APC , Analógico, 1 Utilizador Local, 8 portas | ITE | UAI | 132669 | KVM, LCD, AND SWITCHES | Secure Power | SPRSY | CONFIGURABLE | 4 - LARGE BUILDING CONFIGURABLE | ILB | ILB | IR | OPTIMUM RACKS & ACCESSORIES | IRILB | 875.94 | EUR | 1 | UN | 0731304285502 | C | 1 | 14.6 | 61.9 | 33 | CM | 3.9 | 3.9 | KG | 29823.42 | CMQ | 3 | UN |  | 80 | 60 | 80 | CM | 17.7 | 3.9 | KG | 384000 | CMQ | [24 empty] | 1 | UN | 731304285502 | 14.6 | 61.9 | 33 | CM | 3.9 | 3.9 | KG | 29823.42 | CMQ | 8471800000
BMXART0414 | Tabela de Preços de Automação e Controlo | 18/05/2026 | Modificação | M340,04 EA 15b+sig,Aisl,Temp.TC/RTD | AC1 | ACI | 141165 | MODICON X80 I/O | Discrete Automation | IDPAC | PROGRAMABLE | 7 - INDUSTRY PROGRAMMABLE | AAP | AAP | HI | AUTOMATION PLANT | HIAAP | 743.57 | EUR | 1 | UN | 3595863910186 | C | 1 | 5.5 | 11.5 | 11 | CM | 164 | 164 | G | 695.75 | CMQ | [12 empty] | 15 | UN | 23595863910180 | 15 | 40 | 30 | CM | 2.75 | 164 | KG | 18 | DMQ | [12 empty] | 1 | UN | 3595863910186 | 0.55 | 1.15 | 1.1 | DM | 0.169 | 164 | KG | 0.696 | DMQ | 8538909999
A9F85220 | Tabela de Preços de Equipamentos e sistemas de distribuição de energia de Baixa Tensão | 18/05/2026 | Modificação | Acti9 iC60H - Disjuntor - 2P - 20A - Curva D - 10000A (IEC 60898-1) - 15 kA (IEC 60947-2) | BT1 | RPT | 190600 | ACTI9 | Power Products | PPCFD | GENERAL PURPOSE | 2 - SMALL & MED BUILDING GENERAL PURPOSE | FTI | FTI | DI | ACTI9 PROTECTION DEVICES INDUSTRIAL | DIFTI | 117.45 | EUR | 1 | UN | 3606480083068 | A | 1 | 7.5 | 9.5 | 3.5 | CM | 225 | 225 | G | 249.375 | CMQ | [12 empty] | 66 | UN | 43606480083066 | 30 | 40 | 30 | CM | 16.072 | 225 | KG | 36000 | CMQ | 6 | UN | 13606480083065 | 0.8 | 2.25 | 0.98 | DM | 1.416 | 225 | KG | 1.764 | DMQ | 1 | UN | 3606480083068 | 0.75 | 0.95 | 0.35 | DM | 0.226 | 225 | KG | 0.249 | DMQ | 8536201090
GS2AF63 | Tabela de Preços de Automação e Controlo | 18/05/2026 | Modificação | Contacto auxiliar de sinaliz. de fusão de fusíveis TeSys GS - 630A 3P 1º NF/NA | BT2 | CUE | 187476 | TESYS GS FUSE SW. ACC. | Power Products | PPCTR | GENERAL PURPOSE | 3 - INDUSTRY GENERAL PURPOSE | TCS | TCS | LD | TESYS CONTROL SWITCH | LDTCS | 217.95 | EUR | 1 | UN | 3389119412148 | B | 1 | 3.5 | 30 | 8 | CM | 64 | 64 | G | 840 | CMQ | [12 empty] | 7 | UN | 43389119412146 | 15 | 40 | 15 | CM | 673 | 64 | G | 9000 | CMQ | [12 empty] | 1 | UN | 3389119412148 | 0.35 | 3 | 0.8 | DM | 0.064 | 64 | KG | 0.84 | DMQ | 8536508000
LV848167 | Tabela de Preços de Equipamentos e sistemas de distribuição de energia de Baixa Tensão | 18/05/2026 | Modificação | Rear bottom connection - vertical - for MTZ3 63 - 4P fixed or drawout | BT8 | DBT | 180971 | MASTERPACT MTZ CONNECT | Power Products | PPACB | CONFIGURABLE | 4 - LARGE BUILDING CONFIGURABLE | ACB | ACB | PR | AIR CIRCUIT BREAKERS | PRACB | 4949.87 | EUR | 1 | UN | 3606480804250 | C | 1 | 12.5 | 5 | 6 | CM | 11.48 | 11.48 | KG | 375 | CMQ | [36 empty] | 1 | UN | 3606480804250 | 1.25 | 0.5 | 0.6 | DM | 11.48 | 11.48 | KG | 0.375 | DMQ | 8536909500
TC907-3A4DLMSA | Tabela de Preços de Soluções de Conectividade | 18/05/2026 | Modificação | SpaceLogic,Termostato, Fancoil On/Off, Networking, Visor tátil, 4P, 3 Fan, Modbus, Sensor externo, 240V, Branco | GE1 | PRO | 181672 | LIVING SPACE THERMSTAT | Digital Energy | DBPRD | GENERAL PURPOSE | 2B- BUILDING MANAGEMENT OFFER GENERAL PURPOSE | FDB | FDB | FD | FIELD DEVICES BMS | FDFDB | 142.35 | EUR | 1 | UN | 3606481508553 | C4 | 1 | 12.6 | 5.8 | 10.6 | CM | 220 | 155 | G | 774.648 | CMQ | 864 | UN | 23606481508557 | 105 | 120 | 80 | CM | 241.08 | 155 | KG | 1008000 | CMQ | 36 | UN | 13606481508550 | 30 | 40 | 30 | CM | 9.42 | 155 | KG | 36000 | CMQ | [12 empty] | 1 | UN | 3606481508553 | 10.5 | 12.3 | 5.5 | CM | 220 | 155 | G | 710.325 | CMQ | 9032102090
LV429495 | Tabela de Preços de Equipamentos e sistemas de distribuição de energia de Baixa Tensão | 18/05/2026 | Modificação | Earth-leakage VigiPacT add-on protection module, ComPacT NSX 250, 440VAC to 550VAC, 30mA to 30A, 4 poles | BT4 | DBT | 191790 | COMPACT NSX | Power Products | PPCCB | GENERAL PURPOSE | 2 - SMALL & MED BUILDING GENERAL PURPOSE | CCN | CCN | 01 | NSX | 01CCN | 1714.925 | EUR | 1 | UN | 3606481298614 | C | 1 | 13.5 | 17.2 | 14.2 | CM | 1.316 | 1.316 | KG | 3297.24 | CMQ | [12 empty] | 12 | UN | 13606481298611 | 30 | 60 | 40 | CM | 16.5 | 1.316 | KG | 72 | DMQ | [12 empty] | 1 | UN | 3606481298614 | 13.5 | 17.2 | 14.2 | CM | 1.316 | 1.316 | KG | 3297.24 | CMQ | 8536309000
ZB5AV003S | Tabela de Preços de Automação e Controlo | 18/05/2026 | Modificação | Head for pilot light, Harmony XB5, Ø22 mm with 5 colour grooved lenses integral led | AC3 | ACI | 100316 | DIAMETER 22 | Industrial Control | IDSIG | GENERAL PURPOSE | 3 - INDUSTRY GENERAL PURPOSE | CTS | CTS | MP | PUSHBUTTONS | MPCTS | 27.72 | EUR | 1 | UN | 3389110137040 | C | 1 | 8.8 | 5.2 | 3.4 | CM | 25 | 25 | G | 155.584 | CMQ | [12 empty] | 150 | UN | 43389110137048 | 30 | 40 | 30 | CM | 4.313 | 25 | KG | 36 | DMQ | 5 | UN | 53389110137045 | 8.8 | 26.5 | 3.4 | CM | 140 | 25 | G | 792.88 | CMQ | 1 | UN | 3389110137040 | 3.5 | 8.5 | 5.5 | CM | 25.533 | 25 | G | 163.625 | CMQ | 8531900000
NSYCRN66300T | Tabela de Preços de Equipamentos e sistemas de distribuição de energia de Baixa Tensão | 18/05/2026 | Modificação | Spacial CRN tspt door w/o mount.plate. H600xW600xD300 IP66 IK08 RAL7035.. | EN1 | CUE | 119457 | PanelSeT S WM CRN | Power Products | PPUES | GENERAL PURPOSE | 3 - INDUSTRY GENERAL PURPOSE | UEC | UEC | EC | UE-STEEL WALL MOUNT. ENCLOSURE, CRN, S3D, CM AND CABLE GLAND | ECUEC | 684.4145 | EUR | 1 | UN | 3606480211942 | A4 | 1 | 32 | 61 | 61 | CM | 15.8 | 15.8 | KG | 119072 | CMQ | 15 | UN |  | 2020 | 1200 | 1000 | MM | 252 | 15.8 | KG | 2424 | DMQ | [12 empty] | 1 | UN |  | 0 | 0 | 0 |  | 15.8 | 15.8 | KG | 123.008 | DMQ | 1 | UN | 3606480211942 | 620 | 320 | 620 | MM | 15.8 | 15.8 | KG | 123.008 | DMQ | 9403208000
LV948021 | Tabela de Preços de Equipamentos e sistemas de distribuição de energia de Baixa Tensão | 18/05/2026 | Modificação | MTZ2 10 N1 - 1000 A - 4P Fixo - configurável | BT8 | DBT | 190406 | MTZ2-3 ACTIVE IEC | Power Products | PPACB | CONFIGURABLE | 4 - LARGE BUILDING CONFIGURABLE | ACB | ACB | 06 | MTZ ACTIVE OFFER | 06ACB | 7436.285 | EUR | 1 | UN | 3606486812334 | C | 1 | 2 | 2 | 1 | CM | 10 | 10 | G | 4 | CMQ | [36 empty] | 1 | UN | 3606486812334 | 2 | 2 | 1 | CM | 10 | 10 | G | 4 | CMQ | 8536209090
RM17UAS14 | Tabela de Preços de Automação e Controlo | 18/05/2026 | Modificação | Relé de temporização c/ atraso ligado - 0,1 s..100 h - 230 v ca – 4 oc | AC3 | ACI | 104947 | CONTROL RELAYS | Industrial Control | IDSIG | GENERAL PURPOSE | 3 - INDUSTRY GENERAL PURPOSE | ARO | ARO | RE | ELECTRONIC RELAYS | REARO | 166.4 | EUR | 1 | UN | 3389119405102 | B | 1 | 2.6 | 9.6 | 8 | CM | 85.9 | 85.9 | G | 199.68 | CMQ | [12 empty] | 48 | UN | 43389119405100 | 15 | 40 | 30 | CM | 4583 | 85.9 | G | 18 | DMQ | [12 empty] | 1 | UN | 3389119405102 | 28 | 96 | 80 | MM | 86 | 85.9 | G | 215040 | MMQ | 8536419089
NSYMPD24M8 | Tabela de Preços de Equipamentos e sistemas de distribuição de energia de Baixa Tensão | 18/05/2026 | Modificação | Spacial SFM plain partial door - 1200x800 mm - 24M | EN1 | CUE | 163210 | PanelSeT S FS ElecDist | Power Products | PPUES | GENERAL PURPOSE | 3 - INDUSTRY GENERAL PURPOSE | UEA | UEA | EA | UE - FLOOR STANDING ENCLOSURES, SF, SM, AND SFP, IN STEEL. | EAUEA | 575.3565 | EUR | 1 | UN | 3606480850295 | C4 | 1 | 5.5 | 122 | 78 | CM | 19 | 19 | KG | 52338 | CMQ | [24 empty] | 1 | UN |  | 0 | 0 | 0 | MM | 0 | 19 | G | 0 | DMQ | 1 | UN | 3606480850295 | 70 | 780 | 1310 | MM | 19000 | 19 | G | 71.526 | DMQ | 9403991090
NSYCVF85M48DPF | Tabela de Preços de Equipamentos e sistemas de distribuição de energia de Baixa Tensão | 18/05/2026 | Modificação | ClimaSys forced vent. IP54, 85m3/h, 48V DC, with outlet grille and filter G2 | EN1 | CUE | 120253 | ClimaSys Fan | Power Products | PPUES | GENERAL PURPOSE | 3 - INDUSTRY GENERAL PURPOSE | UET | UET | ET | UE - THERMAL MANAGEMENT VENT, REJ. FILTER, CONTROL, RESIST. | ETUET | 368.628 | EUR | 1 | UN | 3606480151231 | A4 | 1 | 8.5 | 15.5 | 18 | CM | 520 | 520 | G | 2371.5 | CMQ | 700 | UN |  | 1795 | 1200 | 1000 | MM | 365.4 | 520 | KG | 2154 | DMQ | [12 empty] | 28 | UN |  | 400 | 600 | 400 | MM | 14.616 | 520 | KG | 96 | DMQ | 1 | UN | 3606480151231 | 90 | 155 | 180 | MM | 0.54 | 520 | KG | 2.511 | DMQ | 8414592590
GV2MC02 | Tabela de Preços de Automação e Controlo | 18/05/2026 | Modificação | Caixa saliente IP55 para GV2ME | BT2 | CUE | 187535 | GV ENCLOSURES | Power Products | PPCTR | GENERAL PURPOSE | 3 - INDUSTRY GENERAL PURPOSE | TPP | TPP | GM | TESYS POWER & PROTECT | GMTPP | 34.53 | EUR | 1 | UN | 3389110213652 | A | 1 | 10 | 15.5 | 10 | CM | 293 | 293 | G | 1550 | CMQ | 108 | UN | 73389110213651 | 75 | 80 | 60 | CM | 45.8 | 293 | KG | 360 | DMQ | 27 | UN | 43389110213650 | 30 | 60 | 40 | CM | 8.662 | 293 | KG | 72000 | CMQ | [12 empty] | 1 | UN | 3389110213652 | 10 | 15.5 | 10 | CM | 294 | 293 | G | 1550 | CMQ | 8538909999
LV429517 | Tabela de Preços de Equipamentos e sistemas de distribuição de energia de Baixa Tensão | 18/05/2026 | Modificação | 1 tapa bornes longo 3P (NSX100/250) | BT4 | DBT | 191790 | COMPACT NSX | Power Products | PPCCB | GENERAL PURPOSE | 2 - SMALL & MED BUILDING GENERAL PURPOSE | CCN | CCN | 01 | NSX | 01CCN | 37.945 | EUR | 1 | UN | 3606480019913 | A | 1 | 8 | 13 | 9 | CM | 151.2 | 151.2 | G | 936 | CMQ | 224 | UN | 73606480019912 | 45 | 120 | 80 | CM | 48.888 | 151.2 | KG | 432000 | CMQ | 56 | UN | 43606480019911 | 30 | 60 | 40 | CM | 9.278 | 151.2 | KG | 72000 | CMQ | [12 empty] | 1 | UN | 3606480019913 | 8 | 13 | 9 | CM | 150 | 151.2 | G | 936 | CMQ | 8547200000
VZ319C-15BP04 | Tabela de Preços de Soluções de Conectividade | 18/05/2026 | Modificação | Zone Valve, 15mm, 3-Way, Compression, Brass, 1kvs | GE1 | PRO | 191551 | ZONE VALVES AND ACT. | Digital Energy | DBPRD | GENERAL PURPOSE | 2B- BUILDING MANAGEMENT OFFER GENERAL PURPOSE | FDB | FDB | FD | FIELD DEVICES BMS | FDFDB | 78.92 | EUR | 1 | UN | 3606481518323 | C | 1 | 3.5 | 9.5 | 6.7 | CM | 212 | 212 | G | 222.775 | CMQ | [36 empty] | 1 | UN | 3606481518323 | 3.5 | 9.5 | 6.7 | CM | 212 | 212 | G | 222.775 | CMQ | 8481809990
AR1MB01V | Tabela de Preços de Equipamentos e sistemas de distribuição de energia de Baixa Tensão | 18/05/2026 | Modificação | estojo c/ 200 anéis de referenciação letra v | BT6 | DBT | 108699 | LINERGY CABLE ENDS | Power Products | PPLVS | GENERAL PURPOSE | 2 - SMALL & MED BUILDING GENERAL PURPOSE | LVE | LVE | L3 | LINERGY | L3LVE | 9.375 | EUR | 200 | UN | 3389110574326 | C | 1 | 0.3 | 0.5 | 0.3 | CM | 0.1 | 0.1 | G | 0.045 | CMQ | [12 empty] | 48000 | UN | 43389110574324 | 15 | 40 | 15 | CM | 2.189 | 0.1 | KG | 9000 | CMQ | 200 | UN | 13389110574323 | 0.4 | 10.3 | 4.8 | CM | 7 | 0.1 | G | 19.776 | CMQ | 200 | UN | 13389110574323 | 0.4 | 10.3 | 4.8 | CM | 7 | 0.1 | G | 19.776 | CMQ | 3925908000
ATV320U11N4WS | Tabela de Preços de Automação e Controlo | 18/05/2026 | Modificação | Variador de velocidade, ATV320, 1.1 kW, 380…500 V, 3 fases, compacto | AC2 | ACI | 146897 | ALTIVAR 320 | Drives | IDVSD | CONFIGURABLE | 5 - INDUSTRY CONFIGURABLE | ADD | ADD | VS | MEDIUM DRIVES | VSADD | 1116.48 | EUR | 1 | UN | 3606489548667 | C | 1 | 25.8 | 45.8 | 32.2 | CM | 8.638 | 6.4 | KG | 38048.808 | CMQ | 4 | UN | 13606489548664 | 73.5 | 80 | 60 | CM | 46.6 | 6.4 | KG | 352800 | CMQ | 1 | UN |  | 30 | 60 | 40 | CM | 9.166 | 6.4 | KG | 72000 | CMQ | [12 empty] | 1 | UN | 3606489548667 | 25.8 | 45.8 | 32.2 | CM | 8.638 | 6.4 | KG | 38048.808 | CMQ | 8504409590
NSYPLA15104TG | Tabela de Preços de Equipamentos e sistemas de distribuição de energia de Baixa Tensão | 18/05/2026 | Modificação | Floor standing encl. polyester vers.PLA compl.sealed 1500x1000x420 IP65 glazed | EN1 | CUE | 108763 | PanelSeT P FS PLA | Power Products | PPUES | GENERAL PURPOSE | 3 - INDUSTRY GENERAL PURPOSE | UEA | UEA | PA | UE - FLOOR STANDING ENCLOSURES PLA IN POLYESTER. | PAUEA | 2919.6145 | EUR | 1 | UN | 3606480774706 | C4 | 1 | 48 | 152 | 103.5 | CM | 69 | 69 | KG | 755136 | CMQ | 2 | UN |  | 1670 | 1200 | 1000 | MM | 165.818 | 69 | KG | 2004 | DMQ | [12 empty] | 1 | UN |  | 0 | 0 | 0 |  | 75.409 | 69 | KG | 699.885 | DMQ | 1 | UN | 3606480774706 | 1510 | 450 | 1030 | MM | 75.409 | 69 | KG | 699.885 | DMQ | 9403700000
BMH1003P06A2A | Tabela de Preços de Automação e Controlo | 18/05/2026 | Modificação | Servo motor BMH - 8.4 Nm - 6000 rpm - eixo liso- sem freio - IP54 | AC2 | ACI | 132912 | SERVO MOTORS | Discrete Automation | IDMST | PROGRAMABLE | 7 - INDUSTRY PROGRAMMABLE | AAM | AAM | DV | MOTION | DVAAM | 1205.99 | EUR | 1 | UN | 3606485196589 | B | 1 | 19.4 | 40 | 22.2 | CM | 7.674 | 7.674 | KG | 17227.2 | CMQ | 18 | UN | 73606485196588 | 105 | 80 | 60 | CM | 146.5 | 7.674 | KG | 504000 | CMQ | 1 | UN |  | 30 | 60 | 40 | CM | 7.952 | 7.674 | KG | 72000 | CMQ | [12 empty] | 1 | UN | 3606485196589 | 19.4 | 40 | 22.2 | CM | 7.674 | 7.674 | KG | 17227.2 | CMQ | 8501522089
NSYSFNDTRIM16 | Tabela de Preços de Equipamentos e sistemas de distribuição de energia de Baixa Tensão | 18/05/2026 | Modificação | PanelSet 2 guarnições metálicas para a parte inferior da porta SFN 1600mm RAL7035 | EN1 | CUE | 163181 | PanelSeT S FS SparePt | Power Products | PPUES | GENERAL PURPOSE | 3 - INDUSTRY GENERAL PURPOSE | UEP | UEP | FS | UE - FLOOR STANDING STEEL SFN ENCLOSURES. | FSUEP | 113.5785 | EUR | 1 | UN | 3606487616344 | C | 1 | 10 | 170 | 25 | CM | 950 | 950 | G | 42500 | CMQ | 4 | UN |  | 0 | 0 | 0 |  | 0 | 950 |  | 0 | [25 empty] | 1 | UN |  | 0 | 0 | 0 | MM | 1 | 950 | KG | 1 | DMQ | 8302420090
BMH0703T32A2A | Tabela de Preços de Automação e Controlo | 18/05/2026 | Modificação | servo motor BMH - 3.4 Nm - 8000 rpm - keyed shaft - without brake - IP65/IP67 | AC2 | ACI | 132912 | SERVO MOTORS | Discrete Automation | IDMST | PROGRAMABLE | 7 - INDUSTRY PROGRAMMABLE | AAM | AAM | DV | MOTION | DVAAM | 1760.35 | EUR | 1 | UN | 3606485195032 | C | 1 | 11.8 | 37.8 | 17.5 | CM | 2.2 | 2 | KG | 7805.7 | CMQ | [12 empty] | 4 | UN |  | 30 | 60 | 40 | CM | 9.952 | 2 | KG | 72000 | CMQ | [12 empty] | 1 | UN | 3606485195032 | 110 | 400 | 200 | MM | 2200 | 2 | G | 8800 | CMQ | 8501522089
VBF02GE | Tabela de Preços de Automação e Controlo | 18/05/2026 | Modificação | interruptor seccionador principal em caixa 3P 10A | BT2 | CUE | 187661 | ENCLOSED DISCONNECTOR | Power Products | PPCTR | GENERAL PURPOSE | 3 - INDUSTRY GENERAL PURPOSE | TCS | TCS | LD | TESYS CONTROL SWITCH | LDTCS | 64.395 | EUR | 1 | UN | 3389110201024 | B | 1 | 11.2 | 14.4 | 15.8 | CM | 481 | 481 | G | 2548.224 | CMQ | 56 | UN | 73389110201023 | 77 | 60 | 80 | CM | 40.468 | 481 | KG | 369.6 | DMQ | 7 | UN | 43389110201022 | 30 | 40 | 30 | CM | 3.803 | 481 | KG | 36 | DMQ | [12 empty] | 1 | UN | 3389110201024 | 11.2 | 14.4 | 15.8 | CM | 480 | 481 | G | 2548.224 | CMQ | 8536508000
APCRBCV205 | Tabela de Preços de Equipamentos e sistemas de distribuição de energia de Baixa Tensão | 18/05/2026 | Modificação | APC Replacement Battery Cartridge for SRVS 3kVA Tower RBC | ITS | OTR | 132638 | REPLACEMENT BATTERIES | Secure Power | SPBPP | GENERAL PURPOSE | 2 - SMALL & MED BUILDING GENERAL PURPOSE | ITH | ITH | I1 | OPTIMUM UPS 1PH | I1ITH | 254.89 | EUR | 1 | UN | 0731304451075 | C | 1 | 30 | 44 | 36.5 | CM | 17.106 | 17.106 | KG | 48180 | CMQ | [36 empty] | 1 | UN | 731304451075 | 30 | 44 | 36.5 | CM | 17.106 | 17.106 | KG | 48.18 | DMQ | 8507208090
LA9G3631 | Tabela de Preços de Automação e Controlo | 18/05/2026 | Modificação | Barras de extensão de terminal em cutelo para TeSys G115-225 de 3 pólos | BT2 | CUE | 187524 | GIGA GL ACC =115 | Power Products | PPCTR | GENERAL PURPOSE | 3 - INDUSTRY GENERAL PURPOSE | TAC | TAC | LB | TESYS ACTIVE & CONTROL | LBTAC | 139.26 | EUR | 1 | UN | 3606481916471 | C | 1 | 2 | 15 | 10 | CM | 231 | 231 | G | 300 | CMQ | [12 empty] | 20 | UN | 13606481916478 | 15 | 40 | 30 | CM | 5.062 | 231 | KG | 18000 | CMQ | [12 empty] | 1 | UN | 3606481916471 | 2 | 15 | 10 | CM | 231 | 231 | G | 300 | CMQ | 8536909500
SLPWTXX | Tabela de Preços de Soluções de Conectividade | 18/05/2026 | Modificação | SpaceLogic SLA Series Temperature Sensor, Color Touchscreen, BACnet MSTP/Modbus Outputs, Optimum White Housing | GE1 | PRO | 117134 | LIVING SPACE SENSORS | Digital Energy | DBPRD | GENERAL PURPOSE | 2B- BUILDING MANAGEMENT OFFER GENERAL PURPOSE | FDB | FDB | FD | FIELD DEVICES BMS | FDFDB | 186.14 | EUR | 1 | UN | 3606481901361 | C | 1 | 13.8 | 5 | 9.4 | CM | 200 | 200 | G | 648.6 | CMQ | [12 empty] | 33 | UN |  | 30 | 60 | 40 | CM | 14.464 | 200 | KG | 72000 | CMQ | [12 empty] | 1 | UN | 3606481901361 | 1 | 1 | 1 | CM | 1 | 200 | G | 1 | CMQ | 9025190090
ZBYLEG502001 | Tabela de Preços de Automação e Controlo | 18/05/2026 | Modificação | Painel inscrição 500x200 molde 1 | AC3 | ACI | 100316 | DIAMETER 22 | Industrial Control | IDSIG | GENERAL PURPOSE | 3 - INDUSTRY GENERAL PURPOSE | CTS | CTS | MP | PUSHBUTTONS | MPCTS | 344.03 | EUR | 1 | UN | 3606489755867 | C | 1 | 0.5 | 53 | 43 | CM | 81 | 81 | G | 1139.5 | CMQ | [36 empty] | 1 | UN | 3606489755867 | 0.5 | 53 | 43 | CM | 282 | 81 | G | 1139.5 | CMQ | 3926909790
33662 | Tabela de Preços de Equipamentos e sistemas de distribuição de energia de Baixa Tensão | 18/05/2026 | Modificação | Disparador voltimétrico MX 200/250 V CA/ V CC fixo STD | BT8 | DBT | 133563 | MASTERPACT NT-NW COILS | Power Products | PPACB | CONFIGURABLE | 4 - LARGE BUILDING CONFIGURABLE | CCB | CCB | PL | COMPACT NS >= 630A | PLCCB | 403.78 | EUR | 1 | UN | 3303430336624 | A | 1 | 3.3 | 8.2 | 6 | CM | 152 | 152 | G | 162.36 | CMQ | [12 empty] | 120 | UN | 43303430336622 | 30 | 40 | 30 | CM | 18.64 | 151 | KG | 36000 | CMQ | 10 | UN | 13303430336621 | 9 | 18.5 | 13.2 | CM | 1.557 | 151 | KG | 2197.8 | CMQ | 1 | UN | 3303430336624 | 3.3 | 8.2 | 6 | CM | 151 | 152 | G | 162.36 | CMQ | 8536301000
NSYMP128 | Tabela de Preços de Equipamentos e sistemas de distribuição de energia de Baixa Tensão | 18/05/2026 | Modificação | Spacial SF/SM mounting plate - 1200x800 mm | EN1 | CUE | 119490 | PanelSeT S FS Accessor | Power Products | PPUES | GENERAL PURPOSE | 3 - INDUSTRY GENERAL PURPOSE | UEA | UEA | EA | UE - FLOOR STANDING ENCLOSURES, SF, SM, AND SFP, IN STEEL. | EAUEA | 289.9035 | EUR | 1 | UN | 3606485126777 | A4 | 1 | 111 | 3.5 | 70.5 | CM | 18 | 18 | KG | 27389.25 | CMQ | 20 | UN | 73606485126776 | 940 | 1200 | 1000 | MM | 370 | 18 | KG | 1128 | DMQ | [24 empty] | 1 | UN | 3606485126777 | 1110 | 40 | 710 | MM | 17.5 | 18 | KG | 31.524 | DMQ | 8302420090
VW3S5101R200 | Tabela de Preços de Automação e Controlo | 18/05/2026 | Modificação | power cable 4x1.5mm² - between stepper drive SD3 and 3-phase motor- shielded-20m | AC2 | ACI | 138933 | STEPPER ACCESSORIES | Discrete Automation | IDMST | PROGRAMABLE | 7 - INDUSTRY PROGRAMMABLE | AAM | AAM | DV | MOTION | DVAAM | 309.54 | EUR | 1 | UN | 3389119224451 | C | 1 | 7.5 | 42 | 35 | CM | 3.492 | 3.492 | KG | 11025 | CMQ | 20 | UN | 73389119224450 | 73.5 | 60 | 80 | CM | 82840 | 3.492 | G | 352.8 | DMQ | 1 | UN |  | 30 | 60 | 40 | CM | 4135 | 3.492 | G | 72 | DMQ | [12 empty] | 1 | UN | 3389119224451 | 75 | 420 | 350 | MM | 3492 | 3.492 | G | 11025 | CMQ | 8544429090
LVS08518 | Tabela de Preços de Equipamentos e sistemas de distribuição de energia de Baixa Tensão | 18/05/2026 | Modificação | Porta opaca PrismaSeT P IP30 L800 | BT6 | DBT | 175795 | PRISMASET P STRUCT | Power Products | PPLVS | GENERAL PURPOSE | 2 - SMALL & MED BUILDING GENERAL PURPOSE | LVE | LVE | L1 | PRISMASET IP40 | L1LVE | 1147.395 | EUR | 1 | UN | 3606481878694 | C | 1 | 7.5 | 199 | 85 | CM | 31.478 | 31.478 | KG | 126862.5 | CMQ | 10 | UN |  | 86 | 202 | 120 | CM | 340 | 31.478 | KG | 2084.64 | DMQ | [24 empty] | 1 | UN | 3606481878694 | 7.5 | 199 | 85 | CM | 31.8 | 31.478 | KG | 126.863 | DMQ | 7326909890
METSEPM8314 | Tabela de Preços de Equipamentos e sistemas de distribuição de energia de Baixa Tensão | 18/05/2026 | Modificação | PowerLogic PM8000, Advanced transdutor e visor remoto, 512MB, 512s/c, LVCT, Classe A | BT7 | DBT | 187268 | ADVANCED METERS | Digital Energy | DPLVP | GENERAL PURPOSE | 2 - SMALL & MED BUILDING GENERAL PURPOSE | EMM | EMM | PW | METERS, INSULATION MONITORING & ENERGY SERVERS | PWEMM | 8938.94 | EUR | 1 | UN | 3606487038122 | C | 1 | 14.3 | 18 | 36.8 | CM | 1.292 | 1.292 | KG | 9472.32 | CMQ | [12 empty] | 8 | UN |  | 30 | 40 | 30 | CM | 8.186 | 954 | KG | 36000 | CMQ | [12 empty] | 1 | UN | 3606487038122 | 14.3 | 18 | 36.8 | CM | 1.292 | 1.292 | KG | 9472.32 | CMQ | 9028301900
LTMR27EFM | Tabela de Preços de Automação e Controlo | 18/05/2026 | Modificação | Controlador LTMR TeSys T Ethernet TCP/IP 1,35-27A 100-240VCA | BT2 | CUE | 180774 | TESYS T MOTOR MGT SYS | Power Products | PPCTR | GENERAL PURPOSE | 3 - INDUSTRY GENERAL PURPOSE | TAP | TAP | EQ | TESYS ACTIVE & PROTECT | EQTAP | 1352.35 | EUR | 1 | UN | 3389119404891 | C | 1 | 7.2 | 13.5 | 10 | CM | 530 | 530 | G | 972 | CMQ | [12 empty] | 10 | UN | 43389119404899 | 15 | 40 | 30 | CM | 5.575 | 530 | KG | 18 | DMQ | [12 empty] | 1 | UN | 3389119404891 | 7.2 | 13.5 | 10 | CM | 530 | 530 | G | 972 | CMQ | 8537109199
A9R17480 | Tabela de Preços de Equipamentos e sistemas de distribuição de energia de Baixa Tensão | 18/05/2026 | Modificação | Acti9 iID - Interruptor diferencial - 4P - 80A - 500mA - Seletivo - Classe AC | BT1 | RPT | 135006 | ACTI9 | Power Products | PPCFD | GENERAL PURPOSE | 2 - SMALL & MED BUILDING GENERAL PURPOSE | FTD | FTD | DT | ACTI9 PROTECTION DEVICES TERTIARY | DTFTD | 465.96 | EUR | 1 | UN | 3606480089428 | C | 1 | 7.7 | 9.6 | 8.5 | CM | 347 | 347 | G | 628.32 | CMQ | 216 | UN |  | 45 | 120 | 80 | CM | 78.848 | 347 | KG | 432000 | CMQ | 27 | UN | 43606480089426 | 30 | 40 | 30 | CM | 9.856 | 347 | KG | 36000 | CMQ | [12 empty] | 1 | UN | 3606480089428 | 0.77 | 0.96 | 0.85 | DM | 0.347 | 347 | KG | 0.628 | DMQ | 8536209090
ATS480D62Y | Tabela de Preços de Automação e Controlo | 18/05/2026 | Modificação | Altivar Arrancador suave ATS480, 62 A, 208...690V AC, alimentação de controlo 110...230V AC | AC2 | ACI | 180612 | SOFT STARTER ATS480 | Drives | IDVSD | CONFIGURABLE | 5 - INDUSTRY CONFIGURABLE | SDS | SDS | AP | ADVANCED SOFT STARTERS | APSDS | 1901.12 | EUR | 1 | UN | 3606481089045 | A | 1 | 37 | 39 | 31 | CM | 9.662 | 9.662 | KG | 44733 | CMQ | 8 | UN | 73606481089044 | 86 | 80 | 60 | CM | 85.5 | 9.662 | KG | 412800 | CMQ | [24 empty] | 1 | UN | 3606481089045 | 37 | 39 | 31 | CM | 9.662 | 9.662 | KG | 44733 | CMQ | 8537109899
ZB5AW513C0 | Tabela de Preços de Automação e Controlo | 18/05/2026 | Modificação | botão luminosous branco cabeça com capuchon transparente le | AC3 | ACI | 100316 | DIAMETER 22 | Industrial Control | IDSIG | GENERAL PURPOSE | 3 - INDUSTRY GENERAL PURPOSE | CTS | CTS | MP | PUSHBUTTONS | MPCTS | 25.49 | EUR | 1 | UN | 3606489770242 | C | 1 | 4.2 | 5.2 | 3.3 | CM | 20 | 20 | G | 72.072 | CMQ | [12 empty] | 75 | UN |  | 15 | 40 | 15 | CM | 1.5 | 20 | KG | 9000 | CMQ | [12 empty] | 1 | UN | 3606489770242 | 4.2 | 5.2 | 3.3 | CM | 20 | 20 | G | 72.072 | CMQ | 8538909999
LV833663SP | Tabela de Preços de Equipamentos e sistemas de distribuição de energia de Baixa Tensão | 18/05/2026 | Modificação | XF or MX voltage release, standard, Masterpact MTZ1/2/3, 277 VAC 50/60 Hz, spare part | BT8 | DBT | 180968 | MASTERPACT MTZ COILS | Power Products | PPACB | CONFIGURABLE | 4 - LARGE BUILDING CONFIGURABLE | ACB | ACB | PR | AIR CIRCUIT BREAKERS | PRACB | 388.81 | EUR | 1 | UN | 3606480932557 | C | 1 | 4 | 6.5 | 8.5 | CM | 166 | 166 | G | 221 | CMQ | [12 empty] | 10 | UN | 43606480932555 | 30 | 40 | 30 | CM | 2.611 | 166 | KG | 36 | DMQ | 10 | UN | 13606480932554 | 30 | 40 | 30 | CM | 2.17 | 166 | KG | 36 | DMQ | 1 | UN | 3606480932557 | 3.6 | 8.6 | 6 | CM | 217 | 166 | G | 185.76 | CMQ | 8536490099
A9E16066 | Tabela de Preços de Equipamentos e sistemas de distribuição de energia de Baixa Tensão | 18/05/2026 | Modificação | iRTB - Relé temporizador - 1 C/O - Uc 24-240 VCA/24 VCC | BT1 | RPT | 135006 | ACTI9 | Power Products | PPCFD | GENERAL PURPOSE | 2 - SMALL & MED BUILDING GENERAL PURPOSE | FTI | FTI | DI | ACTI9 PROTECTION DEVICES INDUSTRIAL | DIFTI | 225.55 | EUR | 1 | UN | 3606480377426 | A | 1 | 2 | 10.2 | 7.4 | CM | 80 | 80 | G | 150.96 | CMQ | [12 empty] | 40 | UN | 43606480377424 | 15 | 40 | 30 | CM | 3.615 | 80 | KG | 18000 | CMQ | [12 empty] | 1 | UN | 3606480377426 | 2 | 10.2 | 7.4 | CM | 80 | 80 | G | 150.96 | CMQ | 8536490099
NSY1TH | Tabela de Preços de Equipamentos e sistemas de distribuição de energia de Baixa Tensão | 18/05/2026 | Modificação | Spacial SF/SM handle for telescopic trays - polyamide 6 in black | EN1 | CUE | 119490 | PanelSeT S FS Accessor | Power Products | PPUES | GENERAL PURPOSE | 3 - INDUSTRY GENERAL PURPOSE | UEA | UEA | EA | UE - FLOOR STANDING ENCLOSURES, SF, SM, AND SFP, IN STEEL. | EAUEA | 56.8215 | EUR | 1 | UN | 3606480062773 | C4 | 1 | 2.5 | 16.5 | 9.5 | CM | 54 | 54 | G | 391.875 | CMQ | [36 empty] | 1 | UN | 3606480062773 | 25 | 165 | 95 | MM | 0.054 | 54 | KG | 0.392 | DMQ | 3926909790
7314149000 | Tabela de Preços de Soluções de Conectividade | 18/05/2026 | Modificação | VB: 50 mm, 3W, Globe, G Ext, SS, 38 kvs, Glycol 25-50% and Water, Venta, No Steam | GE1 | PRO | 191549 | GLOBE VALVES AND ACT. | Digital Energy | DBPRD | GENERAL PURPOSE | 2B- BUILDING MANAGEMENT OFFER GENERAL PURPOSE | FDB | FDB | FD | FIELD DEVICES BMS | FDFDB | 383.06 | EUR | 1 | UN | 3606489658885 | C4 | 1 | 15.5 | 11.2 | 23.8 | CM | 4.74 | 4.74 | KG | 4131.68 | CMQ | [12 empty] | 2 | UN |  | 15 | 40 | 30 | CM | 9.865 | 4.74 | KG | 18000 | CMQ | [12 empty] | 1 | UN | 3606489658885 | 11 | 24 | 15.5 | CM | 4.705 | 4.74 | KG | 4092 | CMQ | 8481807990
BMH0703T26F2A | Tabela de Preços de Automação e Controlo | 18/05/2026 | Modificação | servo motor BMH - 3.4 Nm - 8000 rpm - untapped shaft - with brake - IP65/IP67 | AC2 | ACI | 132912 | SERVO MOTORS | Discrete Automation | IDMST | PROGRAMABLE | 7 - INDUSTRY PROGRAMMABLE | AAM | AAM | DV | MOTION | DVAAM | 1187.04 | EUR | 1 | UN | 3606485195223 | C | 1 | 11.8 | 37.8 | 17.5 | CM | 3.2 | 3 | KG | 7805.7 | CMQ | [12 empty] | 2 | UN |  | 30 | 60 | 40 | CM | 7.552 | 3 | KG | 72000 | CMQ | [12 empty] | 1 | UN | 3606485195223 | 110 | 400 | 200 | MM | 3200 | 3 | G | 8800 | CMQ | 8501522089
GS2AH340 | Tabela de Preços de Automação e Controlo | 18/05/2026 | Modificação | Manípulo para comando exterior lateral esquerdo vermelho TeSys GS2 - 100-400A | BT2 | CUE | 187476 | TESYS GS FUSE SW. ACC. | Power Products | PPCTR | GENERAL PURPOSE | 3 - INDUSTRY GENERAL PURPOSE | TCS | TCS | LD | TESYS CONTROL SWITCH | LDTCS | 98.02 | EUR | 1 | UN | 3389119411783 | B | 1 | 6.3 | 22.5 | 16.8 | CM | 394 | 394 | G | 2381.4 | CMQ | [12 empty] | 14 | UN | 43389119411781 | 30 | 40 | 30 | CM | 6.019 | 394 | KG | 36 | DMQ | [12 empty] | 1 | UN | 3389119411783 | 6.3 | 22.5 | 16.8 | CM | 395 | 394 | G | 2381.4 | CMQ | 3926909790
ZB4BA38 | Tabela de Preços de Automação e Controlo | 18/05/2026 | Modificação | Cabeça de botão de pressão iluminado - ø 22 - verde - para inserção de legendaa | AC3 | ACI | 100316 | DIAMETER 22 | Industrial Control | IDSIG | GENERAL PURPOSE | 3 - INDUSTRY GENERAL PURPOSE | CTS | CTS | MP | PUSHBUTTONS | MPCTS | 14.4 | EUR | 1 | UN | 3389110887709 | A | 1 | 9 | 5.4 | 3.4 | CM | 30.4 | 30.4 | G | 165.24 | CMQ | 800 | UN |  | 75 | 80 | 60 | CM | 36.604 | 30.4 | KG | 360000 | CMQ | 100 | UN | 43389110887707 | 30 | 40 | 30 | CM | 3.518 | 30.4 | KG | 36000 | CMQ | 5 | UN |  | 3.4 | 26.5 | 9 | CM | 152 | 30.4 | G | 810900 | CMQ | 1 | UN | 3389110887709 | 9 | 5.4 | 3.4 | CM | 30.4 | 30.4 | G | 165.24 | CMQ | 8538909999
81142 | Tabela de Preços de Equipamentos e sistemas de distribuição de energia de Baixa Tensão | 18/05/2026 | Modificação | RJ 45 support 65 x 85 - with 1 adapter RJ45 Infra+ - IP65 | BT3 | RPT | 140900 | MUREVA | Power Products | PPCFD | GENERAL PURPOSE | 2 - SMALL & MED BUILDING GENERAL PURPOSE | FTC | FTC | PK | PK INDUSTRIAL PLUGS & SOCKETS | PKFTC | 16.965 | EUR | 1 | UN | 3303430811428 | B | 1 | 3.5 | 6.5 | 8.5 | CM | 84 | 84 | G | 193.375 | CMQ | [12 empty] | 54 | UN | 43303430811426 | 30 | 40 | 30 | CM | 5.464 | 84 | KG | 36000 | CMQ | 18 | UN | 23303430811422 | 1.2 | 2.7 | 2.1 | DM | 1.659 | 84 | KG | 6.804 | DMQ | 1 | UN | 3303430811428 | 0.35 | 0.65 | 0.85 | DM | 0.084 | 84 | KG | 0.193 | DMQ | 3926909790
NSYTBS1176 | Tabela de Preços de Equipamentos e sistemas de distribuição de energia de Baixa Tensão | 18/05/2026 | Modificação | ABS box IP66 IK07 RAL7035 Int.H105W65D55 Ext.H116W74D62 Opaque cover H10 | EN1 | CUE | 130500 | PanelSeT P IB TBS TBP | Power Products | PPUES | GENERAL PURPOSE | 3 - INDUSTRY GENERAL PURPOSE | UEB | UEB | EB | UE - PLS, TBP, TBS, SL INDUSTRIAL BOXES. | EBUEB | 13.158 | EUR | 1 | UN | 3606480165221 | A4 | 5 | 6.2 | 11.6 | 7.4 | CM | 107 | 107 | G | 532.208 | CMQ | 1260 | UN |  | 1350 | 1200 | 800 | MM | 152 | 107 | KG | 1296 | DMQ | 105 | UN | 3606480165221 | 400 | 610 | 405 | MM | 12.5 | 107 | KG | 98.82 | DMQ | 30 | UN | 3606480165221 | 83 | 335 | 120 | MM | 3.24 | 107 | KG | 4.02 | DMQ | 5 | UN | 3606480165221 | 80 | 330 | 120 | MM | 0.54 | 107 | KG | 3.168 | DMQ | 9403700000
ZB2BY2904 | Tabela de Preços de Automação e Controlo | 18/05/2026 | Modificação | Legenda - 30 x 40 mm - preto - esquerda ou inferior, lento | AC3 | ACI | 100369 | PENDANT STATIONS | Industrial Control | IDSIG | GENERAL PURPOSE | 3 - INDUSTRY GENERAL PURPOSE | CTS | CTS | EM | CONTROL STATIONS | EMCTS | 1.96 | EUR | 1 | UN | 3389110645408 | A | 1 | 0.1 | 4 | 3 | CM | 0.945 | 0.945 | G | 1.2 | CMQ | [12 empty] | 1500 | UN | 43389110645406 | 15 | 40 | 30 | CM | 2.525 | 0.945 | KG | 18000 | CMQ | 10 | UN | 13389110645405 | 1 | 8 | 5 | CM | 9.45 | 0.945 | G | 40 | CMQ | 1 | UN | 3389110645408 | 0.1 | 4 | 3 | CM | 0.945 | 0.945 | G | 1.2 | CMQ | 3925908000
BSH0701P01F2A | Tabela de Preços de Automação e Controlo | 18/05/2026 | Modificação | AC Servo motor BSH - 1.4 N.m - 3000 rpm - eixo liso- com freio - IP50 | AC2 | ACI | 132912 | SERVO MOTORS | Discrete Automation | IDMST | PROGRAMABLE | 7 - INDUSTRY PROGRAMMABLE | AAM | AAM | DV | MOTION | DVAAM | 1232.38 | EUR | 1 | UN | 3389118135574 | C | 1 | 12.3 | 37.7 | 12.8 | CM | 2.55 | 2.55 | KG | 5935.488 | CMQ | [12 empty] | 2 | UN |  | 30 | 60 | 40 | CM | 6.252 | 2.55 | KG | 72000 | CMQ | [12 empty] | 1 | UN | 3389118135574 | 123 | 377 | 128 | MM | 2550 | 2.55 | G | 5935.49 | CMQ | 8501510090
KBF3PZ | Tabela de Preços de Automação e Controlo | 18/05/2026 | Modificação | TeSys VARIO - front and black rotary handle - without padlocking | BT2 | CUE | 147738 | SWITCH DISCONNECTORS | Power Products | PPCTR | GENERAL PURPOSE | 3 - INDUSTRY GENERAL PURPOSE | TCS | TCS | LD | TESYS CONTROL SWITCH | LDTCS | 68.965 | EUR | 1 | UN | 3389110804805 | B | 1 | 10 | 9.5 | 15.3 | CM | 193 | 193 | G | 1453.5 | CMQ | [12 empty] | 10 | UN | 43389110804803 | 30 | 40 | 30 | CM | 2.405 | 193 | KG | 36 | DMQ | [12 empty] | 1 | UN | 3389110804805 | 10 | 9.5 | 15.3 | CM | 193 | 193 | G | 1453.5 | CMQ | 8538909999
BLRCS088A106B48 | Tabela de Preços de Equipamentos e sistemas de distribuição de energia de Baixa Tensão | 18/05/2026 | Modificação | EasyCan Capacitor - 8.8/10.6 kvar - 480 V - 50/60Hz | BTA | PRO | 108145 | PFC COMPONENTS | Digital Energy | DPLVP | CONFIGURABLE | 4 - LARGE BUILDING CONFIGURABLE | APQ | APQ | RB | POWER FACTOR CORRECTION | RBAPQ | 96.93 | EUR | 1 | UN | 3606485253428 | B | 1 | 12.8 | 30.2 | 12.9 | CM | 1.195 | 1.1 | KG | 4986.624 | CMQ | 48 | UN | 73606485253427 | 50 | 60 | 80 | CM | 77564 | 1.1 | G | 240 | DMQ | 6 | UN | 43606485253426 | 30 | 40 | 30 | CM | 8.477 | 1.1 | KG | 36000 | CMQ | [12 empty] | 1 | UN | 3606485253428 | 128 | 302 | 129 | MM | 1294 | 1.1 | G | 4986.624 | CMQ | 8532100000
XB4FW34B5 | Tabela de Preços de Automação e Controlo | 18/05/2026 | Modificação | botão flush luminosous vermelho 1no 24v ac led 1nc | AC3 | ACI | 100316 | DIAMETER 22 | Industrial Control | IDSIG | GENERAL PURPOSE | 3 - INDUSTRY GENERAL PURPOSE | CTS | CTS | MP | PUSHBUTTONS | MPCTS | 65.13 | EUR | 1 | UN | 3606489580698 | C | 1 | 8.6 | 4.3 | 5.2 | CM | 127 | 127 | G | 192.296 | CMQ | [12 empty] | 80 | UN | 23606489580692 | 30 | 40 | 30 | CM | 10.631 | 127 | KG | 36 | DMQ | 5 | UN | 13606489580695 | 8.6 | 26.5 | 4.3 | CM | 660000 | 127 | G | 0.98 | DMQ | 1 | UN | 3606489580698 | 4.3 | 8.6 | 5.2 | CM | 132 | 127 | G | 192.3 | CMQ | 8536501100
82178 | Tabela de Preços de Equipamentos e sistemas de distribuição de energia de Baixa Tensão | 18/05/2026 | Modificação | Unika interlocked socket - 16 A - 2P + E - 100...130 V AC - IP65 - panel | BT3 | RPT | 140900 | MUREVA | Power Products | PPCFD | GENERAL PURPOSE | 2 - SMALL & MED BUILDING GENERAL PURPOSE | FTC | FTC | PK | PK INDUSTRIAL PLUGS & SOCKETS | PKFTC | 109.675 | EUR | 1 | UN | 3303430821786 | C | 1 | 0.1 | 0.2 | 0.1 | CM | 736 | 736 | G | 0.002 | CMQ | [36 empty] | 1 | UN | 3303430821786 | 0.1 | 0.2 | 0.1 | CM | 736 | 736 | G | 0.002 | CMQ | 8536699099
SLABTXX | Tabela de Preços de Soluções de Conectividade | 18/05/2026 | Modificação | SpaceLogic SLA Series Temperature Sensor, Room, Color Touchscreen, Analog Outputs, Optimum Black Housing | GE1 | PRO | 117134 | LIVING SPACE SENSORS | Digital Energy | DBPRD | GENERAL PURPOSE | 2B- BUILDING MANAGEMENT OFFER GENERAL PURPOSE | FDB | FDB | FD | FIELD DEVICES BMS | FDFDB | 175.25 | EUR | 1 | UN | 3606481900685 | C | 1 | 14.4 | 5 | 9.4 | CM | 200 | 200 | G | 676.8 | CMQ | [12 empty] | 6 | UN |  | 15 | 40 | 15 | CM | 1.29 | 200 | KG | 9000 | CMQ | [12 empty] | 1 | UN | 3606481900685 | 4.8 | 14 | 9.67 | CM | 181.82 | 200 | G | 649.824 | CMQ | 9025190090
LV948484 | Tabela de Preços de Equipamentos e sistemas de distribuição de energia de Baixa Tensão | 18/05/2026 | Modificação | XF bobina de fecho, MasterPacT MTZ2/MTZ3 extraível com MicroLogic Active, 200/250VAC 50/60Hz, 200/250VDC | BT8 | DBT | 190410 | MTZ ACTIVE COILS | Power Products | PPACB | CONFIGURABLE | 4 - LARGE BUILDING CONFIGURABLE | ACB | ACB | 06 | MTZ ACTIVE OFFER | 06ACB | 288.435 | EUR | 1 | UN | 3606486826539 | C | 1 | 2 | 2 | 1 | CM | 10 | 10 | G | 4 | CMQ | [36 empty] | 1 | UN | 3606486826539 | 2 | 2 | 1 | CM | 10 | 10 | G | 4 | CMQ | 8536309000
ATV630D11Y6 | Tabela de Preços de Automação e Controlo | 18/05/2026 | Modificação | Variador de velocidade - ATV630 - 11kW / 15HP - 500V / 690V - IP00 | AC2 | ACI | 142785 | ALTIVAR 630 | Drives | IDVSD | CONFIGURABLE | 5 - INDUSTRY CONFIGURABLE | SDS | SDS | VM | ADVANCED DRIVES & HVAC | VMSDS | 3306.87 | EUR | 1 | UN | 3606481325143 | C | 1 | 75 | 80 | 60 | CM | 21 | 21 | KG | 360000 | CMQ | 1 | UN |  | 75 | 60 | 80 | CM | 21 | 21 | KG | 360000 | CMQ | [24 empty] | 1 | UN | 3606481325143 | 2.42 | 4.2 | 2.46 | DM | 21 | 21 | KG | 25.003 | DMQ | 8504409590
NSYCMT5005 | Tabela de Preços de Equipamentos e sistemas de distribuição de energia de Baixa Tensão | 18/05/2026 | Modificação | Tubes, square 50 mm, length: 0,5m. For SPACIAL S3CM HMI encl. | EN1 | CUE | 163169 | PanelSeT S WM HMI | Power Products | PPUES | GENERAL PURPOSE | 3 - INDUSTRY GENERAL PURPOSE | UEA | UEA | EA | UE - FLOOR STANDING ENCLOSURES, SF, SM, AND SFP, IN STEEL. | EAUEA | 238.464 | EUR | 1 | UN | 3606480213199 | C4 | 1 | 5.5 | 51 | 6 | CM | 3.492 | 3.492 | KG | 1683 | CMQ | 15 | UN |  | 290 | 1200 | 375 | MM | 52.38 | 3.492 | KG | 130.5 | DMQ | [12 empty] | 1 | UN | 3606480213199 | 60 | 515 | 60 | MM | 3.492 | 3.492 | KG | 1.854 | DMQ | 1 | UN | 3606480213199 | 60 | 515 | 60 | MM | 3.492 | 3.492 | KG | 1.854 | DMQ | 7306900000
NSYUM27270 | Tabela de Preços de Equipamentos e sistemas de distribuição de energia de Baixa Tensão | 18/05/2026 | Modificação | Coupling frame length200mm for 27cm faces of PLS box- IP65 | EN1 | CUE | 146057 | PanelSeT P IB PLS | Power Products | PPUES | GENERAL PURPOSE | 3 - INDUSTRY GENERAL PURPOSE | UEB | UEB | EB | UE - PLS, TBP, TBS, SL INDUSTRIAL BOXES. | EBUEB | 39.27 | EUR | 1 | UN | 3606480190063 | C | 1 | 22.5 | 2.5 | 14 | CM | 169 | 169 | G | 787.5 | CMQ | 1000 | UN |  | 1050 | 1200 | 1000 | MM | 110 | 169 | KG | 1260 | DMQ | 50 | UN |  | 200 | 400 | 300 | MM | 3.9 | 169 | KG | 24 | DMQ | 50 | UN |  | 200 | 400 | 300 | MM | 3.9 | 169 | KG | 24 | DMQ | 1 | UN | 3606480190063 | 25 | 230 | 140 | MM | 0.191 | 169 | KG | 0.805 | DMQ | 8538100000
KNT63ED4306 | Tabela de Preços de Equipamentos e sistemas de distribuição de energia de Baixa Tensão | 18/05/2026 | Modificação | Canalis - Elemento 63A 3m 3F + N + PE 6 Derivações | BT9 | PRO | 100777 | CANALIS KN | Power Products | PPLVB | CONFIGURABLE | 4 - LARGE BUILDING CONFIGURABLE | BUS | BUS | B2 | BUSWAY KN | B2BUS | 1034.34 | EUR | 1 | UN | 3606480003455 | C | 1 | 3.5 | 310 | 10 | CM | 5 | 5 | KG | 10850 | CMQ | 48 | UN | 73606480003454 | 44.5 | 320 | 65 | CM | 291 | 5 | KG | 925.6 | DMQ | [12 empty] | 4 | UN | 13606480003452 | 11 | 314 | 16 | CM | 22 | 5 | KG | 55264 | CMQ | 1 | UN | 3606480003455 | 3.5 | 310 | 10 | CM | 5 | 5 | KG | 10850 | CMQ | 8536900100
ZB2BE201 | Tabela de Preços de Automação e Controlo | 18/05/2026 | Modificação | Bloco de contacto zb2 - spring return - 1 no - lento-break/staggered - front mounting | AC3 | ACI | 100316 | DIAMETER 22 | Industrial Control | IDSIG | GENERAL PURPOSE | 3 - INDUSTRY GENERAL PURPOSE | CTS | CTS | MP | PUSHBUTTONS | MPCTS | 29.75 | EUR | 1 | UN | 3389110612547 | B | 1 | 1.5 | 4 | 4 | CM | 15 | 15 | G | 24 | CMQ | [12 empty] | 120 | UN | 43389110612545 | 15 | 40 | 30 | CM | 2.135 | 15 | KG | 18 | DMQ | 10 | UN | 53389110612542 | 50 | 200 | 200 | MM | 170 | 15 | G | 2 | DMQ | 1 | UN | 3389110612547 | 40 | 40 | 15 | MM | 17 | 15 | G | 24 | CMQ | 8536508000
TA10D4S0634TPE | Tabela de Preços de Equipamentos e sistemas de distribuição de energia de Baixa Tensão | 18/05/2026 | Modificação | TransferPacT Automatic, 63A, 400VAC, 4P, rotativo, tamanho de 100A | BT4 | DBT | 189630 | TRANSFERPACT SX | Power Products | PPATS | CONFIGURABLE | 4 - LARGE BUILDING CONFIGURABLE | ATS | ATS | AT | ATS – AUTOMATIC TRANSFER SWITCH | ATATS | 1369.37 | EUR | 1 | UN | 3606481065780 | A | 1 | 13.6 | 36.7 | 21.1 | CM | 3.89 | 3.89 | KG | 10531.432 | CMQ | [12 empty] | 1 | UN | 3606481065780 | 15 | 40 | 30 | CM | 4.3 | 3.89 | KG | 36 | CMQ | [12 empty] | 1 | UN | 3606481065780 | 13.6 | 36.7 | 21.1 | CM | 3.89 | 3.89 | KG | 10531.43 | CMQ | 8536508000
NTSDAO0205K | Tabela de Preços de Automação e Controlo | 18/05/2026 | Modificação | Módulo de saída discreta + base, 2 saídas, 1A, 100V a 240V CA, 1/2/3 fios, Modicon Edge I/O NTS | AC1 | ACI | 190847 | EDGE I/O NTS | Discrete Automation | IDPAC | PROGRAMABLE | 7 - INDUSTRY PROGRAMMABLE | AAP | AAP | HI | AUTOMATION PLANT | HIAAP | 114.5 | EUR | 1 | UN | 3606486877548 | C | 1 | 3 | 12 | 8.5 | CM | 101 | 76.6 | G | 306 | CMQ | 512 | UN |  | 14.9 | 60 | 80 | CM | 55.62 | 76.6 | KG | 71520 | CMQ | 16 | UN | 13606486877545 | 15 | 40 | 15 | CM | 1.426 | 76.6 | KG | 9000 | CMQ | [12 empty] | 1 | UN | 3606486877548 | 2.5 | 11.6 | 8.3 | CM | 76.65 | 76.6 | G | 240.7 | CMQ | 8538909999
TPSCON41 | Tabela de Preços de Equipamentos e sistemas de distribuição de energia de Baixa Tensão | 18/05/2026 | Modificação | Espaçadores com separadores de fases, TransferPacT, acessórios para aparelhos de 630A, 4P, apenas entradas, conjunto de 4 | BT4 | DBT | 189630 | TRANSFERPACT SX | Power Products | PPATS | CONFIGURABLE | 4 - LARGE BUILDING CONFIGURABLE | ATS | ATS | AT | ATS – AUTOMATIC TRANSFER SWITCH | ATATS | 247.24 | EUR | 1 | UN | 3606485952758 | C | 1 | 3 | 24.5 | 24 | CM | 1.26 | 1.26 | KG | 1764 | CMQ | [12 empty] | 10 | UN | 23606485952752 | 30 | 40 | 30 | CM | 13.5 | 1.26 | KG | 36000 | CMQ | [12 empty] | 1 | UN | 3606485952758 | 3 | 24.5 | 24 | CM | 1.26 | 1.26 | KG | 1764 | CMQ | 7326909890
LC1DT40ED | Tabela de Preços de Automação e Controlo | 18/05/2026 | Modificação | Contactor Tesys D - 4P(4 NA) - AC-1 - <= 440 V 40 A - 48 V CC bobina standard | BT2 | CUE | 187516 | TESYS DECA CONT. <115A | Power Products | PPCTR | GENERAL PURPOSE | 3 - INDUSTRY GENERAL PURPOSE | TCC | TCC | AC | TESYS CONTROL CONTACTOR | ACTCC | 273.71 | EUR | 1 | UN | 3389110247862 | B | 1 | 12.3 | 5.4 | 10.7 | CM | 633 | 620 | G | 710.694 | CMQ | [12 empty] | 16 | UN | 43389110247860 | 15 | 40 | 30 | CM | 10775 | 620 | G | 18 | DMQ | [12 empty] | 1 | UN | 3389110247862 | 55 | 120 | 95 | MM | 645 | 620 | G | 627 | CMQ | 8536419089
LC1D50AB7 | Tabela de Preços de Automação e Controlo | 18/05/2026 | Modificação | Contactor Tesys D - 3P(3 NA) - AC-3 - <= 440 V 50 A - 24 V CA 50/60 Hz bobina | BT2 | CUE | 187516 | TESYS DECA CONT. <115A | Power Products | PPCTR | GENERAL PURPOSE | 3 - INDUSTRY GENERAL PURPOSE | TCC | TCC | AC | TESYS CONTROL CONTACTOR | ACTCC | 298.49 | EUR | 1 | UN | 3389119408622 | A | 1 | 6 | 15 | 13.5 | CM | 960.2 | 960.2 | G | 1215 | CMQ | 160 | UN |  | 77 | 60 | 80 | CM | 167.444 | 960.2 | KG | 369600 | CMQ | 10 | UN | 13389119408629 | 15 | 40 | 30 | CM | 9.934 | 960.2 | KG | 18000 | CMQ | [12 empty] | 1 | UN | 3389119408622 | 6.3 | 15.2 | 13.5 | CM | 920 | 960.2 | G | 1292.76 | CMQ | 8536419089
ZB5AA6C0 | Tabela de Preços de Automação e Controlo | 18/05/2026 | Modificação | Cabeça botão azul cor cim | AC3 | ACI | 100316 | DIAMETER 22 | Industrial Control | IDSIG | GENERAL PURPOSE | 3 - INDUSTRY GENERAL PURPOSE | CTS | CTS | MP | PUSHBUTTONS | MPCTS | 10.65 | EUR | 1 | UN | 3606489762742 | C | 1 | 4.2 | 5.2 | 3.3 | CM | 17 | 17 | G | 72.072 | CMQ | [36 empty] | 1 | UN | 3606489762742 | 4.2 | 5.2 | 3.3 | CM | 17 | 17 | G | 72.072 | CMQ | 8538909999
XB4BW3345 | Tabela de Preços de Automação e Controlo | 18/05/2026 | Modificação | botão luminosous trafo 230v "na + nc" ve | AC3 | ACI | 100316 | DIAMETER 22 | Industrial Control | IDSIG | GENERAL PURPOSE | 3 - INDUSTRY GENERAL PURPOSE | CTS | CTS | MP | PUSHBUTTONS | MPCTS | 112.94 | EUR | 1 | UN | 3389110887365 | C | 1 | 12.8 | 4.3 | 5.3 | CM | 177 | 177 | G | 291.712 | CMQ | [12 empty] | 16 | UN | 43389110887363 | 15 | 40 | 15 | CM | 3.025 | 177 | KG | 9 | DMQ | [12 empty] | 1 | UN | 3389110887365 | 12.8 | 4.3 | 5.3 | CM | 177 | 177 | G | 291.712 | CMQ | 8536508000
LV848527 | Tabela de Preços de Equipamentos e sistemas de distribuição de energia de Baixa Tensão | 18/05/2026 | Modificação | MCH gear motor - 200/240 V AC - for MTZ2/MTZ3 drawout | BT8 | DBT | 180970 | MASTERPACT MTZ MCH | Power Products | PPACB | CONFIGURABLE | 4 - LARGE BUILDING CONFIGURABLE | ACB | ACB | PR | AIR CIRCUIT BREAKERS | PRACB | 2985.74 | EUR | 1 | UN | 3606480805035 | C | 1 | 12.5 | 22.9 | 13 | CM | 1.874 | 1.742 | KG | 3721.25 | CMQ | [36 empty] | 1 | UN | 3606480805035 | 125 | 229 | 130 | MM | 1874 | 1.742 | G | 3721250 | MMQ | 8501200090
BMXEHC0800H | Tabela de Preços de Automação e Controlo | 18/05/2026 | Modificação | CC,M340,HEC,8x10Khz | AC1 | ACI | 141165 | MODICON X80 I/O | Discrete Automation | IDPAC | PROGRAMABLE | 7 - INDUSTRY PROGRAMMABLE | AAP | AAP | HI | AUTOMATION PLANT | HIAAP | 1073.5 | EUR | 1 | UN | 3595864010427 | C | 1 | 5.5 | 11.7 | 11.5 | CM | 148 | 113 | G | 740.025 | CMQ | [12 empty] | 15 | UN |  | 15 | 40 | 30 | CM | 2.505 | 113 | KG | 18000 | CMQ | [12 empty] | 1 | UN | 3595864010427 | 55 | 118 | 113 | MM | 146 | 113 | G | 733370 | MMQ | 9029100090
LC1E1201E7 | Tabela de Preços de Equipamentos e sistemas de distribuição de energia de Baixa Tensão | 18/05/2026 | Modificação | Contactor, Easy TeSys Control, LC1E, 3P (3NO), AC-3/AC-3e, <=440 V, 12 A, bobina de 48 V CA, 50/60 Hz, contacto auxiliar 1NC | BT2 | CUE | 133672 | EASY TESYS TVS CTR | Power Products | PPCTR | GENERAL PURPOSE | 2 - SMALL & MED BUILDING GENERAL PURPOSE | TEE | TEE | LC | TESYS EASY & SPECIAL | LCTEE | 67.405 | EUR | 1 | UN | 3606480650017 | C | 1 | 8.31 | 4.82 | 7.4 | CM | 340 | 340 | G | 296.401 | CMQ | 576 | UN |  | 58 | 77 | 58 | CM | 195.84 | 340 | KG | 259028 | CMQ | 36 | UN | 13606480650014 | 15 | 40 | 30 | CM | 12.648 | 340 | KG | 18000 | CMQ | [12 empty] | 1 | UN | 3606480650017 | 8.31 | 4.82 | 7.4 | CM | 340 | 340 | G | 296.401 | CMQ | 8536419089
VW3M3619 | Tabela de Preços de Automação e Controlo | 18/05/2026 | Modificação | Módulo de comunicação - SERCOS - Lexium 3 | AC2 | ACI | 138931 | SERVO DRIVE ACCESS | Discrete Automation | IDMST | PROGRAMABLE | 7 - INDUSTRY PROGRAMMABLE | AAM | AAM | DV | MOTION | DVAAM | 268.23 | EUR | 1 | UN | 3606480694844 | C | 1 | 6.86 | 18.8 | 12.95 | CM | 0.15 | 0.15 | KG | 1670.136 | CMQ | 128 | UN |  | 60 | 130 | 80 | CM | 27.42 | 0.15 | KG | 624000 | CMQ | 16 | UN | 13606480694841 | 30 | 40 | 30 | CM | 3.24 | 0.15 | KG | 36 | DMQ | [12 empty] | 1 | UN | 3606480694844 | 6.86 | 18.8 | 12.95 | CM | 150 | 0.15 | G | 1670.136 | CMQ | 8517620000
LC1D386BL | Tabela de Preços de Automação e Controlo | 18/05/2026 | Modificação | Contactor Tesys D - 3P(3 NA) - AC-3 - <= 440 V 38 A - 24 V CC baixo cons bob | BT2 | CUE | 187516 | TESYS DECA CONT. <115A | Power Products | PPCTR | GENERAL PURPOSE | 3 - INDUSTRY GENERAL PURPOSE | TCC | TCC | AC | TESYS CONTROL CONTACTOR | ACTCC | 385.055 | EUR | 1 | UN | 3389110809329 | C | 1 | 10.9 | 9 | 5.4 | CM | 556 | 540 | G | 529.74 | CMQ | [36 empty] | 1 | UN | 3389110809329 | 10.9 | 5.4 | 9 | CM | 556 | 540 | G | 529.74 | CMQ | 8536419089
NSYTRV44DPE | Tabela de Preços de Equipamentos e sistemas de distribuição de energia de Baixa Tensão | 18/05/2026 | Modificação | BORNE TERR 4MM2 2AND VERD/AM 1 | BT6 | DBT | 108693 | LINERGY MULTISTAND T.B | Power Products | PPLVS | GENERAL PURPOSE | 2 - SMALL & MED BUILDING GENERAL PURPOSE | LVE | LVE | L3 | LINERGY | L3LVE | 19.57 | EUR | 1 | UN | 3606480532054 | C | 50 | 7 | 10.53 | 7.6 | CM | 23 | 23 | G | 560.196 | CMQ | [12 empty] | 450 | UN | 43606480532052 | 30 | 40 | 30 | CM | 11.621 | 23 | KG | 36 | DMQ | 50 | UN | 13606480532051 | 7 | 31.6 | 7.6 | CM | 1.212 | 23 | KG | 1681.12 | CMQ | 50 | UN | 13606480532051 | 7 | 31.6 | 7.6 | CM | 1.212 | 23 | KG | 1681.12 | CMQ | 8536901000
SR3XT141BD | Tabela de Preços de Automação e Controlo | 18/05/2026 | Modificação | Módulo de extensão de e/s discreta - 14 e/s - 24 v dc - para zelio logic | AC1 | ACI | 113806 | ZELIO 2 SMART RELAYS | Discrete Automation | IDMST | GENERAL PURPOSE | 3 - INDUSTRY GENERAL PURPOSE | ARO | ARO | RE | ELECTRONIC RELAYS | REARO | 171.6 | EUR | 1 | UN | 3389110550115 | A | 1 | 6.8 | 10 | 9 | CM | 200 | 200 | G | 612 | CMQ | [12 empty] | 30 | UN | 43389110550113 | 30 | 40 | 30 | CM | 6.593 | 200 | KG | 36 | DMQ | [12 empty] | 1 | UN | 3389110550115 | 6.8 | 9 | 10 | CM | 200 | 200 | G | 612 | CMQ | 8538909999
ILE1F661PB1A4 | Tabela de Preços de Automação e Controlo | 18/05/2026 | Modificação | brushless dc motor 24..36 V - CANopen DS301 interface - L = 174 mm - 115:1 | AC2 | ACI | 175902 | ILE DC BRUSHL. SYSTEMS | Discrete Automation | IDMST | PROGRAMABLE | 7 - INDUSTRY PROGRAMMABLE | AAM | AAM | DV | MOTION | DVAAM | 1038.07 | EUR | 1 | UN | 3389119222341 | C | 1 | 11.8 | 39.7 | 19.1 | CM | 2.278 | 2.278 | KG | 8947.586 | CMQ | [12 empty] | 4 | UN | 43389119222349 | 30 | 60 | 40 | CM | 10532 | 2.278 | G | 72 | DMQ | [12 empty] | 1 | UN | 3389119222341 | 110 | 390 | 187 | MM | 2320 | 2.278 | G | 8022300 | MMQ | 8501310099
MEG3855-6034 | Tabela de Preços de Equipamentos e sistemas de distribuição de energia de Baixa Tensão | 18/05/2026 | Modificação | Tecla, D-Life, para interruptor e botão de estores, antracite | IS1 | RPT | 181950 | MERTEN SYSTEM D | Home Solutions | HSCWD | GENERAL PURPOSE | 1 - RESIDENTIAL GENERAL PURPOSE | CLD | CLD | 40 | CONNECTED LIVING MERTEN | 40CLD | 15.335 | EUR | 1 | UN | 4042811195625 | A | 1 | 2.5 | 7 | 7 | CM | 30 | 30 | G | 122.5 | CMQ | [12 empty] | 120 | UN | 34042811195626 | 20.4 | 40.4 | 31.1 | CM | 4.682 | 30 | KG | 25631.376 | CMQ | 5 | UN | 14042811195622 | 7.4 | 12.5 | 8 | CM | 180 | 30 | G | 740 | CMQ | 1 | UN | 4042811195625 | 2.5 | 7 | 7 | CM | 30 | 30 | G | 122.5 | CMQ | 3926909790
C10V3TM040 | Tabela de Preços de Equipamentos e sistemas de distribuição de energia de Baixa Tensão | 18/05/2026 | Modificação | ComPacT DISJUNTOR NSX100HB1 75kA CA 3P 40A TMD | BT4 | DBT | 191790 | COMPACT NSX | Power Products | PPCCB | GENERAL PURPOSE | 2 - SMALL & MED BUILDING GENERAL PURPOSE | CCN | CCN | 01 | NSX | 01CCN | 3007.77 | EUR | 1 | UN | 3606482001480 | C | 1 | 14 | 19.5 | 11.5 | CM | 1.82 | 1.82 | KG | 3139.5 | CMQ | [12 empty] | 7 | UN | 13606482001487 | 30 | 40 | 30 | CM | 13.14 | 1.82 | KG | 36 | DMQ | [12 empty] | 1 | UN | 3606482001480 | 12 | 20 | 15 | CM | 1.826 | 1.82 | KG | 3600 | CMQ | 8536201090
XB4BV34 | Tabela de Preços de Automação e Controlo | 18/05/2026 | Modificação | Luminoso trafo pilot 120v vermelho | AC3 | ACI | 100316 | DIAMETER 22 | Industrial Control | IDSIG | GENERAL PURPOSE | 3 - INDUSTRY GENERAL PURPOSE | CTS | CTS | MP | PUSHBUTTONS | MPCTS | 82.76 | EUR | 1 | UN | 3389110887235 | C | 1 | 3 | 8.2 | 5.2 | CM | 145 | 145 | G | 127.92 | CMQ | [12 empty] | 50 | UN | 43389110887233 | 15 | 40 | 30 | CM | 7.755 | 145 | KG | 18 | DMQ | 5 | UN | 53389110887230 | 8.8 | 26.5 | 3.4 | CM | 730 | 145 | G | 792.88 | CMQ | 1 | UN | 3389110887235 | 8.2 | 3 | 5.2 | CM | 146 | 145 | G | 127.92 | CMQ | 8531807000
MTN639125 | Tabela de Preços de Equipamentos e sistemas de distribuição de energia de Baixa Tensão | 18/05/2026 | Modificação | Unidade de válvula termoelétrica 230 V, branco polar | IS5 | RPT | 182099 | SPACELOGIC KNX | Home Solutions | HSCOS | CONFIGURABLE | 4C - CONNECTED LIVING SYSTEM FOR RESIDENTIAL & COMMERCIAL | KCL | KCL | KN | KNX & C-BUS & LON | KNKCL | 64.78 | EUR | 1 | UN | 3606485011561 | C | 1 | 5.6 | 10.6 | 8.4 | CM | 140 | 140 | G | 498.624 | CMQ | [12 empty] | 35 | UN | 43606485011569 | 185 | 400 | 300 | MM | 5095 | 140 | G | 22.2 | DMQ | [12 empty] | 1 | UN | 3606485011561 | 5.6 | 10.6 | 8.4 | CM | 140 | 140 | G | 498.624 | CMQ | 8538909999
A9F94101 | Tabela de Preços de Equipamentos e sistemas de distribuição de energia de Baixa Tensão | 18/05/2026 | Modificação | Acti9 iC60L - Disjuntor - 1P - 1A - Curva C - 15000A (IEC 60898-1) - 100kA (IEC 60947-2) | BT1 | RPT | 190600 | ACTI9 | Power Products | PPCFD | GENERAL PURPOSE | 2 - SMALL & MED BUILDING GENERAL PURPOSE | FTI | FTI | DI | ACTI9 PROTECTION DEVICES INDUSTRIAL | DIFTI | 101.095 | EUR | 1 | UN | 3606480084065 | C | 1 | 7.5 | 9.5 | 1.8 | CM | 113 | 113 | G | 128.25 | CMQ | [12 empty] | 132 | UN | 43606480084063 | 30 | 40 | 30 | CM | 16.041 | 113 | KG | 36000 | CMQ | 12 | UN | 13606480084062 | 0.8 | 2.25 | 0.98 | DM | 1.414 | 113 | KG | 1.764 | DMQ | 1 | UN | 3606480084065 | 0.75 | 0.95 | 0.18 | DM | 0.113 | 113 | KG | 0.128 | DMQ | 8536201090
LVS01043 | Tabela de Preços de Equipamentos e sistemas de distribuição de energia de Baixa Tensão | 18/05/2026 | Modificação | Painel lateral G IP30, 15M | BT6 | DBT | 118897 | PRISMASET G | Power Products | PPLVS | GENERAL PURPOSE | 2 - SMALL & MED BUILDING GENERAL PURPOSE | LVE | LVE | L1 | PRISMASET IP40 | L1LVE | 153.915 | EUR | 1 | UN | 3606481877994 | C | 1 | 5.5 | 112 | 20 | CM | 1.795 | 1.795 | KG | 12320 | CMQ | 30 | UN |  | 64 | 120 | 80 | CM | 65 | 1.795 | KG | 614400 | CMQ | [24 empty] | 1 | UN | 3606481877994 | 5.5 | 112 | 20 | CM | 1.795 | 1.795 | KG | 12320 | CMQ | 7326909890
XVB7C9S | Tabela de Preços de Automação e Controlo | 18/05/2026 | Modificação | Módulo de som, Harmony XVB7 Baliza Luminosa modular, 70mm, 2 tons, cinzento | AC3 | ACI | 135280 | TOWER LIGHT | Industrial Control | IDSIG | GENERAL PURPOSE | 3 - INDUSTRY GENERAL PURPOSE | CTS | CTS | IB | TOWER LIGHTS & BEACONS | IBCTS | 145 | EUR | 1 | UN | 3606487129615 | A | 1 | 6.5 | 7.3 | 7.3 | CM | 80 | 80 | G | 346.385 | CMQ | 480 | UN |  | 72 | 80 | 60 | CM | 57 | 80 | KG | 345600 | CMQ | 60 | UN | 13606487129612 | 30 | 40 | 30 | CM | 6 | 80 | KG | 36000 | CMQ | [12 empty] | 1 | UN | 3606487129615 | 6.5 | 7.25 | 7.25 | CM | 93.6 | 80 | G | 341.656 | CMQ | 8531807000
ZB5CW333 | Tabela de Preços de Automação e Controlo | 18/05/2026 | Modificação | Cabeça botão pressão quadrado i luminosous - ø 22 - verde - para inserção de legendaa | AC3 | ACI | 100316 | DIAMETER 22 | Industrial Control | IDSIG | GENERAL PURPOSE | 3 - INDUSTRY GENERAL PURPOSE | CTS | CTS | MP | PUSHBUTTONS | MPCTS | 27.85 | EUR | 1 | UN | 3389110934830 | B | 1 | 4 | 3 | 5 | CM | 20 | 20 | G | 60 | CMQ | [12 empty] | 200 | UN | 43389110934838 | 30 | 40 | 30 | CM | 4.411 | 20 | KG | 36 | DMQ | 5 | UN | 53389110934835 | 4.5 | 26.5 | 3.4 | CM | 100 | 20 | G | 405.45 | CMQ | 1 | UN | 3389110934830 | 4 | 3 | 5 | CM | 24 | 20 | G | 60 | CMQ | 8538909999
XB6DV1BB | Tabela de Preços de Automação e Controlo | 18/05/2026 | Modificação | Complete pilot light, Harmony XB6, rectangular white Ø 16 with integral LED 12...24 V | AC3 | ACI | 104422 | DIAMETER 16 | Industrial Control | IDSIG | GENERAL PURPOSE | 3 - INDUSTRY GENERAL PURPOSE | CTS | CTS | MP | PUSHBUTTONS | MPCTS | 24.41 | EUR | 1 | UN | 3389110764451 | C | 1 | 4.5 | 6 | 5.5 | CM | 18 | 18 | G | 148.5 | CMQ | [12 empty] | 60 | UN | 43389110764459 | 15 | 40 | 15 | CM | 969 | 18 | G | 9000 | CMQ | [12 empty] | 1 | UN | 3389110764451 | 3.6 | 7.7 | 5.3 | CM | 13 | 18 | G | 146.916 | CMQ | 8531807000
ATS22C11Q | Tabela de Preços de Automação e Controlo | 18/05/2026 | Modificação | Arrancador suave -ATS22-controlo 220V-potência 230V(39kW)/400...440V(55kW) | AC2 | ACI | 129711 | ALTISTART 22 | Drives | IDVSD | CONFIGURABLE | 5 - INDUSTRY CONFIGURABLE | SDS | SDS | AP | ADVANCED SOFT STARTERS | APSDS | 2733.56 | EUR | 1 | UN | 3606480167249 | A | 1 | 25 | 41 | 33 | CM | 12.744 | 12.744 | KG | 33825 | CMQ | 4 | UN | 73606480167248 | 75 | 80 | 60 | CM | 64.472 | 12.744 | KG | 352.8 | CMQ | [24 empty] | 1 | UN | 3606480167249 | 25 | 41 | 33 | CM | 12.744 | 12.744 | KG | 33825 | CMQ | 8537109899
XB5FK123G5 | Tabela de Preços de Automação e Controlo | 18/05/2026 | Modificação | selector flush luminosous verde 2 posições fijas 120v ac | AC3 | ACI | 100316 | DIAMETER 22 | Industrial Control | IDSIG | GENERAL PURPOSE | 3 - INDUSTRY GENERAL PURPOSE | CTS | CTS | MP | PUSHBUTTONS | MPCTS | 107.47 | EUR | 1 | UN | 3606481360687 | C | 1 | 8.6 | 4.3 | 5.2 | CM | 57 | 57 | G | 192.296 | CMQ | [36 empty] | 1 | UN | 3606481360687 | 8.6 | 5.2 | 4.3 | CM | 57 | 57 | G | 192.3 | CMQ | 8536508000
BSH0551T11A2A | Tabela de Preços de Automação e Controlo | 18/05/2026 | Modificação | AC Servo motor BSH - 0.5 N.m - 8000 rpm - eixo com chaveta - sem freio - IP50 | AC2 | ACI | 132912 | SERVO MOTORS | Discrete Automation | IDMST | PROGRAMABLE | 7 - INDUSTRY PROGRAMMABLE | AAM | AAM | DV | MOTION | DVAAM | 811.16 | EUR | 1 | UN | 3389118158320 | C | 1 | 11.5 | 39.5 | 19 | CM | 1.621 | 1.2 | KG | 8630.75 | CMQ | 12 | UN | 73389118158329 | 73.5 | 60 | 80 | CM | 35.56 | 1.2 | KG | 352.8 | DMQ | 2 | UN |  | 30 | 60 | 40 | CM | 4.412 | 1.2 | KG | 72000 | CMQ | [12 empty] | 1 | UN | 3389118158320 | 115 | 395 | 190 | MM | 1.621 | 1.2 | KG | 8630.75 | CMQ | 8501510090
BR1600SI | Tabela de Preços de Equipamentos e sistemas de distribuição de energia de Baixa Tensão | 18/05/2026 | Modificação | Back UPS Pro BR 1600VA, Sinewave,8 Outlets, AVR, LCD interface | ITH | UAI | 132632 | BACK-UPS | Secure Power | SPPPP | GENERAL PURPOSE | 2 - SMALL & MED BUILDING GENERAL PURPOSE | ITH | ITH | I1 | OPTIMUM UPS 1PH | I1ITH | 717.71 | EUR | 1 | UN | 0731304346920 | C | 1 | 35.9 | 22.3 | 48.2 | CM | 13.75 | 13.75 | KG | 38587.474 | CMQ | 12 | UN |  | 126 | 120 | 80 | CM | 191.628 | 13.75 | KG | 1209600 | CMQ | [24 empty] | 1 | UN | 731304346920 | 37 | 50 | 24 | CM | 14.969 | 13.75 | KG | 44400 | CMQ | 8504409590
A9MEM1560 | Tabela de Preços de Equipamentos e sistemas de distribuição de energia de Baixa Tensão | 18/05/2026 | Modificação | PowerTag Energy Universal 1P+N montagem Superior ou Inferior | BT7 | DBT | 180096 | POWERTAG ENERGY | Digital Energy | DPLVP | GENERAL PURPOSE | 2 - SMALL & MED BUILDING GENERAL PURPOSE | EMM | EMM | PW | METERS, INSULATION MONITORING & ENERGY SERVERS | PWEMM | 267.24 | EUR | 1 | UN | 3606481380395 | A | 1 | 5 | 8.5 | 6 | CM | 44 | 44 | G | 255 | CMQ | [12 empty] | 48 | UN | 13606481380392 | 15 | 40 | 30 | CM | 2.394 | 44 | KG | 18000 | CMQ | [12 empty] | 1 | UN | 3606481380395 | 5 | 8.5 | 6 | CM | 44 | 44 | G | 255 | CMQ | 9030337000
LV847241 | Tabela de Preços de Equipamentos e sistemas de distribuição de energia de Baixa Tensão | 18/05/2026 | Modificação | Circuit breaker Masterpact MTZ1 16H2 - 1600 A - 3P drawout - w/o Micrologic | BT8 | DBT | 145819 | MASTERPACT MTZ1 IEC | Power Products | PPACB | CONFIGURABLE | 4 - LARGE BUILDING CONFIGURABLE | ACB | ACB | PR | AIR CIRCUIT BREAKERS | PRACB | 10193.62 | EUR | 1 | UN | 3606480816253 | C | 1 | 25 | 40 | 40 | CM | 23.068 | 20.062 | KG | 40000 | CMQ | [36 empty] | 1 | UN | 3606480816253 | 2.5 | 4 | 4 | DM | 23.068 | 20.062 | KG | 40 | DMQ | 8536209090
LVSXDS118 | Tabela de Preços de Equipamentos e sistemas de distribuição de energia de Baixa Tensão | 18/05/2026 | Modificação | PrismaSet XS, Porta Transparente 1 fila 18 módulos | BT3 | RPT | 140892 | ACTI9 | Power Products | PPCFD | GENERAL PURPOSE | 2 - SMALL & MED BUILDING GENERAL PURPOSE | FTC | FTC | CO | MODULAR ENCLOSURES | COFTC | 37.4 | EUR | 1 | UN | 3606481099969 | C | 1 | 5.5 | 44.5 | 30.5 | CM | 749 | 749 | G | 7464.875 | CMQ | 107 | UN | 73606481099968 | 117 | 120 | 80 | CM | 95 | 749 | KG | 1123200 | CMQ | [24 empty] | 1 | UN | 3606481099969 | 5.5 | 44.5 | 30.5 | CM | 749 | 749 | G | 7464.875 | CMQ | 8538909999
ZB2BY4935 | Tabela de Preços de Automação e Controlo | 18/05/2026 | Modificação | Etiqueta plástica de sinalização para botoeira pendente, 30x40mm, branca, "liga alarme" | AC3 | ACI | 100369 | PENDANT STATIONS | Industrial Control | IDSIG | GENERAL PURPOSE | 3 - INDUSTRY GENERAL PURPOSE | CTS | CTS | EM | CONTROL STATIONS | EMCTS | 3.88 | EUR | 1 | UN | 3389110645699 | B | 10 | 0.1 | 4 | 3 | CM | 0.9 | 0.9 | G | 1.2 | CMQ | [12 empty] | 400 | UN | 43389110645697 | 15 | 40 | 15 | CM | 565 | 0.9 | G | 9000 | CMQ | 10 | UN | 13389110645696 | 10 | 40 | 30 | MM | 10 | 0.9 | G | 12 | CMQ | 1 | UN | 3389110645699 | 1 | 40 | 30 | MM | 1 | 0.9 | G | 1200 | MMQ | 3925908000
C11B6TM016L | Tabela de Preços de Equipamentos e sistemas de distribuição de energia de Baixa Tensão | 18/05/2026 | Modificação | ComPacT DISJUNTOR NSXm100B 25kA CA 4P3D 16A TMD ELINK | BT4 | DBT | 181432 | COMPACT NSXM 16-160 | Power Products | PPCCB | GENERAL PURPOSE | 2 - SMALL & MED BUILDING GENERAL PURPOSE | CCN | CCN | 02 | NSXM, FUPACT, INS <= 630A | 02CCN | 398.755 | EUR | 1 | UN | 3606481990068 | C | 1 | 12 | 22 | 13 | CM | 1.626 | 1.626 | KG | 3432 | CMQ | 144 | UN | 73606481990067 | 150 | 120 | 80 | CM | 254.49 | 1.626 | KG | 1440000 | CMQ | 6 | UN | 43606481990066 | 30 | 40 | 30 | CM | 10.19 | 1.626 | KG | 36000 | CMQ | [12 empty] | 1 | UN | 3606481990068 | 12 | 22 | 13 | CM | 1.626 | 1.626 | KG | 3432 | CMQ | 8536201090
XB4FW35M5 | Tabela de Preços de Automação e Controlo | 18/05/2026 | Modificação | botão flush luminosous laranja 230v led ac 1na 1 | AC3 | ACI | 100316 | DIAMETER 22 | Industrial Control | IDSIG | GENERAL PURPOSE | 3 - INDUSTRY GENERAL PURPOSE | CTS | CTS | MP | PUSHBUTTONS | MPCTS | 78.85 | EUR | 1 | UN | 3606489580742 | C | 1 | 8.6 | 5.2 | 4.3 | CM | 132 | 132 | G | 192.296 | CMQ | [36 empty] | 1 | UN | 3606489580742 | 8.6 | 4.3 | 5.2 | CM | 132 | 132 | G | 192.3 | CMQ | 8536508000
K1B1002H | Tabela de Preços de Automação e Controlo | 18/05/2026 | Modificação | body for switch - 2-pole - 90° - 12 A - for Ø 22 mm | AC3 | ACI | 100347 | Rotary CAM switch | Industrial Control | IDSIG | GENERAL PURPOSE | 3 - INDUSTRY GENERAL PURPOSE | CTS | CTS | MP | PUSHBUTTONS | MPCTS | 23.73 | EUR | 1 | UN | 3389110416466 | C | 1 | 8 | 6.5 | 6.5 | CM | 107 | 107 | G | 338 | CMQ | [12 empty] | 16 | UN | 43389110416464 | 15 | 40 | 15 | CM | 1.937 | 107 | KG | 9 | DMQ | [12 empty] | 1 | UN | 3389110416466 | 0.8 | 0.65 | 0.65 | DM | 0.107 | 107 | KG | 0.338 | DMQ | 8536508000
LVSXDT524 | Tabela de Preços de Equipamentos e sistemas de distribuição de energia de Baixa Tensão | 18/05/2026 | Modificação | PrismaSet XS, Porta transparente 5 filas 24 módulos | BT3 | RPT | 140892 | ACTI9 | Power Products | PPCFD | GENERAL PURPOSE | 2 - SMALL & MED BUILDING GENERAL PURPOSE | FTC | FTC | CO | MODULAR ENCLOSURES | COFTC | 322.825 | EUR | 1 | UN | 3606481073433 | C | 1 | 7 | 99 | 64 | CM | 6.6 | 6.6 | KG | 44352 | CMQ | 17 | UN | 73606481073432 | 117 | 120 | 80 | CM | 128 | 6.6 | KG | 1123200 | CMQ | [24 empty] | 1 | UN | 3606481073433 | 7 | 99 | 64 | CM | 6.6 | 6.6 | KG | 44352 | CMQ | 8538909999
XB5FA3351 | Tabela de Preços de Automação e Controlo | 18/05/2026 | Modificação | botão flush 1na com seta preto marcação | AC3 | ACI | 100316 | DIAMETER 22 | Industrial Control | IDSIG | GENERAL PURPOSE | 3 - INDUSTRY GENERAL PURPOSE | CTS | CTS | MP | PUSHBUTTONS | MPCTS | 28.18 | EUR | 1 | UN | 3606481360496 | C | 1 | 8.6 | 5.3 | 4.3 | CM | 42 | 42 | G | 195.994 | CMQ | [12 empty] | 40 | UN | 23606481360490 | 15 | 40 | 30 | CM | 2.013 | 42 | KG | 18 | DMQ | 5 | UN | 13606481360493 | 8.6 | 26 | 4.3 | CM | 215 | 42 | G | 961.48 | CMQ | 1 | UN | 3606481360496 | 4.3 | 8.6 | 5.3 | CM | 42 | 42 | G | 195.99 | CMQ | 8536508000
NSYTLDME | Tabela de Preços de Equipamentos e sistemas de distribuição de energia de Baixa Tensão | 18/05/2026 | Modificação | Spacial S3D flexicable gland plate with membrane pearcable 278 x 63 mm | EN1 | CUE | 119486 | PanelSeT S WM Accessor | Power Products | PPUES | GENERAL PURPOSE | 3 - INDUSTRY GENERAL PURPOSE | UEC | UEC | EC | UE-STEEL WALL MOUNT. ENCLOSURE, CRN, S3D, CM AND CABLE GLAND | ECUEC | 322.77 | EUR | 1 | UN | 3606480467646 | C | 1 | 3 | 66 | 13.5 | CM | 750 | 750 | G | 2673 | CMQ | 250 | UN | 73606480467645 | 800 | 1200 | 1000 | MM | 197 | 750 | KG | 960 | DMQ | [24 empty] | 1 | UN | 3606480467646 | 360 | 30 | 135 | MM | 0.73 | 750 | KG | 1.458 | DMQ | 7326909890
SXWSCDPSELXW | Tabela de Preços de Soluções de Conectividade | 18/05/2026 | Modificação | Cover,Touchscreen,Occ,Optm Wht | GE1 | PRO | 117134 | LIVING SPACE SENSORS | Digital Energy | DBPRD | GENERAL PURPOSE | 2B- BUILDING MANAGEMENT OFFER GENERAL PURPOSE | FDB | FDB | FD | FIELD DEVICES BMS | FDFDB | 284.2 | EUR | 1 | UN | 3606481732446 | C | 1 | 14.4 | 5 | 9.6 | CM | 160 | 160 | G | 691.2 | CMQ | [12 empty] | 6 | UN |  | 15 | 30 | 15 | CM | 926 | 160 | G | 9000 | CMQ | [12 empty] | 1 | UN | 3606481732446 | 48 | 140 | 97 | MM | 121 | 160 | G | 651.84 | CMQ | 3925901000
LVS06555 | Tabela de Preços de Equipamentos e sistemas de distribuição de energia de Baixa Tensão | 18/05/2026 | Modificação | Compartimentação forma 2 PrismaSeT6300, separação entre celas prof.500mm | BT6 | DBT | 175791 | PSET HD&6300 STRUCT | Power Products | PPLVS | GENERAL PURPOSE | 2 - SMALL & MED BUILDING GENERAL PURPOSE | LVE | LVE | L1 | PRISMASET IP40 | L1LVE | 565.265 | EUR | 1 | UN | 3606481883926 | C | 1 | 3.5 | 95.2 | 41.9 | CM | 7.5 | 6 | KG | 13961.08 | CMQ | 30 | UN |  | 70 | 120 | 100 | CM | 229 | 6 | KG | 840 | DMQ | [24 empty] | 1 | UN | 3606481883926 | 95 | 4 | 42 | CM | 7.29 | 6 | KG | 15.96 | DMQ | 7326909890
NSYSC1040 | Tabela de Preços de Equipamentos e sistemas de distribuição de energia de Baixa Tensão | 18/05/2026 | Modificação | Spacial SF/SM canopy - 1000x400 mm | EN1 | CUE | 119490 | PanelSeT S FS Accessor | Power Products | PPUES | GENERAL PURPOSE | 3 - INDUSTRY GENERAL PURPOSE | UEA | UEA | EA | UE - FLOOR STANDING ENCLOSURES, SF, SM, AND SFP, IN STEEL. | EAUEA | 430.8705 | EUR | 1 | UN | 3606485131092 | A4 | 1 | 10 | 102 | 44 | CM | 8.048 | 8.048 | KG | 44880 | CMQ | 30 | UN |  | 1200 | 1200 | 1000 | MM | 254.44 | 8.048 | KG | 1440 | DMQ | [24 empty] | 1 | UN | 3606485131092 | 95 | 1020 | 435 | MM | 7.501 | 8.048 | KG | 42.152 | DMQ | 7326909890
BRS39AW360ACA | Tabela de Preços de Automação e Controlo | 18/05/2026 | Modificação | 3-phase stepper motor - 4.52Nm - shaft Ø 12mm - L=98 mm - w/o brake - conn | AC2 | ACI | 115791 | STEPPER MOTORS | Discrete Automation | IDMST | PROGRAMABLE | 7 - INDUSTRY PROGRAMMABLE | AAM | AAM | DV | MOTION | DVAAM | 688.43 | EUR | 1 | UN | 3389119223867 | C | 1 | 11 | 39.5 | 19 | CM | 3.5 | 3.3 | KG | 8255.5 | CMQ | [12 empty] | 3 | UN |  | 30 | 60 | 40 | CM | 11.652 | 3.3 | KG | 72000 | CMQ | [12 empty] | 1 | UN | 3389119223867 | 110 | 395 | 190 | MM | 3500 | 3.3 | G | 8255.5 | CMQ | 8501510090
MIP82118 | Tabela de Preços de Equipamentos e sistemas de distribuição de energia de Baixa Tensão | 18/05/2026 | Modificação | Base de quadro, Resi9 MP, encastrar, 1x8 módulos | BT3 | RPT | 137969 | RESI9 | Power Products | PPCFD | GENERAL PURPOSE | 1 - RESIDENTIAL GENERAL PURPOSE | FR9 | FR9 | C9 | FD RESIDENTIAL - COF | C9FR9 | 27.895 | EUR | 1 | UN | 3606480153655 | B | 1 | 8 | 22.8 | 37.8 | CM | 674 | 674 | G | 6894.72 | CMQ | 96 | UN |  | 120 | 120 | 80 | CM | 78.304 | 674 | KG | 1152 | DMQ | [12 empty] | 6 | UN | 13606480153652 | 5.2 | 4 | 3 | DM | 4.144 | 674 | KG | 62.4 | DMQ | 1 | UN | 3606480153655 | 0.8 | 2.28 | 3.78 | DM | 0.674 | 674 | KG | 6.895 | DMQ | 8538100000
NSYSBM208012 | Tabela de Preços de Equipamentos e sistemas de distribuição de energia de Baixa Tensão | 18/05/2026 | Modificação | Metal industrial box plain door H200xW800xD120 IP66 IK10 RAL 7035 | EN1 | CUE | 108733 | PanelSeT S IB SBM | Power Products | PPUES | GENERAL PURPOSE | 3 - INDUSTRY GENERAL PURPOSE | UEB | UEB | ED |  | EDUEB | 260.712 | EUR | 1 | UN | 3606480520198 | C | 1 | 14.5 | 81 | 22.5 | CM | 6.022 | 6.022 | KG | 26426.25 | CMQ | 63 | UN |  | 1740 | 1200 | 1000 | MM | 437 | 6.022 | KG | 2088 | DMQ | [24 empty] | 1 | UN | 3606480520198 | 835 | 145 | 225 | MM | 6.66 | 6.022 | KG | 27.242 | DMQ | 7326909890
NSYPLA12123G | Tabela de Preços de Equipamentos e sistemas de distribuição de energia de Baixa Tensão | 18/05/2026 | Modificação | Caixa poliéster vers.PLA completamente selado 1250x1250x320 IP65 | EN1 | CUE | 108763 | PanelSeT P FS PLA | Power Products | PPUES | GENERAL PURPOSE | 3 - INDUSTRY GENERAL PURPOSE | UEA | UEA | PA | UE - FLOOR STANDING ENCLOSURES PLA IN POLYESTER. | PAUEA | 2193.2213 | EUR | 1 | UN | 3606480774553 | A4 | 1 | 35 | 125 | 125 | CM | 54 | 54 | KG | 546875 | CMQ | 2 | UN |  | 1380 | 1300 | 1000 | MM | 139 | 54 | KG | 1794 | DMQ | 1 | UN |  | 0 | 0 | 0 |  | 0 | 54 |  | 0 | [13 empty] | 1 | UN | 3606480774553 | 1260 | 380 | 1290 | MM | 58 | 54 | KG | 617.652 | DMQ | 9403700000
XESB1011 | Tabela de Preços de Automação e Controlo | 18/05/2026 | Modificação | PENDANT STATION CONTACT - 600V AC - 10A - XE | AC3 | ACI | 100369 | PENDANT STATIONS | Industrial Control | IDSIG | GENERAL PURPOSE | 3 - INDUSTRY GENERAL PURPOSE | CTS | CTS | EM | CONTROL STATIONS | EMCTS | 29.97 | EUR | 1 | UN | 3389110641042 | B | 1 | 3.9 | 10.3 | 5.2 | CM | 29 | 29 | G | 208.884 | CMQ | [12 empty] | 100 | UN | 43389110641040 | 15 | 40 | 30 | CM | 3.355 | 29 | KG | 18 | DMQ | [12 empty] | 1 | UN | 3389110641042 | 3.9 | 10.3 | 5.2 | CM | 30 | 29 | G | 208.884 | CMQ | 8538909999
LU2B12ES | Tabela de Preços de Automação e Controlo | 18/05/2026 | Modificação | base potência - TeSys U - inversor tripolar 12A 48/72VCA/CC | BT2 | CUE | 180834 | TESYS ULTRA MT ST BASE | Power Products | PPCTR | GENERAL PURPOSE | 3 - INDUSTRY GENERAL PURPOSE | TAC | TAC | LB | TESYS ACTIVE & CONTROL | LBTAC | 464.58 | EUR | 1 | UN | 3389110362954 | B | 1 | 5.5 | 25.2 | 15 | CM | 1.293 | 1.293 | KG | 2079 | CMQ | [12 empty] | 9 | UN | 43389110362952 | 30 | 40 | 30 | CM | 12.35 | 1.293 | KG | 36 | DMQ | [12 empty] | 1 | UN | 3389110362954 | 252 | 150 | 55 | MM | 1293 | 1.293 | G | 2079 | CMQ | 8536490099
LE1D65AQ7 | Tabela de Preços de Automação e Controlo | 18/05/2026 | Modificação | TeSys LE - enclosed DOL starter - 65 A - 380 V AC coil | BT2 | CUE | 187660 | ENCLOSED DECA EQP | Power Products | PPCTR | GENERAL PURPOSE | 3 - INDUSTRY GENERAL PURPOSE | TCC | TCC | AC | TESYS CONTROL CONTACTOR | ACTCC | 946.78 | EUR | 1 | UN | 3606480452802 | C | 1 | 30 | 41 | 32 | CM | 6 | 6 | KG | 39360 | CMQ | 4 | UN |  | 73.5 | 60 | 80 | CM | 37000 | 6 | G | 352.8 | DMQ | 1 | UN |  | 30 | 60 | 40 | CM | 7152 | 6 | G | 72 | DMQ | [12 empty] | 1 | UN | 3606480452802 | 300 | 410 | 320 | MM | 6000 | 6 | G | 39360 | CMQ | 8537109899
NSYAEDLS3DRLN | Tabela de Preços de Equipamentos e sistemas de distribuição de energia de Baixa Tensão | 18/05/2026 | Modificação | S3D Standard key DB3+lock without-S-logo | EN1 | CUE | 119486 | PanelSeT S WM Accessor | Power Products | PPUES | GENERAL PURPOSE | 3 - INDUSTRY GENERAL PURPOSE | UEC | UEC | EC | UE-STEEL WALL MOUNT. ENCLOSURE, CRN, S3D, CM AND CABLE GLAND | ECUEC | 9.0335 | EUR | 1 | UN | 3606485414935 | C | 1 | 12 | 4 | 6 | CM | 50 | 50 | G | 288 | CMQ | 2000 | UN | 73606485414934 | 480 | 1200 | 1000 | MM | 125 | 50 | KG | 576 | DMQ | [12 empty] | 100 | UN | 43606485414933 | 460 | 600 | 400 | MM | 5.262 | 50 | KG | 110.4 | DMQ | 1 | UN | 3606485414935 | 100 | 40 | 40 | MM | 0.05 | 50 | KG | 0.16 | DMQ | 9403208000
NU360154 | Tabela de Preços de Equipamentos e sistemas de distribuição de energia de Baixa Tensão | 18/05/2026 | Modificação | Receptor de áudio Bluetouh, Nova Unica, mecanismo, 15/16V DC, 265V AC, antracite | IS1 | RPT | 181958 | NEW UNICA | Home Solutions | HSCWD | GENERAL PURPOSE | 1 - RESIDENTIAL GENERAL PURPOSE | CLD | CLD | DU | CONNECTED LIVING UNICA | DUCLD | 601.37 | EUR | 1 | UN | 3606481955418 | C | 1 | 5.5 | 14.5 | 10.5 | CM | 223 | 107 | G | 837.375 | CMQ | 240 | UN |  | 77 | 80 | 60 | CM | 34480 | 107 | G | 369600000 | HLT | 30 | UN | 13606481955415 | 30 | 40 | 30 | CM | 7.132 | 107 | KG | 36 | DMQ | [12 empty] | 1 | UN | 3606481955418 | 5.5 | 14.5 | 10.5 | CM | 223 | 107 | G | 837.375 | CMQ | 8536699099
C2547E250 | Tabela de Preços de Equipamentos e sistemas de distribuição de energia de Baixa Tensão | 18/05/2026 | Modificação | ComPacT DISPARADOR NSX250 CA 4P4D 250A 7.2E | BT4 | DBT | 191790 | COMPACT NSX | Power Products | PPCCB | GENERAL PURPOSE | 2 - SMALL & MED BUILDING GENERAL PURPOSE | CCN | CCN | 01 | NSX | 01CCN | 3658.975 | EUR | 1 | UN | 3606481993915 | C | 1 | 10 | 15 | 11 | CM | 795 | 795 | G | 1650 | CMQ | 80 | UN |  | 105 | 80 | 60 | CM | 82.32 | 795 | KG | 504 | DMQ | 10 | UN | 43606481993913 | 30 | 40 | 30 | CM | 8.324 | 795 | KG | 36 | DMQ | [12 empty] | 1 | UN | 3606481993915 | 10 | 15 | 11 | CM | 795 | 795 | G | 1650 | CMQ | 8536309000
BMH1001P27A2A | Tabela de Preços de Automação e Controlo | 18/05/2026 | Modificação | servo motor BMH - 3.3 Nm - 6000 rpm - untapped shaft - without brake - IP65/IP67 | AC2 | ACI | 132912 | SERVO MOTORS | Discrete Automation | IDMST | PROGRAMABLE | 7 - INDUSTRY PROGRAMMABLE | AAM | AAM | DV | MOTION | DVAAM | 1325.61 | EUR | 1 | UN | 3606485195810 | C | 1 | 19.9 | 40.5 | 22.6 | CM | 4.506 | 4.506 | KG | 18214.47 | CMQ | [12 empty] | 1 | UN |  | 30 | 60 | 40 | CM | 4.792 | 3.34 | KG | 72000 | CMQ | [12 empty] | 1 | UN | 3606485195810 | 19.9 | 40.5 | 22.6 | CM | 4.506 | 4.506 | KG | 18214.47 | CMQ | 8501522089
LC2D38BD | Tabela de Preços de Automação e Controlo | 18/05/2026 | Modificação | Inversor Tesys D - 3P(3 NA) - AC-3 - <= 440 V 38 A - 24 V CC bobina | BT2 | CUE | 187516 | TESYS DECA CONT. <115A | Power Products | PPCTR | GENERAL PURPOSE | 3 - INDUSTRY GENERAL PURPOSE | TCC | TCC | AC | TESYS CONTROL CONTACTOR | ACTCC | 634.865 | EUR | 1 | UN | 3389110393163 | C | 1 | 11.4 | 13.7 | 11.4 | CM | 1.28 | 1.28 | KG | 1780.452 | CMQ | [12 empty] | 12 | UN |  | 30 | 40 | 30 | CM | 14753 | 1.28 | G | 36 | DMQ | [12 empty] | 1 | UN | 3389110393163 | 109 | 118 | 114 | MM | 1170 | 1.28 | G | 1466.27 | CMQ | 8536490099
NSYBP126 | Tabela de Preços de Equipamentos e sistemas de distribuição de energia de Baixa Tensão | 18/05/2026 | Modificação | Spacial SF rear panel external fixing - 1200x600 mm | EN1 | CUE | 119428 | PanelSeT S FS SFN | Power Products | PPUES | GENERAL PURPOSE | 3 - INDUSTRY GENERAL PURPOSE | UEA | UEA | EA | UE - FLOOR STANDING ENCLOSURES, SF, SM, AND SFP, IN STEEL. | EAUEA | 322.713 | EUR | 1 | UN | 3606485119137 | C4 | 1 | 122 | 4 | 58.5 | CM | 10 | 10 | KG | 28548 | CMQ | 20 | UN | 73606485119136 | 840 | 1200 | 1000 | MM | 240 | 10 | KG | 1008 | DMQ | [24 empty] | 1 | UN | 3606485119137 | 35 | 1200 | 575 | MM | 11 | 10 | KG | 24.15 | DMQ | 7326909890
RXM4AB3BD | Tabela de Preços de Automação e Controlo | 18/05/2026 | Modificação | Relé miniatura encaixável - Harmony RXM 4 C/O 24 V DC 6 A com LED | AC3 | ACI | 116769 | ELECTROMECA.RELAY SE | Industrial Control | IDSIG | GENERAL PURPOSE | 3 - INDUSTRY GENERAL PURPOSE | ARO | ARO | RM | ELECTROMECHANICAL RELAYS | RMARO | 14.71 | EUR | 1 | UN | 3389119217231 | B | 10 | 2.1 | 4.6 | 2.7 | CM | 36 | 36 | G | 26.082 | CMQ | [12 empty] | 240 | UN | 43389119217239 | 15 | 40 | 30 | CM | 9.695 | 36 | KG | 18000 | CMQ | 10 | UN | 13389119217238 | 3 | 12.7 | 10.2 | CM | 385 | 36 | G | 388.62 | CMQ | 10 | UN | 13389119217238 | 3 | 12.7 | 10.2 | CM | 385 | 36 | G | 388.62 | CMQ | 8536419089
LVS08544 | Tabela de Preços de Equipamentos e sistemas de distribuição de energia de Baixa Tensão | 18/05/2026 | Modificação | Porta transp. PrismaSeT P IP55 L400 | BT6 | DBT | 175795 | PRISMASET P STRUCT | Power Products | PPLVS | GENERAL PURPOSE | 2 - SMALL & MED BUILDING GENERAL PURPOSE | LVE | LVE | L2 | PRISMASET IP55 | L2LVE | 1188.725 | EUR | 1 | UN | 3606481884312 | C | 1 | 7 | 197.5 | 46.5 | CM | 19.2 | 19.2 | KG | 64286.25 | CMQ | 10 | UN |  | 49 | 202 | 120 | CM | 218 | 19.2 | KG | 1187760 | CMQ | [24 empty] | 1 | UN | 3606481884312 | 7 | 197.5 | 46.5 | CM | 19.2 | 19.2 | KG | 64286.25 | CMQ | 3926909790
A9A26960 | Tabela de Preços de Equipamentos e sistemas de distribuição de energia de Baixa Tensão | 18/05/2026 | Modificação | Acti9 - Disparo por mínimo de tensão - iMN - 220...240V AC | BT1 | RPT | 135006 | ACTI9 | Power Products | PPCFD | GENERAL PURPOSE | 2 - SMALL & MED BUILDING GENERAL PURPOSE | FTI | FTI | DI | ACTI9 PROTECTION DEVICES INDUSTRIAL | DIFTI | 119.005 | EUR | 1 | UN | 3606480087998 | A | 1 | 3 | 9.5 | 8 | CM | 80 | 80 | G | 228 | CMQ | [12 empty] | 72 | UN | 43606480087996 | 30 | 40 | 30 | CM | 6.85 | 80 | KG | 36000 | CMQ | 8 | UN | 13606480087995 | 8.7 | 26.7 | 10 | CM | 707 | 80 | G | 2322.9 | CMQ | 1 | UN | 3606480087998 | 3 | 9.5 | 8 | CM | 81 | 80 | G | 228 | CMQ | 8536301000
31167 | Tabela de Preços de Equipamentos e sistemas de distribuição de energia de Baixa Tensão | 18/05/2026 | Modificação | interruptor seccionador Interpact INV250 - 250 A - 4 pólos | BT4 | DBT | 133481 | COMPACT INS-INV SWITCH | Power Products | PPCCB | GENERAL PURPOSE | 2 - SMALL & MED BUILDING GENERAL PURPOSE | CCN | CCN | 02 | NSXM, FUPACT, INS <= 630A | 02CCN | 368.575 | EUR | 1 | UN | 3303430311676 | A | 1 | 17 | 16 | 13.5 | CM | 2.408 | 2.408 | KG | 3672 | CMQ | [12 empty] | 9 | UN | 43303430311674 | 30 | 60 | 40 | CM | 22.528 | 2.408 | KG | 72000 | CMQ | [12 empty] | 1 | UN | 3303430311676 | 17 | 16 | 13.5 | CM | 2.41 | 2.408 | KG | 3672 | CMQ | 8536508000
18730 | Tabela de Preços de Equipamentos e sistemas de distribuição de energia de Baixa Tensão | 18/05/2026 | Modificação | Miniature circuit-breaker, Acti9 NG125H, 3P, 63 A, C curve, 36 kA (IEC 60947-2) | BT1 | RPT | 190600 | ACTI9 | Power Products | PPCFD | GENERAL PURPOSE | 2 - SMALL & MED BUILDING GENERAL PURPOSE | FTI | FTI | DI | ACTI9 PROTECTION DEVICES INDUSTRIAL | DIFTI | 461.86 | EUR | 1 | UN | 3303430187301 | B | 1 | 8.8 | 12.9 | 12.4 | CM | 752 | 720 | G | 1407.648 | CMQ | [12 empty] | 18 | UN | 43303430187309 | 30 | 40 | 30 | CM | 14.501 | 720 | KG | 36000 | CMQ | [12 empty] | 1 | UN | 3303430187301 | 8.3 | 12.8 | 12 | CM | 766 | 720 | G | 1274.88 | CMQ | 8536201090
METSEHDPMTEMP12B | Tabela de Preços de Equipamentos e sistemas de distribuição de energia de Baixa Tensão | 18/05/2026 | Modificação | Sensor de temperatura HDPM, 3.66m, cabo azul | BT7 | DBT | 187268 | ADVANCED METERS | Digital Energy | DPLVP | GENERAL PURPOSE | 2 - SMALL & MED BUILDING GENERAL PURPOSE | EMM | EMM | PW | METERS, INSULATION MONITORING & ENERGY SERVERS | PWEMM | 187.64 | EUR | 1 | UN | 3606482464834 | C | 1 | 8.9 | 24.1 | 24.1 | CM | 280 | 280 | G | 5169.209 | CMQ | [36 empty] | 1 | UN | 3606482464834 | 8.9 | 24.1 | 24.1 | CM | 280 | 280 | G | 5169.209 | CMQ | 9025804089
18664 | Tabela de Preços de Equipamentos e sistemas de distribuição de energia de Baixa Tensão | 18/05/2026 | Modificação | Miniature circuit-breaker, Acti9 NG125N, 3P, 100 A, B curve, 25 kA (IEC 60947-2) | BT1 | RPT | 190600 | ACTI9 | Power Products | PPCFD | GENERAL PURPOSE | 2 - SMALL & MED BUILDING GENERAL PURPOSE | FTI | FTI | DI | ACTI9 PROTECTION DEVICES INDUSTRIAL | DIFTI | 480.29 | EUR | 1 | UN | 3303430186649 | C | 1 | 8.6 | 13 | 12.1 | CM | 796 | 796 | G | 1352.78 | CMQ | [12 empty] | 18 | UN | 43303430186647 | 30 | 40 | 30 | CM | 14.815 | 796 | KG | 36000 | CMQ | [12 empty] | 1 | UN | 3303430186649 | 86 | 130 | 121 | MM | 796 | 796 | G | 1352.78 | CMQ | 8536209090
C10F1TM063 | Tabela de Preços de Equipamentos e sistemas de distribuição de energia de Baixa Tensão | 18/05/2026 | Modificação | ComPacT DISJUNTOR NSX100F 18kA CA-CC 1P 63A TMD | BT4 | DBT | 191790 | COMPACT NSX | Power Products | PPCCB | GENERAL PURPOSE | 2 - SMALL & MED BUILDING GENERAL PURPOSE | CCN | CCN | 01 | NSX | 01CCN | 898.11 | EUR | 1 | UN | 3606481995346 | C | 1 | 4.3 | 17.5 | 13 | CM | 723 | 723 | G | 978.25 | CMQ | [12 empty] | 12 | UN | 13606481995343 | 300 | 400 | 300 | MM | 9175 | 723 | G | 36000000 | MMQ | [12 empty] | 1 | UN | 3606481995346 | 4.3 | 17.5 | 13 | CM | 724 | 723 | G | 978.25 | CMQ | 8536201090
NSYMPCH206 | Tabela de Preços de Equipamentos e sistemas de distribuição de energia de Baixa Tensão | 18/05/2026 | Modificação | Spacial SF/SM solid cover plate - 200x600 mm - hinged | EN1 | CUE | 132527 | Electrical Distributio | Power Products | PPUES | GENERAL PURPOSE | 3 - INDUSTRY GENERAL PURPOSE | UEA | UEA | EA | UE - FLOOR STANDING ENCLOSURES, SF, SM, AND SFP, IN STEEL. | EAUEA | 124.407 | EUR | 1 | UN | 3606480065750 | A4 | 1 | 51 | 1.5 | 21 | CM | 1.79 | 1.79 | KG | 1606.5 | CMQ | 90 | UN |  | 500 | 1200 | 1000 | MM | 176.1 | 1.79 | KG | 600 | DMQ | [24 empty] | 1 | UN | 3606480065750 | 15 | 600 | 200 | MM | 1.97 | 1.79 | KG | 1.8 | DMQ | 8538100000
ZB5AL7341 | Tabela de Preços de Automação e Controlo | 18/05/2026 | Modificação | Cabeça de botão duplo de imbotãoo - ø 22 - com marcação | AC3 | ACI | 100316 | DIAMETER 22 | Industrial Control | IDSIG | GENERAL PURPOSE | 3 - INDUSTRY GENERAL PURPOSE | CTS | CTS | MP | PUSHBUTTONS | MPCTS | 42.03 | EUR | 1 | UN | 3389119043311 | A | 1 | 5.5 | 5.3 | 3.3 | CM | 26 | 26 | G | 96.195 | CMQ | [12 empty] | 200 | UN | 43389119043319 | 30 | 40 | 30 | CM | 5.742 | 26 | KG | 36000 | CMQ | 5 | UN |  | 3.4 | 26.6 | 5.4 | CM | 130 | 26 | G | 488.376 | CMQ | 1 | UN | 3389119043311 | 5.5 | 5.3 | 3.3 | CM | 26 | 26 | G | 96.195 | CMQ | 8538909999
CA3KN22MD | Tabela de Preços de Automação e Controlo | 18/05/2026 | Modificação | TeSys K control relay - 2 NO + 2 NC - <= 690 V - 220 V DC standard coil | BT2 | CUE | 180837 | TESYS MICRA C-RELAY K | Power Products | PPCTR | GENERAL PURPOSE | 3 - INDUSTRY GENERAL PURPOSE | TCS | TCS | LD | TESYS CONTROL SWITCH | LDTCS | 63.11 | EUR | 1 | UN | 3389110483932 | B | 1 | 4.8 | 6.5 | 6.2 | CM | 209 | 209 | G | 193.44 | CMQ | [12 empty] | 40 | UN | 43389110483930 | 15 | 40 | 30 | CM | 8.815 | 209 | KG | 18 | DMQ | [12 empty] | 1 | UN | 3389110483932 | 0.65 | 0.48 | 0.62 | DM | 0.209 | 209 | KG | 0.193 | DMQ | 8536490099
NSYSM1810502D | Tabela de Preços de Equipamentos e sistemas de distribuição de energia de Baixa Tensão | 18/05/2026 | Modificação | Quadro compacto PanelSeT SM sem placa de montagem - 1800x1000x500 mm | EN1 | CUE | 119415 | PanelSeT S FS SM | Power Products | PPUES | GENERAL PURPOSE | 3 - INDUSTRY GENERAL PURPOSE | UEA | UEA | EA | UE - FLOOR STANDING ENCLOSURES, SF, SM, AND SFP, IN STEEL. | EAUEA | 2199.582 | EUR | 1 | UN | 3606485120713 | A4 | 1 | 193 | 59 | 105 | CM | 110 | 110 | KG | 1195635 | CMQ | 1 | UN |  | 1930 | 590 | 1045 | MM | 122 | 110 | KG | 1189.9 | DMQ | [12 empty] | 1 | UN |  | 0 | 0 | 0 |  | 112 | 110 | KG | 1172.86 | DMQ | 1 | UN | 3606485120713 | 1930 | 590 | 1045 | MM | 112 | 110 | KG | 1172.86 | DMQ | 9403208000
OVA51181 | Tabela de Preços de Equipamentos e sistemas de distribuição de energia de Baixa Tensão | 18/05/2026 | Modificação | Bateria, Exiway, 12V 140Ah, Exiway power, Série Easy UPS3 | IS4 | RPT | 182021 | EXIWAY | Home Solutions | HSSPE | CONFIGURABLE | 4C - CONNECTED LIVING SYSTEM FOR RESIDENTIAL & COMMERCIAL | EML | EML | EL | EMERGENCY LIGHTING | ELEML | 1617.195 | EUR | 1 | UN | 3606482134300 | C | 1 | 29.1 | 35.1 | 17.2 | CM | 46.6 | 46.6 | G | 17568.252 | CMQ | [36 empty] | 1 | UN | 3606482134300 | 29.1 | 35.1 | 17.2 | CM | 46.6 | 46.6 | G | 17568.252 | CMQ | 8507208090
GVAED1013 | Tabela de Preços de Automação e Controlo | 18/05/2026 | Modificação | TeSys GV3 - auxiliary contact block - 2 NO | BT2 | CUE | 187423 | TESYS DECA FRAME 3 CB | Power Products | PPCTR | GENERAL PURPOSE | 3 - INDUSTRY GENERAL PURPOSE | TPP | TPP | GM | TESYS POWER & PROTECT | GMTPP | 28.16 | EUR | 1 | UN | 3389119405492 | C | 1 | 0.5 | 4.5 | 3 | CM | 20 | 20 | G | 6.75 | CMQ | [12 empty] | 220 | UN |  | 15 | 40 | 30 | CM | 4.965 | 20 | KG | 18 | DMQ | 10 | UN | 13389119405499 | 6.5 | 12 | 7.5 | CM | 205 | 20 | G | 585 | CMQ | 1 | UN | 3389119405492 | 0.5 | 3 | 4.5 | CM | 20 | 20 | G | 6.75 | CMQ | 8536508000
NSYAS800L | Tabela de Preços de Equipamentos e sistemas de distribuição de energia de Baixa Tensão | 18/05/2026 | Modificação | Lower sup. Ver. Busbars In 3200A 10mm bars. Bar distance 115mm. For 800mm witdhs | EN1 | CUE | 163210 | PanelSeT S FS ElecDist | Power Products | PPUES | GENERAL PURPOSE | 3 - INDUSTRY GENERAL PURPOSE | UEA | UEA | EA | UE - FLOOR STANDING ENCLOSURES, SF, SM, AND SFP, IN STEEL. | EAUEA | 216.522 | EUR | 1 | UN | 3606480211478 | C | 1 | 4 | 78.5 | 10 | CM | 2.188 | 2.188 | KG | 3140 | CMQ | [36 empty] | 1 | UN | 3606480211478 | 40 | 785 | 100 | MM | 2.188 | 2.188 | KG | 3.14 | DMQ | 7326909890
81395 | Tabela de Preços de Equipamentos e sistemas de distribuição de energia de Baixa Tensão | 18/05/2026 | Modificação | PratiKa wander plug - straight - 125 A - 3P + N + E - 380...415 V AC - IP67 | BT3 | RPT | 140900 | MUREVA | Power Products | PPCFD | GENERAL PURPOSE | 2 - SMALL & MED BUILDING GENERAL PURPOSE | FTC | FTC | PK | PK INDUSTRIAL PLUGS & SOCKETS | PKFTC | 117.305 | EUR | 1 | UN | 3303430813958 | A | 1 | 12.9 | 30.6 | 13.5 | CM | 1.466 | 1.466 | KG | 5328.99 | CMQ | 80 | UN |  | 80 | 120 | 80 | CM | 137.072 | 1.466 | KG | 768 | DMQ | 5 | UN | 43303430813956 | 30 | 40 | 30 | CM | 7.817 | 1.466 | KG | 36000 | CMQ | [12 empty] | 1 | UN | 3303430813958 | 12.9 | 30.6 | 13.5 | CM | 1.466 | 1.466 | KG | 5328.99 | CMQ | 8536699099
NSYSFPSC30 | Tabela de Preços de Equipamentos e sistemas de distribuição de energia de Baixa Tensão | 18/05/2026 | Modificação | Post fixing device WM Spacial, length 300. For post max 675. Max. Load:100kg. | EN1 | CUE | 163207 | PanelSeT S IB Accessor | Power Products | PPUES | GENERAL PURPOSE | 3 - INDUSTRY GENERAL PURPOSE | UEC | UEC | EC | UE-STEEL WALL MOUNT. ENCLOSURE, CRN, S3D, CM AND CABLE GLAND | ECUEC | 140.882 | EUR | 1 | UN | 3606480198946 | A4 | 1 | 5 | 32 | 29 | CM | 1.686 | 1.686 | KG | 4640 | CMQ | [24 empty] | 1 | UN |  | 0 | 0 | 0 |  | 1.9 | 1.686 | KG | 1.658 | DMQ | 1 | UN | 3606480198946 | 296 | 40 | 140 | MM | 1.9 | 1.686 | KG | 1.658 | DMQ | 3926909790
LV864930SP | Tabela de Preços de Equipamentos e sistemas de distribuição de energia de Baixa Tensão | 18/05/2026 | Modificação | OFF-position locking - 2 Profalux locks 2 keys + padlock - for MTZ2/3 spare part | BT8 | DBT | 180971 | MASTERPACT MTZ CONNECT | Power Products | PPACB | CONFIGURABLE | 4 - LARGE BUILDING CONFIGURABLE | ACB | ACB | PR | AIR CIRCUIT BREAKERS | PRACB | 564.48 | EUR | 1 | UN | 3606481188045 | C | 1 | 8.8 | 12 | 15 | CM | 398 | 398 | G | 1584 | CMQ | [36 empty] | 1 | UN | 3606481188045 | 88 | 120 | 150 | MM | 7688 | 398 | G | 1584 | CMQ | 8301409000
NU920054N | Tabela de Preços de Equipamentos e sistemas de distribuição de energia de Baixa Tensão | 18/05/2026 | Modificação | Nova Unica - Tecla com visor - Antracite | IS1 | RPT | 181958 | NEW UNICA | Home Solutions | HSCWD | GENERAL PURPOSE | 1 - RESIDENTIAL GENERAL PURPOSE | CLD | CLD | DU | CONNECTED LIVING UNICA | DUCLD | 6.11 | EUR | 1 | UN | 3606489458751 | C | 1 | 1 | 4.5 | 4.5 | CM | 6 | 6 | G | 20.25 | CMQ | 1280 | UN | 73606489458750 | 80 | 60 | 80 | CM | 30.17 | 6 | KG | 384000 | CMQ | 40 | UN | 43606489458759 | 15 | 40 | 15 | CM | 680 | 6 | G | 9000 | CMQ | 10 | UN | 13606489458758 | 6.5 | 18.5 | 12.3 | CM | 118 | 6 | G | 1479.075 | CMQ | 1 | UN | 3606489458751 | 1 | 4.5 | 4.5 | CM | 6 | 6 | G | 20.25 | CMQ | 8538909999
LV847365 | Tabela de Preços de Equipamentos e sistemas de distribuição de energia de Baixa Tensão | 18/05/2026 | Modificação | MX opening voltage release - 380/480 V AC - for MTZ fixed | BT8 | DBT | 180968 | MASTERPACT MTZ COILS | Power Products | PPACB | CONFIGURABLE | 4 - LARGE BUILDING CONFIGURABLE | ACB | ACB | PR | AIR CIRCUIT BREAKERS | PRACB | 405.54 | EUR | 1 | UN | 3606480808111 | C | 1 | 3.5 | 8.3 | 6.1 | CM | 1.158 | 1.158 | KG | 177.205 | CMQ | [36 empty] | 1 | UN | 3606480808111 | 35 | 83 | 61 | MM | 1158 | 1.158 | G | 177205 | MMQ | 8538909999
XVGM2M | Tabela de Preços de Automação e Controlo | 18/05/2026 | Modificação | Baliza de sinalização monolítica, Harmony fácil XVG, 60mm, verde vermelho, luz fixa, montagem em tubo de alum. e suporte dobrável, IP40, 220...240V CA | AC3 | ACI | 146868 | EASY TOWER LIGHT | Industrial Control | IDSIG | GENERAL PURPOSE | 3 - INDUSTRY GENERAL PURPOSE | CTS | CTS | IB | TOWER LIGHTS & BEACONS | IBCTS | 114.08 | EUR | 1 | UN | 3606481476487 | C | 1 | 13.82 | 56.38 | 8 | CM | 620 | 410 | G | 6233.372 | CMQ | 30 | UN | 23606481476481 | 73.5 | 80 | 60 | CM | 25.66 | 410 | KG | 352800 | CMQ | [24 empty] | 1 | UN | 3606481476487 | 13.82 | 56.38 | 8 | CM | 620 | 410 | G | 6233.372 | CMQ | 8531807000
LUCD32FU | Tabela de Preços de Automação e Controlo | 18/05/2026 | Modificação | unidade de controlo evolutiva LUCD - classe 20 - 8...32 A - 110...220 V CC/CA | BT2 | CUE | 187457 | TESYS ULTRA CTRL UNITS | Power Products | PPCTR | GENERAL PURPOSE | 3 - INDUSTRY GENERAL PURPOSE | TAP | TAP | EQ | TESYS ACTIVE & PROTECT | EQTAP | 291.265 | EUR | 1 | UN | 3389110365078 | C | 1 | 10.2 | 8 | 5.5 | CM | 127 | 127 | G | 448.8 | CMQ | [12 empty] | 23 | UN | 43389110365076 | 15 | 40 | 30 | CM | 3.353 | 127 | KG | 18 | DMQ | [12 empty] | 1 | UN | 3389110365078 | 10.2 | 8 | 5.5 | CM | 127 | 127 | G | 448.8 | CMQ | 8537109899
GZ1E01 | Tabela de Preços de Equipamentos e sistemas de distribuição de energia de Baixa Tensão | 18/05/2026 | Modificação | Disjuntor motor, Easy TeSys, GZ1E, CA-3, 3P, 0,1..0,16 A, disparo termomagnético | BT2 | CUE | 144051 | EASY TESYS TVS MPCB | Power Products | PPCTR | GENERAL PURPOSE | 2 - SMALL & MED BUILDING GENERAL PURPOSE | TEE | TEE | LC | TESYS EASY & SPECIAL | LCTEE | 91.775 | EUR | 1 | UN | 3606480567773 | B | 1 | 4.7 | 9.1 | 8.5 | CM | 218 | 218 | G | 363.545 | CMQ | [12 empty] | 24 | UN | 43606480567771 | 15 | 40 | 30 | CM | 5831 | 218 | G | 18 | DMQ | [12 empty] | 1 | UN | 3606480567773 | 84 | 90 | 47 | MM | 224 | 218 | G | 355320 | MMQ | 8536201090
NSYSFN181040P | Tabela de Preços de Equipamentos e sistemas de distribuição de energia de Baixa Tensão | 18/05/2026 | Modificação | Armário elétrico modular de montagem no chão, PanelSeT SFN, aço descarbonizado,platina, 1800x1000x400mm, IP55 | EN1 | CUE | 119428 | PanelSeT S FS SFN | Power Products | PPUES | GENERAL PURPOSE | 3 - INDUSTRY GENERAL PURPOSE | UEP | UEP | FS | UE - FLOOR STANDING STEEL SFN ENCLOSURES. | FSUEP | 2574.9535 | EUR | 1 | UN | 3606486102916 | C | 1 | 193 | 49 | 105 | CM | 132.7 | 132.7 | KG | 992985 | CMQ | 1 | UN |  | 195 | 50 | 105 | CM | 132.7 | 132.7 | KG | 1.024 | MTQ | [24 empty] | 1 | UN |  | 195 | 50 | 105 | CM | 132.7 | 132.7 | KG | 1023750 | CMQ | 9403208000
K115H004UP | Tabela de Preços de Automação e Controlo | 18/05/2026 | Modificação | Inversor de came - 4-pólos - 60° - 115 a - montagens com parafusos | AC3 | ACI | 100347 | Rotary CAM switch | Industrial Control | IDSIG | GENERAL PURPOSE | 3 - INDUSTRY GENERAL PURPOSE | CTS | CTS | MP | PUSHBUTTONS | MPCTS | 749.56 | EUR | 1 | UN | 3389110084139 | B | 1 | 9.8 | 24 | 9.8 | CM | 1.206 | 1.206 | KG | 2304.96 | CMQ | [12 empty] | 5 | UN | 23389110084133 | 30 | 40 | 30 | CM | 6.634 | 1.206 | KG | 36 | DMQ | [12 empty] | 1 | UN | 3389110084139 | 0.98 | 2.4 | 0.98 | DM | 1.206 | 1.206 | KG | 2.305 | DMQ | 8536508000
NSYCRN106250P | Tabela de Preços de Equipamentos e sistemas de distribuição de energia de Baixa Tensão | 18/05/2026 | Modificação | Spacial CRN plain door with mount.plate. H1000xW600xD250 IP66 IK10 RAL7035.. | EN1 | CUE | 119457 | PanelSeT S WM CRN | Power Products | PPUES | GENERAL PURPOSE | 3 - INDUSTRY GENERAL PURPOSE | UEC | UEC | EC | UE-STEEL WALL MOUNT. ENCLOSURE, CRN, S3D, CM AND CABLE GLAND | ECUEC | 971.2535 | EUR | 1 | UN | 3606480212765 | A4 | 1 | 27 | 110.5 | 61 | CM | 33 | 33 | KG | 181993.5 | CMQ | 8 | UN |  | 1340 | 1200 | 1000 | MM | 309.84 | 33 | KG | 1608 | DMQ | [12 empty] | 1 | UN |  | 0 | 0 | 0 |  | 36 | 33 | KG | 170.748 | DMQ | 1 | UN | 3606480212765 | 1020 | 270 | 620 | MM | 36 | 33 | KG | 170.748 | DMQ | 9403208000
A9D67432 | Tabela de Preços de Equipamentos e sistemas de distribuição de energia de Baixa Tensão | 18/05/2026 | Modificação | Acti9 iC60 RCBO - 4P - 32 A - Curva C - 6000A/6kA - 30 mA - Tipo A | BT1 | RPT | 135006 | ACTI9 | Power Products | PPCFD | GENERAL PURPOSE | 2 - SMALL & MED BUILDING GENERAL PURPOSE | FTD | FTD | DT | ACTI9 PROTECTION DEVICES TERTIARY | DTFTD | 738.715 | EUR | 1 | UN | 3606481157645 | A | 1 | 8.7 | 10 | 8 | CM | 442 | 442 | G | 696 | CMQ | [12 empty] | 18 | UN | 43606481157643 | 30 | 40 | 30 | CM | 8.975 | 442 | KG | 36000 | CMQ | 3 | UN | 13606481157642 | 10 | 24.8 | 11.3 | CM | 1.4 | 442 | KG | 2802.4 | CMQ | 1 | UN | 3606481157645 | 8.7 | 10 | 8 | CM | 453 | 442 | G | 696 | CMQ | 8536201090
TMAM2 | Tabela de Preços de Automação e Controlo | 18/05/2026 | Modificação | Kit montagem para Módulos de expansão TM2 e Tm3 | AC1 | ACI | 140618 | M221 CONTROLLER | Discrete Automation | IDMST | CONFIGURABLE | 5 - INDUSTRY CONFIGURABLE | ABA | ABA | A5 | PLC BASIC | A5ABA | 15.04 | EUR | 1 | UN | 3606480649073 | B | 1 | 1.5 | 14.5 | 10 | CM | 400 | 300 | G | 217.5 | CMQ | [12 empty] | 100 | UN | 13606480649070 | 15 | 40 | 30 | CM | 4.5 | 300 | KG | 18 | DMQ | [12 empty] | 1 | UN | 3606480649073 | 1.5 | 14.5 | 10 | CM | 40 | 300 | G | 217.5 | CMQ | 8506808000
PKY32M433 | Tabela de Preços de Equipamentos e sistemas de distribuição de energia de Baixa Tensão | 18/05/2026 | Modificação | PratiKa wander socket - straight - 32 A - 2P + E - 380...415 V AC - IP44 | BT3 | RPT | 140900 | MUREVA | Power Products | PPCFD | GENERAL PURPOSE | 2 - SMALL & MED BUILDING GENERAL PURPOSE | FTC | FTC | PK | PK INDUSTRIAL PLUGS & SOCKETS | PKFTC | 24.41 | EUR | 1 | UN | 3303432010379 | C | 10 | 10 | 7 | 9 | CM | 220 | 220 | G | 630 | CMQ | [12 empty] | 20 | UN | 43303432010377 | 30 | 40 | 30 | CM | 5.373 | 220 | KG | 36 | DMQ | 10 | UN | 23303432010373 | 1.7 | 2.63 | 2.7 | DM | 2.33 | 220 | KG | 12.072 | DMQ | 1 | UN | 3303432010379 | 1 | 0.7 | 0.9 | DM | 0.22 | 220 | KG | 0.63 | DMQ | 8536699099
LZ7H6X53BD | Tabela de Preços de Automação e Controlo | 18/05/2026 | Modificação | Arrancador Tesys H Safe-Torque-Off 3kW-400V controlo 24VCC Mola | BT2 | CUE | 147717 | TESYS H MOTOR STARTERS | Power Products | PPCTR | GENERAL PURPOSE | 3 - INDUSTRY GENERAL PURPOSE | TAC | TAC | LB | TESYS ACTIVE & CONTROL | LBTAC | 350.05 | EUR | 1 | UN | 3606485421186 | B | 1 | 3.6 | 12 | 11.7 | CM | 242 | 242 | G | 505.44 | CMQ | [12 empty] | 10 | UN | 43606485421184 | 15 | 40 | 15 | CM | 2.645 | 242 | KG | 9 | DMQ | [12 empty] | 1 | UN | 3606485421186 | 0.36 | 1.2 | 1.17 | DM | 0.242 | 242 | KG | 0.505 | DMQ | 8537109899
GV3APN01 | Tabela de Preços de Automação e Controlo | 18/05/2026 | Modificação | Extended rotary handle kit,TeSys GV3, IP54, black handle, with trip indication, for GV3L-GV3P | BT2 | CUE | 187423 | TESYS DECA FRAME 3 CB | Power Products | PPCTR | GENERAL PURPOSE | 3 - INDUSTRY GENERAL PURPOSE | TPP | TPP | GM | TESYS POWER & PROTECT | GMTPP | 90.76 | EUR | 1 | UN | 3606480160950 | A | 1 | 6.5 | 37 | 9 | CM | 353 | 353 | G | 2164.5 | CMQ | [12 empty] | 12 | UN | 43606480160958 | 30 | 40 | 30 | CM | 4.77 | 353 | KG | 36000 | CMQ | [12 empty] | 1 | UN | 3606480160950 | 6.5 | 9 | 37 | CM | 374 | 353 | G | 2164.5 | CMQ | 8538909999
BMH1402P16F1A | Tabela de Preços de Automação e Controlo | 18/05/2026 | Modificação | servo motor BMH - 18.5 Nm - 4000 rpm - keyed shaft - with brake - IP54 | AC2 | ACI | 132912 | SERVO MOTORS | Discrete Automation | IDMST | PROGRAMABLE | 7 - INDUSTRY PROGRAMMABLE | AAM | AAM | DV | MOTION | DVAAM | 2052.16 | EUR | 1 | UN | 3606485207728 | C | 1 | 26 | 60 | 20 | CM | 14.6 | 14.3 | KG | 31200 | CMQ | [36 empty] | 1 | UN | 3606485207728 | 2.6 | 2 | 6 | DM | 14.6 | 14.3 | KG | 31.2 | DMQ | 8501522089
VW3M5103R50 | Tabela de Preços de Automação e Controlo | 18/05/2026 | Modificação | Cabo alimentação - entre servomotor BSH e servodrive - 4x4 mm² + 2x1 mm² - 5 m | AC2 | ACI | 138932 | SERVO MOTOR ACCESS | Discrete Automation | IDMST | PROGRAMABLE | 7 - INDUSTRY PROGRAMMABLE | AAM | AAM | DV | MOTION | DVAAM | 313.37 | EUR | 1 | UN | 3389119207409 | B | 1 | 7.8 | 39.2 | 38.5 | CM | 2.554 | 2.13 | KG | 11771.76 | CMQ | 30 | UN | 73389119207408 | 73.5 | 60 | 80 | CM | 90.46 | 2.13 | KG | 352.8 | DMQ | 4 | UN |  | 30 | 60 | 40 | CM | 11.58 | 2.13 | KG | 72 | DMQ | [12 empty] | 1 | UN | 3389119207409 | 0.7 | 3.1 | 2.8 | DM | 2.582 | 2.13 | KG | 6.076 | DMQ | 8544429090
LVS06606 | Tabela de Preços de Equipamentos e sistemas de distribuição de energia de Baixa Tensão | 18/05/2026 | Modificação | Conexion PrismaSeT HD_Forma 4b NSX100-250 3P | BT6 | DBT | 175791 | PSET HD&6300 STRUCT | Power Products | PPLVS | GENERAL PURPOSE | 2 - SMALL & MED BUILDING GENERAL PURPOSE | LVE | LVE | L1 | PRISMASET IP40 | L1LVE | 297.98 | EUR | 1 | UN | 3606481867476 | C | 1 | 16 | 40 | 27.5 | CM | 3.62 | 3.62 | KG | 17600 | CMQ | 9 | UN | 73606481867475 | 29 | 120 | 80 | CM | 43.5 | 3.62 | KG | 278400 | CMQ | [24 empty] | 1 | UN | 3606481867476 | 16 | 40 | 27.5 | CM | 3.62 | 3.62 | KG | 17600 | CMQ | 8536909500
NSYAEDHPLM | Tabela de Preços de Equipamentos e sistemas de distribuição de energia de Baixa Tensão | 18/05/2026 | Modificação | Door hinge for NSYPLM43 to 86 | EN1 | CUE | 163178 | PanelSeT P Spare parts | Power Products | PPUES | GENERAL PURPOSE | 3 - INDUSTRY GENERAL PURPOSE | UEC | UEC | PM | UE - WALL MOUNTING ENCLOSURE PLM IN POLYESTER. | PMUEC | 12.648 | EUR | 1 | UN | 3606480482021 | A4 | 10 | 1.5 | 1.5 | 7.5 | CM | 5 | 5 | G | 16.875 | CMQ | 10 | UN | 3606480482021 | 150 | 15 | 75 | MM | 460 | 5 | G | 168750 | MMQ | 10 | UN | 3606480482021 | 150 | 15 | 75 | MM | 0.46 | 5 | KG | 168750 | MMQ | 200 | UN | 3606480482021 | 195 | 280 | 280 | MM | 9.4 | 5 | KG | 15288 | CMQ | 10 | UN |  | 50 | 220 | 160 | MM | 0.46 | 5 | KG | 1.76 | DMQ | 8302100090
SRTG6KXLI | Tabela de Preços de Equipamentos e sistemas de distribuição de energia de Baixa Tensão | 18/05/2026 | Modificação | APC Smart-UPS SRTG 6kVA 230V | ITH | UAI | 132634 | SMART-UPS ON-LINE | Secure Power | SPBPP | GENERAL PURPOSE | 2 - SMALL & MED BUILDING GENERAL PURPOSE | ITH | ITH | I1 | OPTIMUM UPS 1PH | I1ITH | 5730.82 | EUR | 1 | UN | 0731304411826 | C | 1 | 27.5 | 59 | 79 | CM | 61.8 | 61.8 | KG | 128177.5 | CMQ | 1 | UN | 731304411826 | 43 | 80 | 60 | CM | 75.4 | 61.8 | KG | 206400 | CMQ | [24 empty] | 1 | UN | 731304411826 | 43 | 80 | 60 | CM | 75.4 | 61.8 | KG | 206400 | CMQ | 8504409590
VW3M2207 | Tabela de Preços de Automação e Controlo | 18/05/2026 | Modificação | Kit ligador DC Bus | AC2 | ACI | 138931 | SERVO DRIVE ACCESS | Discrete Automation | IDMST | PROGRAMABLE | 7 - INDUSTRY PROGRAMMABLE | AAM | AAM | DV | MOTION | DVAAM | 71.21 | EUR | 1 | UN | 3606480169687 | C | 1 | 1.8 | 11 | 10 | CM | 47 | 47 | G | 198 | CMQ | [12 empty] | 80 | UN |  | 30 | 40 | 30 | CM | 4473 | 47 | G | 36 | DMQ | [12 empty] | 1 | UN | 3606480169687 | 30 | 110 | 70 | MM | 47 | 47 | G | 231 | CMQ | 8536901000
XB6AA35B | Tabela de Preços de Automação e Controlo | 18/05/2026 | Modificação | Flush completa botão ø16 mola de retorno verde 1no + 1nc não marcado | AC3 | ACI | 104422 | DIAMETER 16 | Industrial Control | IDSIG | GENERAL PURPOSE | 3 - INDUSTRY GENERAL PURPOSE | CTS | CTS | MP | PUSHBUTTONS | MPCTS | 26.08 | EUR | 1 | UN | 3389110764284 | B | 1 | 2 | 6 | 11 | CM | 14 | 14 | G | 132 | CMQ | [12 empty] | 60 | UN | 43389110764282 | 15 | 40 | 15 | CM | 1.007 | 14 | KG | 9000 | CMQ | [12 empty] | 1 | UN | 3389110764284 | 0.2 | 0.6 | 1.1 | DM | 0.014 | 14 | KG | 0.132 | DMQ | 8536508000
C25V3MA220 | Tabela de Preços de Equipamentos e sistemas de distribuição de energia de Baixa Tensão | 18/05/2026 | Modificação | ComPacT DISJUNTOR NSX250HB1 75kA CA 3P 220A MA | BT4 | DBT | 191790 | COMPACT NSX | Power Products | PPCCB | GENERAL PURPOSE | 2 - SMALL & MED BUILDING GENERAL PURPOSE | CCN | CCN | 01 | NSX | 01CCN | 7425.345 | EUR | 1 | UN | 3606482002012 | C | 1 | 14 | 19.2 | 11 | CM | 1.95 | 1.95 | KG | 2956.8 | CMQ | [12 empty] | 4 | UN | 13606482002019 | 30 | 40 | 30 | CM | 8.196 | 1.95 | KG | 36 | DMQ | [12 empty] | 1 | UN | 3606482002012 | 14 | 19.2 | 11 | CM | 1.95 | 1.95 | KG | 2956.8 | CMQ | 8536209090
BMH1401P01A2A | Tabela de Preços de Automação e Controlo | 18/05/2026 | Modificação | servo motor BMH - 10.3 Nm - 4000 rpm - untapped shaft - without brake - IP54 | AC2 | ACI | 132912 | SERVO MOTORS | Discrete Automation | IDMST | PROGRAMABLE | 7 - INDUSTRY PROGRAMMABLE | AAM | AAM | DV | MOTION | DVAAM | 1616.1 | EUR | 1 | UN | 3606485201207 | C | 1 | 19.812 | 58.928 | 26.162 | CM | 9.748 | 8 | KG | 30543.652 | CMQ | [12 empty] | 1 | UN |  | 30 | 60 | 40 | CM | 9.452 | 9.748 | KG | 72000 | CMQ | [12 empty] | 1 | UN | 3606485201207 | 19.812 | 58.928 | 26.162 | CM | 9.748 | 8 | KG | 30543.652 | CMQ | 8501522089
ZB5RTA3 | Tabela de Preços de Automação e Controlo | 18/05/2026 | Modificação | Botão wireless auto-alimentado - verde | AC3 | ACI | 100316 | DIAMETER 22 | Industrial Control | IDSIG | GENERAL PURPOSE | 3 - INDUSTRY GENERAL PURPOSE | CTS | CTS | MP | PUSHBUTTONS | MPCTS | 127.89 | EUR | 1 | UN | 3606480334597 | C | 1 | 5.3 | 8.7 | 3.4 | CM | 50.9 | 50.9 | G | 156.774 | CMQ | [12 empty] | 25 | UN | 43606480334595 | 15 | 40 | 15 | CM | 1.483 | 50.9 | KG | 9000 | CMQ | [12 empty] | 1 | UN | 3606480334597 | 5.3 | 8.7 | 3.4 | CM | 50.9 | 50.9 | G | 156.774 | CMQ | 8526920090
LVS08965 | Tabela de Preços de Equipamentos e sistemas de distribuição de energia de Baixa Tensão | 18/05/2026 | Modificação | luminacao de quadro portatil PrismaSeT | BT6 | DBT | 176130 | PRISMASET COM.ACCESS | Power Products | PPLVS | GENERAL PURPOSE | 2 - SMALL & MED BUILDING GENERAL PURPOSE | LVE | LVE | L1 | PRISMASET IP40 | L1LVE | 626.72 | EUR | 1 | UN | 3606481871343 | C | 1 | 5.5 | 39 | 10 | CM | 630 | 630 | G | 2145 | CMQ | 80 | UN | 73606481871342 | 45 | 120 | 80 | CM | 55.28 | 630 | KG | 432 | DMQ | 20 | UN | 13606481871340 | 30 | 60 | 40 | CM | 13.295 | 630 | KG | 72000 | CMQ | [12 empty] | 1 | UN | 3606481871343 | 5.5 | 39 | 10 | CM | 630 | 630 | G | 2145 | CMQ | 8513100000
TCSESPU053F1CS0 | Tabela de Preços de Automação e Controlo | 18/05/2026 | Modificação | ConneXium Premium Unmanaged Switch - 4 portas para cobre + 1 porta para fibra óptica monomodo | AC1 | ACI | 110562 | MODICON SWITCH | Discrete Automation | IDPAC | PROGRAMABLE | 7 - INDUSTRY PROGRAMMABLE | AAP | AAP | HI | AUTOMATION PLANT | HIAAP | 688.99 | EUR | 1 | UN | 3606481337405 | B | 1 | 13 | 23.2 | 16.3 | CM | 670 | 430 | G | 4916.08 | CMQ | [12 empty] | 8 | UN | 43606481337403 | 30 | 60 | 40 | CM | 5.52 | 430 | KG | 72 | DMQ | [12 empty] | 1 | UN | 3606481337405 | 39 | 135 | 113 | MM | 430 | 430 | G | 594945 | MMQ | 8517620000
GZ1E04 | Tabela de Preços de Equipamentos e sistemas de distribuição de energia de Baixa Tensão | 18/05/2026 | Modificação | Disjuntor motor, Easy TeSys Power, GZ1E, CA-3, 3P, 0,40..0,63 A, disparo magnético térmico | BT2 | CUE | 144051 | EASY TESYS TVS MPCB | Power Products | PPCTR | GENERAL PURPOSE | 2 - SMALL & MED BUILDING GENERAL PURPOSE | TEE | TEE | LC | TESYS EASY & SPECIAL | LCTEE | 91.775 | EUR | 1 | UN | 3606480567803 | B | 1 | 8.5 | 4.7 | 9 | CM | 217 | 217 | G | 359.55 | CMQ | [12 empty] | 24 | UN | 43606480567801 | 15 | 40 | 30 | CM | 5.831 | 217 | KG | 18 | DMQ | [12 empty] | 1 | UN | 3606480567803 | 0.83 | 0.9 | 0.47 | DM | 0.224 | 217 | KG | 0.351 | DMQ | 8536209090
31363 | Tabela de Preços de Equipamentos e sistemas de distribuição de energia de Baixa Tensão | 18/05/2026 | Modificação | interruptor seccionador Interpact INV1250 - 1250 A - 4 pólos | BT4 | DBT | 133481 | COMPACT INS-INV SWITCH | Power Products | PPCCB | GENERAL PURPOSE | 2 - SMALL & MED BUILDING GENERAL PURPOSE | CCN | CCN | 02 | NSXM, FUPACT, INS <= 630A | 02CCN | 2674.745 | EUR | 1 | UN | 3303430313632 | C | 1 | 21 | 43 | 33.5 | CM | 18.63 | 18.63 | KG | 30250.5 | CMQ | [12 empty] | 1 | UN | 3303430313632 | 30 | 60 | 40 | CM | 19.396 | 18.63 | KG | 72000 | CMQ | [12 empty] | 1 | UN | 3303430313632 | 2 | 4.3 | 3.4 | DM | 18.63 | 18.63 | KG | 29.24 | DMQ | 8536508000
LV429440 | Tabela de Preços de Equipamentos e sistemas de distribuição de energia de Baixa Tensão | 18/05/2026 | Modificação | telecomando MT100/160 48-60V CA 50/60HZ (NSX100/160) | BT4 | DBT | 191790 | COMPACT NSX | Power Products | PPCCB | GENERAL PURPOSE | 2 - SMALL & MED BUILDING GENERAL PURPOSE | CCN | CCN | 01 | NSX | 01CCN | 678.34 | EUR | 1 | UN | 3606480020063 | C | 1 | 12 | 17 | 10.5 | CM | 1.394 | 1.394 | KG | 2142 | CMQ | [12 empty] | 15 | UN | 43606480020061 | 30 | 60 | 40 | CM | 21.676 | 1.394 | KG | 72 | DMQ | [12 empty] | 1 | UN | 3606480020063 | 12 | 17 | 10.5 | CM | 1.394 | 1.394 | KG | 2142 | CMQ | 8501200090
GS1AM110 | Tabela de Preços de Automação e Controlo | 18/05/2026 | Modificação | Contacto auxiliar de pré-corte e sinaliz. TeSys GS -1 NA 32-1250A | BT2 | CUE | 187476 | TESYS GS FUSE SW. ACC. | Power Products | PPCTR | GENERAL PURPOSE | 3 - INDUSTRY GENERAL PURPOSE | TCS | TCS | LD | TESYS CONTROL SWITCH | LDTCS | 19.675 | EUR | 1 | UN | 3389110181760 | A | 1 | 9 | 2 | 8 | CM | 13 | 13 | G | 144 | CMQ | [12 empty] | 40 | UN | 43389110181768 | 15 | 40 | 15 | CM | 0.705 | 13 | KG | 9 | DMQ | [12 empty] | 1 | UN | 3389110181760 | 9 | 2 | 8 | CM | 13 | 13 | G | 144 | CMQ | 8538909999
18747 | Tabela de Preços de Equipamentos e sistemas de distribuição de energia de Baixa Tensão | 18/05/2026 | Modificação | Miniature circuit-breaker, Acti9 NG125L, 1P, 50 A, B curve, 50 kA (IEC 60947-2) | BT1 | RPT | 190600 | ACTI9 | Power Products | PPCFD | GENERAL PURPOSE | 2 - SMALL & MED BUILDING GENERAL PURPOSE | FTI | FTI | DI | ACTI9 PROTECTION DEVICES INDUSTRIAL | DIFTI | 205.895 | EUR | 1 | UN | 3303430187479 | C | 1 | 3 | 11 | 8.1 | CM | 246 | 246 | G | 267.3 | CMQ | [12 empty] | 72 | UN | 43303430187477 | 30 | 40 | 30 | CM | 18.959 | 246 | KG | 36000 | CMQ | 12 | UN | 13303430187476 | 91 | 360 | 119 | MM | 3041 | 246 | G | 3898.44 | CMQ | 1 | UN | 3303430187479 | 30 | 110 | 81 | MM | 246 | 246 | G | 267300 | MMQ | 8536201090
59662 | Tabela de Preços de Equipamentos e sistemas de distribuição de energia de Baixa Tensão | 18/05/2026 | Modificação | cabo de ligação de controlo remoto CCA774 Sepam série 20,40,80 - C 4 m | MT1 | MET | 142174 | AUTOMATION ACCESSORIES | Digital Energy | DPMVP | CONFIGURABLE | 4B - LARGE BUILDING & ELECTRICAL INTENSIVE | MVA | MVA | FR | MV PROTECTION RELAYS AND FEEDER AUTOMATION | FRMVA | 61.8 | EUR | 1 | UN | 3303430596622 | B | 1 | 3.5 | 17 | 14 | CM | 229.4 | 229.4 | G | 833 | CMQ | [12 empty] | 30 | UN | 43303430596620 | 30 | 40 | 30 | CM | 7.562 | 229.4 | KG | 36000 | CMQ | [12 empty] | 1 | UN | 3303430596622 | 3.5 | 17 | 14 | CM | 254 | 229.4 | G | 833 | CMQ | 8544429090
9001KS11K3 | Tabela de Preços de Automação e Controlo | 18/05/2026 | Modificação | 30MM KEY SELECTOR SWITCH 2-POSITION | AC3 | ACI | 100301 | DIAMETER 30 | Industrial Control | IDSIG | GENERAL PURPOSE | 3 - INDUSTRY GENERAL PURPOSE | CTS | CTS | MP | PUSHBUTTONS | MPCTS | 141.76 | EUR | 1 | UN | 3389118039865 | C | 1 | 4.826 | 9.398 | 5.842 | CM | 190.509 | 190.509 | G | 264.962 | CMQ | [12 empty] | 16 | UN | 43389118039863 | 15 | 40 | 15 | CM | 3.169 | 190.509 | KG | 9000 | CMQ | [12 empty] | 1 | UN | 785901913634 | 4.826 | 9.398 | 5.842 | CM | 190.509 | 190.509 | G | 264.962 | CMQ | 8536508000
AR8164AKIT | Tabela de Preços de Equipamentos e sistemas de distribuição de energia de Baixa Tensão | 18/05/2026 | Modificação | Escada de Cabos de 6 polegadas (15 cm) de Largura (Qtd. 1) | ITE | UAI | 132665 | RACKS AND ENCLOSURES | Secure Power | SPRSY | CONFIGURABLE | 4 - LARGE BUILDING CONFIGURABLE | ILB | ILB | IR | OPTIMUM RACKS & ACCESSORIES | IRILB | 324.75 | EUR | 1 | UN | 0731304202882 | C | 1 | 303.5 | 33 | 7.6 | CM | 10.45 | 10.45 | KG | 76117.8 | CMQ | [36 empty] | 1 | UN | 731304202882 | 303.5 | 33 | 7.6 | CM | 10.45 | 10.45 | KG | 76.118 | DMQ | 8302420090
MUR36135 | Tabela de Preços de Equipamentos e sistemas de distribuição de energia de Baixa Tensão | 18/05/2026 | Modificação | Mureva Styl - Tomada 2P+T com obturadores - encastrar/saliente - ligadores parafuso - IP55 - 16A - Cinzento | IS1 | RPT | 181952 | MUREVA | Home Solutions | HSCWD | GENERAL PURPOSE | 1 - RESIDENTIAL GENERAL PURPOSE | CLD | CLD | DW | CONNECTED LIVING WATERPROOF | DWCLD | 8.56 | EUR | 1 | UN | 3606480789670 | A | 1 | 5 | 7 | 7 | CM | 65 | 65 | G | 245 | CMQ | 240 | UN |  | 50 | 120 | 80 | CM | 32.92 | 65 | KG | 480 | DMQ | 60 | UN | 23606480789674 | 30 | 60 | 40 | CM | 5.218 | 65 | KG | 72 | DMQ | 10 | UN | 13606480789677 | 7.8 | 39.3 | 16 | CM | 743 | 65 | G | 4904.64 | CMQ | 1 | UN | 3606480789670 | 5 | 7 | 7 | CM | 65 | 65 | G | 245 | CMQ | 8536699099
NSYSUCR6580 | Tabela de Preços de Equipamentos e sistemas de distribuição de energia de Baixa Tensão | 18/05/2026 | Modificação | Spacial SF/SM universal cross rails - 65 mm | EN1 | CUE | 119490 | PanelSeT S FS Accessor | Power Products | PPUES | GENERAL PURPOSE | 3 - INDUSTRY GENERAL PURPOSE | UEA | UEA | EA | UE - FLOOR STANDING ENCLOSURES, SF, SM, AND SFP, IN STEEL. | EAUEA | 112.0905 | EUR | 1 | UN | 3606485133539 | A4 | 1 | 7 | 71 | 9 | CM | 1.928 | 1.928 | KG | 4473 | CMQ | 250 | UN |  | 1050 | 1200 | 1000 | MM | 547 | 1.928 | KG | 1260 | DMQ | [24 empty] | 1 | UN | 3606485133539 | 720 | 60 | 70 | MM | 2.1 | 1.928 | KG | 3.024 | DMQ | 8302420090
LV848067 | Tabela de Preços de Equipamentos e sistemas de distribuição de energia de Baixa Tensão | 18/05/2026 | Modificação | Circuit breaker MTZ2 20H2 - 2000 A - 4P fixed - right neutral - w/o Micrologic | BT8 | DBT | 145820 | MASTERPACT MTZ2-3 IEC | Power Products | PPACB | CONFIGURABLE | 4 - LARGE BUILDING CONFIGURABLE | ACB | ACB | PR | AIR CIRCUIT BREAKERS | PRACB | 38029.19 | EUR | 1 | UN | 3606480808418 | C | 1 | 30 | 50 | 30 | CM | 54.252 | 54.252 | KG | 45000 | CMQ | [36 empty] | 1 | UN | 3606480808418 | 3 | 5 | 3 | DM | 54.252 | 54.252 | KG | 45 | DMQ | 8536209090
RXG28P7 | Tabela de Preços de Automação e Controlo | 18/05/2026 | Modificação | relé de interface, relés eletromecânicos Harmony, 5 A, 2 CO, básico, sem LED, sem botão de teste bloqueável, 230 VCA | AC3 | ACI | 116769 | ELECTROMECA.RELAY SE | Industrial Control | IDSIG | GENERAL PURPOSE | 3 - INDUSTRY GENERAL PURPOSE | ARO | ARO | RM | ELECTROMECHANICAL RELAYS | RMARO | 10.65 | EUR | 1 | UN | 3606486831151 | C | 1 | 1.4 | 3.6 | 3.2 | CM | 19 | 19 | G | 16.128 | CMQ | 6400 | UN |  | 75 | 60 | 80 | CM | 156 | 19 | KG | 360000 | CMQ | 200 | UN | 43606486831159 | 15 | 40 | 15 | CM | 4.6 | 19 | KG | 9000 | CMQ | 10 | UN | 13606486831158 | 3.5 | 9.2 | 8.2 | CM | 217 | 19 | G | 264.04 | CMQ | 1 | UN | 3606486831151 | 3.1 | 2.9 | 1.3 | CM | 19 | 19 | G | 11.687 | CMQ | 8536490099
NSYSFN20650P | Tabela de Preços de Equipamentos e sistemas de distribuição de energia de Baixa Tensão | 18/05/2026 | Modificação | Armário elétrico modular de montagem no chão, PanelSeT SFN, aço descarbonizado,platina, 2000x600x500mm, IP55 | EN1 | CUE | 119428 | PanelSeT S FS SFN | Power Products | PPUES | GENERAL PURPOSE | 3 - INDUSTRY GENERAL PURPOSE | UEP | UEP | FS | UE - FLOOR STANDING STEEL SFN ENCLOSURES. | FSUEP | 2117.696 | EUR | 1 | UN | 3606486103180 | C | 1 | 213 | 59 | 75 | CM | 118 | 118 | KG | 942525 | CMQ | 1 | UN |  | 215 | 60 | 75 | CM | 103.9 | 118 | KG | 0.968 | MTQ | [24 empty] | 1 | UN |  | 215 | 60 | 75 | CM | 103.9 | 118 | KG | 838500 | CMQ | 9403208000
ATS01N209LU | Tabela de Preços de Automação e Controlo | 18/05/2026 | Modificação | Arrancador suave para motores assíncronos - ATS01 - 9A - 200..240V – 1,5 kW | AC2 | ACI | 116694 | ALTISTART 01 | Drives | IDVSD | GENERAL PURPOSE | 3 - INDUSTRY GENERAL PURPOSE | BDS | BDS | VN | BASIC DRIVES & SOFT STARTERS | VNBDS | 316.3 | EUR | 1 | UN | 3389110667226 | B | 1 | 5.5 | 15 | 17.2 | CM | 534 | 534 | G | 1419 | CMQ | [12 empty] | 14 | UN | 23389110667220 | 30 | 40 | 30 | CM | 8.014 | 534 | KG | 36 | DMQ | [12 empty] | 1 | UN | 3389110667226 | 0.55 | 1.5 | 1.72 | DM | 0.537 | 534 | KG | 1.419 | DMQ | 8537109899
LA9G3762 | Tabela de Preços de Automação e Controlo | 18/05/2026 | Modificação | Barramento para conexão de chave reversora, contator TeSys Giga LC1G630-800, 3 polos | BT2 | CUE | 187524 | GIGA GL ACC =115 | Power Products | PPCTR | GENERAL PURPOSE | 3 - INDUSTRY GENERAL PURPOSE | TAC | TAC | LB | TESYS ACTIVE & CONTROL | LBTAC | 971.53 | EUR | 1 | UN | 3606481916709 | C | 1 | 30 | 60 | 40 | CM | 12.726 | 10.41 | KG | 72000 | CMQ | 4 | UN |  | 700 | 800 | 600 | MM | 55960 | 10.41 | G | 336000000 | MMQ | 1 | UN |  | 30 | 60 | 40 | CM | 12.726 | 10.41 | KG | 72000 | CMQ | [12 empty] | 1 | UN | 3606481916709 | 30 | 60 | 40 | CM | 12.726 | 10.41 | KG | 72000 | CMQ | 8536909500
LVS03815 | Tabela de Preços de Equipamentos e sistemas de distribuição de energia de Baixa Tensão | 18/05/2026 | Modificação | Espelho G/P opaco 5M L250 | BT6 | DBT | 176130 | PRISMASET COM.ACCESS | Power Products | PPLVS | GENERAL PURPOSE | 2 - SMALL & MED BUILDING GENERAL PURPOSE | LVE | LVE | L1 | PRISMASET IP40 | L1LVE | 48.14 | EUR | 1 | UN | 3606481873927 | C | 1 | 2.6 | 26.2 | 26.2 | CM | 562 | 562 | G | 1784.744 | CMQ | 240 | UN |  | 77 | 120 | 80 | CM | 155 | 562 | KG | 739.2 | DMQ | 10 | UN | 13606481873924 | 16.5 | 28 | 27.5 | CM | 6.008 | 562 | KG | 12705 | CMQ | [12 empty] | 1 | UN | 3606481873927 | 2.6 | 26.2 | 26.2 | CM | 584 | 562 | G | 1784.74 | CMQ | 7326909890
MIP20108 | Tabela de Preços de Equipamentos e sistemas de distribuição de energia de Baixa Tensão | 18/05/2026 | Modificação | Resi9 MP Encastrar - 1 x 8 módulos - Porta Branca | BT3 | RPT | 137969 | RESI9 | Power Products | PPCFD | GENERAL PURPOSE | 1 - RESIDENTIAL GENERAL PURPOSE | FR9 | FR9 | C9 | FD RESIDENTIAL - COF | C9FR9 | 31.44 | EUR | 1 | UN | 3606480145803 | A | 1 | 9.7 | 25.2 | 22.2 | CM | 540 | 540 | G | 5426.568 | CMQ | 80 | UN |  | 60 | 120 | 80 | CM | 56 | 540 | KG | 576000 | CMQ | [12 empty] | 10 | UN | 13606480145800 | 52 | 40 | 30 | CM | 5.5 | 540 | KG | 62400 | CMQ | 1 | UN | 3606480145803 | 9.7 | 25.2 | 22.2 | CM | 540 | 540 | G | 5426.568 | CMQ | 9403700000
ZB5AG4 | Tabela de Preços de Automação e Controlo | 18/05/2026 | Modificação | Cabeça botão rotação - atuado por chave - 2 posições | AC3 | ACI | 100316 | DIAMETER 22 | Industrial Control | IDSIG | GENERAL PURPOSE | 3 - INDUSTRY GENERAL PURPOSE | CTS | CTS | MP | PUSHBUTTONS | MPCTS | 50.25 | EUR | 1 | UN | 3389110905823 | A | 1 | 9 | 3.3 | 5.2 | CM | 66 | 66 | G | 154.44 | CMQ | 1200 | UN |  | 77 | 60 | 80 | CM | 94.604 | 66 | KG | 369.6 | DMQ | 150 | UN | 43389110905821 | 30 | 40 | 30 | CM | 10.507 | 66 | KG | 36 | DMQ | 5 | UN | 53389110905828 | 3.6 | 26.4 | 8.6 | CM | 334 | 66 | G | 817.34 | CMQ | 1 | UN | 3389110905823 | 9 | 3.3 | 5.2 | CM | 67 | 66 | G | 154.44 | CMQ | 8538909999
NU910018N | Tabela de Preços de Equipamentos e sistemas de distribuição de energia de Baixa Tensão | 18/05/2026 | Modificação | Nova Unica - Tecla simples com visor - Branco | IS1 | RPT | 181958 | NEW UNICA | Home Solutions | HSCWD | GENERAL PURPOSE | 1 - RESIDENTIAL GENERAL PURPOSE | CLD | CLD | DU | CONNECTED LIVING UNICA | DUCLD | 3.73 | EUR | 1 | UN | 3606489458591 | C | 1 | 1 | 4.5 | 2.3 | CM | 4 | 4 | G | 10.35 | CMQ | 1280 | UN |  | 80 | 60 | 80 | CM | 28.244 | 4 | KG | 384 | DMQ | 40 | UN | 43606489458599 | 15 | 40 | 15 | CM | 592 | 4 | G | 9 | DMQ | 10 | UN | 13606489458598 | 6.5 | 18.5 | 12.3 | CM | 98 | 4 | G | 1479.075 | CMQ | 1 | UN | 3606489458591 | 1 | 4.5 | 2.3 | CM | 4 | 4 | G | 10.35 | CMQ | 8538909999
C10M2TM020 | Tabela de Preços de Equipamentos e sistemas de distribuição de energia de Baixa Tensão | 18/05/2026 | Modificação | ComPacT DISJUNTOR NSX100M 25kA CA-CC 2P 20A TMD | BT4 | DBT | 191790 | COMPACT NSX | Power Products | PPCCB | GENERAL PURPOSE | 2 - SMALL & MED BUILDING GENERAL PURPOSE | CCN | CCN | 01 | NSX | 01CCN | 1552.33 | EUR | 1 | UN | 3606481995827 | C | 1 | 7.5 | 17.5 | 13 | CM | 1.286 | 1.286 | KG | 1706.25 | CMQ | [12 empty] | 12 | UN | 13606481995824 | 300 | 400 | 300 | MM | 15859 | 1.286 | G | 36000000 | MMQ | [12 empty] | 1 | UN | 3606481995827 | 7.5 | 17.5 | 13 | CM | 1.286 | 1.286 | KG | 1706.25 | CMQ | 8536201090
LU9BN11 | Tabela de Preços de Automação e Controlo | 18/05/2026 | Modificação | terminal de controlo para base de potência LUB120/320 TeSys U | BT2 | CUE | 187453 | TESYS ULTRA ACCESS. | Power Products | PPCTR | GENERAL PURPOSE | 3 - INDUSTRY GENERAL PURPOSE | TAC | TAC | LB | TESYS ACTIVE & CONTROL | LBTAC | 10.855 | EUR | 1 | UN | 3389110367515 | A | 1 | 3.8 | 6 | 11 | CM | 38 | 38 | G | 250.8 | CMQ | [12 empty] | 25 | UN | 43389110367513 | 15 | 40 | 15 | CM | 1.08 | 38 | KG | 9000 | CMQ | [12 empty] | 1 | UN | 3389110367515 | 3.8 | 6 | 11 | CM | 38 | 38 | G | 250.8 | CMQ | 8536901000
LC1D12CD | Tabela de Preços de Automação e Controlo | 18/05/2026 | Modificação | Contactor Tesys D - 3P(3 NA) - AC-3 - <= 440 V 12 A - 36 V CC bobina | BT2 | CUE | 187516 | TESYS DECA CONT. <115A | Power Products | PPCTR | GENERAL PURPOSE | 3 - INDUSTRY GENERAL PURPOSE | TCC | TCC | AC | TESYS CONTROL CONTACTOR | ACTCC | 150.135 | EUR | 1 | UN | 3389110353747 | C | 1 | 4.9 | 8.9 | 11.1 | CM | 362 | 330 | G | 484.071 | CMQ | [12 empty] | 20 | UN |  | 15 | 40 | 30 | CM | 10520 | 330 | G | 18 | DMQ | [12 empty] | 1 | UN | 3389110353747 | 103 | 54 | 81 | MM | 501 | 330 | G | 450522 | MMQ | 8536490099
XVR3M04 | Tabela de Preços de Automação e Controlo | 18/05/2026 | Modificação | Baliza giratoria , 100 mm, vermelha, sem buzzer, 100...230 v ac | AC3 | ACI | 135281 | Beacon | Industrial Control | IDSIG | GENERAL PURPOSE | 3 - INDUSTRY GENERAL PURPOSE | CTS | CTS | IB | TOWER LIGHTS & BEACONS | IBCTS | 304.97 | EUR | 1 | UN | 3606480611810 | B | 1 | 18.2 | 13.5 | 13.5 | CM | 640 | 484 | G | 3316.95 | CMQ | [12 empty] | 8 | UN | 43606480611818 | 30 | 60 | 40 | CM | 6.42 | 484 | KG | 72 | DMQ | [12 empty] | 1 | UN | 3606480611810 | 1.82 | 1.35 | 1.35 | DM | 0.646 | 484 | KG | 3.317 | DMQ | 8531807000
RUMC22B7 | Tabela de Preços de Automação e Controlo | 18/05/2026 | Modificação | Relé universal 24 V AC LED 10 A 2 NA/NF | AC3 | ACI | 116769 | ELECTROMECA.RELAY SE | Industrial Control | IDSIG | GENERAL PURPOSE | 3 - INDUSTRY GENERAL PURPOSE | ARO | ARO | RM | ELECTROMECHANICAL RELAYS | RMARO | 21.16 | EUR | 1 | UN | 3606480626654 | B | 10 | 7 | 3.5 | 3.5 | CM | 85 | 85 | G | 85.75 | CMQ | [12 empty] | 60 | UN | 43606480626652 | 15 | 40 | 30 | CM | 6.041 | 85 | KG | 18 | DMQ | 10 | UN | 13606480626651 | 4 | 20 | 14.6 | CM | 931 | 85 | G | 1168 | CMQ | 10 | UN | 13606480626651 | 4 | 20 | 14.6 | CM | 931 | 85 | G | 1168 | CMQ | 8536419089
LA1DZ31 | Tabela de Preços de Automação e Controlo | 18/05/2026 | Modificação | TeSys D - bloco contactos auxiliares - 3 NA + 1 NF - terminais de parafusos | BT2 | CUE | 188224 | DECA D2 CONTROL WW ACC | Power Products | PPCTR | GENERAL PURPOSE | 3 - INDUSTRY GENERAL PURPOSE | TCC | TCC | AC | TESYS CONTROL CONTACTOR | ACTCC | 119.68 | EUR | 1 | UN | 3389110236521 | B | 1 | 4.7 | 5.2 | 4.8 | CM | 64 | 64 | G | 117.312 | CMQ | [12 empty] | 80 | UN | 43389110236529 | 15 | 40 | 30 | CM | 5.52 | 64 | KG | 18 | DMQ | 10 | UN | 53389110236526 | 5 | 26 | 8.5 | CM | 637 | 64 | G | 1105 | CMQ | 1 | UN | 3389110236521 | 5.2 | 4.8 | 4 | CM | 63 | 64 | G | 99.84 | CMQ | 8536508000
BMI1002T16F | Tabela de Preços de Automação e Controlo | 18/05/2026 | Modificação | servo motor BMI 1-phase - keyed IP54 single turn - 32768 p/t | AC2 | ACI | 175894 | LEXIUM 32I | Discrete Automation | IDMST | PROGRAMABLE | 7 - INDUSTRY PROGRAMMABLE | AAM | AAM | DV | MOTION | DVAAM | 2523.85 | EUR | 1 | UN | 3606485377377 | C | 1 | 25 | 55 | 18.6 | CM | 9.5 | 9.5 | KG | 25575 | CMQ | [12 empty] | 1 | UN | 3606485377377 | 30 | 60 | 40 | CM | 10.752 | 9.5 | KG | 72000 | CMQ | [12 empty] | 1 | UN | 3606485377377 | 250 | 550 | 186 | MM | 9500 | 9.5 | G | 25575000 | MMQ | 8501408090
K1C027B | Tabela de Preços de Automação e Controlo | 18/05/2026 | Modificação | body for BCD encoded output switch - 1 pole - 45° - 12 A - for Ø 22 mm | AC3 | ACI | 100347 | Rotary CAM switch | Industrial Control | IDSIG | GENERAL PURPOSE | 3 - INDUSTRY GENERAL PURPOSE | CTS | CTS | MP | PUSHBUTTONS | MPCTS | 48.62 | EUR | 1 | UN | 3389110476866 | C | 1 | 5.2 | 6.5 | 5.2 | CM | 104 | 104 | G | 175.76 | CMQ | [36 empty] | 1 | UN | 3389110476866 | 52 | 65 | 52 | MM | 104 | 104 | G | 175760 | MMQ | 8536508000
433214 | Tabela de Preços de Equipamentos e sistemas de distribuição de energia de Baixa Tensão | 18/05/2026 | Modificação | M-Elegance - Tecla simples O/I - Antracite | IS1 | RPT | 181951 | MERTEN SYSTEM M | Home Solutions | HSCWD | GENERAL PURPOSE | 1 - RESIDENTIAL GENERAL PURPOSE | CLD | CLD | 40 | CONNECTED LIVING MERTEN | 40CLD | 7.76 | EUR | 1 | UN | 4011281894789 | C | 1 | 2.5 | 5.9 | 5.9 | CM | 20 | 20 | G | 87.025 | CMQ | [12 empty] | 225 | UN | 34011281894780 | 18.5 | 40 | 30 | CM | 5.355 | 20 | KG | 22200 | CMQ | 5 | UN | 14011281894786 | 6.4 | 9.8 | 7.4 | CM | 106 | 20 | G | 464.128 | CMQ | 1 | UN | 4011281894789 | 2.5 | 5.9 | 5.9 | CM | 20 | 20 | G | 87.025 | CMQ | 3926909790
NU310354 | Tabela de Preços de Equipamentos e sistemas de distribuição de energia de Baixa Tensão | 18/05/2026 | Modificação | Nova Unica - Comutador de escada 1 mód. - 10A - Antracite | IS1 | RPT | 181958 | NEW UNICA | Home Solutions | HSCWD | GENERAL PURPOSE | 1 - RESIDENTIAL GENERAL PURPOSE | CLD | CLD | DU | CONNECTED LIVING UNICA | DUCLD | 6.58 | EUR | 1 | UN | 3606489454739 | A | 1 | 2.3 | 4.5 | 3.5 | CM | 17 | 17 | G | 36.225 | CMQ | 1280 | UN |  | 80 | 60 | 80 | CM | 39.532 | 17 | KG | 384 | DMQ | 160 | UN | 43606489454737 | 30 | 40 | 30 | CM | 4.076 | 17 | KG | 36000 | CMQ | 20 | UN | 13606489454736 | 8.5 | 18.5 | 18.5 | CM | 450 | 17 | G | 2909.125 | CMQ | 1 | UN | 3606489454739 | 2.3 | 4.5 | 3.5 | CM | 17 | 17 | G | 36.225 | CMQ | 8536508000
C10H4TM016 | Tabela de Preços de Equipamentos e sistemas de distribuição de energia de Baixa Tensão | 18/05/2026 | Modificação | ComPacT DISJUNTOR NSX100H 70kA CA 4P4D 16A TMD | BT4 | DBT | 191790 | COMPACT NSX | Power Products | PPCCB | GENERAL PURPOSE | 2 - SMALL & MED BUILDING GENERAL PURPOSE | CCN | CCN | 01 | NSX | 01CCN | 877.42 | EUR | 1 | UN | 3606481998897 | C | 1 | 14 | 19 | 15 | CM | 2.79 | 2.29 | KG | 3990 | CMQ | [12 empty] | 3 | UN | 43606481998895 | 30 | 40 | 30 | CM | 7.534 | 2.29 | KG | 36000 | CMQ | [12 empty] | 1 | UN | 3606481998897 | 15 | 19 | 17 | CM | 2.378 | 2.29 | KG | 4845 | CMQ | 8536201090
AP8958 | Tabela de Preços de Equipamentos e sistemas de distribuição de energia de Baixa Tensão | 18/05/2026 | Modificação | PDU de Bastidor 2G, Com Comutação, Zero U, 20A/208V, 16A/230V, (7) C13 & (1) C19 | ITE | UAI | 132664 | OPTIMUM RACK PDU | Secure Power | SPRSY | CONFIGURABLE | 4 - LARGE BUILDING CONFIGURABLE | ILB | ILB | IR | OPTIMUM RACKS & ACCESSORIES | IRILB | 1683.26 | EUR | 1 | UN | 0731304277101 | C | 1 | 112.5 | 11.4 | 16.5 | CM | 4.76 | 4.76 | KG | 21161.25 | CMQ | [36 empty] | 1 | UN | 731304277101 | 1.14 | 11.25 | 1.65 | DM | 4.77 | 4.76 | KG | 21.161 | DMQ | 8537109899
LC1DLKQ7 | Tabela de Preços de Automação e Controlo | 18/05/2026 | Modificação | Contator de condensador, Tesys Deca, 20kVAR a 400/415V 50Hz, bobina 380V CA 50/60Hz | BT2 | CUE | 187516 | TESYS DECA CONT. <115A | Power Products | PPCTR | GENERAL PURPOSE | 3 - INDUSTRY GENERAL PURPOSE | TCC | TCC | AC | TESYS CONTROL CONTACTOR | ACTCC | 234.855 | EUR | 1 | UN | 3606480401527 | C | 1 | 6.5 | 22.7 | 19.5 | CM | 603.8 | 603.8 | G | 2877.225 | CMQ | [12 empty] | 6 | UN |  | 30 | 40 | 30 | CM | 4.403 | 603.8 | KG | 36 | DMQ | [12 empty] | 1 | UN | 3606480401527 | 0.7 | 2.3 | 2 | DM | 0.615 | 603.8 | KG | 3.22 | DMQ | 8536490099
18650 | Tabela de Preços de Equipamentos e sistemas de distribuição de energia de Baixa Tensão | 18/05/2026 | Modificação | Miniature circuit-breaker, Acti9 NG125N, 4P, 16 A, C curve, 25 kA (IEC 60947-2) | BT1 | RPT | 190600 | ACTI9 | Power Products | PPCFD | GENERAL PURPOSE | 2 - SMALL & MED BUILDING GENERAL PURPOSE | FTI | FTI | DI | ACTI9 PROTECTION DEVICES INDUSTRIAL | DIFTI | 442.115 | EUR | 1 | UN | 3303430186502 | A | 1 | 8.6 | 15.5 | 12.4 | CM | 1.005 | 1.005 | KG | 1652.92 | CMQ | [12 empty] | 12 | UN | 43303430186500 | 30 | 40 | 30 | CM | 12.415 | 1.005 | KG | 36000 | CMQ | [12 empty] | 1 | UN | 3303430186502 | 8.6 | 15.5 | 12.4 | CM | 997 | 1.005 | G | 1652.92 | CMQ | 8536201090
LC1E2510Q7 | Tabela de Preços de Equipamentos e sistemas de distribuição de energia de Baixa Tensão | 18/05/2026 | Modificação | Contactor, Easy TeSys Control, LC1E, 3P (3NO), AC-3/AC-3e, <=440 V, 25 A, bobina de 380 V CA, 50/60 Hz, contacto auxiliar 1NO | BT2 | CUE | 133672 | EASY TESYS TVS CTR | Power Products | PPCTR | GENERAL PURPOSE | 2 - SMALL & MED BUILDING GENERAL PURPOSE | TEE | TEE | LC | TESYS EASY & SPECIAL | LCTEE | 128.785 | EUR | 1 | UN | 3606480650499 | C | 1 | 5 | 9 | 7.8 | CM | 354 | 354 | G | 351 | CMQ | 576 | UN |  | 58 | 77 | 58 | CM | 203.904 | 354 | KG | 259028 | CMQ | 36 | UN | 43606480650497 | 15 | 40 | 30 | CM | 13.202 | 354 | KG | 18000 | CMQ | [12 empty] | 1 | UN | 3606480650499 | 8.68 | 4.82 | 7.4 | CM | 354 | 354 | G | 309.598 | CMQ | 8536490099
XB5FK124M5 | Tabela de Preços de Automação e Controlo | 18/05/2026 | Modificação | selector flush luminosous vermelho 2 posições fijas 230v ac 1 | AC3 | ACI | 100316 | DIAMETER 22 | Industrial Control | IDSIG | GENERAL PURPOSE | 3 - INDUSTRY GENERAL PURPOSE | CTS | CTS | MP | PUSHBUTTONS | MPCTS | 109.35 | EUR | 1 | UN | 3606481360724 | C | 1 | 4.3 | 8.6 | 5.3 | CM | 57 | 57 | G | 195.994 | CMQ | [36 empty] | 1 | UN | 3606481360724 | 8.6 | 5.2 | 4.3 | CM | 57 | 57 | G | 192.3 | CMQ | 8536508000
LV847891SP | Tabela de Preços de Equipamentos e sistemas de distribuição de energia de Baixa Tensão | 18/05/2026 | Modificação | electric motor MCH, MasterPact MTZ2/MTZ3, spare part, 200/250 V DC | BT8 | DBT | 180970 | MASTERPACT MTZ MCH | Power Products | PPACB | CONFIGURABLE | 4 - LARGE BUILDING CONFIGURABLE | ACB | ACB | PR | AIR CIRCUIT BREAKERS | PRACB | 2991.42 | EUR | 1 | UN | 3606481187116 | C | 1 | 12.5 | 22.9 | 13.1 | CM | 1.957 | 1.957 | KG | 3749.875 | CMQ | [12 empty] | 6 | UN | 43606481187114 | 30 | 40 | 30 | CM | 11.887 | 1.957 | KG | 36 | DMQ | [12 empty] | 1 | UN | 3606481187116 | 12.5 | 22.9 | 13.1 | CM | 1.957 | 1.957 | KG | 3749.875 | CMQ | 8501200090
NSYTLCRNO | Tabela de Preços de Equipamentos e sistemas de distribuição de energia de Baixa Tensão | 18/05/2026 | Modificação | Std for CRN WM To be coupled with cable entry O. L130xW60 | EN1 | CUE | 119486 | PanelSeT S WM Accessor | Power Products | PPUES | GENERAL PURPOSE | 3 - INDUSTRY GENERAL PURPOSE | UEC | UEC | EC | UE-STEEL WALL MOUNT. ENCLOSURE, CRN, S3D, CM AND CABLE GLAND | ECUEC | 9.2365 | EUR | 1 | UN | 3606480211577 | C4 | 1 | 16.5 | 1 | 9.5 | CM | 120 | 120 | G | 156.75 | CMQ | [36 empty] | 1 | UN | 3606480211577 | 165 | 10 | 95 | MM | 0.12 | 120 | KG | 0.157 | DMQ | 7326909890
ABLU3A24400 | Tabela de Preços de Automação e Controlo | 18/05/2026 | Modificação | Fonte de alimentação regulada, 380...500 V CA, 24 V, 40 A, trifásica, universal | AC1 | ACI | 107530 | MODICON REGUL PS | Discrete Automation | IDMST | GENERAL PURPOSE | 3 - INDUSTRY GENERAL PURPOSE | APS | APS | FI | AUTOMATION POWERSUPLIES OFFER | FIAPS | 738.66 | EUR | 1 | UN | 3606482185272 | C | 1 | 15.5 | 22 | 21.5 | CM | 2.872 | 2.872 | KG | 7331.5 | CMQ | 48 | UN |  | 105 | 120 | 80 | CM | 160.25 | 2.872 | KG | 1008000 | CMQ | 2 | UN | 13606482185279 | 30 | 40 | 30 | CM | 6.344 | 2.872 | KG | 36000 | CMQ | [12 empty] | 1 | UN | 3606482185272 | 15.5 | 22 | 21.5 | CM | 2.872 | 2.872 | KG | 7331.5 | CMQ | 8504408390
LVS04331 | Tabela de Preços de Equipamentos e sistemas de distribuição de energia de Baixa Tensão | 18/05/2026 | Modificação | Compartimentacao Horizontal Prisma G | BT6 | DBT | 118897 | PRISMASET G | Power Products | PPLVS | GENERAL PURPOSE | 2 - SMALL & MED BUILDING GENERAL PURPOSE | LVE | LVE | L1 | PRISMASET IP40 | L1LVE | 61.155 | EUR | 1 | UN | 3606481880086 | C | 1 | 2.5 | 57.5 | 15.5 | CM | 834 | 834 | G | 2228.125 | CMQ | 180 | UN |  | 104.5 | 120 | 80 | CM | 167 | 834 | KG | 1003.2 | DMQ | 15 | UN | 13606481880083 | 30 | 60 | 40 | CM | 13.26 | 834 | KG | 72 | DMQ | [12 empty] | 1 | UN | 3606481880086 | 2.5 | 57.5 | 15.5 | CM | 834 | 834 | G | 2228.125 | CMQ | 7326909890
LV966012 | Tabela de Preços de Equipamentos e sistemas de distribuição de energia de Baixa Tensão | 18/05/2026 | Modificação | Cablagem, micro-interruptores com UC3, MasterPacT MTZ1 Active fixo | BT8 | DBT | 190408 | MTZ ACTIVE AUX. | Power Products | PPACB | CONFIGURABLE | 4 - LARGE BUILDING CONFIGURABLE | ACB | ACB | 06 | MTZ ACTIVE OFFER | 06ACB | 245.265 | EUR | 1 | UN | 3606487671169 | C | 0 | 4 | 12 | 7 | CM | 40 | 40 | G | 336 | CMQ | [36 empty] | 1 | UN | 3606487671169 | 4 | 12 | 7 | CM | 40 | 40 | G | 336 | CMQ | 8544429090
KEV0400BP1000B | Tabela de Preços de Equipamentos e sistemas de distribuição de energia de Baixa Tensão | 18/05/2026 | Modificação | Placa inferior ajustável para extremidades, KS de Canalis para EV, 100A a 400A, comprimento 200-1000mm | BT9 | PRO | 100797 | CANALIS KS | Power Products | PPLVB | CONFIGURABLE | 4 - LARGE BUILDING CONFIGURABLE | BUS | BUS | B3 | BUSWAY (NOT LIGTHING) | B3BUS | 232.93 | EUR | 1 | UN | 3606487314219 | C | 1 | 2 | 104 | 47 | CM | 2.114 | 2.114 | KG | 9776 | CMQ | 10 | UN | 13606487314216 | 44 | 120 | 80 | CM | 57 | 2.114 | KG | 422400 | CMQ | [24 empty] | 1 | UN | 3606487314219 | 2 | 104 | 47 | CM | 2.114 | 2.114 | KG | 9776 | CMQ | 7326909890
VW3A46125 | Tabela de Preços de Automação e Controlo | 18/05/2026 | Modificação | Filtro passivo - 36 A - 400 V - 50 Hz - para variador de velocidade | AC2 | ACI | 147865 | FILTERS | Drives | IDVSD | CONFIGURABLE | 5 - INDUSTRY CONFIGURABLE | SDS | SDS | VM | ADVANCED DRIVES & HVAC | VMSDS | 5785.75 | EUR | 1 | UN | 3606480640162 | C | 1 | 59 | 80 | 60 | CM | 6 | 6 | KG | 283200 | CMQ | 1 | UN |  | 59 | 60 | 80 | CM | 14 | 6 | KG | 283200 | CMQ | [24 empty] | 1 | UN | 3606480640162 | 0.61 | 0.8 | 0.6 | DM | 65 | 6 | KG | 0.293 | DMQ | 8548009099
9001KU1 | Tabela de Preços de Automação e Controlo | 18/05/2026 | Modificação | Ficha para botão preto | AC3 | ACI | 100301 | DIAMETER 30 | Industrial Control | IDSIG | GENERAL PURPOSE | 3 - INDUSTRY GENERAL PURPOSE | CTS | CTS | MP | PUSHBUTTONS | MPCTS | 22.17 | EUR | 1 | UN | 3389110930795 | C | 1 | 5.08 | 7.112 | 5.842 | CM | 45.359 | 27 | G | 211.065 | CMQ | [12 empty] | 28 | UN | 10785901320279 | 15 | 40 | 15 | CM | 1.47 | 27 | KG | 0.009 | MTQ | [12 empty] | 1 | UN | 785901320272 | 5.08 | 7.112 | 5.842 | CM | 45.359 | 27 | G | 211.065 | CMQ | 4016930090
A9S70790 | Tabela de Preços de Equipamentos e sistemas de distribuição de energia de Baixa Tensão | 18/05/2026 | Modificação | iSW-NA - 3P + N - 100 A | BT1 | RPT | 190600 | ACTI9 | Power Products | PPCFD | GENERAL PURPOSE | 2 - SMALL & MED BUILDING GENERAL PURPOSE | FTI | FTI | DI | ACTI9 PROTECTION DEVICES INDUSTRIAL | DIFTI | 312.04 | EUR | 1 | UN | 3606480098970 | A | 1 | 7.5 | 10 | 8 | CM | 330.2 | 330.2 | G | 600 | CMQ | 216 | UN |  | 45 | 120 | 80 | CM | 74.584 | 330.2 | KG | 432000 | CMQ | 27 | UN | 43606480098978 | 30 | 40 | 30 | CM | 9.323 | 330.2 | KG | 36000 | CMQ | [12 empty] | 1 | UN | 3606480098970 | 7.5 | 10 | 8 | CM | 330.2 | 330.2 | G | 600 | CMQ | 8536508000
LV848392 | Tabela de Preços de Equipamentos e sistemas de distribuição de energia de Baixa Tensão | 18/05/2026 | Modificação | Chassis for Masterpact MTZ2 08-16 N1/NA/H1/HA - 1600 A - 3P | BT8 | DBT | 180971 | MASTERPACT MTZ CONNECT | Power Products | PPACB | CONFIGURABLE | 4 - LARGE BUILDING CONFIGURABLE | ACB | ACB | PR | AIR CIRCUIT BREAKERS | PRACB | 3778.28 | EUR | 1 | UN | 3606480809279 | C | 1 | 68 | 60 | 77 | CM | 38.416 | 38.404 | KG | 314160 | CMQ | [36 empty] | 1 | UN | 3606480809279 | 6.8 | 6 | 7.7 | DM | 38.416 | 38.404 | KG | 314.16 | DMQ | 8538909999
C063N4WM | Tabela de Preços de Equipamentos e sistemas de distribuição de energia de Baixa Tensão | 18/05/2026 | Modificação | Bloco Corte NS630bN 4P 630A Extraivel Manual | BT8 | DBT | 133346 | COMPACT NS 630B-1600 | Power Products | PPCCB | CONFIGURABLE | 4 - LARGE BUILDING CONFIGURABLE | CCB | CCB | PL | COMPACT NS >= 630A | PLCCB | 5554.48 | EUR | 1 | UN | 3606482098497 | C | 0 | 2 | 2 | 1 | CM | 10 | 10 | G | 4 | CMQ | [36 empty] | 1 | UN | 3606482098497 | 2 | 2 | 1 | CM | 10 | 10 | G | 4 | CMQ | 8536209090
A9C62225 | Tabela de Preços de Equipamentos e sistemas de distribuição de energia de Baixa Tensão | 18/05/2026 | Modificação | CONTATOR REFLEX ACTI9 IC60N 25A 2P CURVA C 440VCA A9C62225 | BT1 | RPT | 135006 | ACTI9 | Power Products | PPCFD | GENERAL PURPOSE | 2 - SMALL & MED BUILDING GENERAL PURPOSE | FTI | FTI | DI | ACTI9 PROTECTION DEVICES INDUSTRIAL | DIFTI | 431.88 | EUR | 1 | UN | 3606480455605 | C | 1 | 9 | 16.5 | 11.4 | CM | 572 | 562 | G | 1692.9 | CMQ | 112 | UN |  | 45 | 120 | 80 | CM | 68.888 | 562 | KG | 432000 | CMQ | 14 | UN | 43606480455603 | 30 | 40 | 30 | CM | 8.611 | 562 | KG | 36000 | CMQ | [12 empty] | 1 | UN | 3606480455605 | 9 | 16.5 | 11.2 | CM | 580 | 562 | G | 1663.2 | CMQ | 8536201090
A9C70112 | Tabela de Preços de Equipamentos e sistemas de distribuição de energia de Baixa Tensão | 18/05/2026 | Modificação | Acti9 iC60 - Telecomando RCA - 1P - 1P+N - 2P | BT1 | RPT | 135006 | ACTI9 | Power Products | PPCFD | GENERAL PURPOSE | 2 - SMALL & MED BUILDING GENERAL PURPOSE | FTI | FTI | DI | ACTI9 PROTECTION DEVICES INDUSTRIAL | DIFTI | 558.705 | EUR | 1 | UN | 3606480097942 | A | 1 | 9 | 16.5 | 11 | CM | 475 | 475 | G | 1633.5 | CMQ | 112 | UN |  | 45 | 120 | 80 | CM | 58.104 | 475 | KG | 432000 | CMQ | 14 | UN | 43606480097940 | 30 | 40 | 30 | CM | 7.263 | 475 | KG | 36000 | CMQ | [12 empty] | 1 | UN | 3606480097942 | 9 | 16.2 | 11 | CM | 496 | 475 | G | 1603.8 | CMQ | 8537109899
LC1D12E7 | Tabela de Preços de Automação e Controlo | 18/05/2026 | Modificação | Contactor Tesys D - 3P(3 NA) - AC-3 - <= 440 V 12 A - 48 V CA bobina | BT2 | CUE | 187516 | TESYS DECA CONT. <115A | Power Products | PPCTR | GENERAL PURPOSE | 3 - INDUSTRY GENERAL PURPOSE | TCC | TCC | AC | TESYS CONTROL CONTACTOR | ACTCC | 79.305 | EUR | 1 | UN | 3389110349191 | A | 1 | 5 | 11.2 | 9.2 | CM | 347 | 347 | G | 515.2 | CMQ | 320 | UN |  | 75 | 80 | 60 | CM | 128 | 347 | KG | 360 | DMQ | 20 | UN | 43389110349199 | 15 | 40 | 30 | CM | 7.5 | 347 | KG | 18000 | CMQ | [12 empty] | 1 | UN | 3389110349191 | 5 | 11.2 | 9.2 | CM | 359 | 347 | G | 515.2 | CMQ | 8536419089
C12H3TM160L | Tabela de Preços de Equipamentos e sistemas de distribuição de energia de Baixa Tensão | 18/05/2026 | Modificação | ComPacT DISJUNTOR NSXm160H 70kA CA 3P 160A TMD ELINK | BT4 | DBT | 181432 | COMPACT NSXM 16-160 | Power Products | PPCCB | GENERAL PURPOSE | 2 - SMALL & MED BUILDING GENERAL PURPOSE | CCN | CCN | 02 | NSXM, FUPACT, INS <= 630A | 02CCN | 998.225 | EUR | 1 | UN | 3606481991850 | C | 1 | 12.2 | 21.4 | 9.2 | CM | 1.204 | 1.204 | KG | 2401.936 | CMQ | 216 | UN |  | 150 | 120 | 80 | CM | 304.89 | 1.204 | KG | 1440 | DMQ | 9 | UN | 43606481991858 | 30 | 40 | 30 | CM | 12.29 | 1.204 | KG | 36 | DMQ | [12 empty] | 1 | UN | 3606481991850 | 9 | 22 | 13 | CM | 1.3 | 1.204 | KG | 2574 | CMQ | 8536209090
SRV1KI-E | Tabela de Preços de Equipamentos e sistemas de distribuição de energia de Baixa Tensão | 18/05/2026 | Modificação | Easy UPS On-Line da APC, 1000VA900W, Torre, 230V, 3x saídas IEC C13, Ranhura para Placa Inteligente, LCD | ITH | UAI | 179991 | MEDIUM EASY UPS ONLINE | Secure Power | SPBPP | GENERAL PURPOSE | 2 - SMALL & MED BUILDING GENERAL PURPOSE | ITH | ITH | E1 | EASY UPS 1PH | E1ITH | 576 | EUR | 1 | UN | 0731304436850 | A | 1 | 33 | 36.5 | 23.5 | CM | 10.9 | 10.9 | KG | 28305.75 | CMQ | [36 empty] | 1 | UN | 731304436850 | 33 | 36.5 | 23.5 | CM | 10.9 | 10.9 | KG | 0.283 | HLT | 8504409590
NSYATP72M | Tabela de Preços de Equipamentos e sistemas de distribuição de energia de Baixa Tensão | 18/05/2026 | Modificação | set of 25 Spacial SF/SM blanking cover - for cut out cover plate | EN1 | CUE | 132527 | Electrical Distributio | Power Products | PPUES | GENERAL PURPOSE | 3 - INDUSTRY GENERAL PURPOSE | UEA | UEA | EA | UE - FLOOR STANDING ENCLOSURES, SF, SM, AND SFP, IN STEEL. | EAUEA | 2.5875 | EUR | 1 | UN | 3606480148835 | A4 | 25 | 0.9 | 7.2 | 5.1 | CM | 7 | 7 | G | 33.048 | CMQ | [24 empty] | 25 | UN |  | 80 | 85 | 135 | MM | 0.208 | 7 | KG | 0.918 | DMQ | 25 | UN | 3606480148835 | 80 | 85 | 135 | MM | 0.208 | 7 | KG | 0.918 | DMQ | 8538100000
XALK178 | Tabela de Preços de Automação e Controlo | 18/05/2026 | Modificação | Estação de controlo xal-k – função de paragem de emergência - 1 nc | AC3 | ACI | 100364 | CONTROL STATIONS | Industrial Control | IDSIG | GENERAL PURPOSE | 3 - INDUSTRY GENERAL PURPOSE | CTS | CTS | MP | PUSHBUTTONS | MPCTS | 55.83 | EUR | 1 | UN | 3389119027892 | A | 1 | 9.7 | 7 | 7 | CM | 161 | 161 | G | 475.3 | CMQ | 320 | UN | 73389119027891 | 75 | 80 | 60 | CM | 62.788 | 161 | KG | 360000 | CMQ | 40 | UN | 43389119027890 | 30 | 40 | 30 | CM | 6.786 | 161 | KG | 36000 | CMQ | [12 empty] | 1 | UN | 3389119027892 | 9.7 | 7 | 7 | CM | 161 | 161 | G | 475.3 | CMQ | 8536508000
CAD50FD | Tabela de Preços de Automação e Controlo | 18/05/2026 | Modificação | Contactor auxiliar TeSys CAD50 - 5NA 110VCC | BT2 | CUE | 180839 | TESYS DECA CTL RELAY | Power Products | PPCTR | GENERAL PURPOSE | 3 - INDUSTRY GENERAL PURPOSE | TCS | TCS | LD | TESYS CONTROL SWITCH | LDTCS | 122.485 | EUR | 1 | UN | 3389110405743 | B | 1 | 5.5 | 12 | 9.5 | CM | 525 | 525 | G | 627 | CMQ | 120 | UN | 73389110405742 | 77 | 60 | 80 | CM | 74.66 | 525 | KG | 369.6 | DMQ | 15 | UN | 43389110405741 | 15 | 40 | 30 | CM | 8.088 | 525 | KG | 18 | DMQ | [12 empty] | 1 | UN | 3389110405743 | 5.2 | 10.6 | 9.2 | CM | 521 | 525 | G | 507.104 | CMQ | 8536490099
NU306754A | Tabela de Preços de Equipamentos e sistemas de distribuição de energia de Baixa Tensão | 18/05/2026 | Modificação | Nova Unica - Tomada 2x2P+T com obturadores - 16A - Antracite | IS1 | RPT | 181958 | NEW UNICA | Home Solutions | HSCWD | GENERAL PURPOSE | 1 - RESIDENTIAL GENERAL PURPOSE | CLT | CLT | TR | CONNECTED LIVING NSY | TRCLT | 17.825 | EUR | 1 | UN | 3606489454418 | A | 1 | 4.1 | 9 | 4.5 | CM | 79 | 79 | G | 166.05 | CMQ | 360 | UN | 3606489454418 | 60 | 60 | 80 | CM | 44.288 | 79 | KG | 288 | DMQ | 90 | UN | 43606489454416 | 30 | 60 | 40 | CM | 8.947 | 79 | KG | 72 | DMQ | 10 | UN | 13606489454415 | 8 | 28 | 22 | CM | 909 | 79 | G | 4928 | CMQ | 1 | UN | 3606489454418 | 4.1 | 9 | 4.5 | CM | 79 | 79 | G | 166.05 | CMQ | 8536699099
ATV320U40N4W | Tabela de Preços de Automação e Controlo | 18/05/2026 | Modificação | Variador de velocidade, ATV320, 4 kW, 380…500 V, 3 fases, compacto | AC2 | ACI | 146897 | ALTIVAR 320 | Drives | IDVSD | CONFIGURABLE | 5 - INDUSTRY CONFIGURABLE | ADD | ADD | VS | MEDIUM DRIVES | VSADD | 1529.94 | EUR | 1 | UN | 3606489548537 | B | 1 | 29.3 | 45 | 30.5 | CM | 9.8 | 7.8 | KG | 40214.25 | CMQ | 4 | UN | 73606489466816 | 73.5 | 60 | 80 | CM | 48 | 7.8 | KG | 352.8 | DMQ | [12 empty] | 1 | UN | 3606489548537 | 2.93 | 4.5 | 3.05 | DM | 10 | 7.8 | KG | 40.21 | DMQ | 1 | UN | 3606489548537 | 2.93 | 4.5 | 3.05 | DM | 10 | 7.8 | KG | 40.21 | DMQ | 8504409590
LC1D38D7 | Tabela de Preços de Automação e Controlo | 18/05/2026 | Modificação | Contactor Tesys D - 3P(3 NA) - AC-3 - <= 440 V 38 A - 42 V CA 50/60 Hz bobina | BT2 | CUE | 187516 | TESYS DECA CONT. <115A | Power Products | PPCTR | GENERAL PURPOSE | 3 - INDUSTRY GENERAL PURPOSE | TCC | TCC | AC | TESYS CONTROL CONTACTOR | ACTCC | 253.715 | EUR | 1 | UN | 3389110352115 | B | 1 | 5.6 | 11.8 | 9.4 | CM | 422 | 422 | G | 621.152 | CMQ | [12 empty] | 20 | UN | 43389110352113 | 15 | 40 | 30 | CM | 8.73 | 422 | KG | 18 | DMQ | [12 empty] | 1 | UN | 3389110352115 | 5.6 | 11.8 | 9.4 | CM | 422 | 422 | G | 621.152 | CMQ | 8536419089
BSH1402P21A2A | Tabela de Preços de Automação e Controlo | 18/05/2026 | Modificação | AC servo motor BSH - 14.9 Nm - 4000 rpm - untapped shaft - without brake - IP50 | AC2 | ACI | 132912 | SERVO MOTORS | Discrete Automation | IDMST | PROGRAMABLE | 7 - INDUSTRY PROGRAMMABLE | AAM | AAM | DV | MOTION | DVAAM | 1947.79 | EUR | 1 | UN | 3389118141827 | C | 1 | 27 | 48.2 | 27 | CM | 11.5 | 11.5 | KG | 35137.8 | CMQ | [12 empty] | 1 | UN |  | 30 | 60 | 40 | CM | 12.652 | 11.5 | KG | 72000 | CMQ | [12 empty] | 1 | UN | 3389118141827 | 270 | 482 | 270 | MM | 11500 | 11.5 | G | 35137.8 | CMQ | 8501522089
C11H3TM063B | Tabela de Preços de Equipamentos e sistemas de distribuição de energia de Baixa Tensão | 18/05/2026 | Modificação | ComPacT DISJUNTOR NSXm100H 70kA CA 3P 63A TMD PARAFUSO | BT4 | DBT | 181432 | COMPACT NSXM 16-160 | Power Products | PPCCB | GENERAL PURPOSE | 2 - SMALL & MED BUILDING GENERAL PURPOSE | CCN | CCN | 02 | NSXM, FUPACT, INS <= 630A | 02CCN | 528.74 | EUR | 1 | UN | 3606481992116 | C | 1 | 9 | 21 | 13 | CM | 1.3 | 1.3 | KG | 2457 | CMQ | 216 | UN | 73606481992115 | 1500 | 1200 | 800 | MM | 304890 | 1.3 | G | 1440000000 | MMQ | 9 | UN | 43606481992114 | 300 | 400 | 300 | MM | 12290 | 1.3 | G | 36000000 | MMQ | [12 empty] | 1 | UN | 3606481992116 | 9 | 21 | 13 | CM | 1.3 | 1.3 | KG | 2457 | CMQ | 8536201090
NSYSFNCVR84HD | Tabela de Preços de Equipamentos e sistemas de distribuição de energia de Baixa Tensão | 18/05/2026 | Modificação | Módulo de ventilação do teto, PanelSeT SFN, para aplicação no exterior com quadro elétrico W800 D400mm, IP55, RAL7035 | EN1 | CUE | 119490 | PanelSeT S FS Accessor | Power Products | PPUES | GENERAL PURPOSE | 3 - INDUSTRY GENERAL PURPOSE | UEP | UEP | FS | UE - FLOOR STANDING STEEL SFN ENCLOSURES. | FSUEP | 1924.034 | EUR | 1 | UN | 3606486921142 | C | 1 | 13 | 82 | 43 | CM | 6.24 | 6.24 | KG | 45838 | CMQ | [36 empty] | 1 | UN |  | 0 | 0 | 0 | MM | 1 | 6.24 | KG | 1 | DMQ | 8538100000
BMH1003T06F2A | Tabela de Preços de Automação e Controlo | 18/05/2026 | Modificação | servo motor BMH - 8.2 Nm - 6000 rpm - untapped shaft - with brake - IP54 | AC2 | ACI | 132912 | SERVO MOTORS | Discrete Automation | IDMST | PROGRAMABLE | 7 - INDUSTRY PROGRAMMABLE | AAM | AAM | DV | MOTION | DVAAM | 1868.72 | EUR | 1 | UN | 3606485198040 | C | 1 | 15.6 | 44.6 | 22.1 | CM | 8.45 | 8.15 | KG | 15376.296 | CMQ | [12 empty] | 1 | UN |  | 30 | 60 | 40 | CM | 9.602 | 8.15 | KG | 72000 | CMQ | [12 empty] | 1 | UN | 3606485198040 | 220 | 400 | 200 | MM | 8450 | 8.15 | G | 17600 | CMQ | 8501522089
9001SKR9P35LRR | Tabela de Preços de Automação e Controlo | 18/05/2026 | Modificação | PUSHBUTTON 28V 30MM SK +OPTIONS | AC3 | ACI | 100301 | DIAMETER 30 | Industrial Control | IDSIG | GENERAL PURPOSE | 3 - INDUSTRY GENERAL PURPOSE | CTS | CTS | MP | PUSHBUTTONS | MPCTS | 122.72 | EUR | 1 | UN | 3389118036475 | C | 1 | 4.572 | 9.398 | 5.588 | CM | 99.79 | 99.79 | G | 240.103 | CMQ | [36 empty] | 1 | UN | 785901839514 | 49 | 59 | 94 | MM | 226 | 99.79 | G | 271754 | MMQ | 8538909999
C11B3TM080B | Tabela de Preços de Equipamentos e sistemas de distribuição de energia de Baixa Tensão | 18/05/2026 | Modificação | ComPacT DISJUNTOR NSXm100B 25kA CA 3P 80A TMD PARAFUSO | BT4 | DBT | 181432 | COMPACT NSXM 16-160 | Power Products | PPCCB | GENERAL PURPOSE | 2 - SMALL & MED BUILDING GENERAL PURPOSE | CCN | CCN | 02 | NSXM, FUPACT, INS <= 630A | 02CCN | 362.525 | EUR | 1 | UN | 3606481990327 | C | 1 | 13 | 22 | 9 | CM | 1.3 | 1.3 | KG | 2574 | CMQ | 216 | UN | 73606481990326 | 150 | 120 | 80 | CM | 304.89 | 1.3 | KG | 1440000 | CMQ | 9 | UN | 43606481990325 | 30 | 40 | 30 | CM | 12.29 | 1.3 | KG | 36000 | CMQ | [12 empty] | 1 | UN | 3606481990327 | 13 | 22 | 9 | CM | 1.3 | 1.3 | KG | 2574 | CMQ | 8536209090
LVS04725 | Tabela de Preços de Equipamentos e sistemas de distribuição de energia de Baixa Tensão | 18/05/2026 | Modificação | Ligacao Canalis KT MTZ2 2500 3P | BT6 | DBT | 175795 | PRISMASET P STRUCT | Power Products | PPLVS | GENERAL PURPOSE | 2 - SMALL & MED BUILDING GENERAL PURPOSE | LVE | LVE | L1 | PRISMASET IP40 | L1LVE | 6535.81 | EUR | 1 | UN | 3606481868190 | C | 1 | 45 | 61 | 40 | CM | 49.5 | 49.5 | KG | 109800 | CMQ | 1 | UN |  | 58 | 80 | 60 | CM | 55.5 | 49.5 | KG | 278.4 | DMQ | [24 empty] | 1 | UN | 3606481868190 | 45 | 61 | 40 | CM | 49.5 | 49.5 | KG | 109.8 | DMQ | 8536900100
VLVAF8P03536AA | Tabela de Preços de Equipamentos e sistemas de distribuição de energia de Baixa Tensão | 18/05/2026 | Modificação | Banco de Condensadores VarSet Auto 900kvar DR3,8 com entrada BAT xxB 400V 50Hz | BTA | PRO | 136396 | PFC EQUIPMENT | Digital Energy | DPLVP | CONFIGURABLE | 4 - LARGE BUILDING CONFIGURABLE | APQ | APQ | RB | POWER FACTOR CORRECTION | RBAPQ | 59764.7 | EUR | 1 | UN | 3606480610127 | C | 1 | 230 | 156 | 160 | CM | 1892 | 1892 | KG | 5740800 | CMQ | 1 | UN |  | 23 | 15.6 | 16 | DM | 1972 | 1892 | KG | 5740.8 | DMQ | [24 empty] | 1 | UN | 3606480610127 | 23 | 15.6 | 16 | DM | 1972 | 1892 | KG | 5740.8 | DMQ | 8537109199
MUR39913 | Tabela de Preços de Equipamentos e sistemas de distribuição de energia de Baixa Tensão | 18/05/2026 | Modificação | Caixa de superfície horizontal 3 elem., Mureva Styl, IP55, Branco | IS1 | RPT | 181952 | MUREVA | Home Solutions | HSCWD | GENERAL PURPOSE | 1 - RESIDENTIAL GENERAL PURPOSE | CLD | CLD | DW | CONNECTED LIVING WATERPROOF | DWCLD | 16.84 | EUR | 1 | UN | 3606480789915 | A | 1 | 5.4 | 21.8 | 7.6 | CM | 176 | 176 | G | 894.672 | CMQ | 48 | UN |  | 45 | 120 | 80 | CM | 27.568 | 176 | KG | 432000 | CMQ | 12 | UN | 43606480789913 | 30 | 60 | 40 | CM | 3.413 | 176 | KG | 72000 | CMQ | 2 | UN | 13606480789912 | 8 | 39.5 | 16 | CM | 445 | 176 | G | 5056 | CMQ | 1 | UN | 3606480789915 | 5.4 | 21.8 | 7.6 | CM | 176 | 176 | G | 894.672 | CMQ | 3925908000
E3MUPS100KHS | Tabela de Preços de Equipamentos e sistemas de distribuição de energia de Baixa Tensão | 18/05/2026 | Modificação | Easy UPS 3M – UPS 100 kVA 400 V 3:3 para baterias externas, Start-up 5x8 | ITE | UAI | 180491 | EASY 3M 3PH UPS | Secure Power | SP3PH | CONFIGURABLE | 4 - LARGE BUILDING CONFIGURABLE | IT3 | IT3 | E3 | EASY UPS 3PH | E3IT3 | 18244.93 | EUR | 1 | UN |  | C | 0 | 112 | 96 | 48 | CM | 165 | 165 | KG | 516096 | CMQ | 1 | UN | 731304363194 | 126 | 120 | 80 | CM | 173 | 165 | KG | 1209600 | CMQ | [24 empty] | 1 | UN | 731304363194 | 112 | 96 | 48 | CM | 165 | 165 | KG | 516096 | CMQ | 8504409590
SXWSBTXCXSXX | Tabela de Preços de Soluções de Conectividade | 18/05/2026 | Modificação | Sensor, Wall Base, Temp, CO2, Communicating, RJ45 | GE1 | PRO | 117134 | LIVING SPACE SENSORS | Digital Energy | DBPRD | GENERAL PURPOSE | 2B- BUILDING MANAGEMENT OFFER GENERAL PURPOSE | FDB | FDB | FD | FIELD DEVICES BMS | FDFDB | 312.27 | EUR | 1 | UN | 3606489507251 | C | 1 | 14.2 | 5 | 9.6 | CM | 140 | 140 | G | 681.6 | CMQ | [12 empty] | 14 | UN |  | 15 | 40 | 30 | CM | 2.009 | 140 | KG | 18000 | CMQ | [12 empty] | 1 | UN | 3606489507251 | 4.8 | 14 | 9.7 | CM | 121 | 140 | G | 651.84 | CMQ | 9027101000
GV2ME10 | Tabela de Preços de Automação e Controlo | 18/05/2026 | Modificação | Disjuntor-motor magnetotérmico GV2ME - 4/6,3A | BT2 | CUE | 187422 | TESYS DECA FRAME 2 CB | Power Products | PPCTR | GENERAL PURPOSE | 3 - INDUSTRY GENERAL PURPOSE | TPP | TPP | GM | TESYS POWER & PROTECT | GMTPP | 116.765 | EUR | 1 | UN | 3389110343113 | A | 1 | 9.3 | 8.5 | 4.8 | CM | 271 | 271 | G | 379.44 | CMQ | 384 | UN | 73389110343112 | 75 | 60 | 80 | CM | 118.336 | 271 | KG | 360 | DMQ | 24 | UN | 43389110343111 | 15 | 40 | 30 | CM | 6.832 | 271 | KG | 18000 | CMQ | [12 empty] | 1 | UN | 3389110343113 | 9.3 | 8.5 | 4.8 | CM | 271 | 271 | G | 379.44 | CMQ | 8536201090
NSYS3X10830 | Tabela de Preços de Equipamentos e sistemas de distribuição de energia de Baixa Tensão | 18/05/2026 | Modificação | SPACIAL S3X inox 304L, Scotch Brite® acabamento, H1000xW800xD300 mm. | EN1 | CUE | 119480 | PanelSeT X WM S3X | Power Products | PPUES | GENERAL PURPOSE | 3 - INDUSTRY GENERAL PURPOSE | UEA | UEA | ST | UE-FLOOR STAND.WALL MOUN. ENCLOSURES, BOXES STAINLESS STEEL. | STUEA | 2725.848 | EUR | 1 | UN | 3606480154966 | A4 | 1 | 32 | 103 | 82 | CM | 37.4 | 37.4 | KG | 270272 | CMQ | 6 | UN |  | 1800 | 1200 | 1000 | MM | 247 | 37.4 | KG | 2160 | DMQ | [24 empty] | 1 | UN | 3606480154966 | 1020 | 815 | 325 | MM | 37.4 | 37.4 | KG | 267.648 | DMQ | 9403208000
GV4PEM115N | Tabela de Preços de Automação e Controlo | 18/05/2026 | Modificação | TeSys GV4 - disjuntor magneto-térmico multifuncional - 115A 3P - Everlink | BT2 | CUE | 187424 | TESYS DECA FRAME 4 CB | Power Products | PPCTR | GENERAL PURPOSE | 3 - INDUSTRY GENERAL PURPOSE | TPP | TPP | GM | TESYS POWER & PROTECT | GMTPP | 1448.695 | EUR | 1 | UN | 3606481310866 | B | 1 | 17 | 22 | 11 | CM | 1.66 | 1.66 | KG | 4114 | CMQ | [12 empty] | 5 | UN | 43606481310864 | 30 | 40 | 30 | CM | 9 | 1.66 | KG | 36000 | CMQ | [12 empty] | 1 | UN | 3606481310866 | 11 | 22 | 17 | CM | 1.66 | 1.66 | KG | 4114 | CMQ | 8536209090
LV431550 | Tabela de Preços de Equipamentos e sistemas de distribuição de energia de Baixa Tensão | 18/05/2026 | Modificação | Mando Eletrico NSX MTc 250 24VDC | BT4 | DBT | 191790 | COMPACT NSX | Power Products | PPCCB | GENERAL PURPOSE | 2 - SMALL & MED BUILDING GENERAL PURPOSE | CCN | CCN | 01 | NSX | 01CCN | 2655.345 | EUR | 1 | UN | 3606487004028 | C | 1 | 12 | 17 | 10.5 | CM | 1.404 | 1.404 | KG | 2142 | CMQ | [12 empty] | 5 | UN | 43606487004026 | 30 | 40 | 30 | CM | 7.424 | 1.404 | KG | 36000 | CMQ | [12 empty] | 1 | UN | 3606487004028 | 12 | 17 | 10.5 | CM | 1.404 | 1.404 | KG | 2142 | CMQ | 8501200090
C10V3TM063 | Tabela de Preços de Equipamentos e sistemas de distribuição de energia de Baixa Tensão | 18/05/2026 | Modificação | ComPacT DISJUNTOR NSX100HB1 75kA CA 3P 63A TMD | BT4 | DBT | 191790 | COMPACT NSX | Power Products | PPCCB | GENERAL PURPOSE | 2 - SMALL & MED BUILDING GENERAL PURPOSE | CCN | CCN | 01 | NSX | 01CCN | 3007.77 | EUR | 1 | UN | 3606482001503 | C | 1 | 14.3 | 19.4 | 11.5 | CM | 1.784 | 1.784 | KG | 3190.33 | CMQ | [12 empty] | 7 | UN | 13606482001500 | 30 | 40 | 30 | CM | 14.603 | 1.784 | KG | 36 | DMQ | [12 empty] | 1 | UN | 3606482001503 | 15 | 20 | 12 | CM | 1.809 | 1.784 | KG | 3600 | CMQ | 8536201090
VF208W-100NZ | Tabela de Preços de Soluções de Conectividade | 18/05/2026 | Modificação | BUTTERFLY VALVE NODULAR IRON DISC DN100 | GE1 | PRO | 191548 | BUTTERFLY VLVE AND ACT | Digital Energy | DBPRD | GENERAL PURPOSE | 2B- BUILDING MANAGEMENT OFFER GENERAL PURPOSE | FDB | FDB | FD | FIELD DEVICES BMS | FDFDB | 280.27 | EUR | 1 | UN | 3606489660741 | C | 1 | 15.5 | 6.7 | 30.1 | CM | 4.06 | 4.06 | KG | 3125.885 | CMQ | [12 empty] | 2 | UN |  | 15 | 40 | 30 | CM | 8545 | 4.06 | G | 18 | DMQ | [12 empty] | 1 | UN | 3606489660741 | 7 | 31 | 16 | CM | 4.045 | 4.06 | KG | 3472 | CMQ | 8481808590
NSYPMA3636G | Tabela de Preços de Equipamentos e sistemas de distribuição de energia de Baixa Tensão | 18/05/2026 | Modificação | Insulating polyester mounting plate for PLS box 36x36cm | EN1 | CUE | 146057 | PanelSeT P IB PLS | Power Products | PPUES | GENERAL PURPOSE | 3 - INDUSTRY GENERAL PURPOSE | UEB | UEB | EB | UE - PLS, TBP, TBS, SL INDUSTRIAL BOXES. | EBUEB | 45.186 | EUR | 1 | UN | 3606485405377 | A4 | 1 | 0.5 | 32.5 | 32.5 | CM | 602 | 602 | G | 528.125 | CMQ | 110 | UN |  | 400 | 1200 | 800 | MM | 74.92 | 602 | KG | 384 | DMQ | [12 empty] | 1 | UN |  | 0 | 0 | 0 |  | 0.572 | 602 | KG | 0.512 | DMQ | 1 | UN | 3606485405377 | 5 | 320 | 320 | MM | 0.572 | 602 | KG | 0.512 | DMQ | 8538100000
MEG5775-6036 | Tabela de Preços de Equipamentos e sistemas de distribuição de energia de Baixa Tensão | 18/05/2026 | Modificação | Centro System M, para termostato com visor táctil, aço | IS1 | RPT | 181950 | MERTEN SYSTEM D | Home Solutions | HSCWD | GENERAL PURPOSE | 1 - RESIDENTIAL GENERAL PURPOSE | CLD | CLD | 40 | CONNECTED LIVING MERTEN | 40CLD | 29.275 | EUR | 1 | UN | 4042811199159 | C | 1 | 2.3 | 7.6 | 7.3 | CM | 22 | 22 | G | 127.604 | CMQ | [12 empty] | 50 | UN | 34042811199150 | 19.8 | 40.7 | 30.4 | CM | 1.574 | 22 | KG | 24498.144 | CMQ | [12 empty] | 1 | UN | 4042811199159 | 2.3 | 7.6 | 7.3 | CM | 22 | 22 | G | 127.604 | CMQ | 3925901000
ATV212WD75N4 | Tabela de Preços de Automação e Controlo | 18/05/2026 | Modificação | Variador de velocidade ATV212 - 75kW - 100hp - 480V - 3ph - EMC classe C2 - IP55 | AC2 | ACI | 131014 | ALTIVAR 212 | Drives | IDVSD | CONFIGURABLE | 5 - INDUSTRY CONFIGURABLE | SDS | SDS | VM | ADVANCED DRIVES & HVAC | VMSDS | 14161.91 | EUR | 1 | UN | 3606480322310 | C | 1 | 60 | 116 | 47 | CM | 36 | 36 | KG | 327120 | CMQ | 1 | UN |  | 60 | 116 | 47 | CM | 61 | 36 | KG | 327120 | CMQ | [24 empty] | 1 | UN | 3606480322310 | 4.4 | 11.5 | 4.5 | DM | 64.5 | 36 | KG | 227.7 | DMQ | 8504409590
LVS08314 | Tabela de Preços de Equipamentos e sistemas de distribuição de energia de Baixa Tensão | 18/05/2026 | Modificação | Fundo extensao G IP55, 15M, A=850mm | BT6 | DBT | 118897 | PRISMASET G | Power Products | PPLVS | GENERAL PURPOSE | 2 - SMALL & MED BUILDING GENERAL PURPOSE | LVE | LVE | L2 | PRISMASET IP55 | L2LVE | 435.055 | EUR | 1 | UN | 3606481884763 | C | 1 | 4 | 84 | 60 | CM | 8 | 8 | KG | 20160 | CMQ | 6 | UN | 73606481884762 | 45 | 120 | 80 | CM | 54 | 8 | KG | 432 | DMQ | [24 empty] | 1 | UN | 3606481884763 | 4 | 84 | 60 | CM | 8 | 8 | KG | 20160 | CMQ | 7326909890
ZB5AZ022 | Tabela de Preços de Automação e Controlo | 18/05/2026 | Modificação | Flush mounting kit Ø30 for selector switches and illuminated push buttons Ø22, plastic | AC3 | ACI | 100316 | DIAMETER 22 | Industrial Control | IDSIG | GENERAL PURPOSE | 3 - INDUSTRY GENERAL PURPOSE | CTS | CTS | MP | PUSHBUTTONS | MPCTS | 12.29 | EUR | 1 | UN | 3606485440231 | B | 1 | 5.7 | 5.5 | 5.2 | CM | 15 | 7 | G | 163.02 | CMQ | [12 empty] | 80 | UN | 43606485440239 | 15 | 40 | 30 | CM | 1.655 | 7 | KG | 18 | DMQ | [12 empty] | 1 | UN | 3606485440231 | 0.57 | 0.55 | 0.52 | DM | 0.015 | 7 | KG | 0.163 | DMQ | 3925908000
SR2B201FU | Tabela de Preços de Automação e Controlo | 18/05/2026 | Modificação | Relé inteligente compacto zelio logic - 20 e s – 100..240 v ca – relógio - ecrã | AC1 | ACI | 113806 | ZELIO 2 SMART RELAYS | Discrete Automation | IDMST | GENERAL PURPOSE | 3 - INDUSTRY GENERAL PURPOSE | ARO | ARO | RE | ELECTRONIC RELAYS | REARO | 409.58 | EUR | 1 | UN | 3389110549607 | A | 1 | 6.8 | 13.5 | 10 | CM | 367 | 367 | G | 918 | CMQ | [12 empty] | 20 | UN | 13389110549604 | 30 | 40 | 30 | CM | 7.889 | 367 | KG | 36000 | CMQ | [12 empty] | 1 | UN | 3389110549607 | 6.8 | 13.5 | 10 | CM | 368 | 367 | G | 918 | CMQ | 8537109899
C11F4TM050B | Tabela de Preços de Equipamentos e sistemas de distribuição de energia de Baixa Tensão | 18/05/2026 | Modificação | ComPacT DISJUNTOR NSXm100F 36kA CA 4P4D 50A TMD PARAFUSO | BT4 | DBT | 181432 | COMPACT NSXM 16-160 | Power Products | PPCCB | GENERAL PURPOSE | 2 - SMALL & MED BUILDING GENERAL PURPOSE | CCN | CCN | 02 | NSXM, FUPACT, INS <= 630A | 02CCN | 503.96 | EUR | 1 | UN | 3606481991102 | C | 1 | 13 | 22 | 12 | CM | 1.6 | 1.6 | KG | 3432 | CMQ | 144 | UN | 73606481991101 | 1500 | 1200 | 800 | MM | 254490 | 1.6 | G | 1440000000 | MMQ | 6 | UN | 43606481991100 | 300 | 400 | 300 | MM | 10190 | 1.6 | G | 36000000 | MMQ | [12 empty] | 1 | UN | 3606481991102 | 13 | 22 | 12 | CM | 1.6 | 1.6 | KG | 3432 | CMQ | 8536201090
ZB4BA7340 | Tabela de Preços de Automação e Controlo | 18/05/2026 | Modificação | Verde/vermelho com botão de dupla cabeça ø22 sem marca | AC3 | ACI | 100316 | DIAMETER 22 | Industrial Control | IDSIG | GENERAL PURPOSE | 3 - INDUSTRY GENERAL PURPOSE | CTS | CTS | MP | PUSHBUTTONS | MPCTS | 21.96 | EUR | 1 | UN | 3389119043830 | A | 1 | 5.5 | 5.5 | 3.5 | CM | 58 | 58 | G | 105.875 | CMQ | [12 empty] | 200 | UN | 43389119043838 | 30 | 40 | 30 | CM | 12.111 | 58 | KG | 36000 | CMQ | [12 empty] | 1 | UN | 3389119043830 | 5.5 | 5.5 | 3.5 | CM | 58 | 58 | G | 105.875 | CMQ | 8538909999
TPSISO29 | Tabela de Preços de Equipamentos e sistemas de distribuição de energia de Baixa Tensão | 18/05/2026 | Modificação | Separador de fases para TransferPacT tamanho de 160 A | BT4 | DBT | 189630 | TRANSFERPACT SX | Power Products | PPATS | CONFIGURABLE | 4 - LARGE BUILDING CONFIGURABLE | ATS | ATS | AT | ATS – AUTOMATIC TRANSFER SWITCH | ATATS | 56.22 | EUR | 1 | UN | 3606481066138 | C | 1 | 2 | 7 | 7 | CM | 56 | 56 | G | 98 | CMQ | [12 empty] | 25 | UN | 13606481066135 | 15 | 40 | 30 | CM | 1.882 | 56 | KG | 18 | DMQ | [12 empty] | 1 | UN | 3606481066138 | 2 | 7 | 7 | CM | 56 | 56 | G | 98 | CMQ | 4016999790
ABE7R16T111 | Tabela de Preços de Automação e Controlo | 18/05/2026 | Modificação | Base relés extraíveis ABE7 - 16 canais - relé 5 mm | AC1 | ACI | 107537 | PREWIRING TELEFAST | Discrete Automation | IDMST | PROGRAMABLE | 7 - INDUSTRY PROGRAMMABLE | AAP | AAP | HI | AUTOMATION PLANT | HIAAP | 379.22 | EUR | 1 | UN | 3389110250800 | A | 1 | 7 | 13.7 | 8.2 | CM | 312 | 312 | G | 786.38 | CMQ | [12 empty] | 24 | UN | 43389110250808 | 30 | 40 | 30 | CM | 7.902 | 312 | KG | 36000 | CMQ | [12 empty] | 1 | UN | 3389110250800 | 0.7 | 1.37 | 0.82 | DM | 0.312 | 312 | KG | 0.786 | DMQ | 8536909500
DXN10211E | Tabela de Preços de Equipamentos e sistemas de distribuição de energia de Baixa Tensão | 18/05/2026 | Modificação | Dexson - calha - 60x40 mm - 1 compartimento - s/ adesivo - PVC - branco | IS3 | RPT | 181742 | DEXSON | Home Solutions | HSCWD | GENERAL PURPOSE | 1 - RESIDENTIAL GENERAL PURPOSE | CLR | CLR | RS | CONNECTED LIVING - RESIDENTIAL | RSCLR | 8.54 | EUR | 1 | UN | 7702496034936 | A | 10 | 4 | 201.5 | 6 | CM | 1.07 | 1.07 | KG | 4836 | CMQ | 250 | UN | 17702496034933 | 220 | 120 | 76 | CM | 281.25 | 1.07 | KG | 2006400 | CMQ | [12 empty] | 10 | UN | 27702496034930 | 9 | 201.5 | 32 | CM | 10.7 | 1.07 | KG | 58032 | CMQ | 10 | UN | 27702496034930 | 9 | 201.5 | 32 | CM | 10.7 | 1.07 | KG | 58032 | CMQ | 3925902000
51006521M0 | Tabela de Preços de Equipamentos e sistemas de distribuição de energia de Baixa Tensão | 18/05/2026 | Modificação | Fusível, Fusarc CF, interior/exterior, 12 kV, 100 A, 292 mm | MT1 | MET | 139057 | OTHER FUSES | Power Products | PPMCP | CONFIGURABLE | 4B - LARGE BUILDING & ELECTRICAL INTENSIVE | MVP | MVP | FM | MV PRODUCT COMPONENTS | FMMVP | 237 | EUR | 1 | UN | 3606481004475 | C | 1 | 8.5 | 36 | 8.5 | CM | 3.31 | 3.31 | KG | 2601 | CMQ | 78 | UN | 73606481004474 | 50 | 120 | 80 | CM | 267840 | 3.31 | G | 480 | DMQ | 6 | UN |  | 30 | 60 | 40 | CM | 19.8 | 3.31 | KG | 72000 | CMQ | [12 empty] | 1 | UN | 3606481004475 | 85 | 360 | 85 | MM | 3280 | 3.31 | G | 2601 | CMQ | 8535100090
BMXSDO0802 | Tabela de Preços de Automação e Controlo | 18/05/2026 | Modificação | M580 SAFE,08 SD,TRT,24vDC,LogPos (20P) | AC1 | ACI | 141165 | MODICON X80 I/O | Discrete Automation | IDPAC | PROGRAMABLE | 7 - INDUSTRY PROGRAMMABLE | AAP | AAP | HI | AUTOMATION PLANT | HIAAP | 761.25 | EUR | 1 | UN | 3606481204929 | B | 1 | 5.5 | 26 | 18 | CM | 352 | 352 | G | 2574 | CMQ | [12 empty] | 8 | UN | 23606481204923 | 30 | 40 | 30 | CM | 3.209 | 352 | KG | 36000 | CMQ | [12 empty] | 1 | UN | 3606481204929 | 5.5 | 26 | 18 | CM | 341 | 352 | G | 2574 | CMQ | 8538909999
A9C62216 | Tabela de Preços de Equipamentos e sistemas de distribuição de energia de Baixa Tensão | 18/05/2026 | Modificação | CONTATOR REFLEX ACTI9 IC60N 16A 2P CURVA C 440VCA | BT1 | RPT | 135006 | ACTI9 | Power Products | PPCFD | GENERAL PURPOSE | 2 - SMALL & MED BUILDING GENERAL PURPOSE | FTI | FTI | DI | ACTI9 PROTECTION DEVICES INDUSTRIAL | DIFTI | 478.58 | EUR | 1 | UN | 3606480455599 | B | 1 | 9 | 16.7 | 11.2 | CM | 563 | 563 | G | 1683.36 | CMQ | [12 empty] | 14 | UN | 43606480455597 | 30 | 40 | 30 | CM | 8.523 | 563 | KG | 36000 | CMQ | [12 empty] | 1 | UN | 3606480455599 | 9 | 16.7 | 11.2 | CM | 574 | 563 | G | 1683.36 | CMQ | 8536201090
EZ9P32640 | Tabela de Preços de Equipamentos e sistemas de distribuição de energia de Baixa Tensão | 18/05/2026 | Modificação | Easy9, disjuntor, 1P+N, 40A, curva C, 4500A (IEC/EN 60898-1) | BT1 | RPT | 190615 | EASY9 | Power Products | PPCFD | GENERAL PURPOSE | 1 - RESIDENTIAL GENERAL PURPOSE | FDR | FDR | FA | APARENTA MODULAR EASY9 VIVIENDA / 4,5KA & TYPE AC | FAFDR | 24.45 | EUR | 1 | UN | 3606489940157 | C | 1 | 2 | 9 | 7.5 | CM | 119 | 119 | G | 135 | CMQ | 1152 | UN |  | 45 | 120 | 80 | CM | 157.216 | 119 | KG | 432000 | CMQ | 144 | UN | 43606489940155 | 30 | 40 | 30 | CM | 17.721 | 119 | KG | 36000 | CMQ | 12 | UN | 13606489940154 | 8 | 22.5 | 9 | CM | 1.479 | 119 | KG | 1620 | CMQ | 1 | UN | 3606489940157 | 2 | 9 | 7.5 | CM | 119 | 119 | G | 135 | CMQ | 8536201090
31208 | Tabela de Preços de Equipamentos e sistemas de distribuição de energia de Baixa Tensão | 18/05/2026 | Modificação | quadro isolante IP55 - manípulo preto - aço - para Interpact INS40 - 160 | BT4 | DBT | 181422 | COMPACT INS-INV ACC. | Power Products | PPCCB | GENERAL PURPOSE | 2 - SMALL & MED BUILDING GENERAL PURPOSE | CCN | CCN | 02 | NSXM, FUPACT, INS <= 630A | 02CCN | 1699.8 | EUR | 1 | UN | 3303430312086 | C | 1 | 11 | 37 | 84 | CM | 17.948 | 17.948 | KG | 34188 | CMQ | 10 | UN |  | 1100 | 1200 | 800 | MM | 158100 | 17.948 | G | 1056 | DMQ | [24 empty] | 1 | UN | 3303430312086 | 110 | 370 | 840 | MM | 14310 | 17.948 | G | 34188 | CMQ | 8538100000
NSYSFN2010402D | Tabela de Preços de Equipamentos e sistemas de distribuição de energia de Baixa Tensão | 18/05/2026 | Modificação | Armário elétrico modular de montagem no chão, PanelSeT SFN, aço descarbonizado, 2000x1000x400mm, 2 portas, IP55 | EN1 | CUE | 119428 | PanelSeT S FS SFN | Power Products | PPUES | GENERAL PURPOSE | 3 - INDUSTRY GENERAL PURPOSE | UEP | UEP | FS | UE - FLOOR STANDING STEEL SFN ENCLOSURES. | FSUEP | 2431.6355 | EUR | 1 | UN | 3606486103418 | C4 | 1 | 213 | 49 | 105 | CM | 111.8 | 111.8 | KG | 1095885 | CMQ | 1 | UN |  | 215 | 50 | 105 | CM | 111.8 | 111.8 | KG | 1.129 | MTQ | [24 empty] | 1 | UN |  | 215 | 50 | 105 | CM | 111.8 | 111.8 | KG | 1128750 | CMQ | 9403208000
NSYS3X5420H | Tabela de Preços de Equipamentos e sistemas de distribuição de energia de Baixa Tensão | 18/05/2026 | Modificação | SPACIAL S3X inox 316L, Scotch Brite® acabamento, H500xW400xD200 mm. | EN1 | CUE | 119480 | PanelSeT X WM S3X | Power Products | PPUES | GENERAL PURPOSE | 3 - INDUSTRY GENERAL PURPOSE | UEA | UEA | ST | UE-FLOOR STAND.WALL MOUN. ENCLOSURES, BOXES STAINLESS STEEL. | STUEA | 1661.376 | EUR | 1 | UN | 3606480155192 | A4 | 1 | 22 | 51.5 | 41 | CM | 8.106 | 8.106 | KG | 46453 | CMQ | 40 | UN |  | 2030 | 1200 | 1000 | MM | 339.24 | 8.106 | KG | 2436 | DMQ | [12 empty] | 1 | UN |  | 0 | 0 | 0 |  | 8.106 | 8.106 | KG | 0 | DMQ | 1 | UN | 3606480155192 | 520 | 220 | 430 | MM | 8.106 | 8.106 | KG | 49.192 | DMQ | 9403208000
BLRCH344A413B52 | Tabela de Preços de Equipamentos e sistemas de distribuição de energia de Baixa Tensão | 18/05/2026 | Modificação | VarPlus Can HDuty Capacitor - 34.4/41.3 kvar - 525 V - 50/60Hz | BTA | PRO | 108145 | PFC COMPONENTS | Digital Energy | DPLVP | CONFIGURABLE | 4 - LARGE BUILDING CONFIGURABLE | APQ | APQ | RB | POWER FACTOR CORRECTION | RBAPQ | 243.72 | EUR | 1 | UN | 3606485254005 | B | 1 | 19 | 32 | 19 | CM | 3.889 | 3.2 | KG | 11552 | CMQ | 15 | UN | 23606485254009 | 75 | 80 | 60 | CM | 70.335 | 3.2 | KG | 360000 | CMQ | 1 | UN |  | 30 | 40 | 30 | CM | 4.292 | 3.2 | KG | 36000 | CMQ | [12 empty] | 1 | UN | 3606485254005 | 19 | 32 | 19 | CM | 3.889 | 3.2 | KG | 11552 | CMQ | 8532100000
NSYSPF7200 | Tabela de Preços de Equipamentos e sistemas de distribuição de energia de Baixa Tensão | 18/05/2026 | Modificação | Spacial SF/SM front plinth - 200x700 mm | EN1 | CUE | 119490 | PanelSeT S FS Accessor | Power Products | PPUES | GENERAL PURPOSE | 3 - INDUSTRY GENERAL PURPOSE | UEA | UEA | EA | UE - FLOOR STANDING ENCLOSURES, SF, SM, AND SFP, IN STEEL. | EAUEA | 299.736 | EUR | 1 | UN | 3606480169243 | A4 | 1 | 19.5 | 81.5 | 21 | CM | 8.39 | 8.39 | KG | 33374.25 | CMQ | 28 | UN |  | 1105 | 1200 | 1000 | MM | 295 | 8.39 | KG | 1326 | DMQ | [12 empty] | 1 | UN |  | 0 | 0 | 0 |  | 10 | 8.39 | KG | 33.533 | DMQ | 1 | UN | 3606480169243 | 211 | 815 | 195 | MM | 10 | 8.39 | KG | 33.533 | DMQ | 7326909890
SYA8K16IXR | Tabela de Preços de Equipamentos e sistemas de distribuição de energia de Baixa Tensão | 18/05/2026 | Modificação | Symmetra LX 8kVA Escalável para 16kVA da APC N+1 para Torre de Funcionamento Ext., 220/230/240V ou 380/400/415V | ITH | UAI | 132637 | SYMMETRA (1PHASE) | Secure Power | SPBPP | GENERAL PURPOSE | 2 - SMALL & MED BUILDING GENERAL PURPOSE | ITH | ITH | I1 | OPTIMUM UPS 1PH | I1ITH | 26299.66 | EUR | 1 | UN | 0731304221562 | C | 1 | 188 | 59.9 | 99.7 | CM | 502.27 | 502.27 | KG | 1.123 | MTQ | [36 empty] | 1 | UN | 731304221562 | 188 | 59.9 | 99.7 | CM | 502.27 | 502.27 | KG | 1122741.64 | CMQ | 8504409590
C125N35AFM | Tabela de Preços de Equipamentos e sistemas de distribuição de energia de Baixa Tensão | 18/05/2026 | Modificação | NS1250N 50kA 3P 1250A Fixo Manual 5.0A | BT8 | DBT | 133346 | COMPACT NS 630B-1600 | Power Products | PPCCB | CONFIGURABLE | 4 - LARGE BUILDING CONFIGURABLE | CCB | CCB | PL | COMPACT NS >= 630A | PLCCB | 10305.26 | EUR | 1 | UN | 3606482097803 | C | 1 | 37 | 23 | 39.5 | CM | 12.246 | 12.246 | KG | 33614.5 | CMQ | [12 empty] | 1 | UN | 3606482097803 | 30 | 60 | 40 | CM | 12.955 | 12.246 | KG | 72000 | CMQ | [12 empty] | 1 | UN | 3606482097803 | 30 | 60 | 40 | CM | 12.955 | 12.246 | KG | 72000 | CMQ | 8536209090
FFS06430276 | Tabela de Preços de Soluções de Conectividade | 18/05/2026 | Modificação | Sounder VAD, ESF-5004, base superficial, flash vermelho, montagem na parede | GE1 | PRO | 117115 | FIRE PRODUCTS | Digital Energy | DBPRD | GENERAL PURPOSE | 2B- BUILDING MANAGEMENT OFFER GENERAL PURPOSE | FDF | FDF | FF | FIELD DEVICES FIRE | FFFDF | 198.95 | EUR | 1 | UN | 6430043853464 | C | 1 | 10 | 13 | 11 | CM | 300 | 300 | G | 1430 | CMQ | [36 empty] | 1 | UN | 6430043853464 | 11.5 | 11 | 11.5 | CM | 286 | 300 | G | 1454.75 | CMQ | 8531109590
LV947823 | Tabela de Preços de Equipamentos e sistemas de distribuição de energia de Baixa Tensão | 18/05/2026 | Modificação | CALIBRADOR 3200A MTZ3 N°21 ML+ | BT8 | DBT | 190414 | MTZ ACTIVE CU ACC. | Power Products | PPACB | CONFIGURABLE | 4 - LARGE BUILDING CONFIGURABLE | ACB | ACB | 06 | MTZ ACTIVE OFFER | 06ACB | 166.99 | EUR | 1 | UN | 3606486822395 | C | 1 | 1 | 8 | 5 | CM | 10 | 10 | G | 40 | CMQ | [36 empty] | 1 | UN | 3606486822395 | 1 | 8 | 5 | CM | 10 | 10 | G | 40 | CMQ | 8538909189
XB4BVG3 | Tabela de Preços de Automação e Controlo | 18/05/2026 | Modificação | Sinalizador led - verde 110...120vca c/ aro fix met | AC3 | ACI | 100316 | DIAMETER 22 | Industrial Control | IDSIG | GENERAL PURPOSE | 3 - INDUSTRY GENERAL PURPOSE | CTS | CTS | MP | PUSHBUTTONS | MPCTS | 34.75 | EUR | 1 | UN | 3389110891966 | A | 1 | 8.8 | 5.4 | 3.4 | CM | 79 | 79 | G | 161.568 | CMQ | 1200 | UN |  | 75 | 80 | 60 | CM | 110.204 | 79 | KG | 360000 | CMQ | 150 | UN | 43389110891964 | 30 | 40 | 30 | CM | 12.25 | 79 | KG | 36000 | CMQ | 5 | UN |  | 3.4 | 26.5 | 8.8 | CM | 400 | 79 | G | 792.88 | CMQ | 1 | UN | 3389110891966 | 8.8 | 5.4 | 3.4 | CM | 79 | 79 | G | 161.568 | CMQ | 8531807000
BRS3ADW850ACA | Tabela de Preços de Automação e Controlo | 18/05/2026 | Modificação | 3-phase stepper motor - 19.7Nm - shaft Ø19mm - L=230mm - w/o brake - connector | AC2 | ACI | 115791 | STEPPER MOTORS | Discrete Automation | IDMST | PROGRAMABLE | 7 - INDUSTRY PROGRAMMABLE | AAM | AAM | DV | MOTION | DVAAM | 1500.65 | EUR | 1 | UN | 3389119224260 | C | 1 | 13 | 39.5 | 19 | CM | 11.6 | 11.1 | KG | 9756.5 | CMQ | [12 empty] | 1 | UN |  | 30 | 60 | 40 | CM | 12.752 | 11.1 | KG | 72000 | CMQ | [12 empty] | 1 | UN | 3389119224260 | 130 | 395 | 190 | MM | 11600 | 11.1 | G | 9756.5 | CMQ | 8501510090
LC1D32B7 | Tabela de Preços de Automação e Controlo | 18/05/2026 | Modificação | Contactor Tesys D - 3P(3 NA) - AC-3 - <= 440 V 32 A - 24 V CA bobina | BT2 | CUE | 187516 | TESYS DECA CONT. <115A | Power Products | PPCTR | GENERAL PURPOSE | 3 - INDUSTRY GENERAL PURPOSE | TCC | TCC | AC | TESYS CONTROL CONTACTOR | ACTCC | 186.79 | EUR | 1 | UN | 3389110350135 | A | 1 | 5 | 11.2 | 9.2 | CM | 410 | 410 | G | 515.2 | CMQ | 320 | UN | 73389110350134 | 75 | 60 | 80 | CM | 146.736 | 410 | KG | 360000 | CMQ | 20 | UN | 43389110350133 | 15 | 40 | 30 | CM | 8.815 | 410 | KG | 18 | CMQ | [12 empty] | 1 | UN | 3389110350135 | 5 | 11 | 9 | CM | 422 | 410 | G | 495 | CMQ | 8536419089
ZB5FA2 | Tabela de Preços de Automação e Controlo | 18/05/2026 | Modificação | Boton flush preto cabeça | AC3 | ACI | 100316 | DIAMETER 22 | Industrial Control | IDSIG | GENERAL PURPOSE | 3 - INDUSTRY GENERAL PURPOSE | CTS | CTS | MP | PUSHBUTTONS | MPCTS | 11.16 | EUR | 1 | UN | 3606481339058 | C | 1 | 5.4 | 5.6 | 4.3 | CM | 24 | 24 | G | 130.032 | CMQ | [12 empty] | 80 | UN | 43606481339056 | 15 | 40 | 30 | CM | 2.211 | 24 | KG | 18 | DMQ | [12 empty] | 1 | UN | 3606481339058 | 0.55 | 0.56 | 0.43 | DM | 0.024 | 24 | KG | 0.132 | DMQ | 8538909999
LV533291 | Tabela de Preços de Equipamentos e sistemas de distribuição de energia de Baixa Tensão | 18/05/2026 | Modificação | circuit breaker Compact NS1000H Ext - 1000 A - 3P - fixed - without trip unit | BT8 | DBT | 133346 | COMPACT NS 630B-1600 | Power Products | PPCCB | CONFIGURABLE | 4 - LARGE BUILDING CONFIGURABLE | CCB | CCB | PL | COMPACT NS >= 630A | PLCCB | 10076.325 | EUR | 1 | UN | 3606489703813 | C | 1 | 5.5 | 10.5 | 8 | CM | 410 | 410 | G | 462 | CMQ | [48 empty] | 8536209090
BMH1903P22A2A | Tabela de Preços de Automação e Controlo | 18/05/2026 | Modificação | servo motor BMH - 65 Nm - 3500 rpm - untapped shaft - without brake - IP65/IP67 | AC2 | ACI | 132912 | SERVO MOTORS | Discrete Automation | IDMST | PROGRAMABLE | 7 - INDUSTRY PROGRAMMABLE | AAM | AAM | DV | MOTION | DVAAM | 6234.93 | EUR | 1 | UN | 3606485266206 | C | 1 | 30 | 79.5 | 40 | CM | 31.5 | 31 | KG | 95400 | CMQ | [36 empty] | 1 | UN | 3606485266206 | 3 | 7.95 | 4 | DM | 31.5 | 31 | KG | 95.4 | DMQ | 8501523090
C11F4TM025L | Tabela de Preços de Equipamentos e sistemas de distribuição de energia de Baixa Tensão | 18/05/2026 | Modificação | ComPacT DISJUNTOR NSXm100F 36kA CA 4P4D 25A TMD ELINK | BT4 | DBT | 181432 | COMPACT NSXM 16-160 | Power Products | PPCCB | GENERAL PURPOSE | 2 - SMALL & MED BUILDING GENERAL PURPOSE | CCN | CCN | 02 | NSXM, FUPACT, INS <= 630A | 02CCN | 503.96 | EUR | 1 | UN | 3606481990778 | A | 1 | 12 | 21 | 11.5 | CM | 1.55 | 1.55 | KG | 2898 | CMQ | 144 | UN | 73606481990777 | 1500 | 1200 | 800 | MM | 254490 | 1.55 | G | 1440000000 | MMQ | 6 | UN | 43606481990776 | 300 | 400 | 300 | MM | 10062 | 1.55 | G | 36000000 | MMQ | [12 empty] | 1 | UN | 3606481990778 | 12 | 22 | 13 | CM | 1.607 | 1.55 | KG | 3432 | CMQ | 8536201090
XVUC26 | Tabela de Preços de Automação e Controlo | 18/05/2026 | Modificação | Unidade led iluminada para luzes de torre modular, azul, ø60, fija, ip65, 24 v ac/dc | AC3 | ACI | 135280 | TOWER LIGHT | Industrial Control | IDSIG | GENERAL PURPOSE | 3 - INDUSTRY GENERAL PURPOSE | CTS | CTS | IB | TOWER LIGHTS & BEACONS | IBCTS | 126.13 | EUR | 1 | UN | 3606480555848 | C | 1 | 9.1 | 9 | 13.3 | CM | 150 | 64 | G | 1089.27 | CMQ | [12 empty] | 24 | UN | 23606480555842 | 30 | 40 | 30 | CM | 4.252 | 64 | KG | 36000 | CMQ | [12 empty] | 1 | UN | 3606480555848 | 9.1 | 9 | 13.3 | CM | 150 | 64 | G | 1089.27 | CMQ | 8531807000
LV948439 | Tabela de Preços de Equipamentos e sistemas de distribuição de energia de Baixa Tensão | 18/05/2026 | Modificação | MTZ2 32 H2 - 3200 A - 4P extraível - N Direita | BT8 | DBT | 190406 | MTZ2-3 ACTIVE IEC | Power Products | PPACB | CONFIGURABLE | 4 - LARGE BUILDING CONFIGURABLE | ACB | ACB | 06 | MTZ ACTIVE OFFER | 06ACB | 51224.175 | EUR | 1 | UN | 3606486813935 | C | 1 | 2 | 2 | 1 | CM | 10 | 10 | G | 4 | CMQ | [36 empty] | 1 | UN | 3606486813935 | 2 | 2 | 1 | CM | 10 | 10 | G | 4 | CMQ | 8536209090
LV839473 | Tabela de Preços de Equipamentos e sistemas de distribuição de energia de Baixa Tensão | 18/05/2026 | Modificação | Chassis terminal block for PTE - MTZ2/3 | BT8 | DBT | 145825 | MASTERPACT MTZ AUX. | Power Products | PPACB | CONFIGURABLE | 4 - LARGE BUILDING CONFIGURABLE | ACB | ACB | PR | AIR CIRCUIT BREAKERS | PRACB | 20.655 | EUR | 1 | UN | 3606489602840 | C | 1 | 0.1 | 0.1 | 0.1 | CM | 10 | 10 | G | 0.001 | CMQ | [36 empty] | 1 | UN | 3606489602840 | 1 | 1 | 1 | MM | 10 | 10 | G | 0.001 | CMQ | 8536901000
XB5AA3351 | Tabela de Preços de Automação e Controlo | 18/05/2026 | Modificação | Push button, plastic, flush, preto ,ø22, spring return, marked down arrow, 1 no | AC3 | ACI | 100316 | DIAMETER 22 | Industrial Control | IDSIG | GENERAL PURPOSE | 3 - INDUSTRY GENERAL PURPOSE | CTS | CTS | MP | PUSHBUTTONS | MPCTS | 20.18 | EUR | 1 | UN | 3389110134445 | B | 1 | 3.5 | 9 | 5.5 | CM | 36.1 | 36.1 | G | 173.25 | CMQ | [12 empty] | 100 | UN | 43389110134443 | 30 | 40 | 30 | CM | 4.007 | 36.1 | KG | 36000 | CMQ | 5 | UN |  | 4.5 | 26.5 | 3.4 | CM | 180.5 | 36.1 | G | 405.45 | CMQ | 1 | UN | 3389110134445 | 3.5 | 9 | 5.5 | CM | 36.1 | 36.1 | G | 173.25 | CMQ | 8536508000
ATV950D45N4 | Tabela de Preços de Automação e Controlo | 18/05/2026 | Modificação | Variador de velocidade, ATV950, 45kW, 400/480V, com unidade de frenagem, IP55 | AC2 | ACI | 146895 | ALTIVAR 950 | Drives | IDVSD | CONFIGURABLE | 5 - INDUSTRY CONFIGURABLE | SDS | SDS | VM | ADVANCED DRIVES & HVAC | VMSDS | 9505.06 | EUR | 1 | UN | 3606480883866 | C | 1 | 49.5 | 111 | 43.5 | CM | 40 | 40 | KG | 239010.75 | CMQ | 1 | UN |  | 75 | 130 | 60 | CM | 65 | 40 | KG | 585000 | CMQ | [24 empty] | 1 | UN | 3606480883866 | 4.95 | 11.1 | 4.35 | DM | 59 | 40 | KG | 239.011 | DMQ | 8504409590
BMH1001T22A2A | Tabela de Preços de Automação e Controlo | 18/05/2026 | Modificação | servo motor BMH - 3.4 Nm - 6000 rpm - untapped shaft - without brake - IP65/IP67 | AC2 | ACI | 132912 | SERVO MOTORS | Discrete Automation | IDMST | PROGRAMABLE | 7 - INDUSTRY PROGRAMMABLE | AAM | AAM | DV | MOTION | DVAAM | 1757.73 | EUR | 1 | UN | 3606485196923 | C | 1 | 15.6 | 44.6 | 22.1 | CM | 3.64 | 3.34 | KG | 15376.296 | CMQ | [12 empty] | 1 | UN |  | 30 | 60 | 40 | CM | 4.792 | 3.34 | KG | 72000 | CMQ | [12 empty] | 1 | UN | 3606485196923 | 220 | 400 | 200 | MM | 3640 | 3.34 | G | 17600 | CMQ | 8501522089
FFS00704640 | Tabela de Preços de Soluções de Conectividade | 18/05/2026 | Modificação | Esmi Quadro de esquemas FDP A4 | GE1 | PRO | 117115 | FIRE PRODUCTS | Digital Energy | DBPRD | GENERAL PURPOSE | 2B- BUILDING MANAGEMENT OFFER GENERAL PURPOSE | FDF | FDF | FF | FIELD DEVICES FIRE | FFFDF | 333.9 | EUR | 1 | UN | 6430043854652 | C | 1 | 44 | 51 | 17 | CM | 6.42 | 6.42 | G | 38148 | CMQ | [36 empty] | 1 | UN | 6430043854652 | 17 | 50 | 44 | CM | 3.5 | 6.42 | KG | 37.4 | DMQ | 8538909999
LR97D25F7 | Tabela de Preços de Automação e Controlo | 18/05/2026 | Modificação | Relé electrónico 5/25A 110VCA | BT2 | CUE | 107932 | TESYS DECA GL OLR â‰¤80A | Power Products | PPCTR | GENERAL PURPOSE | 3 - INDUSTRY GENERAL PURPOSE | TPP | TPP | GM | TESYS POWER & PROTECT | GMTPP | 164.645 | EUR | 1 | UN | 8809755436353 | C | 1 | 5.3 | 7.7 | 7.2 | CM | 182 | 172 | G | 293.832 | CMQ | [12 empty] | 24 | UN | 43389110575963 | 15 | 40 | 30 | CM | 4823 | 172 | G | 18 | DMQ | [12 empty] | 1 | UN | 3389110575965 | 53 | 77 | 72 | MM | 182 | 172 | G | 293832 | MMQ | 8536490099
ZB5FW313C0 | Tabela de Preços de Automação e Controlo | 18/05/2026 | Modificação | Cabeça led botão flush luminosous branco cor cim | AC3 | ACI | 100316 | DIAMETER 22 | Industrial Control | IDSIG | GENERAL PURPOSE | 3 - INDUSTRY GENERAL PURPOSE | CTS | CTS | MP | PUSHBUTTONS | MPCTS | 21.96 | EUR | 1 | UN | 3606489754617 | C | 1 | 4.3 | 5.7 | 5.3 | CM | 22 | 22 | G | 129.903 | CMQ | [12 empty] | 40 | UN | 43606489754615 | 15 | 40 | 30 | CM | 1.375 | 22 | KG | 18000 | CMQ | [12 empty] | 1 | UN | 3606489754617 | 5.5 | 5.2 | 4.3 | CM | 23 | 22 | G | 122.98 | CMQ | 8538909999
LV848503 | Tabela de Preços de Equipamentos e sistemas de distribuição de energia de Baixa Tensão | 18/05/2026 | Modificação | MN undervoltage release - 100/130 V AC/DC - for MTZ2/MTZ3 drawout | BT8 | DBT | 180968 | MASTERPACT MTZ COILS | Power Products | PPACB | CONFIGURABLE | 4 - LARGE BUILDING CONFIGURABLE | ACB | ACB | PR | AIR CIRCUIT BREAKERS | PRACB | 347.605 | EUR | 1 | UN | 3606480807558 | C | 1 | 3 | 6 | 8 | CM | 180 | 170 | G | 144 | CMQ | [36 empty] | 1 | UN | 3606480807558 | 30 | 60 | 80 | MM | 180 | 170 | G | 144000 | MMQ | 8536508000
OVA53164 | Tabela de Preços de Equipamentos e sistemas de distribuição de energia de Baixa Tensão | 18/05/2026 | Modificação | Exiway Smartled - 30m - Pictogramas ISO 45° para Vetrosignal - 4 pictogramas | IS4 | RPT | 182021 | EXIWAY | Home Solutions | HSSPE | CONFIGURABLE | 4C - CONNECTED LIVING SYSTEM FOR RESIDENTIAL & COMMERCIAL | EML | EML | EL | EMERGENCY LIGHTING | ELEML | 40.94 | EUR | 1 | UN | 3606480930133 | C | 1 | 0.6 | 33.8 | 19.7 | CM | 180 | 180 | G | 399.516 | CMQ | [36 empty] | 1 | UN | 3606480930133 | 18.7 | 33 | 0.2 | CM | 170 | 180 | G | 123.42 | CMQ | 3919908099
ABWRS408 | Tabela de Preços de Equipamentos e sistemas de distribuição de energia de Baixa Tensão | 18/05/2026 | Modificação | Quadro mural, classe II, IP44, 1050x1250x210mm | BT6 | DBT | 188310 | PrismaSeT XL | Power Products | PPCFD | GENERAL PURPOSE | 2 - SMALL & MED BUILDING GENERAL PURPOSE | PXS | PXS | 04 | PRISMASET XL | 04PXS | 882.33 | EUR | 1 | UN | 4015153850415 | A | 1 | 128 | 22 | 106 | CM | 35.122 | 32.922 | KG | 298496 | CMQ | 3 | UN |  | 121 | 147 | 80 | CM | 120.366 | 32.922 | KG | 1422960 | CMQ | [24 empty] | 1 | UN | 4015153850415 | 128 | 22 | 106 | CM | 35.122 | 32.922 | KG | 298496 | CMQ | 9403208000
LV429451 | Tabela de Preços de Equipamentos e sistemas de distribuição de energia de Baixa Tensão | 18/05/2026 | Modificação | adaptador SDE para unidades de disparo (NSX100/250) | BT4 | DBT | 191790 | COMPACT NSX | Power Products | PPCCB | GENERAL PURPOSE | 2 - SMALL & MED BUILDING GENERAL PURPOSE | CCN | CCN | 01 | NSX | 01CCN | 12.785 | EUR | 1 | UN | 3606480021824 | A | 1 | 4 | 8.5 | 6 | CM | 25.9 | 25.9 | G | 204 | CMQ | 768 | UN |  | 50 | 120 | 80 | CM | 34.328 | 25.9 | KG | 480 | DMQ | 96 | UN | 43606480021822 | 30 | 40 | 30 | CM | 2.913 | 25.9 | KG | 36 | DMQ | [12 empty] | 1 | UN | 3606480021824 | 4 | 8.5 | 6 | CM | 26 | 25.9 | G | 204 | CMQ | 8536303000
LC1G265KUEN | Tabela de Preços de Automação e Controlo | 18/05/2026 | Modificação | Contactor TeSys LC1G 265A 440V 3P AC3 bobina 100-250V CA-CC | BT2 | CUE | 181036 | GIGA GL CTR >=115 | Power Products | PPCTR | GENERAL PURPOSE | 3 - INDUSTRY GENERAL PURPOSE | TCC | TCC | AC | TESYS CONTROL CONTACTOR | ACTCC | 2286.725 | EUR | 1 | UN | 3606481921963 | A | 1 | 30 | 37 | 23 | CM | 8.19 | 8.19 | KG | 25530 | CMQ | 4 | UN | 13606481921960 | 75 | 80 | 60 | CM | 39.85 | 8.19 | KG | 360000 | CMQ | [24 empty] | 1 | UN | 3606481921963 | 22 | 31.5 | 31 | CM | 7.918 | 8.19 | KG | 21.483 | DMQ | 8536490099
LV426941 | Tabela de Preços de Equipamentos e sistemas de distribuição de energia de Baixa Tensão | 18/05/2026 | Modificação | spreader set - 35 mm pitch - 4 poles | BT4 | DBT | 181431 | COMPACT NSXM CONNECT. | Power Products | PPCCB | GENERAL PURPOSE | 2 - SMALL & MED BUILDING GENERAL PURPOSE | CCN | CCN | 02 | NSXM, FUPACT, INS <= 630A | 02CCN | 75.89 | EUR | 1 | UN | 3606485444307 | A | 1 | 2.4 | 8.7 | 7.3 | CM | 231 | 231 | G | 152.424 | CMQ | [12 empty] | 20 | UN |  | 15 | 40 | 30 | CM | 6.08 | 231 | KG | 18000 | CMQ | [12 empty] | 1 | UN | 3606485444307 | 2.367 | 8.715 | 7.321 | CM | 245 | 231 | G | 151.021 | CMQ | 8536909500
TCSEGPA23F14F | Tabela de Preços de Automação e Controlo | 18/05/2026 | Modificação | Profibus DP V1 mestre remoto -para Premium/Quantum/M340/M580 PLC | AC1 | ACI | 133166 | FIELDBUS COMMUNICATION | Discrete Automation | IDPAC | PROGRAMABLE | 7 - INDUSTRY PROGRAMMABLE | AAP | AAP | HI | AUTOMATION PLANT | HIAAP | 3914.47 | EUR | 1 | UN | 3595864068800 | C | 1 | 5.5 | 26.5 | 18.2 | CM | 638 | 638 | G | 2652.65 | CMQ | [12 empty] | 4 | UN |  | 15 | 40 | 30 | CM | 2.935 | 638 | KG | 18 | DMQ | [12 empty] | 1 | UN | 3595864068800 | 5.5 | 26.5 | 18.2 | CM | 638 | 638 | G | 2652.65 | CMQ | 8517620000
TM3XFHSC202G | Tabela de Preços de Automação e Controlo | 18/05/2026 | Modificação | Modicon TM3 - 2 channels HSC module, Event management, 10 inputs, 8 outputs (spring) | AC1 | ACI | 140617 | TM3 I/O | Discrete Automation | IDMST | PROGRAMABLE | 7 - INDUSTRY PROGRAMMABLE | AAM | AAM | A6 | PLC ADVANCED | A6AAM | 524.34 | EUR | 1 | UN | 3606489604288 | C | 1 | 7.2 | 12.4 | 10.4 | CM | 209 | 150 | G | 928.512 | CMQ | [12 empty] | 18 | UN | 43606489604286 | 30 | 40 | 30 | CM | 6.201 | 150 | KG | 36 | DMQ | [12 empty] | 1 | UN | 3606489604288 | 0.72 | 1.24 | 1.04 | DM | 0.32 | 150 | KG | 0.929 | DMQ | 8538909999
ZB5AACUST05 | Tabela de Preços de Automação e Controlo | 18/05/2026 | Modificação | Cabeça do botão de pressão do rótulo com led transparente | AC3 | ACI | 100316 | DIAMETER 22 | Industrial Control | IDSIG | GENERAL PURPOSE | 3 - INDUSTRY GENERAL PURPOSE | CTS | CTS | MP | PUSHBUTTONS | MPCTS | 21.71 | EUR | 1 | UN | 3606481821546 | C | 1 | 8.6 | 5.2 | 3.3 | CM | 19 | 19 | G | 147.576 | CMQ | [36 empty] | 1 | UN | 3606481821546 | 8.6 | 5.2 | 3.3 | CM | 19 | 19 | G | 147.576 | CMQ | 8536508000
XPSBAT12A1AP | Tabela de Preços de Automação e Controlo | 18/05/2026 | Modificação | Time delayed output, Harmony XPS, for Estop, guard, OSSD, 24 V AC/DC, screw | AC4 | ACI | 188010 | WIRED SE SAFETY MODULE | Discrete Automation | IDMST | CONFIGURABLE | 5 - INDUSTRY CONFIGURABLE | ABA | ABA | AX | SAFETY LOGICAL CONTROL | AXABA | 323.03 | EUR | 1 | UN | 3606482034044 | C | 0 | 6.8 | 15.5 | 13.8 | CM | 285 | 285 | G | 1454.52 | CMQ | 128 | UN |  | 80 | 80 | 60 | CM | 54.016 | 285 | KG | 384000 | CMQ | 16 | UN | 43606482034042 | 30 | 40 | 30 | CM | 5.312 | 285 | KG | 36000 | CMQ | [12 empty] | 1 | UN | 3606482034044 | 6.8 | 15.5 | 13.8 | CM | 287 | 285 | G | 1454.52 | CMQ | 8536419089
XVCZ23 | Tabela de Preços de Automação e Controlo | 18/05/2026 | Modificação | Suporte de montagem em forma de l para xvc1 | AC3 | ACI | 135280 | TOWER LIGHT | Industrial Control | IDSIG | GENERAL PURPOSE | 3 - INDUSTRY GENERAL PURPOSE | CTS | CTS | IB | TOWER LIGHTS & BEACONS | IBCTS | 24.74 | EUR | 1 | UN | 3606480032868 | B | 1 | 8 | 15 | 11 | CM | 382 | 382 | G | 1320 | CMQ | [12 empty] | 10 | UN | 43606480032866 | 15 | 40 | 15 | CM | 4.065 | 382 | KG | 9 | DMQ | [12 empty] | 1 | UN | 3606480032868 | 1.5 | 1.11 | 0.85 | DM | 0.384 | 382 | KG | 1.415 | DMQ | 7326909890
SLPBLXX | Tabela de Preços de Soluções de Conectividade | 18/05/2026 | Modificação | SpaceLogic SLP Series Sensor, Room, Temperature, Segmented LCD, BACnet MSTP/Modbus Outputs with Optimum Black Housing | GE1 | PRO | 117134 | LIVING SPACE SENSORS | Digital Energy | DBPRD | GENERAL PURPOSE | 2B- BUILDING MANAGEMENT OFFER GENERAL PURPOSE | FDB | FDB | FD | FIELD DEVICES BMS | FDFDB | 137.18 | EUR | 1 | UN | 3606481900968 | C | 1 | 4.8 | 14 | 9.67 | CM | 181.82 | 181.82 | G | 649.824 | CMQ | [12 empty] | 33 | UN |  | 30 | 60 | 40 | CM | 14.464 | 181.82 | KG | 72000 | CMQ | [12 empty] | 1 | UN | 3606481900968 | 1 | 1 | 1 | CM | 1 | 181.82 | G | 1 | CMQ | 9025190090
LP1K0601MD | Tabela de Preços de Automação e Controlo | 18/05/2026 | Modificação | Contactor TeSys K - 3P(3 NA) - AC-3 - <= 440 V 6 A - 220 V bobina CC | BT2 | CUE | 187518 | TESYS MICRA CTR | Power Products | PPCTR | GENERAL PURPOSE | 3 - INDUSTRY GENERAL PURPOSE | TCC | TCC | AC | TESYS CONTROL CONTACTOR | ACTCC | 58.48 | EUR | 1 | UN | 3389110495379 | C | 1 | 4.5 | 6.5 | 6 | CM | 211.1 | 211.1 | G | 175.5 | CMQ | [36 empty] | 1 | UN | 3389110495379 | 63 | 48 | 61 | MM | 224 | 211.1 | G | 184464 | MMQ | 8536490099
BVA250-5M | Tabela de Preços de Soluções de Conectividade | 18/05/2026 | Modificação | Válvula de Bola, DN50, 24V, 5Nm, modulante | GE1 | PRO | 191547 | BALL VALVES AND ACT. | Digital Energy | DBPRD | GENERAL PURPOSE | 2B- BUILDING MANAGEMENT OFFER GENERAL PURPOSE | FDB | FDB | FD | FIELD DEVICES BMS | FDFDB | 265.14 | EUR | 1 | UN | 3606486800560 |  | 0 | 17.2 | 17.8 | 7 | CM | 1.9 | 1.9 | KG | 2143.12 | CMQ | [36 empty] | 1 | UN | 3606486800560 | 17.2 | 17.8 | 7 | CM | 1.9 | 1.9 | KG | 2143.12 | CMQ | 8481808190
LA1KN203 | Tabela de Preços de Automação e Controlo | 18/05/2026 | Modificação | TeSys K - bloco de contactos auxiliares - 2 NA - terminais mola | BT2 | CUE | 174547 | TESYS MICRA CTR ACC | Power Products | PPCTR | GENERAL PURPOSE | 3 - INDUSTRY GENERAL PURPOSE | TCC | TCC | AC | TESYS CONTROL CONTACTOR | ACTCC | 14.675 | EUR | 1 | UN | 3389110244953 | B | 1 | 4 | 3.5 | 3.5 | CM | 34 | 34 | G | 49 | CMQ | [12 empty] | 100 | UN | 43389110244951 | 15 | 40 | 30 | CM | 3.915 | 34 | KG | 18 | DMQ | 10 | UN | 53389110244958 | 0.4 | 1.6 | 1.8 | DM | 0.346 | 34 | KG | 1.152 | DMQ | 1 | UN | 3389110244953 | 0.4 | 0.35 | 0.35 | DM | 0.034 | 34 | KG | 0.049 | DMQ | 8536508000
NSYPLM43VG | Tabela de Preços de Equipamentos e sistemas de distribuição de energia de Baixa Tensão | 18/05/2026 | Modificação | wall-mounting enclosure polyester monobloc IP66 H430xW330xD200mm 3points lock | EN1 | CUE | 120227 | PanelSeT P WM PLM | Power Products | PPUES | GENERAL PURPOSE | 3 - INDUSTRY GENERAL PURPOSE | UEC | UEC | PM | UE - WALL MOUNTING ENCLOSURE PLM IN POLYESTER. | PMUEC | 481.95 | EUR | 1 | UN | 3606480776564 | A4 | 1 | 50 | 23 | 36 | CM | 6.24 | 6.24 | KG | 41400 | CMQ | 30 | UN |  | 1200 | 1200 | 1000 | MM | 201.2 | 6.24 | KG | 1440 | DMQ | [12 empty] | 1 | UN |  | 0 | 0 | 0 |  | 0 | 6.24 |  | 0 |  | 1 | UN | 3606480776564 | 350 | 230 | 230 | MM | 6.24 | 6.24 | KG | 37.03 | DMQ | 9403700000
PKX16W424 | Tabela de Preços de Equipamentos e sistemas de distribuição de energia de Baixa Tensão | 18/05/2026 | Modificação | PratiKa plug - angled - 16A - 3P + E - 200...250 V AC - IP44 - wall-mounted | BT3 | RPT | 140900 | MUREVA | Power Products | PPCFD | GENERAL PURPOSE | 2 - SMALL & MED BUILDING GENERAL PURPOSE | FTC | FTC | PK | PK INDUSTRIAL PLUGS & SOCKETS | PKFTC | 22.775 | EUR | 1 | UN | 3303432416690 | C | 1 | 7.6 | 12.3 | 7.5 | CM | 130 | 130 | G | 701.1 | CMQ | [12 empty] | 16 | UN | 43303432416698 | 30 | 40 | 30 | CM | 3.257 | 130 | KG | 36 | DMQ | 8 | UN | 23303432416694 | 1.7 | 2.63 | 2.7 | DM | 1.272 | 130 | KG | 12.072 | DMQ | 1 | UN | 3303432416690 | 0.76 | 1.23 | 0.75 | DM | 0.13 | 130 | KG | 0.701 | DMQ | 8536699099
LC1E40M7 | Tabela de Preços de Equipamentos e sistemas de distribuição de energia de Baixa Tensão | 18/05/2026 | Modificação | Contactor, Easy TeSys Control, LC1E, 3P (3NO), AC-3/AC-3e, <=440 V, 40 A, bobina AC 220 V, 50/60 Hz | BT2 | CUE | 133672 | EASY TESYS TVS CTR | Power Products | PPCTR | GENERAL PURPOSE | 2 - SMALL & MED BUILDING GENERAL PURPOSE | TEE | TEE | LC | TESYS EASY & SPECIAL | LCTEE | 205.565 | EUR | 1 | UN | 3606480650635 | A | 1 | 8.2 | 13.1 | 12.3 | CM | 974 | 974 | G | 1321.266 | CMQ | [12 empty] | 9 | UN | 13606480650632 | 15 | 40 | 30 | CM | 9.085 | 974 | KG | 18000 | CMQ | [12 empty] | 1 | UN | 3606480650635 | 8.2 | 13.1 | 12.3 | CM | 974 | 974 | G | 1321.266 | CMQ | 8536490099
TSXTLYEX | Tabela de Preços de Automação e Controlo | 18/05/2026 | Modificação | Terminador de linha - para extremidade de rack - conjunto de 2 | AC1 | ACI | 190380 | MODICON X80 BACKPLANES | Discrete Automation | IDPAC | PROGRAMABLE | 7 - INDUSTRY PROGRAMMABLE | AAP | AAP | HI | AUTOMATION PLANT | HIAAP | 131.42 | EUR | 1 | UN | 3389110864243 | A | 1 | 2 | 9 | 5 | CM | 54 | 54 | G | 90 | CMQ | [12 empty] | 200 | UN | 43389110864241 | 30 | 40 | 30 | CM | 11.54 | 54 | KG | 36000 | CMQ | [12 empty] | 1 | UN | 3389110864243 | 2 | 9 | 5 | CM | 54 | 54 | G | 90 | CMQ | 8536699099
BMH1001T27F2A | Tabela de Preços de Automação e Controlo | 18/05/2026 | Modificação | servo motor BMH - 3.4 Nm - 6000 rpm - untapped shaft - with brake - IP65/IP67 | AC2 | ACI | 132912 | SERVO MOTORS | Discrete Automation | IDMST | PROGRAMABLE | 7 - INDUSTRY PROGRAMMABLE | AAM | AAM | DV | MOTION | DVAAM | 1577.65 | EUR | 1 | UN | 3606485197272 | C | 1 | 15.6 | 44.6 | 22.1 | CM | 5.1 | 4.8 | KG | 15376.296 | CMQ | [12 empty] | 1 | UN |  | 30 | 60 | 40 | CM | 6.252 | 4.8 | KG | 72000 | CMQ | [12 empty] | 1 | UN | 3606485197272 | 220 | 400 | 200 | MM | 5100 | 4.8 | G | 17600 | CMQ | 8501522089
ABE7CPA412 | Tabela de Preços de Automação e Controlo | 18/05/2026 | Modificação | Subbase de ligação ABE7 - para a distribuição de 4 pares térmicos | AC1 | ACI | 141165 | MODICON X80 I/O | Discrete Automation | IDPAC | PROGRAMABLE | 7 - INDUSTRY PROGRAMMABLE | AAP | AAP | HI | AUTOMATION PLANT | HIAAP | 358.32 | EUR | 1 | UN | 3595863914696 | A | 1 | 7 | 9.5 | 8.2 | CM | 212 | 212 | G | 545.3 | CMQ | [12 empty] | 27 | UN | 43595863914694 | 30 | 40 | 30 | CM | 6.464 | 212 | KG | 36000 | CMQ | [12 empty] | 1 | UN | 3595863914696 | 0.7 | 0.95 | 0.82 | DM | 0.213 | 212 | KG | 0.545 | DMQ | 8536909500
FFS06741002 | Tabela de Preços de Soluções de Conectividade | 18/05/2026 | Modificação | Esmi Impresia Detector de calor | GE1 | PRO | 117115 | FIRE PRODUCTS | Digital Energy | DBPRD | GENERAL PURPOSE | 2B- BUILDING MANAGEMENT OFFER GENERAL PURPOSE | FDF | FDF | FF | FIELD DEVICES FIRE | FFFDF | 45.9 | EUR | 1 | UN | 6430043859794 | C4 | 1 | 7 | 12 | 23 | CM | 120 | 120 | G | 1932 | CMQ | [12 empty] | 36 | UN |  | 30 | 60 | 40 | CM | 5.18 | 120 | KG | 72000 | CMQ | [12 empty] | 1 | UN | 6430043859794 | 7 | 12 | 23 | CM | 120 | 120 | G | 1932 | CMQ | 8531103000
56145 | Tabela de Preços de Equipamentos e sistemas de distribuição de energia de Baixa Tensão | 18/05/2026 | Modificação | Relés de protecção diferencial RH10M - 380/415VAC 50/60HZ S=0.3A INST | BT4 | DBT | 133480 | VIGIREX RELAYS | Power Products | PPCCB | GENERAL PURPOSE | 2 - SMALL & MED BUILDING GENERAL PURPOSE | CCN | CCN | 01 | NSX | 01CCN | 592.03 | EUR | 1 | UN | 3303430561453 | C | 1 | 8.8 | 9.2 | 8.1 | CM | 368 | 368 | G | 655.776 | CMQ | [12 empty] | 12 | UN | 43303430561451 | 30 | 40 | 30 | CM | 4.416 | 368 | KG | 36000 | CMQ | [12 empty] | 1 | UN | 3303430561453 | 8.8 | 9.2 | 8.1 | CM | 368 | 368 | G | 655.776 | CMQ | 8536490099
LC1D32G7 | Tabela de Preços de Automação e Controlo | 18/05/2026 | Modificação | Contactor Tesys D - 3P(3 NA) - AC-3 - <= 440 V 32 A - 120 V CA bobina | BT2 | CUE | 187516 | TESYS DECA CONT. <115A | Power Products | PPCTR | GENERAL PURPOSE | 3 - INDUSTRY GENERAL PURPOSE | TCC | TCC | AC | TESYS CONTROL CONTACTOR | ACTCC | 196.745 | EUR | 1 | UN | 3389110350814 | A | 1 | 6 | 12 | 9.5 | CM | 420 | 413 | G | 684 | CMQ | 320 | UN |  | 77 | 60 | 80 | CM | 147.22 | 413 | KG | 369.6 | DMQ | 20 | UN | 43389110350812 | 15 | 40 | 30 | CM | 8.67 | 413 | KG | 18 | DMQ | [12 empty] | 1 | UN | 3389110350814 | 12.1 | 5.6 | 9.5 | CM | 416 | 413 | G | 643.72 | CMQ | 8536490099
LA5FH431 | Tabela de Preços de Automação e Controlo | 18/05/2026 | Modificação | TeSys F - main contact set - 3P | BT2 | CUE | 174568 | TESYS F ACCS >=115A | Power Products | PPCTR | GENERAL PURPOSE | 3 - INDUSTRY GENERAL PURPOSE | TCC | TCC | AC | TESYS CONTROL CONTACTOR | ACTCC | 1422.835 | EUR | 1 | UN | 3389110128383 | B | 1 | 7 | 15.8 | 8 | CM | 612 | 612 | G | 884.8 | CMQ | [12 empty] | 18 | UN | 43389110128381 | 30 | 40 | 30 | CM | 11.65 | 612 | KG | 36 | DMQ | [12 empty] | 1 | UN | 3389110128383 | 7 | 16 | 8.5 | CM | 626 | 612 | G | 952 | CMQ | 8536508000
VG310R-40B | Tabela de Preços de Soluções de Conectividade | 18/05/2026 | Modificação | Globe Valve 3 Way DN40 Brass Kvs24 | GE1 | PRO | 191549 | GLOBE VALVES AND ACT. | Digital Energy | DBPRD | GENERAL PURPOSE | 2B- BUILDING MANAGEMENT OFFER GENERAL PURPOSE | FDB | FDB | FD | FIELD DEVICES BMS | FDFDB | 419.26 | EUR | 1 | UN |  | C4 | 1 | 18.4 | 8 | 15.8 | CM | 2.66 | 2.66 | KG | 2325.76 | CMQ | [12 empty] | 2 | UN |  | 15 | 40 | 30 | CM | 5825 | 2.66 | G | 18 | DMQ | [12 empty] | 1 | UN | 711426034325 | 7.6 | 15.2 | 18.4 | CM | 2.93 | 2.66 | KG | 2125.568 | CMQ | 8481807990
9141060000 | Tabela de Preços de Soluções de Conectividade | 18/05/2026 | Modificação | Auxiliary Switch: Add-On 1xSPDT | GE1 | PRO | 117133 | DAMPER ACTUATORS | Digital Energy | DBPRD | GENERAL PURPOSE | 2B- BUILDING MANAGEMENT OFFER GENERAL PURPOSE | FDB | FDB | FD | FIELD DEVICES BMS | FDFDB | 82.35 | EUR | 1 | UN | 3606480935442 | C4 | 1 | 18.4 | 5 | 12 | CM | 180 | 180 | G | 1104 | CMQ | [12 empty] | 20 | UN |  | 30 | 40 | 30 | CM | 4.373 | 180 | KG | 36000 | CMQ | [12 empty] | 1 | UN | 3606480935442 | 4.7 | 17.4 | 11.2 | CM | 189 | 180 | G | 915.936 | CMQ | 8536508000
KSB160DC5 | Tabela de Preços de Equipamentos e sistemas de distribuição de energia de Baixa Tensão | 18/05/2026 | Modificação | TAP OFF UNIT 160A COMPACT NS | BT9 | PRO | 100797 | CANALIS KS | Power Products | PPLVB | CONFIGURABLE | 4 - LARGE BUILDING CONFIGURABLE | BUS | BUS | B3 | BUSWAY (NOT LIGTHING) | B3BUS | 1972.98 | EUR | 1 | UN | 3606480005695 | C | 1 | 26 | 49 | 34 | CM | 9.581 | 9.581 | KG | 43316 | CMQ | [36 empty] | 1 | UN | 3606480005695 | 2.6 | 4.9 | 3.4 | DM | 11.4 | 9.581 | KG | 43.316 | DMQ | 8536900100
SZFSKFAHSN10 | Tabela de Preços de Equipamentos e sistemas de distribuição de energia de Baixa Tensão | 18/05/2026 | Modificação | Peça metálica para fixador de espelhos | BT6 | DBT | 188310 | PrismaSeT XL | Power Products | PPCFD | GENERAL PURPOSE | 2 - SMALL & MED BUILDING GENERAL PURPOSE | PXS | PXS | 04 | PRISMASET XL | 04PXS | 85.675 | EUR | 1 | UN | 4015153803435 | C | 1 | 9 | 16.5 | 26 | CM | 170 | 170 | G | 3861 | CMQ | 192 | UN |  | 30 | 60 | 40 | CM | 37.808 | 170 | KG | 72000 | CMQ | 12 | UN | 14015153803432 | 15 | 40 | 30 | CM | 2.363 | 170 | KG | 0.018 | MTQ | [12 empty] | 1 | UN | 4015153803435 | 6.5 | 14 | 12 | CM | 170 | 170 | G | 1092 | CMQ | 3926909790
LC1E1810B5 | Tabela de Preços de Equipamentos e sistemas de distribuição de energia de Baixa Tensão | 18/05/2026 | Modificação | Contactor, Easy TeSys Control, LC1E, 3P (3NO), AC-3/AC-3e, <=440 V, 18 A, bobina de 24 V CA, 50 Hz, contacto auxiliar 1NO | BT2 | CUE | 133672 | EASY TESYS TVS CTR | Power Products | PPCTR | GENERAL PURPOSE | 2 - SMALL & MED BUILDING GENERAL PURPOSE | TEE | TEE | LC | TESYS EASY & SPECIAL | LCTEE | 84.6 | EUR | 1 | UN | 3606480328251 | B | 1 | 7.5 | 8.6 | 5 | CM | 347.8 | 347.8 | G | 322.5 | CMQ | [12 empty] | 36 | UN | 43606480328259 | 15 | 40 | 30 | CM | 12.924 | 347.8 | KG | 18 | DMQ | [12 empty] | 1 | UN | 3606480328251 | 0.87 | 0.75 | 0.52 | DM | 349 | 347.8 | KG | 0.339 | DMQ | 8536419089
ZB5AHCUST01 | Tabela de Preços de Automação e Controlo | 18/05/2026 | Modificação | Cabeça de botão de pressão personalizada de descarga branca | AC3 | ACI | 100316 | DIAMETER 22 | Industrial Control | IDSIG | GENERAL PURPOSE | 3 - INDUSTRY GENERAL PURPOSE | CTS | CTS | MP | PUSHBUTTONS | MPCTS | 39.81 | EUR | 1 | UN | 3606481821638 | C | 1 | 44 | 52 | 34 | CM | 18 | 18 | G | 77792 | CMQ | [36 empty] | 1 | UN | 3606481821638 | 44 | 52 | 34 | CM | 18 | 18 | G | 77792 | CMQ | 8536508000
XPSMCMAI0200G | Tabela de Preços de Automação e Controlo | 18/05/2026 | Modificação | 2 pares de entradas analógicas, parafuso | AC4 | ACI | 188008 | SAFETY NEW ARCHITECTUR | Discrete Automation | IDMST | CONFIGURABLE | 5 - INDUSTRY CONFIGURABLE | ABA | ABA | A5 | PLC BASIC | A5ABA | 636.48 | EUR | 1 | UN | 3606487042198 | C | 1 | 16.2 | 4.5 | 12.8 | CM | 257 | 257 | G | 933.12 | CMQ | [14 empty] | 13606487042195 | [23 empty] | 3606487042198 | [9 empty] | 8538909999
MTN6212-0319 | Tabela de Preços de Equipamentos e sistemas de distribuição de energia de Baixa Tensão | 18/05/2026 | Modificação | Botão de pressão de 2 elementos com termóstato temperatura, unidade ctrl, branco brilhante, System m | IS5 | RPT | 182099 | SPACELOGIC KNX | Home Solutions | HSCOS | CONFIGURABLE | 4C - CONNECTED LIVING SYSTEM FOR RESIDENTIAL & COMMERCIAL | KCL | KCL | KN | KNX & C-BUS & LON | KNKCL | 387.03 | EUR | 1 | UN | 3606480210679 | C | 1 | 5.8 | 7.8 | 7.7 | CM | 86 | 86 | G | 348.348 | CMQ | [12 empty] | 50 | UN | 43606480210677 | 185 | 400 | 300 | MM | 4910 | 86 | G | 22.2 | DMQ | [12 empty] | 1 | UN | 3606480210679 | 53 | 76 | 76 | MM | 91 | 86 | G | 0.306 | DMQ | 9032108090
NSYDPA4 | Tabela de Preços de Equipamentos e sistemas de distribuição de energia de Baixa Tensão | 18/05/2026 | Modificação | PORTA DOCUMENTO PLASTICO PARA PAINEL NSYDPA4 | EN1 | CUE | 132520 | DOOR ACCESSORIES | Power Products | PPUES | GENERAL PURPOSE | 3 - INDUSTRY GENERAL PURPOSE | UEC | UEC | EK | UE - TRANSVERSAL ACCESSORIES OF ENCLOSURES. | EKUEC | 23.205 | EUR | 1 | UN | 3606485131467 | A4 | 1 | 3 | 25 | 23 | CM | 135 | 135 | G | 1725 | CMQ | 672 | UN | 73606485131466 | 1030 | 1200 | 800 | MM | 110 | 135 | KG | 988.8 | DMQ | 56 | UN | 43606485131465 | 300 | 595 | 400 | MM | 8.24 | 135 | KG | 71.4 | DMQ | [12 empty] | 1 | UN | 3606485131467 | 25 | 231 | 250 | MM | 0.135 | 135 | KG | 1.444 | DMQ | 3926100000
A9F89420 | Tabela de Preços de Equipamentos e sistemas de distribuição de energia de Baixa Tensão | 18/05/2026 | Modificação | Acti9 iC60H - Disjuntor - 4P - 20A - Curva C - 10000A (IEC 60898-1) - 15kA (IEC 60947-2) | BT1 | RPT | 190600 | ACTI9 | Power Products | PPCFD | GENERAL PURPOSE | 2 - SMALL & MED BUILDING GENERAL PURPOSE | FTI | FTI | DI | ACTI9 PROTECTION DEVICES INDUSTRIAL | DIFTI | 236.63 | EUR | 1 | UN | 3606480095221 | A | 1 | 7 | 9.5 | 7.5 | CM | 448 | 448 | G | 498.75 | CMQ | [12 empty] | 33 | UN | 43606480095229 | 30 | 40 | 30 | CM | 15.965 | 448 | KG | 36000 | CMQ | 3 | UN | 13606480095228 | 8.5 | 22 | 10 | CM | 1.402 | 448 | KG | 1870 | CMQ | 1 | UN | 3606480095221 | 7 | 9.5 | 7.5 | CM | 448 | 448 | G | 498.75 | CMQ | 8536201090
ZB5FK1533C0 | Tabela de Preços de Automação e Controlo | 18/05/2026 | Modificação | Cabeça selector flush luminosous verde 3 posições retorno | AC3 | ACI | 100316 | DIAMETER 22 | Industrial Control | IDSIG | GENERAL PURPOSE | 3 - INDUSTRY GENERAL PURPOSE | CTS | CTS | MP | PUSHBUTTONS | MPCTS | 98.84 | EUR | 1 | UN | 3606489753818 | C | 1 | 5.45 | 5.2 | 4.3 | CM | 22 | 22 | G | 121.862 | CMQ | [12 empty] | 40 | UN |  | 15 | 40 | 30 | CM | 1.235 | 22 | KG | 18000 | CMQ | [12 empty] | 1 | UN | 3606489753818 | 5.5 | 5.2 | 4.3 | CM | 22 | 22 | G | 122.98 | CMQ | 8538909999
BMH0703P11A2A | Tabela de Preços de Automação e Controlo | 18/05/2026 | Modificação | Servo motor BMH - 3.4 Nm - 8000 rpm - eixo com chaveta - sem freio - IP54 | AC2 | ACI | 132912 | SERVO MOTORS | Discrete Automation | IDMST | PROGRAMABLE | 7 - INDUSTRY PROGRAMMABLE | AAM | AAM | DV | MOTION | DVAAM | 1124.86 | EUR | 1 | UN | 3606485199122 | C | 1 | 11.8 | 37.8 | 17.5 | CM | 3.71 | 2.2 | KG | 7805.7 | CMQ | [12 empty] | 4 | UN |  | 30 | 60 | 40 | CM | 9.952 | 2.2 | KG | 72000 | CMQ | [12 empty] | 1 | UN | 3606485199122 | 110 | 400 | 200 | MM | 2200 | 2.2 | G | 8800 | CMQ | 8501522089
NSYMPP54 | Tabela de Preços de Equipamentos e sistemas de distribuição de energia de Baixa Tensão | 18/05/2026 | Modificação | Insulating mounting plate for enclosure H500xW400mm made of polyester | EN1 | CUE | 132400 | WM Mounting Plates | Power Products | PPUES | GENERAL PURPOSE | 3 - INDUSTRY GENERAL PURPOSE | UEC | UEC | PM | UE - WALL MOUNTING ENCLOSURE PLM IN POLYESTER. | PMUEC | 104.346 | EUR | 1 | UN | 3606480183492 | A4 | 1 | 0.6 | 47 | 35 | CM | 1.182 | 1.182 | KG | 987 | CMQ | 1 | UN |  | 0 | 0 | 0 |  | 0 | 1.182 |  | 0 |  | 1 | UN |  | 0 | 0 | 0 |  | 0 | 1.182 |  | 0 |  | 1 | UN |  | 0 | 0 | 0 |  | 1.172 | 1.182 | KG | 3.255 | DMQ | 1 | UN | 3606480183492 | 4 | 465 | 350 | MM | 1.172 | 1.182 | KG | 0.651 | DMQ | 3926909790
BMXCPS3500 | Tabela de Preços de Automação e Controlo | 18/05/2026 | Modificação | Módulo M340 - Modicon - FA 100/240vCA 36W | AC1 | ACI | 163462 | MODICON X80 PWS | Discrete Automation | IDPAC | PROGRAMABLE | 7 - INDUSTRY PROGRAMMABLE | AAP | AAP | HI | AUTOMATION PLANT | HIAAP | 710.2 | EUR | 1 | UN | 3595863908978 | A | 1 | 13 | 15.5 | 15.5 | CM | 530 | 360 | G | 3123.25 | CMQ | 48 | UN |  | 75 | 80 | 60 | CM | 41 | 360 | KG | 360000 | CMQ | 12 | UN | 13595863908975 | 30 | 60 | 40 | CM | 7.52 | 360 | KG | 72000 | CMQ | [12 empty] | 1 | UN | 3595863908978 | 13 | 15.5 | 15.5 | CM | 530 | 360 | G | 3123.25 | CMQ | 8504409590
NSYSMVR18 | Tabela de Preços de Equipamentos e sistemas de distribuição de energia de Baixa Tensão | 18/05/2026 | Modificação | Spacial SM vertical adaptation profiles - 1800 mm | EN1 | CUE | 119490 | PanelSeT S FS Accessor | Power Products | PPUES | GENERAL PURPOSE | 3 - INDUSTRY GENERAL PURPOSE | UEA | UEA | EA | UE - FLOOR STANDING ENCLOSURES, SF, SM, AND SFP, IN STEEL. | EAUEA | 305.946 | EUR | 1 | UN | 3606480146657 | A4 | 1 | 171 | 3.5 | 7 | CM | 2.84 | 2.84 | KG | 4189.5 | CMQ | 80 | UN |  | 250 | 1200 | 2000 | MM | 296.5 | 2.84 | KG | 600 | DMQ | [12 empty] | 1 | UN |  | 0 | 0 | 0 |  | 3 | 2.84 | KG | 2.565 | DMQ | 1 | UN | 3606480146657 | 30 | 1710 | 50 | MM | 3 | 2.84 | KG | 2.565 | DMQ | 7326909890
LV429369ET | Tabela de Preços de Equipamentos e sistemas de distribuição de energia de Baixa Tensão | 18/05/2026 | Modificação | Enc. mecânico comando rotativo prolongado 100-250 | BT4 | DBT | 191790 | COMPACT NSX | Power Products | PPCCB | GENERAL PURPOSE | 2 - SMALL & MED BUILDING GENERAL PURPOSE | CCN | CCN | 01 | NSX | 01CCN | 278.3 | EUR | 1 | UN | 3606481085535 | C | 1 | 2.8 | 34.5 | 18.5 | CM | 564 | 564 | G | 1787.1 | CMQ | [12 empty] | 20 | UN | 43606481085533 | 30 | 60 | 40 | CM | 11.942 | 564 | KG | 72 | DMQ | [12 empty] | 1 | UN | 3606481085535 | 3 | 34 | 19 | CM | 602 | 564 | G | 1938 | CMQ | 8301409000
KBB40ZJ4W | Tabela de Preços de Equipamentos e sistemas de distribuição de energia de Baixa Tensão | 18/05/2026 | Modificação | CANALIS JUNCTION KBB WHITE | BT9 | PRO | 106572 | CANALIS KB | Power Products | PPLVB | GENERAL PURPOSE | 2 - SMALL & MED BUILDING GENERAL PURPOSE | LBW | LBW | B1 | LIGHT BUSWAY | B1LBW | 96.14 | EUR | 1 | UN | 3606480499234 | C | 1 | 4.8 | 20.1 | 5 | CM | 522 | 522 | G | 482.4 | CMQ | 12 | UN | 43606480499232 | 50 | 60 | 80 | CM | 14.704 | 522 | KG | 240 | DMQ | [12 empty] | 12 | UN | 43606480499232 | 15.8 | 43.5 | 14.2 | CM | 6.469 | 522 | KG | 9759.66 | CMQ | 1 | UN | 3606480499234 | 6 | 20 | 5 | CM | 520 | 522 | G | 600 | CMQ | 8536900100
A9F79316 | Tabela de Preços de Equipamentos e sistemas de distribuição de energia de Baixa Tensão | 18/05/2026 | Modificação | Acti9 iC60N - Disjuntor - 3P - 16A - Curva C - 6000A (IEC 60898-1) - 10 kA (IEC 60947-2) | BT1 | RPT | 190600 | ACTI9 | Power Products | PPCFD | GENERAL PURPOSE | 2 - SMALL & MED BUILDING GENERAL PURPOSE | FTD | FTD | DT | ACTI9 PROTECTION DEVICES TERTIARY | DTFTD | 86.675 | EUR | 1 | UN | 3606480093326 | A | 1 | 7.5 | 9.4 | 5.4 | CM | 325 | 325 | G | 380.7 | CMQ | 352 | UN |  | 0 | 0 | 0 |  | 0 | 325 |  | 0 |  | 44 | UN | 43606480093324 | 30 | 40 | 30 | CM | 15.453 | 325 | KG | 36000 | CMQ | 4 | UN | 13606480093323 | 8 | 22 | 9.5 | CM | 1.36 | 325 | KG | 1672 | CMQ | 1 | UN | 3606480093326 | 7.5 | 9.5 | 5.5 | CM | 326 | 325 | G | 391875 | MMQ | 8536201090
GV4LE07N | Tabela de Preços de Automação e Controlo | 18/05/2026 | Modificação | TeSys GV4 - disjuntor magnético - 7A 3P - com EverLink | BT2 | CUE | 187424 | TESYS DECA FRAME 4 CB | Power Products | PPCTR | GENERAL PURPOSE | 3 - INDUSTRY GENERAL PURPOSE | TPP | TPP | GM | TESYS POWER & PROTECT | GMTPP | 513.27 | EUR | 1 | UN | 3606481309617 | B | 1 | 16.7 | 22 | 10.8 | CM | 1.697 | 1.5 | KG | 3967.92 | CMQ | [12 empty] | 5 | UN | 43606481309615 | 30 | 40 | 30 | CM | 8.885 | 1.5 | KG | 36 | DMQ | [12 empty] | 1 | UN | 3606481309617 | 21 | 22 | 11 | CM | 1.88 | 1.5 | KG | 5082 | CMQ | 8536201090
XAPD2504 | Tabela de Preços de Automação e Controlo | 18/05/2026 | Modificação | Harmony XAP, XB2 SL, estação de controlo vazia, liga de zinco, gris, M20, 4 furos 22mm, 80 x 130 x 77, UL cULus | AC3 | ACI | 100375 | ENCLOSURES&SAFETY C.S. | Industrial Control | IDSIG | GENERAL PURPOSE | 3 - INDUSTRY GENERAL PURPOSE | CTS | CTS | MP | PUSHBUTTONS | MPCTS | 100.45 | EUR | 1 | UN | 3389118321731 | C | 1 | 9.8 | 15.7 | 9 | CM | 1000 | 1.005 | G | 1384.74 | CMQ | [12 empty] | 12 | UN | 13389118321738 | 300 | 400 | 300 | MM | 10161 | 1.005 | G | 36000000 | MMQ | [12 empty] | 1 | UN | 3389118321731 | 7.7 | 13 | 8 | CM | 810 | 1.005 | G | 800.8 | CMQ | 7907000090
NSYEC682 | Tabela de Preços de Equipamentos e sistemas de distribuição de energia de Baixa Tensão | 18/05/2026 | Modificação | FLANGE COM DUAS ENTRADAS DE CABOS 600X800MM | EN1 | CUE | 119490 | PanelSeT S FS Accessor | Power Products | PPUES | GENERAL PURPOSE | 3 - INDUSTRY GENERAL PURPOSE | UEA | UEA | EA | UE - FLOOR STANDING ENCLOSURES, SF, SM, AND SFP, IN STEEL. | EAUEA | 176.2605 | EUR | 1 | UN | 3606485126463 | C4 | 1 | 3 | 3 | 25 | CM | 4.28 | 4.28 | KG | 225 | CMQ | 50 | UN |  | 1050 | 1200 | 1000 | MM | 229.5 | 4.28 | KG | 1260 | DMQ | [24 empty] | 1 | UN | 3606485126463 | 450 | 30 | 250 | MM | 4.28 | 4.28 | KG | 3.375 | DMQ | 7326909890
XB5EVM5 | Tabela de Preços de Automação e Controlo | 18/05/2026 | Modificação | Luz piloto monolítico, plástico, laranja, ø22, lente simples com led integral, 230 ... 240 v ac | AC3 | ACI | 100316 | DIAMETER 22 | Industrial Control | IDSIG | GENERAL PURPOSE | 3 - INDUSTRY GENERAL PURPOSE | CTS | CTS | MP | PUSHBUTTONS | MPCTS | 37.47 | EUR | 1 | UN | 3389119041652 | B | 1 | 5.9 | 3.4 | 3.4 | CM | 25 | 25 | G | 68.204 | CMQ | [12 empty] | 88 | UN | 43389119041650 | 15 | 40 | 15 | CM | 2425 | 25 | G | 9 | DMQ | [12 empty] | 1 | UN | 3389119041652 | 6.096 | 3.556 | 3.556 | CM | 22.68 | 25 | G | 77.085 | CMQ | 8531807000
LVS04206 | Tabela de Preços de Equipamentos e sistemas de distribuição de energia de Baixa Tensão | 18/05/2026 | Modificação | 2 suportes fixacao calhas Vert. A=15mm | BT6 | DBT | 143941 | LINERGY IEC TERM BLOCK | Power Products | PPLVS | GENERAL PURPOSE | 2 - SMALL & MED BUILDING GENERAL PURPOSE | LVE | LVE | L1 | PRISMASET IP40 | L1LVE | 15.555 | EUR | 1 | UN | 3606481885500 | A | 1 | 1 | 8 | 2.5 | CM | 41 | 41 | G | 20 | CMQ | 200 | UN | 3606481885500 | 28 | 120 | 80 | CM | 21.5 | 41 | KG | 268800 | CMQ | 25 | UN | 13606481885507 | 15 | 40 | 30 | CM | 1.224 | 41 | KG | 18000 | CMQ | [12 empty] | 1 | UN | 3606481885500 | 1 | 8 | 2.5 | CM | 41 | 41 | G | 20 | CMQ | 7326909890
ATV650C20N4F | Tabela de Preços de Automação e Controlo | 18/05/2026 | Modificação | Variador de velocidade, ATV650, 200 kW, 400...480V, De pé no chão | AC2 | ACI | 146896 | ALTIVAR PROCESS FLOOR | Drives | IDVSD | CONFIGURABLE | 5 - INDUSTRY CONFIGURABLE | FDS | FDS | VF | FLOORSTANDIG DRIVES TO 315KW | VFFDS | 30065.83 | EUR | 1 | UN | 3606485410845 | C | 1 | 258 | 76 | 85 | CM | 550 | 550 | KG | 1666680 | CMQ | 1 | UN | 3606485410845 | 258 | 76 | 85 | CM | 560 | 550 | KG | 1666680 | CMQ | [24 empty] | 1 | UN | 3606485410845 | 258 | 76 | 85 | CM | 560 | 550 | KG | 1666680 | CMQ | 8504409590
LC1K0610F7 | Tabela de Preços de Automação e Controlo | 18/05/2026 | Modificação | Contactor TeSys K - 3P(3 NA) - AC-3 - <= 440 V 6 A - 110 V bobina CA | BT2 | CUE | 187518 | TESYS MICRA CTR | Power Products | PPCTR | GENERAL PURPOSE | 3 - INDUSTRY GENERAL PURPOSE | TCC | TCC | AC | TESYS CONTROL CONTACTOR | ACTCC | 51.94 | EUR | 1 | UN | 3389110429381 | A | 1 | 4.8 | 6.5 | 6.2 | CM | 179 | 179 | G | 193.44 | CMQ | 800 | UN | 73389110429380 | 77 | 60 | 80 | CM | 158.98 | 179 | KG | 369.6 | DMQ | 50 | UN | 43389110429389 | 15 | 40 | 30 | CM | 9.405 | 179 | KG | 18 | DMQ | [12 empty] | 1 | UN | 3389110429381 | 0.65 | 0.62 | 0.48 | DM | 0.179 | 179 | KG | 0.193 | DMQ | 8536490099
ZB5AD704C0 | Tabela de Preços de Automação e Controlo | 18/05/2026 | Modificação | Cabeça selector roja 3 posições retorno esquerda -centro | AC3 | ACI | 100316 | DIAMETER 22 | Industrial Control | IDSIG | GENERAL PURPOSE | 3 - INDUSTRY GENERAL PURPOSE | CTS | CTS | MP | PUSHBUTTONS | MPCTS | 27.45 | EUR | 1 | UN | 3606489763688 | C | 1 | 4.2 | 5.2 | 3.3 | CM | 24 | 24 | G | 72.072 | CMQ | [36 empty] | 1 | UN | 3606489763688 | 4.2 | 5.2 | 3.3 | CM | 24 | 24 | G | 72.072 | CMQ | 8538909999
A9MEM3350 | Tabela de Preços de Equipamentos e sistemas de distribuição de energia de Baixa Tensão | 18/05/2026 | Modificação | Contador de energia iEM3350 3F 125A Cl 1 ModBus | BT7 | DBT | 191812 | DIN RAIL METERS | Digital Energy | DPLVP | GENERAL PURPOSE | 2 - SMALL & MED BUILDING GENERAL PURPOSE | EMM | EMM | PW | METERS, INSULATION MONITORING & ENERGY SERVERS | PWEMM | 635.47 | EUR | 1 | UN | 3606480696411 | C | 1 | 8 | 13 | 11 | CM | 692.2 | 692.2 | G | 1144 | CMQ | [12 empty] | 18 | UN | 43606480696419 | 30 | 40 | 30 | CM | 12.86 | 692.2 | KG | 36000 | CMQ | [12 empty] | 1 | UN | 3606480696411 | 8 | 13 | 11 | CM | 692.2 | 692.2 | G | 1144 | CMQ | 9028301900
ZART12DM | Tabela de Preços de Automação e Controlo | 18/05/2026 | Modificação | Harmony eXLhoist, standard, Remote control, display, 6 motion push buttons, 6 auxiliary push buttons, MBC (tandem) | AC3 | ACI | 100369 | PENDANT STATIONS | Industrial Control | IDSIG | GENERAL PURPOSE | 3 - INDUSTRY GENERAL PURPOSE | CTS | CTS | MP | PUSHBUTTONS | MPCTS | 2197.31 | EUR | 1 | UN | 3606481138286 | C | 1 | 10.6 | 33.8 | 11 | CM | 762 | 650 | G | 3941.08 | CMQ | [12 empty] | 4 | UN | 43606481138284 | 30 | 60 | 40 | CM | 8024 | 650 | G | 72 | DMQ | [12 empty] | 1 | UN | 3606481138286 | 102 | 302 | 290 | MM | 1693 | 650 | G | 8933160 | MMQ | 8526920090
XB4BW26G5 | Tabela de Preços de Automação e Controlo | 18/05/2026 | Modificação | Push to test pilot light, Harmony XB4, 110 120 V blue | AC3 | ACI | 100316 | DIAMETER 22 | Industrial Control | IDSIG | GENERAL PURPOSE | 3 - INDUSTRY GENERAL PURPOSE | CTS | CTS | MP | PUSHBUTTONS | MPCTS | 100.42 | EUR | 1 | UN | 3606489420666 | C | 1 | 5.33 | 8.89 | 3.56 | CM | 0.1 | 0.1 | KG | 168.686 | CMQ | [36 empty] | 1 | UN | 3606489420666 | 0.86 | 0.52 | 0.43 | DM | 0.1 | 0.1 | KG | 0.192 | DMQ | 8536508000
HMIEOTEBTB1P | Tabela de Preços de Automação e Controlo | 18/05/2026 | Modificação | Licença, EcoStruxure Operator Terminal Expert, básico, tempo de construção, individual, 1 estação, perpétuo, digital | AC3 | ACI | 188129 | OPERATOR TERM EXPERT | Industrial Control | IDHMI | CONFIGURABLE | 5 - INDUSTRY CONFIGURABLE | ABA | ABA | HB | HMI BASIC | HBABA | 100 | EUR | 1 | UN | 3606487021841 | C | 0 | 1 | 1 | 1 | CM | 1 | 1 | KG | 1 | CMQ | [36 empty] | 1 | UN |  | 0 | 0 | 0 |  | 0 | 1 | KG | 0 |  | 0000000000
ZB4BZ1013 | Tabela de Preços de Automação e Controlo | 18/05/2026 | Modificação | Embase com contato f | AC3 | ACI | 100316 | DIAMETER 22 | Industrial Control | IDSIG | GENERAL PURPOSE | 3 - INDUSTRY GENERAL PURPOSE | CTS | CTS | MP | PUSHBUTTONS | MPCTS | 19.68 | EUR | 1 | UN | 3389110801835 | C | 1 | 3.2 | 4.6 | 3.8 | CM | 53 | 53 | G | 55.936 | CMQ | [12 empty] | 200 | UN | 43389110801833 | 30 | 40 | 30 | CM | 11.316 | 53 | KG | 36 | DMQ | 5 | UN | 53389110801830 | 5.4 | 3.4 | 26.5 | CM | 270 | 53 | G | 486540 | MMQ | 1 | UN | 3389110801835 | 3.8 | 3.2 | 4.6 | CM | 54 | 53 | G | 55.94 | CMQ | 8536508000
NSYSDC63 | Tabela de Preços de Equipamentos e sistemas de distribuição de energia de Baixa Tensão | 18/05/2026 | Modificação | Modular console for Spacial SD Compact control desk with rear panel - W600xD300 | EN1 | CUE | 119438 | PanelSeT S FS HMI | Power Products | PPUES | GENERAL PURPOSE | 3 - INDUSTRY GENERAL PURPOSE | UEA | UEA | EA | UE - FLOOR STANDING ENCLOSURES, SF, SM, AND SFP, IN STEEL. | EAUEA | 1332.5625 | EUR | 1 | UN | 3606480154515 | C4 | 1 | 38 | 61.5 | 61.5 | CM | 22.8 | 22.8 | KG | 143725.5 | CMQ | 8 | UN |  | 1720 | 1200 | 1000 | MM | 197.4 | 22.8 | KG | 2064 | DMQ | [12 empty] | 1 | UN | 3606480154515 | 615 | 615 | 380 | MM | 22.8 | 22.8 | KG | 143.726 | DMQ | 1 | UN | 3606480154515 | 615 | 615 | 380 | MM | 22.8 | 22.8 | KG | 143.726 | DMQ | 9403208000
BSH1004P11A1A | Tabela de Preços de Automação e Controlo | 18/05/2026 | Modificação | AC servo motor BSH - 9.31 N.m - 1500 rpm - keyed shaft - without brake - IP50 | AC2 | ACI | 132912 | SERVO MOTORS | Discrete Automation | IDMST | PROGRAMABLE | 7 - INDUSTRY PROGRAMMABLE | AAM | AAM | DV | MOTION | DVAAM | 1399.77 | EUR | 1 | UN | 3389118140448 | C | 1 | 18.3 | 49.2 | 16.3 | CM | 10.2 | 9.5 | KG | 14675.868 | CMQ | [12 empty] | 2 | UN |  | 30 | 60 | 40 | CM | 19 | 9.5 | KG | 72 | DMQ | [12 empty] | 1 | UN | 3389118140448 | 183 | 492 | 163 | MM | 10.2 | 9.5 | KG | 14675.87 | CMQ | 8501522089
NSYSFN221060 | Tabela de Preços de Equipamentos e sistemas de distribuição de energia de Baixa Tensão | 18/05/2026 | Modificação | Armário elétrico modular de montagem no chão, PanelSeT SFN, aço descarbonizado, 2200x1000x600mm, IP55 | EN1 | CUE | 119428 | PanelSeT S FS SFN | Power Products | PPUES | GENERAL PURPOSE | 3 - INDUSTRY GENERAL PURPOSE | UEP | UEP | FS | UE - FLOOR STANDING STEEL SFN ENCLOSURES. | FSUEP | 2672.495 | EUR | 1 | UN | 3606486103791 | C4 | 1 | 233 | 69 | 105 | CM | 121.8 | 121.8 | KG | 1688085 | CMQ | 1 | UN |  | 235 | 70 | 105 | CM | 121.8 | 121.8 | KG | 1.727 | MTQ | [24 empty] | 1 | UN |  | 235 | 70 | 105 | CM | 121.8 | 121.8 | KG | 1727250 | CMQ | 9403208000
LVS01261 | Tabela de Preços de Equipamentos e sistemas de distribuição de energia de Baixa Tensão | 18/05/2026 | Modificação | 2 suportes espelhos frontal G IP30 36M | BT6 | DBT | 118897 | PRISMASET G | Power Products | PPLVS | GENERAL PURPOSE | 2 - SMALL & MED BUILDING GENERAL PURPOSE | LVE | LVE | L1 | PRISMASET IP40 | L1LVE | 698 | EUR | 1 | UN | 3606481932815 | C | 1 | 7.5 | 185.5 | 21.5 | CM | 3.09 | 3.09 | KG | 29911.875 | CMQ | 20 | UN |  | 450 | 2000 | 1200 | MM | 66000 | 3.09 | G | 1080000000 | MMQ | [24 empty] | 1 | UN | 3606481932815 | 7.5 | 185.5 | 21.5 | CM | 3.09 | 3.09 | KG | 29911.875 | CMQ | 7326909890
BVS1000I-GR | Tabela de Preços de Equipamentos e sistemas de distribuição de energia de Baixa Tensão | 18/05/2026 | Modificação | EASY UPS Schneider Electric BVS 1000VA, tomada Schuko | ITH | UAI | 180004 | MEDIUM BACK-UPS | Secure Power | SPPPP | GENERAL PURPOSE | 2 - SMALL & MED BUILDING GENERAL PURPOSE | ITH | ITH | E1 | EASY UPS 1PH | E1ITH | 120.89 | EUR | 1 | UN |  | A | 1 | 9.2 | 30.5 | 16.5 | CM | 5.702 | 5.702 | KG | 4629.9 | CMQ | 32 | UN |  | 90 | 120 | 80 | CM | 199.664 | 5.702 | KG | 864000 | CMQ | 4 | UN | 20731304338400 | 30 | 60 | 40 | CM | 23.458 | 5.702 | KG | 56.55 | CMQ | [12 empty] | 1 | UN | 731304338406 | 9.2 | 30.5 | 16.5 | CM | 5.702 | 5.702 | KG | 4629.9 | CMQ | 8504409590
LV848184 | Tabela de Preços de Equipamentos e sistemas de distribuição de energia de Baixa Tensão | 18/05/2026 | Modificação | Circuit breaker MTZ2 10H1 - 1000 A - 4P fixed - right neutral - w/o Micrologic | BT8 | DBT | 145820 | MASTERPACT MTZ2-3 IEC | Power Products | PPACB | CONFIGURABLE | 4 - LARGE BUILDING CONFIGURABLE | ACB | ACB | PR | AIR CIRCUIT BREAKERS | PRACB | 17789.92 | EUR | 1 | UN | 3606480806834 | C | 1 | 30 | 50 | 30 | CM | 54.252 | 54.252 | KG | 45000 | CMQ | [36 empty] | 1 | UN | 3606480806834 | 3 | 5 | 3 | DM | 54.252 | 54.252 | KG | 45 | DMQ | 8536209090
EPH5800571 | Tabela de Preços de Equipamentos e sistemas de distribuição de energia de Baixa Tensão | 18/05/2026 | Modificação | Horizontal 5-gang frame, anthracite | IS1 | RPT | 181806 | ASFORA | Home Solutions | HSCWD | GENERAL PURPOSE | 1 - RESIDENTIAL GENERAL PURPOSE | CLB | CLB | PS | CONNECTED LIVING BASIC | PSCLB | 5.23 | EUR | 1 | UN | 3606480729850 | C | 1 | 1 | 37 | 8.5 | CM | 45 | 45 | G | 314.5 | CMQ | 2400 | UN | 73606480729859 | 128 | 120 | 80 | CM | 257.056 | 45 | KG | 1228.8 | DMQ | 75 | UN | 43606480729858 | 30 | 40 | 30 | CM | 3.791 | 45 | KG | 36 | DMQ | [12 empty] | 1 | UN | 3606480729850 | 0.1 | 4.07 | 1.1 | DM | 0.048 | 45 | KG | 0.448 | DMQ | 3925901000
LV540552 | Tabela de Preços de Equipamentos e sistemas de distribuição de energia de Baixa Tensão | 18/05/2026 | Modificação | Disjuntor, Easypact CVS400N, 50kA a 415VAC, 320A, unidade de disparo MA, 3P3d | BT8 | DBT | 174438 | EASYPACT CVS | Power Products | PPCCB | GENERAL PURPOSE | 2 - SMALL & MED BUILDING GENERAL PURPOSE | CVS | CVS | CV | EASYPACT CVS | CVCVS | 2254.795 | EUR | 1 | UN | 3606480249501 | C | 1 | 16 | 30 | 24.4 | CM | 6.039 | 6.039 | KG | 11712 | CMQ | [12 empty] | 3 | UN | 43606480249509 | 30 | 60 | 40 | CM | 18.117 | 6.039 | KG | 72 | DMQ | [12 empty] | 1 | UN | 3606480249501 | 2.44 | 3 | 1.6 | DM | 6.039 | 6.039 | KG | 11.712 | DMQ | 8536209090
ZARC620 | Tabela de Preços de Automação e Controlo | 18/05/2026 | Modificação | Tampa frontal com botão de pressão, configurável | AC3 | ACI | 100369 | PENDANT STATIONS | Industrial Control | IDSIG | GENERAL PURPOSE | 3 - INDUSTRY GENERAL PURPOSE | CTS | CTS | EM | CONTROL STATIONS | EMCTS | 154.46 | EUR | 1 | UN | 3606481499448 | C | 1 | 0.1 | 21 | 15 | CM | 19 | 15 | G | 31.5 | CMQ | [36 empty] | 1 | UN | 3606481499448 | 15 | 27 | 0.2 | CM | 150 | 15 | G | 81 | CMQ | 8536201090
LV839486 | Tabela de Preços de Equipamentos e sistemas de distribuição de energia de Baixa Tensão | 18/05/2026 | Modificação | Chassis terminal blocks for PTE + M2C-ESM + 8 OF contacts - MTZ2/3 | BT8 | DBT | 145825 | MASTERPACT MTZ AUX. | Power Products | PPACB | CONFIGURABLE | 4 - LARGE BUILDING CONFIGURABLE | ACB | ACB | PR | AIR CIRCUIT BREAKERS | PRACB | 267.265 | EUR | 1 | UN | 3606489602970 | C | 1 | 0.1 | 0.1 | 0.1 | CM | 10 | 10 | G | 0.001 | CMQ | [36 empty] | 1 | UN | 3606489602970 | 1 | 1 | 1 | MM | 10 | 10 | G | 0.001 | CMQ | 8536901000
NSYBF4B4M | Tabela de Preços de Equipamentos e sistemas de distribuição de energia de Baixa Tensão | 18/05/2026 | Modificação | Spacial SFM partition box - compartmentalised application - forme 4b - 4M | EN1 | CUE | 163210 | PanelSeT S FS ElecDist | Power Products | PPUES | GENERAL PURPOSE | 3 - INDUSTRY GENERAL PURPOSE | UEA | UEA | EA | UE - FLOOR STANDING ENCLOSURES, SF, SM, AND SFP, IN STEEL. | EAUEA | 173.3625 | EUR | 1 | UN | 3606480850684 | A4 | 1 | 22.5 | 16.5 | 18.5 | CM | 1.886 | 1.886 | KG | 6868.125 | CMQ | 50 | UN |  | 980 | 1200 | 1000 | MM | 107.3 | 1.886 | KG | 1176 | DMQ | [24 empty] | 1 | UN | 3606480850684 | 225 | 165 | 185 | MM | 1.886 | 1.886 | KG | 6.868 | DMQ | 7326909890
LVSSDD7 | Tabela de Preços de Equipamentos e sistemas de distribuição de energia de Baixa Tensão | 18/05/2026 | Modificação | Porta opaca PrismaSeT S para extensão lateral, 24 módulos 7 filas | BT3 | RPT | 140892 | ACTI9 | Power Products | PPCFD | GENERAL PURPOSE | 2 - SMALL & MED BUILDING GENERAL PURPOSE | FTC | FTC | CO | MODULAR ENCLOSURES | COFTC | 224.82 | EUR | 1 | UN | 3606481077110 | C | 1 | 8 | 158 | 27.5 | CM | 6.042 | 6.042 | KG | 34760 | CMQ | 44 | UN |  | 103 | 200 | 120 | CM | 290 | 6.042 | KG | 2472 | DMQ | [24 empty] | 1 | UN | 3606481077110 | 8 | 158 | 27.5 | CM | 6.042 | 6.042 | KG | 34760 | CMQ | 9403991090
LVS08826 | Tabela de Preços de Equipamentos e sistemas de distribuição de energia de Baixa Tensão | 18/05/2026 | Modificação | 2 travessas Asoc/Elev. 2xL600+3xL300 G | BT6 | DBT | 118897 | PRISMASET G | Power Products | PPLVS | GENERAL PURPOSE | 2 - SMALL & MED BUILDING GENERAL PURPOSE | LVE | LVE | L1 | PRISMASET IP40 | L1LVE | 336.655 | EUR | 1 | UN | 3606481870018 | C | 1 | 4 | 211 | 16.4 | CM | 14.327 | 14.327 | KG | 13841.6 | CMQ | 24 | UN |  | 39 | 202 | 120 | CM | 368 | 14.327 | KG | 945.36 | DMQ | [24 empty] | 1 | UN | 3606481870018 | 4 | 211 | 16.4 | CM | 14.327 | 14.327 | KG | 13841.6 | CMQ | 7326909890
A9D55410 | Tabela de Preços de Equipamentos e sistemas de distribuição de energia de Baixa Tensão | 18/05/2026 | Modificação | Acti9 iC60 RCBO - 4P - 10 A - C Curve - 6000A/6kA - 300 mA - AC type | BT1 | RPT | 135006 | ACTI9 | Power Products | PPCFD | GENERAL PURPOSE | 2 - SMALL & MED BUILDING GENERAL PURPOSE | FTD | FTD | DT | ACTI9 PROTECTION DEVICES TERTIARY | DTFTD | 487.11 | EUR | 1 | UN | 3606481157751 | C | 1 | 8.8 | 9.8 | 8 | CM | 430 | 430 | G | 689.92 | CMQ | [12 empty] | 18 | UN | 43606481157759 | 30 | 40 | 30 | CM | 9.023 | 430 | KG | 36000 | CMQ | 3 | UN | 13606481157758 | 10 | 25 | 11 | CM | 1.385 | 430 | KG | 2750 | CMQ | 1 | UN | 3606481157751 | 8.8 | 9.8 | 8 | CM | 440 | 430 | G | 689.92 | CMQ | 8536201090
LVS04076 | Tabela de Preços de Equipamentos e sistemas de distribuição de energia de Baixa Tensão | 18/05/2026 | Modificação | Bloco Ligacao chegada NSX630 extensao | BT6 | DBT | 118897 | PRISMASET G | Power Products | PPLVS | GENERAL PURPOSE | 2 - SMALL & MED BUILDING GENERAL PURPOSE | LVE | LVE | L1 | PRISMASET IP40 | L1LVE | 476.73 | EUR | 1 | UN | 3606481867377 | C | 1 | 12.5 | 43.5 | 23.5 | CM | 7.532 | 7.532 | KG | 12778.125 | CMQ | 20 | UN |  | 50 | 120 | 80 | CM | 162 | 7.532 | KG | 480 | DMQ | [24 empty] | 1 | UN | 3606481867377 | 12.5 | 43.5 | 23.5 | CM | 7.52 | 7.532 | KG | 12778.125 | CMQ | 8544429090
NSYTJ8025 | Tabela de Preços de Equipamentos e sistemas de distribuição de energia de Baixa Tensão | 18/05/2026 | Modificação | Spacial WM enclosure canopy W800xD250 Colour RAL7035.. Fixings supplied. | EN1 | CUE | 119486 | PanelSeT S WM Accessor | Power Products | PPUES | GENERAL PURPOSE | 3 - INDUSTRY GENERAL PURPOSE | UEC | UEC | EC | UE-STEEL WALL MOUNT. ENCLOSURE, CRN, S3D, CM AND CABLE GLAND | ECUEC | 190.1095 | EUR | 1 | UN | 3606480198694 | A4 | 1 | 5 | 81.5 | 28 | CM | 3.55 | 3.55 | KG | 11410 | CMQ | 30 | UN |  | 0 | 0 | 0 | MM | 0 | 3.55 | G | 0 | MMQ | [12 empty] | 1 | UN |  | 0 | 0 | 0 | MM | 3.58 | 3.55 | KG | 11.275 | DMQ | 1 | UN | 3606480198694 | 50 | 825 | 285 | MM | 3.7 | 3.55 | KG | 11.756 | DMQ | 7326909890
SZMT2210 | Tabela de Preços de Equipamentos e sistemas de distribuição de energia de Baixa Tensão | 18/05/2026 | Modificação | Espelho opaco + C DIN 2L02A 300x500 | BT6 | DBT | 188310 | PrismaSeT XL | Power Products | PPCFD | GENERAL PURPOSE | 2 - SMALL & MED BUILDING GENERAL PURPOSE | PXS | PXS | 04 | PRISMASET XL | 04PXS | 114.885 | EUR | 1 | UN | 4015153768284 | A | 1 | 31.5 | 9 | 51 | CM | 1.4 | 1.4 | KG | 14458.5 | CMQ | 32 | UN |  | 78 | 120 | 80 | CM | 56.8 | 1.4 | KG | 748800 | CMQ | [24 empty] | 1 | UN | 4015153768284 | 31.5 | 9 | 51 | CM | 1.4 | 1.4 | KG | 14458.5 | CMQ | 7326909890
NSY2SPINHD206 | Tabela de Preços de Equipamentos e sistemas de distribuição de energia de Baixa Tensão | 18/05/2026 | Modificação | Painéis laterais, PanelSeT SFN, para aplicação no exterior do armário elétrico H2000 D600mm, fixação interna, RAL7035, conjunto de 2 | EN1 | CUE | 119490 | PanelSeT S FS Accessor | Power Products | PPUES | GENERAL PURPOSE | 3 - INDUSTRY GENERAL PURPOSE | UEP | UEP | FS | UE - FLOOR STANDING STEEL SFN ENCLOSURES. | FSUEP | 1026.368 | EUR | 1 | UN | 3606486921104 | C | 1 | 202 | 6.5 | 58.5 | CM | 34.5 | 34.5 | KG | 76810.5 | CMQ | 24 | UN |  | 919 | 2000 | 1200 | MM | 848 | 34.5 | KG | 2205.6 | DMQ | [24 empty] | 1 | UN | 3606486921104 | 65 | 2000 | 585 | MM | 34.5 | 34.5 | KG | 76.05 | DMQ | 9403991090
M9F43204 | Tabela de Preços de Equipamentos e sistemas de distribuição de energia de Baixa Tensão | 18/05/2026 | Modificação | Multi9 - Disjuntor C60BP, 2P, 4A, curva D, 10kA (UL489), 10kA (IEC/EN 60947-2) | BT1 | RPT | 190621 | MULTI9 | Power Products | PPCFD | GENERAL PURPOSE | 2 - SMALL & MED BUILDING GENERAL PURPOSE | FTD | FTD | D9 | MULTI9 PROTECTION FOR OEM | D9FTD | 485.17 | EUR | 1 | UN | 3606481170347 | C | 1 | 7.5 | 10.3 | 3.6 | CM | 245 | 245 | G | 278.1 | CMQ | [12 empty] | 54 | UN | 43606481170345 | 30 | 40 | 30 | CM | 14.284 | 245 | KG | 36 | DMQ | 6 | UN | 13606481170344 | 0.82 | 2.2 | 1.1 | DM | 1.533 | 245 | KG | 1.984 | DMQ | 1 | UN | 3606481170347 | 0.75 | 1.03 | 0.36 | DM | 0.245 | 245 | KG | 0.278 | DMQ | 8536201090
NSYTRV102PE | Tabela de Preços de Equipamentos e sistemas de distribuição de energia de Baixa Tensão | 18/05/2026 | Modificação | BORNE TERR 10MM2 VERD/AM 1P 1X | BT6 | DBT | 108693 | LINERGY MULTISTAND T.B | Power Products | PPLVS | GENERAL PURPOSE | 2 - SMALL & MED BUILDING GENERAL PURPOSE | LVE | LVE | L3 | LINERGY | L3LVE | 8.86 | EUR | 1 | UN | 3606480532115 | A | 50 | 5 | 9.7 | 7 | CM | 28 | 28 | G | 339.5 | CMQ | 2800 | UN | 73606480532114 | 75 | 80 | 60 | CM | 96.86 | 28 | KG | 360 | DMQ | 350 | UN | 43606480532113 | 30 | 40 | 30 | CM | 10.725 | 28 | KG | 36 | DMQ | 50 | UN | 13606480532112 | 5 | 9.7 | 7 | CM | 1.48 | 28 | KG | 339.5 | CMQ | 50 | UN | 13606480532112 | 5 | 9.7 | 7 | CM | 1.48 | 28 | KG | 339.5 | CMQ | 8536901000
TRV00803 | Tabela de Preços de Equipamentos e sistemas de distribuição de energia de Baixa Tensão | 18/05/2026 | Modificação | network cord - 2 x RJ45 male - L = 0.3 m - set of 10 | BT4 | DBT | 181423 | ENERLINX ACCESSORIES | Power Products | PPACB | GENERAL PURPOSE | 2 - SMALL & MED BUILDING GENERAL PURPOSE | CCN | CCN | 01 | NSX | 01CCN | 85.87 | EUR | 1 | UN | 3606480025273 | C | 1 | 2 | 36 | 21 | CM | 240 | 200 | G | 1512 | CMQ | [12 empty] | 25 | UN | 43606480025271 | 30 | 40 | 30 | CM | 6.487 | 200 | KG | 36 | DMQ | 10 | UN |  | 0.2 | 2.1 | 3.6 | DM | 2 | 200 | KG | 1.512 | DMQ | 1 | UN | 3606480025273 | 0.2 | 3.6 | 2.1 | DM | 0.24 | 200 | KG | 1.512 | DMQ | 8544421000
LXM32CD30N4 | Tabela de Preços de Automação e Controlo | 18/05/2026 | Modificação | Motion servo drive - Lexium 32 - tensão de alimentação trifásica 208/480V - 3 kW | AC2 | ACI | 129679 | SERVO DRIVES | Discrete Automation | IDMST | PROGRAMABLE | 7 - INDUSTRY PROGRAMMABLE | AAM | AAM | DV | MOTION | DVAAM | 1296.77 | EUR | 1 | UN | 3606480076718 | B | 1 | 10.5 | 33 | 27.5 | CM | 3.21 | 2.6 | KG | 9528.75 | CMQ | 16 | UN | 73606480076717 | 77 | 60 | 80 | CM | 65.564 | 2.6 | KG | 369.6 | DMQ | 2 | UN | 43606480076716 | 30 | 40 | 30 | CM | 7.133 | 2.6 | KG | 36 | DMQ | [12 empty] | 1 | UN | 3606480076718 | 1.05 | 3.3 | 2.75 | DM | 3.21 | 2.6 | KG | 9.529 | DMQ | 8504409590
SHD2XA2A | Tabela de Preços de Soluções de Conectividade | 18/05/2026 | Modificação | Sensor de umidade, sensores SpaceLogic, série SHD2, temperatura, saída analógica, transmissor de temperatura | GE1 | PRO | 179535 | SENSORS - PLANT ROOM | Digital Energy | DBPRD | GENERAL PURPOSE | 2B- BUILDING MANAGEMENT OFFER GENERAL PURPOSE | FDB | FDB | FD | FIELD DEVICES BMS | FDFDB | 352.7 | EUR | 1 | UN | 3606485849355 | C | 1 | 11.684 | 31.75 | 15.24 | CM | 505 | 505 | G | 5653.537 | CMQ | [12 empty] | 1 | UN | 13606485849352 | 15 | 40 | 30 | CM | 480 | 505 | G | 18000 | CMQ | 1 | UN | 13606485849352 | 12 | 31 | 15 | CM | 480 | 505 | G | 5580 | CMQ | 1 | UN | 3606485849355 | 11.684 | 31.75 | 15.24 | CM | 505 | 505 | G | 5653.537 | CMQ | 9025804089
LV948280 | Tabela de Preços de Equipamentos e sistemas de distribuição de energia de Baixa Tensão | 18/05/2026 | Modificação | MTZ2 16 H1 - 1600 A - 4P extraível - configurável | BT8 | DBT | 190406 | MTZ2-3 ACTIVE IEC | Power Products | PPACB | CONFIGURABLE | 4 - LARGE BUILDING CONFIGURABLE | ACB | ACB | 06 | MTZ ACTIVE OFFER | 06ACB | 12310.475 | EUR | 1 | UN | 3606486813331 | C | 1 | 2 | 2 | 1 | CM | 10 | 10 | G | 4 | CMQ | [36 empty] | 1 | UN | 3606486813331 | 2 | 2 | 1 | CM | 10 | 10 | G | 4 | CMQ | 8536209090
NSYTX6020 | Tabela de Preços de Equipamentos e sistemas de distribuição de energia de Baixa Tensão | 18/05/2026 | Modificação | Stainless canopy 304L, Scotch Brite® finish. for WM enclosure W600xD200mm | EN1 | CUE | 191215 | PanelSeT X Accessories | Power Products | PPUES | GENERAL PURPOSE | 3 - INDUSTRY GENERAL PURPOSE | UEA | UEA | ST | UE-FLOOR STAND.WALL MOUN. ENCLOSURES, BOXES STAINLESS STEEL. | STUEA | 471.75 | EUR | 1 | UN | 3606480156243 | C4 | 1 | 7 | 61.5 | 25 | CM | 1.988 | 1.988 | KG | 10762.5 | CMQ | 50 | UN |  | 1000 | 1200 | 1000 | MM | 112.4 | 1.988 | KG | 1200 | DMQ | [12 empty] | 1 | UN |  | 0 | 0 | 0 |  | 0 | 1.988 |  | 0 |  | 1 | UN | 3606480156243 | 85 | 620 | 250 | MM | 1.988 | 1.988 | KG | 13.175 | DMQ | 7326909890
EPH0600161 | Tabela de Preços de Equipamentos e sistemas de distribuição de energia de Baixa Tensão | 18/05/2026 | Modificação | Comutador de escada duplo, Asfora, 10A, ligadores automáticos, Alumínio | IS1 | RPT | 181806 | ASFORA | Home Solutions | HSCWD | GENERAL PURPOSE | 1 - RESIDENTIAL GENERAL PURPOSE | CLB | CLB | PS | CONNECTED LIVING BASIC | PSCLB | 5.515 | EUR | 1 | UN | 3606480729133 | A | 1 | 5 | 16 | 7.1 | CM | 82 | 82 | G | 568 | CMQ | 1920 | UN |  | 135 | 120 | 80 | CM | 186.832 | 82 | KG | 1296000 | CMQ | 120 | UN | 43606480729131 | 30 | 60 | 40 | CM | 10.927 | 82 | KG | 72000 | CMQ | 10 | UN | 13606480729130 | 9.4 | 27.5 | 18.5 | CM | 852 | 82 | G | 4782.25 | CMQ | 1 | UN | 3606480729133 | 5 | 16 | 7.1 | CM | 82 | 82 | G | 568 | CMQ | 8536508000
XD2GA8411 | Tabela de Preços de Automação e Controlo | 18/05/2026 | Modificação | joystick controller Ø22 4-directions 1NO per direction | AC3 | ACI | 100316 | DIAMETER 22 | Industrial Control | IDSIG | GENERAL PURPOSE | 3 - INDUSTRY GENERAL PURPOSE | CTS | CTS | MP | PUSHBUTTONS | MPCTS | 353.48 | EUR | 1 | UN | 3389110611441 | B | 1 | 9.5 | 15 | 9.5 | CM | 386 | 330 | G | 1353.75 | CMQ | [12 empty] | 6 | UN | 43389110611449 | 15 | 40 | 30 | CM | 2.837 | 330 | KG | 18 | DMQ | [12 empty] | 1 | UN | 3389110611441 | 0.95 | 1.5 | 0.95 | DM | 0.397 | 330 | KG | 1.354 | DMQ | 8536508000
ATV630C31N4F | Tabela de Preços de Automação e Controlo | 18/05/2026 | Modificação | Variador de velocidade ATV630, 315kW, 380...440V, IP21 | AC2 | ACI | 146896 | ALTIVAR PROCESS FLOOR | Drives | IDVSD | CONFIGURABLE | 5 - INDUSTRY CONFIGURABLE | FDS | FDS | VF | FLOORSTANDIG DRIVES TO 315KW | VFFDS | 40834.78 | EUR | 1 | UN | 3606485410807 | C | 1 | 217.5 | 120 | 111 | CM | 530 | 530 | KG | 2897100 | CMQ | 1 | UN | 3606485410807 | 237.5 | 110.5 | 120 | CM | 559 | 530 | KG | 3149.25 | DMQ | [24 empty] | 1 | UN | 3606485410807 | 237.5 | 110.5 | 120 | CM | 559 | 530 | KG | 3149250 | CMQ | 8504409590
M9F10450 | Tabela de Preços de Equipamentos e sistemas de distribuição de energia de Baixa Tensão | 18/05/2026 | Modificação | Multi9 - Disjuntor C60N, 4P, 50A, curva B, 10kA (IEC/EN 60947-2) | BT1 | RPT | 190621 | MULTI9 | Power Products | PPCFD | GENERAL PURPOSE | 2 - SMALL & MED BUILDING GENERAL PURPOSE | FTD | FTD | D9 | MULTI9 PROTECTION FOR OEM | D9FTD | 203.125 | EUR | 1 | UN | 3606480929236 | C | 1 | 7.5 | 8.5 | 7.2 | CM | 478 | 478 | G | 459 | CMQ | [12 empty] | 36 | UN | 43606480929234 | 30 | 40 | 30 | CM | 18.211 | 478 | KG | 36 | DMQ | 3 | UN | 13606480929233 | 0.8 | 2.2 | 0.88 | DM | 1.477 | 478 | KG | 1.549 | DMQ | 1 | UN | 3606480929236 | 7.2 | 8.5 | 7.5 | CM | 480 | 478 | G | 459 | CMQ | 8536201090
A9F93220 | Tabela de Preços de Equipamentos e sistemas de distribuição de energia de Baixa Tensão | 18/05/2026 | Modificação | Acti9 iC60L - Disjuntor - 2P - 20A - Curva B - 15000A (IEC 60898-1) - 25kA (IEC 60947-2) | BT1 | RPT | 190600 | ACTI9 | Power Products | PPCFD | GENERAL PURPOSE | 2 - SMALL & MED BUILDING GENERAL PURPOSE | FTI | FTI | DI | ACTI9 PROTECTION DEVICES INDUSTRIAL | DIFTI | 230.945 | EUR | 1 | UN | 3606480083655 | C | 1 | 7.5 | 9.4 | 3.5 | CM | 227 | 227 | G | 246.75 | CMQ | [12 empty] | 66 | UN | 43606480083653 | 30 | 40 | 30 | CM | 15.942 | 227 | KG | 36000 | CMQ | 6 | UN | 13606480083652 | 0.78 | 2.23 | 0.97 | DM | 1.405 | 227 | KG | 1.687 | DMQ | 1 | UN | 3606480083655 | 7.5 | 9.4 | 3.5 | CM | 227 | 227 | G | 246.75 | CMQ | 8536201090
BMH0702P21A2A | Tabela de Preços de Automação e Controlo | 18/05/2026 | Modificação | servo motor BMH - 2.5 Nm - 8000 rpm - untapped shaft - without brake - IP65/IP67 | AC2 | ACI | 132912 | SERVO MOTORS | Discrete Automation | IDMST | PROGRAMABLE | 7 - INDUSTRY PROGRAMMABLE | AAM | AAM | DV | MOTION | DVAAM | 1089.11 | EUR | 1 | UN | 3606485198972 | C | 1 | 11.8 | 37.8 | 17.5 | CM | 2 | 1.8 | KG | 7805.7 | CMQ | [12 empty] | 4 | UN |  | 30 | 60 | 40 | CM | 9.152 | 1.8 | KG | 72000 | CMQ | [12 empty] | 1 | UN | 3606485198972 | 110 | 400 | 200 | MM | 2000 | 1.8 | G | 8800 | CMQ | 8501522089
18660 | Tabela de Preços de Equipamentos e sistemas de distribuição de energia de Baixa Tensão | 18/05/2026 | Modificação | Disjuntor, Acti9 NG125N, 4P, 100 A, C curva, 25 kA (IEC 60947-2) | BT1 | RPT | 190600 | ACTI9 | Power Products | PPCFD | GENERAL PURPOSE | 2 - SMALL & MED BUILDING GENERAL PURPOSE | FTI | FTI | DI | ACTI9 PROTECTION DEVICES INDUSTRIAL | DIFTI | 556.12 | EUR | 1 | UN | 3303430186601 | A | 1 | 8.6 | 15.5 | 12.4 | CM | 1.041 | 0.96 | KG | 1652.92 | CMQ | 96 | UN |  | 50 | 120 | 80 | CM | 116.312 | 0.96 | KG | 480 | DMQ | 12 | UN | 43303430186609 | 30 | 40 | 30 | CM | 13.039 | 0.96 | KG | 36000 | CMQ | [12 empty] | 1 | UN | 3303430186601 | 8.6 | 15.5 | 12.4 | CM | 1.053 | 0.96 | KG | 1652.92 | CMQ | 8536209090
GVSUPS20KB4HS | Tabela de Preços de Equipamentos e sistemas de distribuição de energia de Baixa Tensão | 18/05/2026 | Modificação | UPS Galaxy VS de 20kW 400 V, 1 série de baterias modulares inteligentes internas de 9 Ah, expansível para 4, Arranque 5x8 | ITE | UAI | 180471 | GALAXY VS 3PH UPS | Secure Power | SP3PH | CONFIGURABLE | 4 - LARGE BUILDING CONFIGURABLE | IT3 | IT3 | I3 | OPTIMUM UPS 3PH | I3IT3 | 18591.84 | EUR | 1 | UN |  | C | 1 | 168 | 99 | 64 | CM | 360 | 360 | KG | 1064448 | CMQ | [36 empty] | 1 | UN | 731304406754 | 168 | 99 | 64 | CM | 360 | 360 | KG | 1064448 | CMQ | 8504409590
C11B4TM016B | Tabela de Preços de Equipamentos e sistemas de distribuição de energia de Baixa Tensão | 18/05/2026 | Modificação | ComPacT DISJUNTOR NSXm100B 25kA CA 4P4D 16A TMD PARAFUSO | BT4 | DBT | 181432 | COMPACT NSXM 16-160 | Power Products | PPCCB | GENERAL PURPOSE | 2 - SMALL & MED BUILDING GENERAL PURPOSE | CCN | CCN | 02 | NSXM, FUPACT, INS <= 630A | 02CCN | 445.87 | EUR | 1 | UN | 3606481990464 | C | 1 | 12 | 22 | 13 | CM | 1.534 | 1.534 | KG | 3432 | CMQ | 144 | UN | 73606481990463 | 1500 | 1200 | 800 | MM | 254490 | 1.534 | G | 1440000000 | MMQ | 6 | UN | 43606481990462 | 300 | 400 | 300 | MM | 10190 | 1.534 | G | 36000000 | MMQ | 1 | UN | 23606481990468 | 130 | 220 | 120 | MM | 1600 | 1.534 | G | 3432000 | MMQ | 1 | UN | 3606481990464 | 12 | 22 | 13 | CM | 1.534 | 1.534 | KG | 3432 | CMQ | 8536201090
ZB5AD29C0 | Tabela de Preços de Automação e Controlo | 18/05/2026 | Modificação | Cabeça selector perilla 2 posições fijas cor cim | AC3 | ACI | 100316 | DIAMETER 22 | Industrial Control | IDSIG | GENERAL PURPOSE | 3 - INDUSTRY GENERAL PURPOSE | CTS | CTS | MP | PUSHBUTTONS | MPCTS | 30.27 | EUR | 1 | UN | 3606489763169 | C | 1 | 3.4 | 5.3 | 4.7 | CM | 24 | 24 | G | 84.694 | CMQ | [36 empty] | 1 | UN | 3606489763169 | 4.2 | 5.2 | 3.3 | CM | 28 | 24 | G | 72.072 | CMQ | 8538909999
HMIZSURDP | Tabela de Preços de Automação e Controlo | 18/05/2026 | Modificação | Adaptador remoto cable 3m para panel SCU | AC3 | ACI | 190353 | SE OP ACCESSORIES | Industrial Control | IDHMI | CONFIGURABLE | 5 - INDUSTRY CONFIGURABLE | ABA | ABA | HB | HMI BASIC | HBABA | 120.29 | EUR | 1 | UN | 3595864175614 | B | 1 | 7.2 | 26.7 | 18.4 | CM | 710 | 570 | G | 3537.216 | CMQ | [12 empty] | 6 | UN |  | 30 | 40 | 30 | CM | 4.22 | 570 | KG | 36000 | CMQ | [12 empty] | 1 | UN | 3595864175614 | 7.2 | 26.7 | 18.4 | CM | 670 | 570 | G | 3537.22 | CMQ | 8544429090
SLABTCVX | Tabela de Preços de Soluções de Conectividade | 18/05/2026 | Modificação | SpaceLogic SLA Series Air Quality Sensor, VOC, CO2, Temperature, Room, Color Touchscreen, Analog Outputs, Optimum Black Housing | GE1 | PRO | 117134 | LIVING SPACE SENSORS | Digital Energy | DBPRD | GENERAL PURPOSE | 2B- BUILDING MANAGEMENT OFFER GENERAL PURPOSE | FDB | FDB | FD | FIELD DEVICES BMS | FDFDB | 538.83 | EUR | 1 | UN | 3606481900654 | C | 1 | 4.8 | 14 | 9.67 | CM | 181.82 | 181.82 | G | 649.824 | CMQ | [12 empty] | 33 | UN |  | 30 | 60 | 40 | CM | 14.464 | 181.82 | KG | 72000 | CMQ | [12 empty] | 1 | UN | 3606481900654 | 1 | 1 | 1 | CM | 1 | 181.82 | G | 1 | CMQ | 9025804089
MUR39109 | Tabela de Preços de Equipamentos e sistemas de distribuição de energia de Baixa Tensão | 18/05/2026 | Modificação | Quadro horizontal 3 elementos, Mureva Styl, IP55, Branco | IS1 | RPT | 181952 | MUREVA | Home Solutions | HSCWD | GENERAL PURPOSE | 1 - RESIDENTIAL GENERAL PURPOSE | CLD | CLD | DW | CONNECTED LIVING WATERPROOF | DWCLD | 16.115 | EUR | 1 | UN | 3606480790065 | A | 1 | 2 | 22.3 | 8.1 | CM | 91 | 91 | G | 361.26 | CMQ | 96 | UN |  | 45 | 120 | 80 | CM | 27.88 | 91 | KG | 432 | DMQ | 24 | UN | 43606480790063 | 30 | 60 | 40 | CM | 3.607 | 91 | KG | 72000 | CMQ | 4 | UN | 13606480790062 | 8 | 39.5 | 16 | CM | 461 | 91 | G | 5056 | CMQ | 1 | UN | 3606480790065 | 2 | 22.3 | 8.1 | CM | 91 | 91 | G | 361.26 | CMQ | 3925908000
NSYBPN128 | Tabela de Preços de Equipamentos e sistemas de distribuição de energia de Baixa Tensão | 18/05/2026 | Modificação | Painel traseiro, PanelSeT SFN, para invólucro elétrico H1200 W800mm, fixação externa | EN1 | CUE | 119428 | PanelSeT S FS SFN | Power Products | PPUES | GENERAL PURPOSE | 3 - INDUSTRY GENERAL PURPOSE | UEP | UEP | FS | UE - FLOOR STANDING STEEL SFN ENCLOSURES. | FSUEP | 325.5105 | EUR | 1 | UN | 3606486104521 | C4 | 0 | 4 | 121 | 78 | CM | 13.5 | 13.5 | KG | 37752 | CMQ | 20 | UN |  | 84 | 122 | 100 | CM | 280 | 13.5 | KG | 1024800 | CMQ | [24 empty] | 1 | UN |  | 3.5 | 122 | 78 | CM | 13 | 13.5 | KG | 33306 | CMQ | 9403991090
LC1D18FC7 | Tabela de Preços de Automação e Controlo | 18/05/2026 | Modificação | TeSys D contactor - 3P(3 NO) - AC-3 - <= 440 V 18 A - 127 V AC coil | BT2 | CUE | 187516 | TESYS DECA CONT. <115A | Power Products | PPCTR | GENERAL PURPOSE | 3 - INDUSTRY GENERAL PURPOSE | TCC | TCC | AC | TESYS CONTROL CONTACTOR | ACTCC | 109.635 | EUR | 1 | UN | 3389110291810 | C | 1 | 5.5 | 9.5 | 8.1 | CM | 356 | 356 | G | 423.225 | CMQ | [12 empty] | 15 | UN |  | 15 | 40 | 30 | CM | 5795 | 356 | G | 18 | DMQ | [12 empty] | 1 | UN | 3389110291810 | 55 | 95 | 81 | MM | 356 | 356 | G | 423225 | MMQ | 8536490099
XPSUEP14AP | Tabela de Preços de Automação e Controlo | 18/05/2026 | Modificação | Módulo seguridad UEP categoria 4 24V parafuso | AC4 | ACI | 188010 | WIRED SE SAFETY MODULE | Discrete Automation | IDMST | CONFIGURABLE | 5 - INDUSTRY CONFIGURABLE | ABA | ABA | AX | SAFETY LOGICAL CONTROL | AXABA | 186.13 | EUR | 1 | UN | 3606489601775 | C | 1 | 6.5 | 13.5 | 15.5 | CM | 291 | 200 | G | 1360.125 | CMQ | [12 empty] | 16 | UN | 43606489601773 | 30 | 40 | 30 | CM | 5.161 | 200 | KG | 36 | DMQ | [12 empty] | 1 | UN | 3606489601775 | 6.5 | 13.5 | 15.5 | CM | 283 | 200 | G | 1360.125 | CMQ | 8536419089
ZBY2313 | Tabela de Preços de Automação e Controlo | 18/05/2026 | Modificação | Suporte 30 x 40 mm com legendaa 8 x 27 mm - open | AC3 | ACI | 100316 | DIAMETER 22 | Industrial Control | IDSIG | GENERAL PURPOSE | 3 - INDUSTRY GENERAL PURPOSE | CTS | CTS | MP | PUSHBUTTONS | MPCTS | 4.24 | EUR | 1 | UN | 3389110094237 | B | 10 | 1.5 | 8 | 0.4 | CM | 0.9 | 0.9 | G | 4.8 | CMQ | [12 empty] | 300 | UN | 43389110094235 | 15 | 40 | 15 | CM | 516 | 0.9 | G | 9000 | CMQ | 10 | UN | 23389110094231 | 1.5 | 8 | 4.5 | CM | 11 | 0.9 | G | 54 | CMQ | 10 | UN | 23389110094231 | 1.5 | 8 | 4.5 | CM | 11 | 0.9 | G | 54 | CMQ | 3925908000
LE2D12V7 | Tabela de Preços de Automação e Controlo | 18/05/2026 | Modificação | discontactor inversor em caixa - TeSys LE2D - 12A - bobina 400 VCA sem relé | BT2 | CUE | 187660 | ENCLOSED DECA EQP | Power Products | PPCTR | GENERAL PURPOSE | 3 - INDUSTRY GENERAL PURPOSE | TCC | TCC | AC | TESYS CONTROL CONTACTOR | ACTCC | 483.54 | EUR | 1 | UN | 3389110634136 | C | 1 | 26 | 29 | 40 | CM | 2.1 | 2.1 | KG | 30160 | CMQ | [12 empty] | 2 | UN |  | 30 | 40 | 30 | CM | 4913 | 2.1 | G | 36 | DMQ | [12 empty] | 1 | UN | 3389110634136 | 260 | 400 | 290 | MM | 2100 | 2.1 | G | 30160 | CMQ | 8537109899
C16N34V160 | Tabela de Preços de Equipamentos e sistemas de distribuição de energia de Baixa Tensão | 18/05/2026 | Modificação | ComPacT DISJUNTOR NSX160N 50kA CA 3P3D 160A 4,2 | BT4 | DBT | 191790 | COMPACT NSX | Power Products | PPCCB | GENERAL PURPOSE | 2 - SMALL & MED BUILDING GENERAL PURPOSE | CCN | CCN | 01 | NSX | 01CCN | 1993.985 | EUR | 1 | UN | 3606481993557 | C | 1 | 13 | 11 | 17 | CM | 2.086 | 1.78 | KG | 2431 | CMQ | [12 empty] | 6 | UN | 13606481993554 | 30 | 40 | 30 | CM | 13.282 | 1.78 | KG | 36 | DMQ | [12 empty] | 1 | UN | 3606481993557 | 13 | 11 | 17 | CM | 2.086 | 1.78 | KG | 2431 | CMQ | 8536209090
XB5AW31M5 | Tabela de Preços de Automação e Controlo | 18/05/2026 | Modificação | Botão pressão iluminado branco ø 22 - retor. mola encastrada - 240 v - 1na+1nf | AC3 | ACI | 100316 | DIAMETER 22 | Industrial Control | IDSIG | GENERAL PURPOSE | 3 - INDUSTRY GENERAL PURPOSE | CTS | CTS | MP | PUSHBUTTONS | MPCTS | 59.6 | EUR | 1 | UN | 3389110904024 | B | 1 | 3.5 | 9 | 5.5 | CM | 56 | 56 | G | 173.25 | CMQ | 800 | UN |  | 75 | 60 | 80 | CM | 55.927 | 56 | KG | 360000 | CMQ | 100 | UN | 43389110904022 | 30 | 40 | 30 | CM | 5.991 | 56 | KG | 36000 | CMQ | 5 | UN |  | 8.8 | 26.5 | 3.4 | CM | 305 | 56 | G | 792880 | MMQ | 1 | UN | 3389110904024 | 3.5 | 9 | 5.5 | CM | 56 | 56 | G | 173.25 | CMQ | 8536508000
ATV650U22N4E | Tabela de Preços de Automação e Controlo | 18/05/2026 | Modificação | Variador de velocidade. ATV650 - 2,2 kW / 3 HP - 380 ... 480 V - IP55 mudar com | AC2 | ACI | 140437 | ALTIVAR 650 | Drives | IDVSD | CONFIGURABLE | 5 - INDUSTRY CONFIGURABLE | SDS | SDS | VM | ADVANCED DRIVES & HVAC | VMSDS | 1718.37 | EUR | 1 | UN | 3606485410463 | C | 1 | 54 | 80 | 40 | CM | 30 | 30 | KG | 172800 | CMQ | 1 | UN |  | 54 | 80 | 40 | CM | 30 | 30 | KG | 360000 | CMQ | [24 empty] | 1 | UN | 3606485410463 | 54 | 80 | 40 | CM | 30 | 30 | KG | 172800 | CMQ | 8504409590
OVA51117 | Tabela de Preços de Equipamentos e sistemas de distribuição de energia de Baixa Tensão | 18/05/2026 | Modificação | Exiway - bateria - 12 V 5.2 Ah | IS4 | RPT | 182021 | EXIWAY | Home Solutions | HSSPE | CONFIGURABLE | 4C - CONNECTED LIVING SYSTEM FOR RESIDENTIAL & COMMERCIAL | EML | EML | EL | EMERGENCY LIGHTING | ELEML | 87.31 | EUR | 1 | UN | 3606480699184 | C | 1 | 9.2 | 10 | 6.8 | CM | 1.9 | 1.9 | KG | 625.6 | CMQ | [24 empty] | 10 | UN |  | 12 | 16 | 47 | CM | 20 | 1.9 | KG | 9024 | CMQ | 1 | UN | 3606480699184 | 107 | 70 | 90 | CM | 1.936 | 1.9 | KG | 674100 | CMQ | 8507208090
LV426940 | Tabela de Preços de Equipamentos e sistemas de distribuição de energia de Baixa Tensão | 18/05/2026 | Modificação | conjunto espaçadores - 35 mm passos - 3 pólos | BT4 | DBT | 181431 | COMPACT NSXM CONNECT. | Power Products | PPCCB | GENERAL PURPOSE | 2 - SMALL & MED BUILDING GENERAL PURPOSE | CCN | CCN | 02 | NSXM, FUPACT, INS <= 630A | 02CCN | 56.14 | EUR | 1 | UN | 3606485444291 | C | 1 | 1.5 | 9 | 7 | CM | 172 | 145 | G | 94.5 | CMQ | 832 | UN |  | 80 | 60 | 100 | CM | 141.44 | 145 | KG | 480 | DMQ | 26 | UN | 13606485444298 | 30 | 60 | 40 | CM | 5.23 | 145 | KG | 72 | DMQ | [12 empty] | 1 | UN | 3606485444291 | 1.78 | 12.7 | 12.7 | CM | 170 | 145 | G | 287.096 | CMQ | 8536909500
10501 | Tabela de Preços de Equipamentos e sistemas de distribuição de energia de Baixa Tensão | 18/05/2026 | Modificação | Kaedra - Suporte para quadro - 12 módulos | BT3 | RPT | 140900 | MUREVA | Power Products | PPCFD | GENERAL PURPOSE | 2 - SMALL & MED BUILDING GENERAL PURPOSE | FTC | FTC | PI | WATERPROOF ENCLOSURES FOR INDUSTRIAL SOCKETS | PIFTC | 156.035 | EUR | 1 | UN | 3303430105015 | C | 1 | 15 | 69 | 44.8 | CM | 2.109 | 2.109 | KG | 46368 | CMQ | 20 | UN |  | 80 | 120 | 80 | CM | 71.18 | 2.109 | KG | 768 | DMQ | [12 empty] | 4 | UN | 23303430105019 | 26.5 | 75.5 | 58 | CM | 11.854 | 2.109 | KG | 116.044 | DMQ | 1 | UN | 3303430105015 | 15 | 69 | 44.8 | CM | 2.109 | 2.109 | KG | 46.368 | DMQ | 7326909890
LAERCN | Tabela de Preços de Equipamentos e sistemas de distribuição de energia de Baixa Tensão | 18/05/2026 | Modificação | Módulo supressor, Easy TeSys Control, circuito RC, 380-415 V | BT2 | CUE | 144052 | EASYPACT TVS ACCESS | Power Products | PPCTR | GENERAL PURPOSE | 2 - SMALL & MED BUILDING GENERAL PURPOSE | TEE | TEE | LC | TESYS EASY & SPECIAL | LCTEE | 32.345 | EUR | 1 | UN | 3606480395192 | C | 1 | 5.1 | 2.6 | 4.2 | CM | 21 | 21 | G | 55.692 | CMQ | [12 empty] | 78 | UN | 43606480395190 | 15 | 40 | 15 | CM | 1.878 | 21 | KG | 9000 | CMQ | [12 empty] | 1 | UN | 3606480395192 | 0.51 | 0.26 | 0.42 | DM | 0.023 | 21 | KG | 0.056 | DMQ | 8548009099
XB5AT845 | Tabela de Preços de Automação e Controlo | 18/05/2026 | Modificação | botão seta emergência g.c acabar com a fraude | AC3 | ACI | 100316 | DIAMETER 22 | Industrial Control | IDSIG | GENERAL PURPOSE | 3 - INDUSTRY GENERAL PURPOSE | CTS | CTS | MP | PUSHBUTTONS | MPCTS | 70.55 | EUR | 1 | UN | 3389110903751 | A | 1 | 8.8 | 4.3 | 5.3 | CM | 72 | 72 | G | 200.552 | CMQ | [12 empty] | 42 | UN | 43389110903759 | 15 | 40 | 30 | CM | 3.605 | 72 | KG | 18 | DMQ | [12 empty] | 1 | UN | 3389110903751 | 0.88 | 0.43 | 0.53 | DM | 0.075 | 72 | KG | 0.201 | DMQ | 8536508000
RXM4AB1FD | Tabela de Preços de Automação e Controlo | 18/05/2026 | Modificação | Ligação de relé miniatura - Harmony rxm - 4 fa - 110 v dc | AC3 | ACI | 116769 | ELECTROMECA.RELAY SE | Industrial Control | IDSIG | GENERAL PURPOSE | 3 - INDUSTRY GENERAL PURPOSE | ARO | ARO | RM | ELECTROMECHANICAL RELAYS | RMARO | 14.69 | EUR | 1 | UN | 3389119403757 | A | 10 | 2 | 4.3 | 2.7 | CM | 36 | 36 | G | 23.22 | CMQ | [12 empty] | 240 | UN | 43389119403755 | 15 | 40 | 30 | CM | 9.935 | 36 | KG | 18 | DMQ | 10 | UN | 13389119403754 | 3.1 | 12.5 | 10.3 | CM | 395 | 36 | G | 399.125 | CMQ | 10 | UN | 13389119403754 | 3.1 | 12.5 | 10.3 | CM | 395 | 36 | G | 399.125 | CMQ | 8536490099
KBC16DCB22 | Tabela de Preços de Equipamentos e sistemas de distribuição de energia de Baixa Tensão | 18/05/2026 | Modificação | Canalis - Ligador 16A F+F com selecção de fase sem protecção | BT9 | PRO | 106572 | CANALIS KB | Power Products | PPLVB | GENERAL PURPOSE | 2 - SMALL & MED BUILDING GENERAL PURPOSE | LBW | LBW | B1 | LIGHT BUSWAY | B1LBW | 113.29 | EUR | 1 | UN | 3606480002243 | C | 10 | 5.5 | 14 | 6.5 | CM | 92 | 92 | G | 500.5 | CMQ | 280 | UN | 73606480002242 | 85 | 92 | 62 | CM | 27.98 | 92 | KG | 484840 | CMQ | [12 empty] | 10 | UN | 13606480002240 | 12 | 25 | 16 | CM | 998 | 92 | G | 4800 | CMQ | 1 | UN | 3606480002243 | 5.5 | 14 | 6.5 | CM | 92 | 92 | G | 500.5 | CMQ | 8536901000
VW3A9514 | Tabela de Preços de Automação e Controlo | 18/05/2026 | Modificação | kit para montagem embutida em pó e amortecer invólucro à prova - ATV61 / ATV71 | AC2 | ACI | 147867 | OTHER OPTIONS | Drives | IDVSD | CONFIGURABLE | 5 - INDUSTRY CONFIGURABLE | SDS | SDS | VM | ADVANCED DRIVES & HVAC | VMSDS | 1355.36 | EUR | 1 | UN | 3389119202039 | B | 1 | 10 | 60 | 93 | CM | 8 | 4.7 | KG | 55800 | CMQ | [36 empty] | 1 | UN | 3389119202039 | 1 | 3 | 11 | DM | 5.3 | 4.7 | KG | 33 | DMQ | 8504909000
MZX4551 | Tabela de Preços de Soluções de Conectividade | 18/05/2026 | Modificação | 3 PORT 1 1/4' BRONZE VALVE | GE1 | PRO | 191549 | GLOBE VALVES AND ACT. | Digital Energy | DBPRD | GENERAL PURPOSE | 2B- BUILDING MANAGEMENT OFFER GENERAL PURPOSE | FDB | FDB | FD | FIELD DEVICES BMS | FDFDB | 413.56 | EUR | 1 | UN | 3606489660543 | C | 1 | 25.4 | 12.2 | 15.8 | CM | 2.2 | 2.2 | KG | 4896.104 | CMQ | [12 empty] | 2 | UN |  | 15 | 40 | 30 | CM | 4805 | 2.2 | G | 18 | DMQ | [12 empty] | 1 | UN | 3606489660543 | 12.3 | 25 | 15.5 | CM | 2.175 | 2.2 | KG | 4766.25 | CMQ | 8481807390
R9R14225 | Tabela de Preços de Equipamentos e sistemas de distribuição de energia de Baixa Tensão | 18/05/2026 | Modificação | Resi9 - Interruptor diferencial - 2P - 25A - 300mA - Classe AC | BT1 | RPT | 137934 | RESI9 | Power Products | PPCFD | GENERAL PURPOSE | 1 - RESIDENTIAL GENERAL PURPOSE | FRV | FRV | R9 | FD RESIDENTIAL - RESI9- VIV | R9FRV | 67.705 | EUR | 1 | UN | 3606480503290 | C | 1 | 4 | 8.4 | 8.2 | CM | 198 | 183 | G | 275.52 | CMQ | 432 | UN |  | 45 | 120 | 80 | CM | 89.064 | 183 | KG | 432000 | CMQ | 54 | UN | 43606480503298 | 30 | 40 | 30 | CM | 11.133 | 183 | KG | 36000 | CMQ | [12 empty] | 1 | UN | 3606480503290 | 4 | 8.4 | 8.2 | CM | 198 | 183 | G | 275.52 | CMQ | 8536201090
NSYBSA | Tabela de Preços de Equipamentos e sistemas de distribuição de energia de Baixa Tensão | 18/05/2026 | Modificação | Braço de suporte do barramento 3200 A | EN1 | CUE | 132527 | Electrical Distributio | Power Products | PPUES | GENERAL PURPOSE | 3 - INDUSTRY GENERAL PURPOSE | UEA | UEA | EA | UE - FLOOR STANDING ENCLOSURES, SF, SM, AND SFP, IN STEEL. | EAUEA | 159.7005 | EUR | 1 | UN | 3606480062964 | A4 | 1 | 6 | 31 | 9 | CM | 870 | 870 | G | 1674 | CMQ | 100 | UN |  | 500 | 1200 | 1000 | MM | 106 | 870 | KG | 600 | DMQ | [12 empty] | 1 | UN |  | 0 | 0 | 0 | MM | 0 | 870 | KG | 0 | DMQ | 1 | UN | 3606480062964 | 60 | 310 | 90 | MM | 0.871 | 870 | KG | 1.674 | DMQ | 3926909790
LVS03460 | Tabela de Preços de Equipamentos e sistemas de distribuição de energia de Baixa Tensão | 18/05/2026 | Modificação | Kit soporte tapa NSX400/630 motorizado | BT6 | DBT | 187440 | PRISMASET P ACCESS | Power Products | PPLVS | GENERAL PURPOSE | 2 - SMALL & MED BUILDING GENERAL PURPOSE | LVE | LVE | L1 | PRISMASET IP40 | L1LVE | 537.595 | EUR | 1 | UN | 3606481885432 | C | 1 | 3 | 56.5 | 6 | CM | 1.115 | 1.115 | KG | 1017 | CMQ | 36 | UN |  | 34 | 80 | 60 | CM | 46.5 | 1.115 | KG | 163200 | CMQ | 18 | UN | 13606481885439 | 19.5 | 60 | 39.5 | CM | 20.215 | 1.115 | KG | 46215 | CMQ | [12 empty] | 1 | UN | 3606481885432 | 2 | 56.2 | 6.2 | CM | 1.097 | 1.115 | KG | 696.88 | CMQ | 8538909999
XB5FVM3C0 | Tabela de Preços de Automação e Controlo | 18/05/2026 | Modificação | piloto flush luminosous verde 230-240v cor cim | AC3 | ACI | 100316 | DIAMETER 22 | Industrial Control | IDSIG | GENERAL PURPOSE | 3 - INDUSTRY GENERAL PURPOSE | CTS | CTS | MP | PUSHBUTTONS | MPCTS | 47.36 | EUR | 1 | UN | 3606489761325 | C | 1 | 4.4 | 9.3 | 5.3 | CM | 42 | 42 | G | 216.876 | CMQ | [12 empty] | 40 | UN |  | 15 | 40 | 30 | CM | 1.995 | 42 | KG | 18000 | CMQ | [12 empty] | 1 | UN | 3606489761325 | 8.6 | 5.2 | 4.3 | CM | 42 | 42 | G | 192.296 | CMQ | 8531807000
LVS01106 | Tabela de Preços de Equipamentos e sistemas de distribuição de energia de Baixa Tensão | 18/05/2026 | Modificação | 8+2 Parafusos fundo Prisma P IP30 | BT6 | DBT | 187440 | PRISMASET P ACCESS | Power Products | PPLVS | GENERAL PURPOSE | 2 - SMALL & MED BUILDING GENERAL PURPOSE | LVE | LVE | L1 | PRISMASET IP40 | L1LVE | 36.41 | EUR | 1 | UN | 3606481885173 | C | 1 | 3.5 | 9 | 3.5 | CM | 190 | 190 | G | 110.25 | CMQ | 400 | UN | 3606481885173 | 27 | 120 | 80 | CM | 89.5 | 190 | KG | 259200 | CMQ | 50 | UN | 13606481885170 | 15 | 40 | 30 | CM | 9.753 | 190 | KG | 18000 | CMQ | [12 empty] | 1 | UN | 3606481885173 | 3.5 | 9 | 3.5 | CM | 190 | 190 | G | 110.25 | CMQ | 7326909890
NSYMPC458 | Tabela de Preços de Equipamentos e sistemas de distribuição de energia de Baixa Tensão | 18/05/2026 | Modificação | Spacial SF/SM solid cover plate - 450x800 mm - screwed | EN1 | CUE | 132527 | Electrical Distributio | Power Products | PPUES | GENERAL PURPOSE | 3 - INDUSTRY GENERAL PURPOSE | UEA | UEA | EA | UE - FLOOR STANDING ENCLOSURES, SF, SM, AND SFP, IN STEEL. | EAUEA | 173.1555 | EUR | 1 | UN | 3606480065941 | A4 | 1 | 70.5 | 2 | 45 | CM | 5.514 | 5.514 | KG | 6345 | CMQ | 50 | UN |  | 530 | 1200 | 1000 | MM | 290.7 | 5.514 | KG | 636 | DMQ | [24 empty] | 1 | UN | 3606480065941 | 15 | 800 | 450 | MM | 4.91 | 5.514 | KG | 5.4 | DMQ | 8538100000
XB5FA3351C0 | Tabela de Preços de Automação e Controlo | 18/05/2026 | Modificação | botão flush 1na com seta preto marcação | AC3 | ACI | 100316 | DIAMETER 22 | Industrial Control | IDSIG | GENERAL PURPOSE | 3 - INDUSTRY GENERAL PURPOSE | CTS | CTS | MP | PUSHBUTTONS | MPCTS | 29.59 | EUR | 1 | UN | 3606489760359 | C | 1 | 8.6 | 5.2 | 4.3 | CM | 43 | 43 | G | 192.296 | CMQ | [12 empty] | 40 | UN |  | 15 | 40 | 30 | CM | 2.035 | 43 | KG | 18000 | CMQ | [12 empty] | 1 | UN | 3606489760359 | 8.6 | 5.2 | 4.3 | CM | 43 | 43 | G | 192.296 | CMQ | 8536508000
BSH0551P02F2A | Tabela de Preços de Automação e Controlo | 18/05/2026 | Modificação | AC servo motor BSH - 0.5 N.m - 4000 rpm - untapped shaft - with brake - IP50 | AC2 | ACI | 132912 | SERVO MOTORS | Discrete Automation | IDMST | PROGRAMABLE | 7 - INDUSTRY PROGRAMMABLE | AAM | AAM | DV | MOTION | DVAAM | 1668.87 | EUR | 1 | UN | 3389118198579 | C | 1 | 11.5 | 39.5 | 19 | CM | 1.7 | 1.3 | KG | 8630.75 | CMQ | [12 empty] | 3 | UN |  | 30 | 60 | 40 | CM | 6.252 | 1.3 | KG | 72000 | CMQ | [12 empty] | 1 | UN | 3389118198579 | 155 | 453 | 155 | MM | 1700 | 1.3 | G | 10883.33 | CMQ | 8501510090
NSYTBP241912H | Tabela de Preços de Equipamentos e sistemas de distribuição de energia de Baixa Tensão | 18/05/2026 | Modificação | PC box IP66 IK08 RAL7035 Int.H225W175D120 Ext.H241W194D127 opaque PC cover H40 | EN1 | CUE | 130500 | PanelSeT P IB TBS TBP | Power Products | PPUES | GENERAL PURPOSE | 3 - INDUSTRY GENERAL PURPOSE | UEB | UEB | EB | UE - PLS, TBP, TBS, SL INDUSTRIAL BOXES. | EBUEB | 107.304 | EUR | 1 | UN | 3606480165719 | A4 | 1 | 14 | 25.5 | 20 | CM | 878 | 878 | G | 7140 | CMQ | 96 | UN |  | 1350 | 1200 | 800 | MM | 100 | 878 | KG | 1296 | DMQ | 8 | UN |  | 400 | 600 | 400 | MM | 7.32 | 878 | KG | 96 | DMQ | 8 | UN |  | 400 | 600 | 400 | MM | 7.32 | 878 | KG | 96 | DMQ | 1 | UN | 3606480165719 | 127 | 241 | 194 | MM | 0.878 | 878 | KG | 5.938 | DMQ | 3925908000
NSYCVF165M48DPF | Tabela de Preços de Equipamentos e sistemas de distribuição de energia de Baixa Tensão | 18/05/2026 | Modificação | ClimaSys forced vent. IP54, 165m3/h, 48V DC, with outlet grille and filter G2 | EN1 | CUE | 120253 | ClimaSys Fan | Power Products | PPUES | GENERAL PURPOSE | 3 - INDUSTRY GENERAL PURPOSE | UET | UET | ET | UE - THERMAL MANAGEMENT VENT, REJ. FILTER, CONTROL, RESIST. | ETUET | 341.292 | EUR | 1 | UN | 3606480151279 | C4 | 1 | 18.5 | 27 | 25.5 | CM | 1.054 | 1.054 | KG | 12737.25 | CMQ | 64 | UN |  | 1785 | 1200 | 800 | MM | 142.94 | 1.054 | KG | 1247.4 | DMQ | [12 empty] | 4 | UN |  | 0 | 600 | 400 | MM | 4.084 | 1.054 | KG | 35.64 | DMQ | 1 | UN | 3606480151279 | 142 | 250 | 250 | MM | 1.021 | 1.054 | KG | 8.875 | DMQ | 8414592590
LV948294 | Tabela de Preços de Equipamentos e sistemas de distribuição de energia de Baixa Tensão | 18/05/2026 | Modificação | MTZ2 20 H1 - 2000 A - 4P extraível - configurável | BT8 | DBT | 190406 | MTZ2-3 ACTIVE IEC | Power Products | PPACB | CONFIGURABLE | 4 - LARGE BUILDING CONFIGURABLE | ACB | ACB | 06 | MTZ ACTIVE OFFER | 06ACB | 13141.34 | EUR | 1 | UN | 3606486813423 | C | 1 | 2 | 2 | 1 | CM | 10 | 10 | G | 4 | CMQ | [36 empty] | 1 | UN | 3606486813423 | 2 | 2 | 1 | CM | 10 | 10 | G | 4 | CMQ | 8536209090
NSYTEDB5PL | Tabela de Preços de Equipamentos e sistemas de distribuição de energia de Baixa Tensão | 18/05/2026 | Modificação | Retractable handle lock with 5mm double bar insert | EN1 | CUE | 132520 | DOOR ACCESSORIES | Power Products | PPUES | GENERAL PURPOSE | 3 - INDUSTRY GENERAL PURPOSE | UEA | UEA | PA | UE - FLOOR STANDING ENCLOSURES PLA IN POLYESTER. | PAUEA | 169.4137 | EUR | 1 | UN | 3606480192654 | C4 | 1 | 5 | 17 | 8.5 | CM | 278 | 278 | G | 722.5 | CMQ | [24 empty] | 25 | UN |  | 0 | 0 | 0 |  | 0 | 278 | G | 16 | DMQ | 1 | UN | 3606480192654 | 13 | 3 | 16 | MM | 0.272 | 278 | KG | 0.001 | DMQ | 8301409000
ZB5AS42 | Tabela de Preços de Automação e Controlo | 18/05/2026 | Modificação | Cabeça botão de pressão ø30 preta - rodar para libertar | AC3 | ACI | 100316 | DIAMETER 22 | Industrial Control | IDSIG | GENERAL PURPOSE | 3 - INDUSTRY GENERAL PURPOSE | CTS | CTS | MP | PUSHBUTTONS | MPCTS | 54.47 | EUR | 1 | UN | 3389110906820 | A | 1 | 4.3 | 8.7 | 5.2 | CM | 37 | 37 | G | 194.532 | CMQ | [12 empty] | 21 | UN | 43389110906828 | 15 | 40 | 15 | CM | 1.009 | 37 | KG | 9000 | CMQ | [12 empty] | 1 | UN | 3389110906820 | 4.3 | 8.7 | 5.2 | CM | 39 | 37 | G | 194.532 | CMQ | 8538909999
CAD32GD | Tabela de Preços de Automação e Controlo | 18/05/2026 | Modificação | TeSys D control relay - 3 NO + 2 NC - <= 690 V - 125 V DC standard coil | BT2 | CUE | 180839 | TESYS DECA CTL RELAY | Power Products | PPCTR | GENERAL PURPOSE | 3 - INDUSTRY GENERAL PURPOSE | TCS | TCS | LD | TESYS CONTROL SWITCH | LDTCS | 126.665 | EUR | 1 | UN | 3389110404258 | B | 1 | 5 | 11.2 | 9.2 | CM | 497 | 497 | G | 515.2 | CMQ | 240 | UN | 73389110404257 | 77 | 60 | 80 | CM | 140.58 | 497 | KG | 369.6 | DMQ | 15 | UN | 43389110404256 | 15 | 40 | 30 | CM | 7.784 | 497 | KG | 18 | DMQ | [12 empty] | 1 | UN | 3389110404258 | 0.52 | 1.1 | 0.8 | DM | 0.522 | 497 | KG | 0.458 | DMQ | 8536490099
TM262L20MESE8T | Tabela de Preços de Automação e Controlo | 18/05/2026 | Modificação | Controlador lógico M262, 3ns/instrução, Ethernet | AC1 | ACI | 149955 | M262 CTRL CPU | Discrete Automation | IDMST | PROGRAMABLE | 7 - INDUSTRY PROGRAMMABLE | AAM | AAM | A6 | PLC ADVANCED | A6AAM | 1753.52 | EUR | 1 | UN | 3606489604196 | C | 1 | 14 | 18.5 | 13.5 | CM | 823 | 655 | G | 3496.5 | CMQ | [12 empty] | 8 | UN | 43606489604194 | 30 | 40 | 30 | CM | 7.121 | 655 | KG | 36 | DMQ | [12 empty] | 1 | UN | 3606489604196 | 1.38 | 1.31 | 1.83 | DM | 0.835 | 655 | KG | 3.308 | DMQ | 8537109199
LA9G4701 | Tabela de Preços de Automação e Controlo | 18/05/2026 | Modificação | Proteção de terminais 4 pólos IP20 TeSys G115-225 | BT2 | CUE | 187524 | GIGA GL ACC =115 | Power Products | PPCTR | GENERAL PURPOSE | 3 - INDUSTRY GENERAL PURPOSE | TAC | TAC | LB | TESYS ACTIVE & CONTROL | LBTAC | 41.935 | EUR | 1 | UN | 3606481915825 | C | 1 | 9 | 14.8 | 10.5 | CM | 200 | 200 | G | 1398.6 | CMQ | [12 empty] | 5 | UN | 13606481915822 | 15 | 40 | 30 | CM | 1.41 | 200 | KG | 18 | DMQ | [12 empty] | 1 | UN | 3606481915825 | 9 | 14.8 | 10.5 | CM | 216 | 200 | G | 1398.6 | CMQ | 8547200000
ZB4BG4F046 | Tabela de Preços de Automação e Controlo | 18/05/2026 | Modificação | Head for key selector switch, Harmony XB4, switch | AC3 | ACI | 100316 | DIAMETER 22 | Industrial Control | IDSIG | GENERAL PURPOSE | 3 - INDUSTRY GENERAL PURPOSE | CTS | CTS | MP | PUSHBUTTONS | MPCTS | 59.66 | EUR | 1 | UN | 3389110121858 | C | 1 | 3.5 | 8.8 | 5.3 | CM | 104 | 104 | G | 163.24 | CMQ | [12 empty] | 50 | UN | 43389110121856 | 15 | 40 | 30 | CM | 5.655 | 104 | KG | 18 | DMQ | [12 empty] | 1 | UN | 3389110121858 | 0.54 | 0.86 | 0.35 | DM | 0.103 | 104 | KG | 0.163 | DMQ | 8538909999
SXWSWASPUP40FU | Tabela de Preços de Soluções de Conectividade | 18/05/2026 | Modificação | Atualização ASP de 4.x - Server - Full | GE1 | PRO | 117135 | ECOSTRUXURE BLDG OPRTN | Digital Energy | DBPRD | PROGRAMABLE | 6 - CRITICAL & SPECIALIZED BUILDING PROGRAMMABLE | BMS | BMS | HV | BMS CONTROLLERS & SYSTEMS | HVBMS | 227.16 | EUR | 1 | UN | 3606487130765 | C | 1 | 0 | 0 | 0 | CM | 0.01 | 0.01 | G | 0 | CMQ | [36 empty] | 1 | UN | 3606487130765 | 0 | 0 | 0 | CM | 0.01 | 0.01 | G | 0 | CMQ | 0000000000
LV833604 | Tabela de Preços de Equipamentos e sistemas de distribuição de energia de Baixa Tensão | 18/05/2026 | Modificação | Rear top connection - vertical - for MTZ1 02-06-16 - 3P fixed | BT8 | DBT | 180971 | MASTERPACT MTZ CONNECT | Power Products | PPACB | CONFIGURABLE | 4 - LARGE BUILDING CONFIGURABLE | ACB | ACB | PR | AIR CIRCUIT BREAKERS | PRACB | 518.04 | EUR | 1 | UN | 3606480811548 | C | 1 | 3 | 20 | 8 | CM | 2.264 | 2.264 | KG | 480 | CMQ | [36 empty] | 1 | UN | 3606480811548 | 30 | 200 | 80 | MM | 2264 | 2.264 | G | 480000 | MMQ | 8536909500
NSYDPLM75TG | Tabela de Preços de Equipamentos e sistemas de distribuição de energia de Baixa Tensão | 18/05/2026 | Modificação | Porta envidraçada para armarios PanelSet PLM75TG Medidas 747x536x300 com fecho incluido. | EN1 | CUE | 163178 | PanelSeT P Spare parts | Power Products | PPUES | GENERAL PURPOSE | 3 - INDUSTRY GENERAL PURPOSE | UEC | UEC | PM | UE - WALL MOUNTING ENCLOSURE PLM IN POLYESTER. | PMUEC | 765.918 | EUR | 1 | UN | 3606485422398 | C4 | 1 | 76 | 6 | 59 | CM | 5.088 | 4.23 | KG | 26904 | CMQ | 12 | UN | 73606485422397 | 450 | 1200 | 800 | MM | 75.056 | 4.23 | KG | 432 | DMQ | [24 empty] | 1 | UN | 3606485422398 | 560 | 770 | 50 | MM | 4.679 | 4.23 | KG | 21.56 | DMQ | 9403991090
R9P19620 | Tabela de Preços de Equipamentos e sistemas de distribuição de energia de Baixa Tensão | 18/05/2026 | Modificação | Resi9 - Disjuntor 1P+N 20A C 230V 6000A | BT1 | RPT | 190625 | RESI9 | Power Products | PPCFD | GENERAL PURPOSE | 1 - RESIDENTIAL GENERAL PURPOSE | FRV | FRV | R9 | FD RESIDENTIAL - RESI9- VIV | R9FRV | 20.62 | EUR | 1 | UN | 3606481904980 | A | 1 | 1.7 | 8.8 | 7.1 | CM | 118 | 118 | G | 106.216 | CMQ | [12 empty] | 144 | UN |  | 30 | 40 | 30 | CM | 17.552 | 118 | KG | 36000 | CMQ | 12 | UN | 13606481904987 | 8 | 22.9 | 9.5 | CM | 1.422 | 118 | KG | 1740.4 | CMQ | 1 | UN | 3606481904980 | 1.7 | 8.8 | 7.1 | CM | 118 | 118 | G | 106.216 | CMQ | 8536201090
NSYVDM16UP | Tabela de Preços de Equipamentos e sistemas de distribuição de energia de Baixa Tensão | 18/05/2026 | Modificação | 19" swing chassis 16U Spacial | EN1 | CUE | 119486 | PanelSeT S WM Accessor | Power Products | PPUES | GENERAL PURPOSE | 3 - INDUSTRY GENERAL PURPOSE | UEC | UEC | EC | UE-STEEL WALL MOUNT. ENCLOSURE, CRN, S3D, CM AND CABLE GLAND | ECUEC | 498.974 | EUR | 1 | UN | 3606480174728 | A4 | 1 | 13 | 76 | 62 | CM | 6.44 | 6.44 | KG | 61256 | CMQ | 16 | UN |  | 1170 | 1200 | 1000 | MM | 111.6 | 6.44 | KG | 1404 | DMQ | [12 empty] | 1 | UN |  | 0 | 0 | 0 |  | 8 | 6.44 | KG | 77.165 | DMQ | 1 | UN | 3606480174728 | 120 | 735 | 610 | MM | 6.44 | 6.44 | KG | 53.802 | DMQ | 7326909890
C100S4NAFM | Tabela de Preços de Equipamentos e sistemas de distribuição de energia de Baixa Tensão | 18/05/2026 | Modificação | NS1000NA 4P 1000A Fixo Manual NA | BT8 | DBT | 133346 | COMPACT NS 630B-1600 | Power Products | PPCCB | CONFIGURABLE | 4 - LARGE BUILDING CONFIGURABLE | CCB | CCB | PL | COMPACT NS >= 630A | PLCCB | 5013.555 | EUR | 1 | UN | 3606482101005 | A | 1 | 30 | 60 | 40 | CM | 15.241 | 15.241 | KG | 72000 | CMQ | [12 empty] | 1 | UN | 3606482101005 | 30 | 60 | 40 | CM | 15.241 | 15.241 | KG | 72000 | CMQ | [12 empty] | 1 | UN | 3606482101005 | 30 | 60 | 40 | CM | 15.355 | 15.241 | KG | 72000 | CMQ | 8536508000
ZB5AG0D | Tabela de Preços de Automação e Controlo | 18/05/2026 | Modificação | Cabeça de comutação selectora ø22 3-posição permanecer colocado dom 8d1 | AC3 | ACI | 100316 | DIAMETER 22 | Industrial Control | IDSIG | GENERAL PURPOSE | 3 - INDUSTRY GENERAL PURPOSE | CTS | CTS | MP | PUSHBUTTONS | MPCTS | 49.53 | EUR | 1 | UN | 3389110136623 | C | 1 | 3.3 | 9.1 | 5.3 | CM | 66 | 66 | G | 159.159 | CMQ | [12 empty] | 50 | UN |  | 15 | 40 | 30 | CM | 3755 | 66 | G | 18 | DMQ | [12 empty] | 1 | UN | 3389110136623 | 87 | 52 | 34 | MM | 66 | 66 | G | 153816 | MMQ | 8538909999
LVS03484 | Tabela de Preços de Equipamentos e sistemas de distribuição de energia de Baixa Tensão | 18/05/2026 | Modificação | Platina P MasterPacT MTZ1 Vert. Fixo | BT6 | DBT | 175795 | PRISMASET P STRUCT | Power Products | PPLVS | GENERAL PURPOSE | 2 - SMALL & MED BUILDING GENERAL PURPOSE | LVE | LVE | L1 | PRISMASET IP40 | L1LVE | 341.05 | EUR | 1 | UN | 3606481874511 | C | 1 | 1.5 | 57 | 13 | CM | 2.314 | 2.314 | KG | 1111.5 | CMQ | 50 | UN | 23606481874515 | 44 | 120 | 80 | CM | 132 | 2.314 | KG | 422400 | CMQ | [24 empty] | 1 | UN | 3606481874511 | 1.5 | 57 | 13 | CM | 2.314 | 2.314 | KG | 1111.5 | CMQ | 7326909890
NSYOPB6UTPN | Tabela de Preços de Equipamentos e sistemas de distribuição de energia de Baixa Tensão | 18/05/2026 | Modificação | Thalassa - Tampa traseira para rack OPB 6U | EN1 | CUE | 186906 | Actassi S Accessories | Power Products | PPUES | GENERAL PURPOSE | 2 - SMALL & MED BUILDING GENERAL PURPOSE | ISM | ISM | RA | EU R&A | RAISM | 132.09 | EUR | 1 | UN | 3606480170195 | C | 1 | 80 | 3.5 | 60.5 | CM | 2.564 | 2.564 | KG | 16940 | CMQ | 10 | UN | 73606480170194 | 50 | 120 | 80 | CM | 37 | 2.564 | KG | 480 | DMQ | [12 empty] | 1 | UN |  | 1.5 | 47 | 34.5 | CM | 2.564 | 2.564 | KG | 2432.25 | CMQ | 1 | UN | 3606480170195 | 1.5 | 47 | 34.5 | CM | 2.564 | 2.564 | KG | 2432.25 | CMQ | 7326909890
METSEPM3200 | Tabela de Preços de Equipamentos e sistemas de distribuição de energia de Baixa Tensão | 18/05/2026 | Modificação | Central de medida PM3200 CL 1/0,5s DIN 1A/5A | BT7 | DBT | 191812 | DIN RAIL METERS | Digital Energy | DPLVP | GENERAL PURPOSE | 2 - SMALL & MED BUILDING GENERAL PURPOSE | EMM | EMM | PW | METERS, INSULATION MONITORING & ENERGY SERVERS | PWEMM | 622.815 | EUR | 1 | UN | 3606480481581 | A | 1 | 8.8 | 13.7 | 13.2 | CM | 402 | 260 | G | 1591.392 | CMQ | [12 empty] | 16 | UN | 43606480481589 | 30 | 40 | 30 | CM | 6.567 | 260 | KG | 36 | DMQ | [12 empty] | 1 | UN | 3606480481581 | 0.85 | 1.35 | 1.35 | DM | 0.38 | 260 | KG | 1.549 | DMQ | 9028301900
LC1E3201Q5 | Tabela de Preços de Equipamentos e sistemas de distribuição de energia de Baixa Tensão | 18/05/2026 | Modificação | Contactor, Easy TeSys Control, LC1E, 3P (3NO), AC-3/AC-3e, <=440 V, 32 A, bobina CA 380 V, 50 Hz, contacto auxiliar 1NC | BT2 | CUE | 133672 | EASY TESYS TVS CTR | Power Products | PPCTR | GENERAL PURPOSE | 2 - SMALL & MED BUILDING GENERAL PURPOSE | TEE | TEE | LC | TESYS EASY & SPECIAL | LCTEE | 161.025 | EUR | 1 | UN | 3606480328695 | C | 1 | 6 | 9 | 8.5 | CM | 442 | 442 | G | 459 | CMQ | [12 empty] | 24 | UN | 43606480328693 | 15 | 40 | 30 | CM | 11159 | 442 | G | 18 | DMQ | [12 empty] | 1 | UN | 3606480328695 | 93 | 85 | 58 | MM | 446 | 442 | G | 458490 | MMQ | 8536490099
NU508254 | Tabela de Preços de Equipamentos e sistemas de distribuição de energia de Baixa Tensão | 18/05/2026 | Modificação | Nova Unica - Tomada IP44 - 2 módulos - Antracite | IS1 | RPT | 181958 | NEW UNICA | Home Solutions | HSCWD | GENERAL PURPOSE | 1 - RESIDENTIAL GENERAL PURPOSE | CLD | CLD | DU | CONNECTED LIVING UNICA | DUCLD | 15.685 | EUR | 1 | UN | 3606482230644 | C | 1 | 4.5 | 7.5 | 7.5 | CM | 75 | 75 | G | 253.125 | CMQ | 400 | UN |  | 75 | 60 | 80 | CM | 45.392 | 75 | KG | 360000 | CMQ | 50 | UN | 23606482230648 | 30 | 40 | 30 | CM | 4.674 | 75 | KG | 36000 | CMQ | 10 | UN | 13606482230641 | 8 | 22.5 | 20 | CM | 857 | 75 | G | 3600 | CMQ | 1 | UN | 3606482230644 | 4.5 | 7.5 | 7.5 | CM | 75 | 75 | G | 253.125 | CMQ | 8536699099
ZB5AD206 | Tabela de Preços de Automação e Controlo | 18/05/2026 | Modificação | Head for selector switch, Harmony XB5, XB4, blue Ø22 mm 2 position stay put | AC3 | ACI | 100316 | DIAMETER 22 | Industrial Control | IDSIG | GENERAL PURPOSE | 3 - INDUSTRY GENERAL PURPOSE | CTS | CTS | MP | PUSHBUTTONS | MPCTS | 18.69 | EUR | 1 | UN | 3389110815818 | C | 1 | 3.5 | 5 | 4.5 | CM | 23 | 23 | G | 78.75 | CMQ | [12 empty] | 56 | UN |  | 15 | 40 | 15 | CM | 1.569 | 23 | KG | 9000 | CMQ | [12 empty] | 1 | UN | 3389110815818 | 5.6 | 5.4 | 3.4 | CM | 24 | 23 | G | 102.816 | CMQ | 8538909999
LC1G2254EHEA | Tabela de Preços de Automação e Controlo | 18/05/2026 | Modificação | Contactor TeSys LC1G 225A 440V 4P AC3 Avançado 48-130V bobina CA-CC | BT2 | CUE | 181036 | GIGA GL CTR >=115 | Power Products | PPCTR | GENERAL PURPOSE | 3 - INDUSTRY GENERAL PURPOSE | TCC | TCC | AC | TESYS CONTROL CONTACTOR | ACTCC | 2693.035 | EUR | 1 | UN | 3606481922656 | C | 1 | 25 | 38.5 | 26.5 | CM | 6.35 | 6.35 | KG | 25506.25 | CMQ | 6 | UN | 13606481922653 | 735 | 800 | 600 | MM | 47900 | 6.35 | G | 352800000 | MMQ | [24 empty] | 1 | UN | 3606481922656 | 25 | 39 | 26.5 | CM | 6.364 | 6.35 | KG | 25837.5 | CMQ | 8536490099
NSYSGF | Tabela de Preços de Equipamentos e sistemas de distribuição de energia de Baixa Tensão | 18/05/2026 | Modificação | Brackets for fixing the plinth to the floor - fixing points M12 | EN1 | CUE | 119490 | PanelSeT S FS Accessor | Power Products | PPUES | GENERAL PURPOSE | 3 - INDUSTRY GENERAL PURPOSE | UEA | UEA | EA | UE - FLOOR STANDING ENCLOSURES, SF, SM, AND SFP, IN STEEL. | EAUEA | 250.056 | EUR | 1 | UN | 3606485131870 | C4 | 1 | 11.5 | 15.5 | 14.5 | CM | 1.108 | 1.108 | KG | 2584.625 | CMQ | 240 | UN |  | 1450 | 1200 | 1000 | MM | 240 | 1.108 | KG | 1740 | DMQ | [24 empty] | 1 | UN | 3606485131870 | 75 | 160 | 85 | MM | 1.05 | 1.108 | KG | 1.02 | DMQ | 7326909890
LE2D09V7 | Tabela de Preços de Automação e Controlo | 18/05/2026 | Modificação | discontactor inversor em caixa - TeSys LE2D - 9A - bobina 400 VCA sem relé | BT2 | CUE | 187660 | ENCLOSED DECA EQP | Power Products | PPCTR | GENERAL PURPOSE | 3 - INDUSTRY GENERAL PURPOSE | TCC | TCC | AC | TESYS CONTROL CONTACTOR | ACTCC | 454.02 | EUR | 1 | UN | 3389110632477 | B | 1 | 18.5 | 21 | 17 | CM | 1.583 | 1.583 | KG | 6604.5 | CMQ | 22 | UN | 73389110632476 | 73.5 | 60 | 80 | CM | 47914 | 1.583 | G | 352.8 | DMQ | 2 | UN |  | 30 | 40 | 30 | CM | 3887 | 1.583 | G | 36 | DMQ | [12 empty] | 1 | UN | 3389110632477 | 185 | 210 | 170 | MM | 1587 | 1.583 | G | 6604.5 | CMQ | 8537109899
9001KP7R9 | Tabela de Preços de Automação e Controlo | 18/05/2026 | Modificação | Sinalizador ø 30 - vermelho - ince escente ba 9s - 230 v ca - ip66 | AC3 | ACI | 100301 | DIAMETER 30 | Industrial Control | IDSIG | GENERAL PURPOSE | 3 - INDUSTRY GENERAL PURPOSE | CTS | CTS | MP | PUSHBUTTONS | MPCTS | 170.99 | EUR | 1 | UN | 3389118040823 | C | 1 | 4.7 | 9.3 | 5.5 | CM | 228 | 228 | G | 240.405 | CMQ | [12 empty] | 24 | UN | 10785901820557 | 15 | 40 | 15 | CM | 5.697 | 228 | KG | 9000 | CMQ | [12 empty] | 1 | UN | 785901820550 | 4.7 | 9.3 | 5.5 | CM | 228 | 228 | G | 240.405 | CMQ | 8531807000
NSYPMP500DLP | Tabela de Preços de Equipamentos e sistemas de distribuição de energia de Baixa Tensão | 18/05/2026 | Modificação | Mount plate galvanised steel for DLP height=1raw in PLAenclosure W750mm | EN1 | CUE | 132527 | Electrical Distributio | Power Products | PPUES | GENERAL PURPOSE | 3 - INDUSTRY GENERAL PURPOSE | UEA | UEA | PA | UE - FLOOR STANDING ENCLOSURES PLA IN POLYESTER. | PAUEA | 36.4265 | EUR | 1 | UN | 3606480194771 | A4 | 2 | 4.5 | 23 | 16 | CM | 944 | 944 | G | 1656 | CMQ | 8 | UN | 3606480194771 | 290 | 1200 | 450 | MM | 26.552 | 944 | KG | 156.6 | DMQ | [12 empty] | 2 | UN | 3606480194771 | 45 | 460 | 160 | MM | 1.888 | 944 | KG | 33.12 | DMQ | 2 | UN | 3606480194771 | 45 | 460 | 160 | MM | 1.888 | 944 | KG | 33.12 | DMQ | 8538100000
13190 | Tabela de Preços de Equipamentos e sistemas de distribuição de energia de Baixa Tensão | 18/05/2026 | Modificação | Mureva - Quadros polivalentes para tomadas - 1x8 módulos | BT3 | RPT | 140900 | MUREVA | Power Products | PPCFD | GENERAL PURPOSE | 2 - SMALL & MED BUILDING GENERAL PURPOSE | FTC | FTC | PI | WATERPROOF ENCLOSURES FOR INDUSTRIAL SOCKETS | PIFTC | 67.745 | EUR | 1 | UN | 3303430131908 | A | 1 | 47 | 17 | 26 | CM | 1.909 | 1.909 | KG | 20774 | CMQ | 42 | UN | 73303430131907 | 120 | 120 | 80 | CM | 105.87 | 1.909 | KG | 1152000 | CMQ | 2 | UN | 13303430131905 | 30 | 60 | 40 | CM | 4.47 | 1.909 | KG | 72000 | CMQ | [12 empty] | 1 | UN | 3303430131908 | 47 | 17 | 26 | CM | 1.919 | 1.909 | KG | 20774 | CMQ | 8538100000
MEG3300-6036 | Tabela de Preços de Equipamentos e sistemas de distribuição de energia de Baixa Tensão | 18/05/2026 | Modificação | Tecla, D-Life, aço | IS1 | RPT | 181950 | MERTEN SYSTEM D | Home Solutions | HSCWD | GENERAL PURPOSE | 1 - RESIDENTIAL GENERAL PURPOSE | CLD | CLD | 40 | CONNECTED LIVING MERTEN | 40CLD | 9.125 | EUR | 1 | UN | 4042811195229 | A | 1 | 2.8 | 7.4 | 6.8 | CM | 26 | 26 | G | 140.896 | CMQ | [12 empty] | 120 | UN | 34042811195220 | 19.9 | 40.5 | 31.4 | CM | 4.134 | 26 | KG | 25306.83 | CMQ | 5 | UN | 14042811195226 | 7.6 | 12.7 | 7.8 | CM | 158 | 26 | G | 752.856 | CMQ | 1 | UN | 4042811195229 | 3.4 | 9.8 | 8.1 | CM | 26 | 26 | G | 269.892 | CMQ | 3926909790
LC1D1506P7 | Tabela de Preços de Automação e Controlo | 18/05/2026 | Modificação | Contactor Tesys D - 3P(3 NA) - AC-3 - <= 440 V 150 A - 230 V CA 50/60 Hz bob | BT2 | CUE | 188225 | DECA CTR >=115A | Power Products | PPCTR | GENERAL PURPOSE | 3 - INDUSTRY GENERAL PURPOSE | TCC | TCC | AC | TESYS CONTROL CONTACTOR | ACTCC | 1044.755 | EUR | 1 | UN | 3389110528756 | C | 1 | 17.5 | 20.8 | 19.5 | CM | 2.212 | 2.212 | KG | 7098 | CMQ | [12 empty] | 6 | UN |  | 30 | 60 | 40 | CM | 13.819 | 2.212 | KG | 72 | DMQ | [12 empty] | 1 | UN | 3389110528756 | 1.9 | 2.1 | 1.75 | DM | 2186 | 2.212 | KG | 6.983 | DMQ | 8536490099
A9C22814 | Tabela de Preços de Equipamentos e sistemas de distribuição de energia de Baixa Tensão | 18/05/2026 | Modificação | iCT 16A 4NA 220/240V 50Hz | BT1 | RPT | 135006 | ACTI9 | Power Products | PPCFD | GENERAL PURPOSE | 2 - SMALL & MED BUILDING GENERAL PURPOSE | FTI | FTI | DI | ACTI9 PROTECTION DEVICES INDUSTRIAL | DIFTI | 129.01 | EUR | 1 | UN | 3606480097096 | B | 1 | 4 | 12 | 11 | CM | 234 | 234 | G | 528 | CMQ | [12 empty] | 36 | UN | 43606480097094 | 30 | 40 | 30 | CM | 9.547 | 234 | KG | 36000 | CMQ | 6 | UN | 13606480097093 | 12 | 25.2 | 12.6 | CM | 1.51 | 234 | KG | 3810.24 | CMQ | 1 | UN | 3606480097096 | 4 | 12 | 11 | CM | 238 | 234 | G | 528 | CMQ | 8536490099
ZB5AA46C0 | Tabela de Preços de Automação e Controlo | 18/05/2026 | Modificação | Cabeça vermelha botão rebajado cor cim | AC3 | ACI | 100316 | DIAMETER 22 | Industrial Control | IDSIG | GENERAL PURPOSE | 3 - INDUSTRY GENERAL PURPOSE | CTS | CTS | MP | PUSHBUTTONS | MPCTS | 32.33 | EUR | 1 | UN | 3606489762483 | C | 1 | 4.2 | 5.2 | 3.3 | CM | 17 | 17 | G | 72.072 | CMQ | [36 empty] | 1 | UN | 3606489762483 | 4.2 | 5.2 | 3.3 | CM | 17 | 17 | G | 72.072 | CMQ | 8538909999
NSYSFN18660P | Tabela de Preços de Equipamentos e sistemas de distribuição de energia de Baixa Tensão | 18/05/2026 | Modificação | Armário elétrico modular de montagem no chão, PanelSeT SFN, aço descarbonizado,platina, 1800x600x600mm, IP55 | EN1 | CUE | 119428 | PanelSeT S FS SFN | Power Products | PPUES | GENERAL PURPOSE | 3 - INDUSTRY GENERAL PURPOSE | UEP | UEP | FS | UE - FLOOR STANDING STEEL SFN ENCLOSURES. | FSUEP | 2480.863 | EUR | 1 | UN | 3606486102770 | C | 1 | 193 | 69 | 75 | CM | 98.3 | 98.3 | KG | 998775 | CMQ | 1 | UN |  | 195 | 70 | 75 | CM | 98.3 | 98.3 | KG | 1.024 | MTQ | [24 empty] | 1 | UN |  | 195 | 70 | 75 | CM | 98.3 | 98.3 | KG | 887250 | CMQ | 9403208000
NSYTEDB5ML | Tabela de Preços de Equipamentos e sistemas de distribuição de energia de Baixa Tensão | 18/05/2026 | Modificação | Transformation of the std lock to a retractable 3 pt lock with db bar 5mm insert | EN1 | CUE | 119486 | PanelSeT S WM Accessor | Power Products | PPUES | GENERAL PURPOSE | 3 - INDUSTRY GENERAL PURPOSE | UEA | UEA | EA | UE - FLOOR STANDING ENCLOSURES, SF, SM, AND SFP, IN STEEL. | EAUEA | 132.273 | EUR | 1 | UN | 3606480184840 | C4 | 1 | 3 | 20 | 15 | CM | 260 | 260 | G | 900 | CMQ | [24 empty] | 30 | UN |  | 0 | 0 | 0 | MM | 7.86 | 260 | KG | 10 | DMQ | 1 | UN | 3606480184840 | 30 | 120 | 170 | MM | 0.262 | 260 | KG | 0.612 | DMQ | 8301409000
XB5AVG4 | Tabela de Preços de Automação e Controlo | 18/05/2026 | Modificação | Sinalizador led - vermelho 110...120vca c/ aro fix plástico | AC3 | ACI | 100316 | DIAMETER 22 | Industrial Control | IDSIG | GENERAL PURPOSE | 3 - INDUSTRY GENERAL PURPOSE | CTS | CTS | MP | PUSHBUTTONS | MPCTS | 29.41 | EUR | 1 | UN | 3389110903829 | C | 1 | 3.4 | 8.8 | 5.4 | CM | 36 | 36 | G | 161.568 | CMQ | [12 empty] | 50 | UN | 43389110903827 | 15 | 40 | 30 | CM | 2.081 | 36 | KG | 18000 | CMQ | 5 | UN |  | 3.4 | 26.5 | 5.4 | CM | 180 | 36 | G | 486.54 | CMQ | 1 | UN | 3389110903829 | 3.4 | 8.8 | 5.4 | CM | 36 | 36 | G | 161.568 | CMQ | 8531807000
NSYCRN86300T | Tabela de Preços de Equipamentos e sistemas de distribuição de energia de Baixa Tensão | 18/05/2026 | Modificação | Spacial CRN tspt door w/o mount.plate. H800xW600xD300 IP66 IK08 RAL7035.. | EN1 | CUE | 119457 | PanelSeT S WM CRN | Power Products | PPUES | GENERAL PURPOSE | 3 - INDUSTRY GENERAL PURPOSE | UEC | UEC | EC | UE-STEEL WALL MOUNT. ENCLOSURE, CRN, S3D, CM AND CABLE GLAND | ECUEC | 735.5705 | EUR | 1 | UN | 3606480211775 | A4 | 1 | 31.5 | 81 | 61 | CM | 21 | 21 | KG | 155641.5 | CMQ | 12 | UN |  | 2020 | 1200 | 1000 | MM | 274.392 | 21 | KG | 2424 | DMQ | [12 empty] | 1 | UN |  | 0 | 0 | 0 |  | 21.616 | 21 | KG | 162.688 | DMQ | 1 | UN | 3606480211775 | 820 | 320 | 620 | MM | 21.616 | 21 | KG | 162.688 | DMQ | 9403208000
A9F95350 | Tabela de Preços de Equipamentos e sistemas de distribuição de energia de Baixa Tensão | 18/05/2026 | Modificação | Acti9 iC60L - Disjuntor - 3P - 50A - Curva K - 15000A (IEC 60898-1) - 15 kA (IEC 60947-2) | BT1 | RPT | 190600 | ACTI9 | Power Products | PPCFD | GENERAL PURPOSE | 2 - SMALL & MED BUILDING GENERAL PURPOSE | FTI | FTI | DI | ACTI9 PROTECTION DEVICES INDUSTRIAL | DIFTI | 482.06 | EUR | 1 | UN | 3606480085024 | C | 1 | 7.3 | 9.4 | 5.3 | CM | 403 | 375 | G | 363.686 | CMQ | [12 empty] | 16 | UN | 43606480085022 | 15 | 40 | 30 | CM | 6.671 | 375 | KG | 18000 | CMQ | 4 | UN | 13606480085021 | 0.78 | 2.22 | 0.95 | DM | 1.662 | 375 | KG | 1.645 | DMQ | 1 | UN | 3606480085024 | 0.73 | 0.94 | 0.53 | DM | 0.401 | 375 | KG | 0.364 | DMQ | 8536201090
NSYSM20630 | Tabela de Preços de Equipamentos e sistemas de distribuição de energia de Baixa Tensão | 18/05/2026 | Modificação | Quadro compacto PanelSeT SM sem placa de montagem - 2000x600x300 mm | EN1 | CUE | 119415 | PanelSeT S FS SM | Power Products | PPUES | GENERAL PURPOSE | 3 - INDUSTRY GENERAL PURPOSE | UEA | UEA | EA | UE - FLOOR STANDING ENCLOSURES, SF, SM, AND SFP, IN STEEL. | EAUEA | 1611.288 | EUR | 1 | UN | 3606485120768 | A4 | 1 | 213 | 39 | 65 | CM | 70 | 70 | KG | 539955 | CMQ | 1 | UN |  | 2130 | 390 | 645 | MM | 80 | 70 | KG | 535.8 | DMQ | [12 empty] | 1 | UN |  | 0 | 0 | 0 |  | 72 | 70 | KG | 523.341 | DMQ | 1 | UN |  | 2130 | 390 | 645 | MM | 72 | 70 | KG | 523.341 | DMQ | 9403208000
C50F4TM250D3 | Tabela de Preços de Equipamentos e sistemas de distribuição de energia de Baixa Tensão | 18/05/2026 | Modificação | NSX500 DC EP 250A 4P TMD | BT4 | DBT | 187739 | COMPACT NSX China Hub | Power Products | PPCCB | GENERAL PURPOSE | 2 - SMALL & MED BUILDING GENERAL PURPOSE | CCN | CCN | 01 | NSX | 01CCN | 3773.33 | EUR | 1 | UN | 3606481988614 | C | 1 | 15 | 30 | 20 | CM | 8.13 | 8.13 | KG | 9000 | CMQ | 8 | UN | 43606481988612 | 750 | 800 | 600 | MM | 74340 | 8.13 | G | 360000000 | MMQ | 1 | UN | 33606481988615 | 300 | 400 | 300 | MM | 8571 | 8.13 | G | 36000000 | MMQ | [12 empty] | 1 | UN | 3606481988614 | 15 | 30 | 20 | CM | 8.13 | 8.13 | KG | 9000 | CMQ | 8536209090
A9N18367 | Tabela de Preços de Equipamentos e sistemas de distribuição de energia de Baixa Tensão | 18/05/2026 | Modificação | C120N - disjuntor - 3P - 100A - C curva | BT1 | RPT | 190600 | ACTI9 | Power Products | PPCFD | GENERAL PURPOSE | 2 - SMALL & MED BUILDING GENERAL PURPOSE | FTI | FTI | DI | ACTI9 PROTECTION DEVICES INDUSTRIAL | DIFTI | 452.695 | EUR | 1 | UN | 3606480379406 | A | 1 | 8 | 8.2 | 7.2 | CM | 580 | 580 | G | 472.32 | CMQ | 192 | UN | 73606480379405 | 80 | 120 | 80 | CM | 129.56 | 580 | KG | 768000 | CMQ | 24 | UN | 43606480379404 | 30 | 40 | 30 | CM | 14.773 | 580 | KG | 36000 | CMQ | 4 | UN | 13606480379403 | 8.6 | 33 | 9.4 | CM | 2.381 | 580 | KG | 2667.72 | CMQ | 1 | UN | 3606480379406 | 8 | 8.2 | 7.2 | CM | 580 | 580 | G | 472.32 | CMQ | 8536209090
C25F3 | Tabela de Preços de Equipamentos e sistemas de distribuição de energia de Baixa Tensão | 18/05/2026 | Modificação | ComPacT BLOCO DE CORTE NSX250F 36kA CA 3P 250A | BT4 | DBT | 191790 | COMPACT NSX | Power Products | PPCCB | GENERAL PURPOSE | 2 - SMALL & MED BUILDING GENERAL PURPOSE | CCN | CCN | 01 | NSX | 01CCN | 917.19 | EUR | 1 | UN | 3606481999443 | C | 1 | 14 | 19.2 | 11.2 | CM | 1.6 | 1.15 | KG | 3010.56 | CMQ | 56 | UN |  | 42.5 | 120 | 80 | CM | 107 | 1.15 | KG | 408 | DMQ | 7 | UN | 23606481999447 | 30 | 40 | 30 | CM | 11.434 | 1.15 | KG | 36 | DMQ | [12 empty] | 1 | UN | 3606481999443 | 14 | 19.2 | 11.2 | CM | 1.58 | 1.15 | KG | 3010.56 | CMQ | 8536209090
BRS39BW761FCA | Tabela de Preços de Automação e Controlo | 18/05/2026 | Modificação | 3-phase stepper motor - 6.78 Nm - shaft Ø 14 mm - L=128 mm - with brake - conn | AC2 | ACI | 115791 | STEPPER MOTORS | Discrete Automation | IDMST | PROGRAMABLE | 7 - INDUSTRY PROGRAMMABLE | AAM | AAM | DV | MOTION | DVAAM | 1169.27 | EUR | 1 | UN | 3389119224130 | C | 1 | 13 | 39.5 | 19 | CM | 6 | 5.8 | KG | 9756.5 | CMQ | [12 empty] | 2 | UN |  | 30 | 60 | 40 | CM | 13.152 | 5.8 | KG | 72000 | CMQ | [12 empty] | 1 | UN | 3389119224130 | 130 | 395 | 190 | MM | 6000 | 5.8 | G | 9756.5 | CMQ | 8501510090
A9N18467 | Tabela de Preços de Equipamentos e sistemas de distribuição de energia de Baixa Tensão | 18/05/2026 | Modificação | C120H - circuit breaker - 3P - 63A - C curve | BT1 | RPT | 190600 | ACTI9 | Power Products | PPCFD | GENERAL PURPOSE | 2 - SMALL & MED BUILDING GENERAL PURPOSE | FTI | FTI | DI | ACTI9 PROTECTION DEVICES INDUSTRIAL | DIFTI | 389.3 | EUR | 1 | UN | 3606480380389 | B | 1 | 7.5 | 8.7 | 8.2 | CM | 566 | 566 | G | 535.05 | CMQ | [12 empty] | 24 | UN | 43606480380387 | 30 | 40 | 30 | CM | 14.443 | 566 | KG | 36000 | CMQ | 4 | UN | 13606480380386 | 0.85 | 3.3 | 0.95 | DM | 2.326 | 566 | KG | 2.665 | DMQ | 1 | UN | 3606480380389 | 0.75 | 0.87 | 0.82 | DM | 0.565 | 566 | KG | 0.535 | DMQ | 8536201090
A9N26927 | Tabela de Preços de Equipamentos e sistemas de distribuição de energia de Baixa Tensão | 18/05/2026 | Modificação | Acti 9 - Auxiliary contact alarm SD ac dc | BT1 | RPT | 135006 | ACTI9 | Power Products | PPCFD | GENERAL PURPOSE | 2 - SMALL & MED BUILDING GENERAL PURPOSE | FTI | FTI | DI | ACTI9 PROTECTION DEVICES INDUSTRIAL | DIFTI | 63.335 | EUR | 1 | UN | 3606480382932 | C | 1 | 8 | 9.4 | 2 | CM | 38 | 30 | G | 150.4 | CMQ | 864 | UN | 73606480382931 | 50 | 120 | 80 | CM | 53.48 | 30 | KG | 480 | DMQ | 108 | UN | 43606480382930 | 30 | 40 | 30 | CM | 5.13 | 30 | KG | 36000 | CMQ | 12 | UN | 13606480382939 | 8.7 | 26.5 | 10 | CM | 514 | 30 | G | 2305.5 | CMQ | 1 | UN | 3606480382932 | 2 | 9.4 | 8 | CM | 38 | 30 | G | 150.4 | CMQ | 8536508000
ZB5AK1833 | Tabela de Preços de Automação e Controlo | 18/05/2026 | Modificação | Cabeça de interruptor selector iluminada - 3 posições - ø 22 - verde | AC3 | ACI | 100316 | DIAMETER 22 | Industrial Control | IDSIG | GENERAL PURPOSE | 3 - INDUSTRY GENERAL PURPOSE | CTS | CTS | MP | PUSHBUTTONS | MPCTS | 77.51 | EUR | 1 | UN | 3389110906318 | B | 1 | 4.5 | 3.5 | 5.2 | CM | 23 | 23 | G | 81.9 | CMQ | [12 empty] | 200 | UN | 43389110906316 | 30 | 40 | 30 | CM | 5.293 | 23 | KG | 36 | DMQ | 5 | UN | 53389110906313 | 4.5 | 3.5 | 26.5 | CM | 120 | 23 | G | 417.38 | CMQ | 1 | UN | 3389110906318 | 3.5 | 5.2 | 4.5 | CM | 24 | 23 | G | 81.9 | CMQ | 8538909999
TRV00880 | Tabela de Preços de Equipamentos e sistemas de distribuição de energia de Baixa Tensão | 18/05/2026 | Modificação | ULP Line termination, Quantity 10 | BT4 | DBT | 181423 | ENERLINX ACCESSORIES | Power Products | PPACB | GENERAL PURPOSE | 2 - SMALL & MED BUILDING GENERAL PURPOSE | CCN | CCN | 01 | NSX | 01CCN | 55.1 | EUR | 1 | UN | 3606480025358 | A | 1 | 1.9 | 11.6 | 6.6 | CM | 38 | 38 | G | 145.464 | CMQ | [12 empty] | 100 | UN | 43606480025356 | 30 | 40 | 30 | CM | 4.4 | 38 | KG | 36 | DMQ | [12 empty] | 1 | UN | 3606480025358 | 0.2 | 0.7 | 0.7 | DM | 0.036 | 38 | KG | 0.098 | DMQ | 8536699099
C12B6TM125L | Tabela de Preços de Equipamentos e sistemas de distribuição de energia de Baixa Tensão | 18/05/2026 | Modificação | ComPacT DISJUNTOR NSXm160B 25kA CA 4P3D 125A TMD ELINK | BT4 | DBT | 181432 | COMPACT NSXM 16-160 | Power Products | PPCCB | GENERAL PURPOSE | 2 - SMALL & MED BUILDING GENERAL PURPOSE | CCN | CCN | 02 | NSXM, FUPACT, INS <= 630A | 02CCN | 681.22 | EUR | 1 | UN | 3606481990143 | C | 1 | 12 | 22 | 13 | CM | 1.6 | 1.6 | KG | 3432 | CMQ | 144 | UN |  | 150 | 120 | 80 | CM | 254.49 | 1.6 | KG | 1440 | DMQ | 6 | UN | 43606481990141 | 30 | 40 | 30 | CM | 10.19 | 1.6 | KG | 36 | DMQ | [12 empty] | 1 | UN | 3606481990143 | 12 | 22 | 13 | CM | 1.6 | 1.6 | KG | 3432 | CMQ | 8536209090
7314129000 | Tabela de Preços de Soluções de Conectividade | 18/05/2026 | Modificação | VB: 15 mm, 3W, Globe, G Ext, SS, 4 kvs, Glycol 25-50% and Water, Venta, No Steam | GE1 | PRO | 191549 | GLOBE VALVES AND ACT. | Digital Energy | DBPRD | GENERAL PURPOSE | 2B- BUILDING MANAGEMENT OFFER GENERAL PURPOSE | FDB | FDB | FD | FIELD DEVICES BMS | FDFDB | 171.49 | EUR | 1 | UN | 3606489658830 | C4 | 1 | 10.3 | 5.2 | 18.1 | CM | 1.06 | 1.06 | KG | 969.436 | CMQ | [12 empty] | 12 | UN |  | 30 | 40 | 30 | CM | 13.169 | 1.06 | KG | 36000 | CMQ | [12 empty] | 1 | UN | 3606489658830 | 5 | 18 | 10 | CM | 1.06 | 1.06 | KG | 900 | CMQ | 8481807100
LVS08183 | Tabela de Preços de Equipamentos e sistemas de distribuição de energia de Baixa Tensão | 18/05/2026 | Modificação | Porta opaca extensao G IP40, 9M | BT6 | DBT | 118897 | PRISMASET G | Power Products | PPLVS | GENERAL PURPOSE | 2 - SMALL & MED BUILDING GENERAL PURPOSE | LVE | LVE | L1 | PRISMASET IP40 | L1LVE | 171.79 | EUR | 1 | UN | 3606481878120 | C | 1 | 7 | 54.5 | 34 | CM | 2.82 | 2.82 | KG | 12971 | CMQ | 48 | UN |  | 96 | 120 | 80 | CM | 147 | 2.82 | KG | 921600 | CMQ | [24 empty] | 1 | UN | 3606481878120 | 7 | 54.5 | 34 | CM | 2.82 | 2.82 | KG | 12971 | CMQ | 9403991090
C11F6TM032L | Tabela de Preços de Equipamentos e sistemas de distribuição de energia de Baixa Tensão | 18/05/2026 | Modificação | ComPacT DISJUNTOR NSXm100F 36kA CA 4P3D 32A TMD ELINK | BT4 | DBT | 181432 | COMPACT NSXM 16-160 | Power Products | PPCCB | GENERAL PURPOSE | 2 - SMALL & MED BUILDING GENERAL PURPOSE | CCN | CCN | 02 | NSXM, FUPACT, INS <= 630A | 02CCN | 431.395 | EUR | 1 | UN | 3606481990686 | C | 1 | 12 | 22 | 13 | CM | 1.6 | 1.6 | KG | 3432 | CMQ | 144 | UN | 73606481990685 | 1500 | 1200 | 800 | MM | 254490 | 1.6 | G | 1440000000 | MMQ | 6 | UN | 43606481990684 | 300 | 400 | 300 | MM | 10190 | 1.6 | G | 36000000 | MMQ | [12 empty] | 1 | UN | 3606481990686 | 12 | 22 | 13 | CM | 1.6 | 1.6 | KG | 3432 | CMQ | 8536201090
ASMBKT085 | Tabela de Preços de Automação e Controlo | 18/05/2026 | Modificação | Modicon Quantum - conector Modbus Plus fêmea SUB-D 9 - p/ rede Modbus Plus | AC1 | ACI | 133166 | FIELDBUS COMMUNICATION | Discrete Automation | IDPAC | PROGRAMABLE | 7 - INDUSTRY PROGRAMMABLE | AAP | AAP | HI | AUTOMATION PLANT | HIAAP | 140.05 | EUR | 1 | UN | 3595862061278 | B | 1 | 1.4 | 4 | 3.3 | CM | 33 | 33 | G | 18.48 | CMQ | [12 empty] | 70 | UN | 23595862061272 | 30 | 40 | 30 | CM | 2.873 | 33 | KG | 36 | DMQ | [12 empty] | 1 | UN | 3595862061278 | 0.2 | 2 | 1 | DM | 34 | 33 | G | 0.4 | DMQ | 8536699099
MEG3380-0325 | Tabela de Preços de Equipamentos e sistemas de distribuição de energia de Baixa Tensão | 18/05/2026 | Modificação | Centro System M, para interruptor de cordão, branco ativo | IS1 | RPT | 181951 | MERTEN SYSTEM M | Home Solutions | HSCWD | GENERAL PURPOSE | 1 - RESIDENTIAL GENERAL PURPOSE | CLD | CLD | 40 | CONNECTED LIVING MERTEN | 40CLD | 11.245 | EUR | 1 | UN | 4042811149161 | C | 1 | 2.2 | 5.5 | 5.5 | CM | 10 | 10 | G | 66.55 | CMQ | [12 empty] | 225 | UN | 34042811149162 | 18.5 | 40 | 30 | CM | 4.05 | 10 | KG | 22200 | CMQ | 5 | UN | 14042811149168 | 6.3 | 9.7 | 7.3 | CM | 78 | 10 | G | 446.103 | CMQ | 1 | UN | 4042811149161 | 2.2 | 5.5 | 5.5 | CM | 10 | 10 | G | 66.55 | CMQ | 3925901000
ZB5FH33 | Tabela de Preços de Automação e Controlo | 18/05/2026 | Modificação | Outgoing led cabeça botão flush luminosous verde | AC3 | ACI | 100316 | DIAMETER 22 | Industrial Control | IDSIG | GENERAL PURPOSE | 3 - INDUSTRY GENERAL PURPOSE | CTS | CTS | MP | PUSHBUTTONS | MPCTS | 50.62 | EUR | 1 | UN | 3606481361554 | C | 1 | 4.3 | 5.5 | 5.3 | CM | 25 | 25 | G | 125.345 | CMQ | [36 empty] | 1 | UN | 3606481361554 | 5.5 | 5.2 | 4.3 | CM | 25 | 25 | G | 122.98 | CMQ | 3926909790
LVS04681 | Tabela de Preços de Equipamentos e sistemas de distribuição de energia de Baixa Tensão | 18/05/2026 | Modificação | Kit de suporte para condutor PE Vertical, PrismaSeT P, para Linergy 6300A HBB, conjunto de 3 | BT6 | DBT | 175684 | LINERGY IEC SYSTEMS | Power Products | PPLVS | GENERAL PURPOSE | 2 - SMALL & MED BUILDING GENERAL PURPOSE | LVE | LVE | L3 | LINERGY | L3LVE | 217.435 | EUR | 1 | UN | 3606481935038 | C | 1 | 4 | 9 | 8 | CM | 598 | 598 | G | 288 | CMQ | [12 empty] | 16 | UN | 13606481935035 | 15 | 40 | 30 | CM | 9.822 | 598 | KG | 18000 | CMQ | [12 empty] | 1 | UN | 3606481935038 | 4 | 9 | 8 | CM | 598 | 598 | G | 288 | CMQ | 7326909890
LV948251 | Tabela de Preços de Equipamentos e sistemas de distribuição de energia de Baixa Tensão | 18/05/2026 | Modificação | MTZ2 10 N1 - 1000 A - 4P extraível - configurável | BT8 | DBT | 190406 | MTZ2-3 ACTIVE IEC | Power Products | PPACB | CONFIGURABLE | 4 - LARGE BUILDING CONFIGURABLE | ACB | ACB | 06 | MTZ ACTIVE OFFER | 06ACB | 7793.595 | EUR | 1 | UN | 3606486813164 | C | 1 | 2 | 2 | 1 | CM | 10 | 10 | G | 4 | CMQ | [36 empty] | 1 | UN | 3606486813164 | 2 | 2 | 1 | CM | 10 | 10 | G | 4 | CMQ | 8536209090
PFXGP6600TADC | Tabela de Preços de Automação e Controlo | 18/05/2026 | Modificação | Tela de painel de toque, Proface GP6000, 12,1 polegadas, XGA, Tudo em um, Único analógico, 2xCOM, 2xETH, USB A e micro B, SD, DC, revestido | AC3 | ACI | 187844 | GP6000 STANDARD PANEL | Industrial Control | IDHMI | PROGRAMABLE | 7 - INDUSTRY PROGRAMMABLE | AAM | AAM | HA | HMI ADVANCED | HAAAM | 3175 | EUR | 1 | UN | 3606486979563 | C | 1 | 13 | 39.3 | 31.6 | CM | 3.1 | 3.1 | KG | 16144.44 | CMQ | 4 | UN | 13606486979560 | 34.5 | 80 | 60 | CM | 12.3 | 3.1 | KG | 165600 | CMQ | [24 empty] | 1 | UN | 3606486979563 | 13 | 39.3 | 31.6 | CM | 3.1 | 3.1 | KG | 16.144 | DMQ | 8537109199
SH31404P11F2000 | Tabela de Preços de Automação e Controlo | 18/05/2026 | Modificação | servo motor SH3 140 33,4Nm,key,single,brake,90°conn.IP54/IP65,4k RPM | AC2 | ACI | 138496 | HIGH PERFORMANCE OFFER | Discrete Automation | IDOL2 | PROGRAMABLE | 7 - INDUSTRY PROGRAMMABLE | MOC | MOC | HP | ALTAS PRESTACIONES | HPMOC | 3699.89 | EUR | 1 | UN | 3606485298252 | C | 1 | 40 | 79.5 | 30 | CM | 30.4 | 27.8 | KG | 95400 | CMQ | [36 empty] | 1 | UN | 3606485298252 | 4 | 7.95 | 3 | DM | 30.4 | 27.8 | KG | 95.4 | DMQ | 8501522089
ZB5FD8C0 | Tabela de Preços de Automação e Controlo | 18/05/2026 | Modificação | Branco cabeça selector flush 3 posições retorno direito- | AC3 | ACI | 100316 | DIAMETER 22 | Industrial Control | IDSIG | GENERAL PURPOSE | 3 - INDUSTRY GENERAL PURPOSE | CTS | CTS | MP | PUSHBUTTONS | MPCTS | 29.11 | EUR | 1 | UN | 3606489772208 | C | 1 | 5.45 | 5.2 | 4.3 | CM | 22 | 22 | G | 121.862 | CMQ | [12 empty] | 80 | UN |  | 15 | 40 | 30 | CM | 1.76 | 22 | KG | 18000 | CMQ | [12 empty] | 1 | UN | 3606489772208 | 5.5 | 5.2 | 4.3 | CM | 22 | 22 | G | 122.98 | CMQ | 8538909999
NSYMP188 | Tabela de Preços de Equipamentos e sistemas de distribuição de energia de Baixa Tensão | 18/05/2026 | Modificação | Spacial SF/SM mounting plate - 1800x800 mm | EN1 | CUE | 119490 | PanelSeT S FS Accessor | Power Products | PPUES | GENERAL PURPOSE | 3 - INDUSTRY GENERAL PURPOSE | UEA | UEA | EA | UE - FLOOR STANDING ENCLOSURES, SF, SM, AND SFP, IN STEEL. | EAUEA | 371.8755 | EUR | 1 | UN | 3606485126845 | A4 | 1 | 4 | 172 | 71.5 | CM | 27.5 | 27.5 | KG | 49192 | CMQ | 20 | UN | 73606485126844 | 955 | 1200 | 2000 | MM | 591 | 27.5 | KG | 2292 | DMQ | 1 | UN |  | 1710 | 40 | 710 | MM | 28 | 27.5 | KG | 48.564 | DMQ | 1 | UN |  | 1710 | 40 | 710 | MM | 28 | 27.5 | KG | 48.564 | DMQ | 1 | UN | 3606485126845 | 1710 | 40 | 710 | MM | 28 | 27.5 | KG | 48.564 | DMQ | 8302420090
DXN11075E | Tabela de Preços de Equipamentos e sistemas de distribuição de energia de Baixa Tensão | 18/05/2026 | Modificação | Dexson - tampa final - 32x12 mm - ABS+PC - branco | IS3 | RPT | 181742 | DEXSON | Home Solutions | HSCWD | GENERAL PURPOSE | 1 - RESIDENTIAL GENERAL PURPOSE | CLR | CLR | RS | CONNECTED LIVING - RESIDENTIAL | RSCLR | 0.535 | EUR | 1 | UN | 7702496034707 | A | 10 | 0.9 | 3.3 | 1.4 | CM | 2 | 2 | G | 4.158 | CMQ | 19200 | UN | 37702496034623 | 80 | 120 | 80 | CM | 66.24 | 2 | KG | 768 | CMQ | 1200 | UN | 27702496034701 | 37 | 38 | 31 | CM | 3.39 | 2 | KG | 43.586 | CMQ | 10 | UN | 37702496034708 | 5 | 18 | 13 | CM | 22 | 2 | G | 1.17 | CMQ | 10 | UN | 37702496034708 | 5 | 18 | 13 | CM | 22 | 2 | G | 1.17 | CMQ | 3925902000
RM17TA00 | Tabela de Preços de Automação e Controlo | 18/05/2026 | Modificação | Relé de temporização c/ atraso ligado - 0,1 s..100 h - 230 v ca – 4 oc | AC3 | ACI | 104947 | CONTROL RELAYS | Industrial Control | IDSIG | GENERAL PURPOSE | 3 - INDUSTRY GENERAL PURPOSE | ARO | ARO | RE | ELECTRONIC RELAYS | REARO | 259.3 | EUR | 1 | UN | 3389119405041 | A | 1 | 2.8 | 9.6 | 7.8 | CM | 92 | 92 | G | 209.664 | CMQ | [12 empty] | 48 | UN | 43389119405049 | 15 | 40 | 30 | CM | 4.775 | 92 | KG | 18 | DMQ | [12 empty] | 1 | UN | 3389119405041 | 2.8 | 9.6 | 7.8 | CM | 92 | 92 | G | 209.664 | CMQ | 8536490099
ATV212WD18N4 | Tabela de Preços de Automação e Controlo | 18/05/2026 | Modificação | Variador de velocidade ATV212 - 18.5kW - 25hp - 480V - 3ph - EMC classe C2 - IP55 | AC2 | ACI | 131014 | ALTIVAR 212 | Drives | IDVSD | CONFIGURABLE | 5 - INDUSTRY CONFIGURABLE | SDS | SDS | VM | ADVANCED DRIVES & HVAC | VMSDS | 4755.76 | EUR | 1 | UN | 3606480322259 | B | 1 | 52 | 80 | 45 | CM | 40 | 40 | KG | 187200 | CMQ | 1 | UN |  | 52 | 80 | 45 | CM | 40 | 40 | KG | 360000 | CMQ | [24 empty] | 1 | UN | 3606480322259 | 52 | 80 | 45 | CM | 40 | 40 | KG | 253.125 | CMQ | 8504409590
ATV320U55M3C412 | Tabela de Preços de Automação e Controlo | 18/05/2026 | Modificação | Variador de velocidade, Altivar Solar, 5,5kW, 200 a 240V, 3 fases, compacto | AC2 | ACI | 146897 | ALTIVAR 320 | Drives | IDVSD | CONFIGURABLE | 5 - INDUSTRY CONFIGURABLE | ADD | ADD | VS | MEDIUM DRIVES | VSADD | 1342.82 | EUR | 1 | UN | 3606486835814 | C | 1 | 19.5 | 33 | 22 | CM | 4.185 | 4.185 | KG | 14157 | CMQ | 10 | UN | 13606486835811 | 75 | 80 | 60 | CM | 54.85 | 4.185 | KG | 360 | DMQ | [24 empty] | 1 | UN | 3606486835814 | 19.5 | 33 | 22 | CM | 4.185 | 4.185 | KG | 14.157 | DMQ | 8504409590
LC1E0610B7 | Tabela de Preços de Equipamentos e sistemas de distribuição de energia de Baixa Tensão | 18/05/2026 | Modificação | Contactor, Easy TeSys Control, LC1E, 3P (3NO), AC-3/AC-3e, <=440 V, 6 A, bobina de 24 V CA, 50/60 Hz, contacto auxiliar 1NO | BT2 | CUE | 133672 | EASY TESYS TVS CTR | Power Products | PPCTR | GENERAL PURPOSE | 2 - SMALL & MED BUILDING GENERAL PURPOSE | TEE | TEE | LC | TESYS EASY & SPECIAL | LCTEE | 54.26 | EUR | 1 | UN | 3606480650253 | C | 1 | 5 | 8.7 | 7.5 | CM | 344 | 344 | G | 326.25 | CMQ | [12 empty] | 36 | UN | 13606480650250 | 15 | 40 | 30 | CM | 12.681 | 344 | KG | 18 | DMQ | [12 empty] | 1 | UN | 3606480650253 | 5 | 8.7 | 7.5 | CM | 344 | 344 | G | 326.25 | CMQ | 8536419089
VW3A53905 | Tabela de Preços de Automação e Controlo | 18/05/2026 | Modificação | Metal kit IP21 for output filter IP20 | AC2 | ACI | 147868 | MECHANICAL KIT | Drives | IDVSD | CONFIGURABLE | 5 - INDUSTRY CONFIGURABLE | ADD | ADD | VS | MEDIUM DRIVES | VSADD | 95.19 | EUR | 1 | UN | 3606480736797 | C | 1 | 21 | 28 | 24.5 | CM | 2.455 | 2.455 | KG | 14406 | CMQ | 12 | UN | 73606480736796 | 77 | 60 | 80 | CM | 37.96 | 2.455 | KG | 369.6 | DMQ | 2 | UN |  | 30 | 60 | 40 | CM | 5.618 | 2.455 | KG | 72000 | CMQ | [12 empty] | 1 | UN | 3606480736797 | 210 | 280 | 245 | MM | 2455 | 2.455 | G | 14406000 | MMQ | 7326909890
ABL6TS25U | Tabela de Preços de Automação e Controlo | 18/05/2026 | Modificação | Transformador de tensão - 230..400 v - 1 x 230 v - 250 va | AC1 | ACI | 107527 | CONTROL TRANSFORMERS | Discrete Automation | IDMST | GENERAL PURPOSE | 3 - INDUSTRY GENERAL PURPOSE | APS | APS | FI | AUTOMATION POWERSUPLIES OFFER | FIAPS | 239.38 | EUR | 1 | UN | 3389110880366 | C | 1 | 21.2 | 21.8 | 21.2 | CM | 4.29 | 4.29 | KG | 9797.792 | CMQ | 30 | UN | 73389110880365 | 73.5 | 60 | 80 | CM | 142.12 | 4.29 | KG | 352.8 | DMQ | 2 | UN |  | 30 | 40 | 30 | CM | 9.135 | 4.29 | KG | 36000 | CMQ | [12 empty] | 1 | UN | 3389110880366 | 16.4 | 19 | 17.6 | CM | 4.304 | 4.29 | KG | 5484.16 | CMQ | 8504318090
ZB5FL434 | Tabela de Preços de Automação e Controlo | 18/05/2026 | Modificação | Cabeça de saída com mar vermelho botão flush | AC3 | ACI | 100316 | DIAMETER 22 | Industrial Control | IDSIG | GENERAL PURPOSE | 3 - INDUSTRY GENERAL PURPOSE | CTS | CTS | MP | PUSHBUTTONS | MPCTS | 17.46 | EUR | 1 | UN | 3606481361677 | C | 1 | 4.3 | 5.5 | 5.3 | CM | 25 | 25 | G | 125.345 | CMQ | [36 empty] | 1 | UN | 3606481361677 | 5.5 | 5.2 | 4.3 | CM | 25 | 25 | G | 122.98 | CMQ | 8538909999
MEG3420-6034 | Tabela de Preços de Equipamentos e sistemas de distribuição de energia de Baixa Tensão | 18/05/2026 | Modificação | Tecla, D-Life, 2 elementos com visor, antracite | IS1 | RPT | 181950 | MERTEN SYSTEM D | Home Solutions | HSCWD | GENERAL PURPOSE | 1 - RESIDENTIAL GENERAL PURPOSE | CLD | CLD | 40 | CONNECTED LIVING MERTEN | 40CLD | 34.05 | EUR | 1 | UN | 4042811195762 | C | 1 | 2.9 | 7.4 | 6.9 | CM | 30 | 30 | G | 148.074 | CMQ | [12 empty] | 120 | UN | 34042811195763 | 18.5 | 40 | 30 | CM | 4.725 | 30 | KG | 22200 | CMQ | 5 | UN | 14042811195769 | 7.6 | 12.5 | 7.8 | CM | 176 | 30 | G | 741 | CMQ | 1 | UN | 4042811195762 | 2.9 | 7.4 | 6.9 | CM | 30 | 30 | G | 148.074 | CMQ | 3926909790
XVMB2R5A5GSB | Tabela de Preços de Automação e Controlo | 18/05/2026 | Modificação | indicator bank without buzzer + 3 illuminated units - Ø45mm - 24VAC/DC | AC3 | ACI | 135280 | TOWER LIGHT | Industrial Control | IDSIG | GENERAL PURPOSE | 3 - INDUSTRY GENERAL PURPOSE | CTS | CTS | IB | TOWER LIGHTS & BEACONS | IBCTS | 379.22 | EUR | 1 | UN | 3389119050258 | C | 1 | 5.5 | 54 | 8.5 | CM | 585 | 443 | G | 2524.5 | CMQ | [12 empty] | 20 | UN |  | 30 | 60 | 40 | CM | 12852 | 443 | G | 72 | DMQ | [12 empty] | 1 | UN | 3389119050258 | 55 | 540 | 85 | MM | 585 | 443 | G | 2524500 | MMQ | 8531807000
ZB5AD203 | Tabela de Preços de Automação e Controlo | 18/05/2026 | Modificação | Cabeça de interruptor selector - 2 posições - ø 22 - verde | AC3 | ACI | 100316 | DIAMETER 22 | Industrial Control | IDSIG | GENERAL PURPOSE | 3 - INDUSTRY GENERAL PURPOSE | CTS | CTS | MP | PUSHBUTTONS | MPCTS | 18.69 | EUR | 1 | UN | 3389110904987 | B | 1 | 3.2 | 4.8 | 3.6 | CM | 23 | 23 | G | 55.296 | CMQ | [12 empty] | 100 | UN | 43389110904985 | 15 | 40 | 30 | CM | 2755 | 23 | G | 18 | DMQ | [12 empty] | 1 | UN | 3389110904987 | 45 | 54 | 34 | MM | 23 | 23 | G | 82620 | MMQ | 8538909999
DF2BN0400 | Tabela de Preços de Equipamentos e sistemas de distribuição de energia de Baixa Tensão | 18/05/2026 | Modificação | TeSys porta-fusível - cartucho fusível 8.5 x 31.5 mm - gG 4 A - s/ indicação | BT4 | DBT | 187474 | TESYS DF ACCESS. IEC | Power Products | PPCTR | GENERAL PURPOSE | 2 - SMALL & MED BUILDING GENERAL PURPOSE | CCN | CCN | 02 | NSXM, FUPACT, INS <= 630A | 02CCN | 3.285 | EUR | 1 | UN | 3389110499346 | B | 10 | 1.2 | 9 | 3.4 | CM | 4 | 4 | G | 36.72 | CMQ | [12 empty] | 1000 | UN | 43389110499344 | 15 | 40 | 15 | CM | 4.475 | 4 | KG | 9000 | CMQ | 10 | UN | 13389110499343 | 1.2 | 9 | 3.4 | CM | 44 | 4 | G | 36.72 | CMQ | 10 | UN | 13389110499343 | 1.2 | 9 | 3.4 | CM | 45 | 4 | G | 36.72 | CMQ | 8536101090
A9C15030 | Tabela de Preços de Equipamentos e sistemas de distribuição de energia de Baixa Tensão | 18/05/2026 | Modificação | iCT+ - Contactor 20A 1P Uc 230VCA | BT1 | RPT | 135006 | ACTI9 | Power Products | PPCFD | GENERAL PURPOSE | 2 - SMALL & MED BUILDING GENERAL PURPOSE | FTI | FTI | DI | ACTI9 PROTECTION DEVICES INDUSTRIAL | DIFTI | 172.39 | EUR | 1 | UN | 3606480376955 | A | 1 | 7.5 | 9.5 | 3 | CM | 90 | 90 | G | 213.75 | CMQ | [12 empty] | 63 | UN | 43606480376953 | 15 | 40 | 30 | CM | 5.994 | 90 | KG | 18000 | CMQ | 8 | UN |  | 8 | 26.2 | 9.7 | CM | 778 | 90 | G | 2033.12 | CMQ | 1 | UN | 3606480376955 | 7.5 | 9.5 | 3 | CM | 90 | 90 | G | 213.75 | CMQ | 8536490099
ZB5FD504C0 | Tabela de Preços de Automação e Controlo | 18/05/2026 | Modificação | Vermelho cabeça selector flush 3 posições retorn central | AC3 | ACI | 100316 | DIAMETER 22 | Industrial Control | IDSIG | GENERAL PURPOSE | 3 - INDUSTRY GENERAL PURPOSE | CTS | CTS | MP | PUSHBUTTONS | MPCTS | 28.15 | EUR | 1 | UN | 3606489771843 | C | 1 | 5.45 | 5.2 | 4.3 | CM | 22 | 22 | G | 121.862 | CMQ | [12 empty] | 80 | UN |  | 15 | 40 | 30 | CM | 2.835 | 22 | KG | 18000 | CMQ | [12 empty] | 1 | UN | 3606489771843 | 5.5 | 5.2 | 4.3 | CM | 22 | 22 | G | 122.98 | CMQ | 8538909999
NSYTLC | Tabela de Preços de Equipamentos e sistemas de distribuição de energia de Baixa Tensão | 18/05/2026 | Modificação | Standard for Spacial S3D encl. RAL7035, L245xW130. | EN1 | CUE | 119486 | PanelSeT S WM Accessor | Power Products | PPUES | GENERAL PURPOSE | 3 - INDUSTRY GENERAL PURPOSE | UEC | UEC | EC | UE-STEEL WALL MOUNT. ENCLOSURE, CRN, S3D, CM AND CABLE GLAND | ECUEC | 28.217 | EUR | 1 | UN | 3606480168468 | C4 | 1 | 27 | 0.5 | 14 | CM | 439 | 439 | G | 189 | CMQ | [36 empty] | 1 | UN | 3606480168468 | 270 | 5 | 140 | MM | 0.452 | 439 | KG | 0.189 | DMQ | 7326909890
C12N34V160B | Tabela de Preços de Equipamentos e sistemas de distribuição de energia de Baixa Tensão | 18/05/2026 | Modificação | ComPacT DISJUNTOR NSXm160N 50kA CA 3P 160A 4,1 PARAFUSO | BT4 | DBT | 181432 | COMPACT NSXM 16-160 | Power Products | PPCCB | GENERAL PURPOSE | 2 - SMALL & MED BUILDING GENERAL PURPOSE | CCN | CCN | 02 | NSXM, FUPACT, INS <= 630A | 02CCN | 2163.33 | EUR | 1 | UN | 3606481992956 | C | 1 | 13 | 19 | 16 | CM | 1.2 | 1.2 | KG | 3952 | CMQ | [12 empty] | 4 | UN | 13606481992953 | 30 | 40 | 30 | CM | 5.241 | 1.2 | KG | 36 | DMQ | [12 empty] | 1 | UN | 3606481992956 | 13 | 19 | 16 | CM | 1.2 | 1.2 | KG | 3952 | CMQ | 8536209090
18623 | Tabela de Preços de Equipamentos e sistemas de distribuição de energia de Baixa Tensão | 18/05/2026 | Modificação | Miniature circuit-breaker, Acti9 NG125N, 2P, 20 A, C curve, 25 kA (IEC 60947-2) | BT1 | RPT | 190600 | ACTI9 | Power Products | PPCFD | GENERAL PURPOSE | 2 - SMALL & MED BUILDING GENERAL PURPOSE | FTI | FTI | DI | ACTI9 PROTECTION DEVICES INDUSTRIAL | DIFTI | 219.515 | EUR | 1 | UN | 3303430186236 | A | 1 | 5.8 | 11 | 8.1 | CM | 477 | 477 | G | 516.78 | CMQ | [12 empty] | 36 | UN | 43303430186234 | 30 | 40 | 30 | CM | 18.175 | 477 | KG | 36000 | CMQ | 6 | UN | 13303430186233 | 0.91 | 3.58 | 1.19 | DM | 2.948 | 477 | KG | 3.877 | DMQ | 1 | UN | 3303430186236 | 0.58 | 1.1 | 0.81 | DM | 0.477 | 477 | KG | 0.517 | DMQ | 8536201090
XACA4713 | Tabela de Preços de Automação e Controlo | 18/05/2026 | Modificação | Estação de controlo pendente xac-a - 4 botões de pressão 1 paragem de emergência | AC3 | ACI | 100369 | PENDANT STATIONS | Industrial Control | IDSIG | GENERAL PURPOSE | 3 - INDUSTRY GENERAL PURPOSE | CTS | CTS | EM | CONTROL STATIONS | EMCTS | 204.55 | EUR | 1 | UN | 3389110426878 | A | 1 | 10.5 | 52 | 11 | CM | 777 | 777 | G | 6006 | CMQ | 30 | UN | 73389110426877 | 75 | 80 | 60 | CM | 36.73 | 777 | KG | 360000 | CMQ | [24 empty] | 1 | UN | 3389110426878 | 10.5 | 52 | 11 | CM | 785 | 777 | G | 6006 | CMQ | 8537109899
9001B25 | Tabela de Preços de Automação e Controlo | 18/05/2026 | Modificação | 30mm long he le for selector sw preto | AC3 | ACI | 100301 | DIAMETER 30 | Industrial Control | IDSIG | GENERAL PURPOSE | 3 - INDUSTRY GENERAL PURPOSE | CTS | CTS | MP | PUSHBUTTONS | MPCTS | 7.61 | EUR | 1 | UN | 3389118043732 | C | 1 | 2.1 | 7.7 | 7.7 | CM | 9.6 | 5 | G | 124.509 | CMQ | [12 empty] | 100 | UN |  | 15 | 40 | 15 | CM | 1.907 | 5 | KG | 9000 | CMQ | [12 empty] | 1 | UN | 785901237020 | 2.032 | 7.62 | 7.62 | CM | 9.072 | 5 | G | 117.987 | CMQ | 8538909999
MIP20212T | Tabela de Preços de Equipamentos e sistemas de distribuição de energia de Baixa Tensão | 18/05/2026 | Modificação | Resi9 MP Encastrar - 2 x 12 módulos - Porta transparente | BT3 | RPT | 137969 | RESI9 | Power Products | PPCFD | GENERAL PURPOSE | 1 - RESIDENTIAL GENERAL PURPOSE | FR9 | FR9 | C9 | FD RESIDENTIAL - COF | C9FR9 | 64.115 | EUR | 1 | UN | 3606480145902 | C | 1 | 9.8 | 37.7 | 29.4 | CM | 1.12 | 1.12 | KG | 10862.124 | CMQ | 80 | UN | 73606480145901 | 120 | 120 | 80 | CM | 102.4 | 1.12 | KG | 1152000 | CMQ | [12 empty] | 5 | UN | 13606480145909 | 5.2 | 4 | 3 | DM | 5.65 | 1.12 | KG | 62.4 | DMQ | 1 | UN | 3606480145902 | 9.8 | 37.7 | 29.4 | CM | 1.12 | 1.12 | KG | 10862.124 | CMQ | 9403700000
C25W32D100 | Tabela de Preços de Equipamentos e sistemas de distribuição de energia de Baixa Tensão | 18/05/2026 | Modificação | ComPacT DISJUNTOR NSX250HB2 100kA CA 3P 100A 2,2 | BT4 | DBT | 191790 | COMPACT NSX | Power Products | PPCCB | GENERAL PURPOSE | 2 - SMALL & MED BUILDING GENERAL PURPOSE | CCN | CCN | 01 | NSX | 01CCN | 7138.935 | EUR | 1 | UN | 3606482002210 | C | 1 | 11 | 20 | 14 | CM | 2.08 | 2.08 | KG | 3080 | CMQ | [12 empty] | 4 | UN | 13606482002217 | 300 | 400 | 300 | MM | 8320 | 2.08 | G | 36000000 | MMQ | [12 empty] | 1 | UN | 3606482002210 | 11 | 20 | 14 | CM | 2.08 | 2.08 | KG | 3080 | CMQ | 8536209090
NU352730 | Tabela de Preços de Equipamentos e sistemas de distribuição de energia de Baixa Tensão | 18/05/2026 | Modificação | Nova Unica - Sensor de movimento Wiser com regulador de luz - LED - Alumínio | IS1 | RPT | 191480 | NEW UNICA | Home Solutions | HSCOS | CONFIGURABLE | 4C - CONNECTED LIVING SYSTEM FOR RESIDENTIAL & COMMERCIAL | WYS | WYS | HW | WISER SYSTEM | HWWYS | 141.85 | EUR | 1 | UN | 3606485445823 | C | 1 | 4.4 | 4.5 | 4.5 | CM | 163 | 122 | G | 89.1 | CMQ | 128 | UN | 73606485445822 | 77 | 60 | 80 | CM | 30.772 | 122 | KG | 369.6 | DMQ | 4 | UN | 43606485445821 | 15 | 40 | 15 | CM | 0.696 | 122 | KG | 9000 | CMQ | [12 empty] | 1 | UN | 3606485445823 | 0.77 | 0.95 | 0.95 | CM | 0.124 | 122 | KG | 0.695 | DMQ | 8536508000
ZB4BG3C | Tabela de Preços de Automação e Controlo | 18/05/2026 | Modificação | Selector genérico chave especial | AC3 | ACI | 100316 | DIAMETER 22 | Industrial Control | IDSIG | GENERAL PURPOSE | 3 - INDUSTRY GENERAL PURPOSE | CTS | CTS | MP | PUSHBUTTONS | MPCTS | 134.1 | EUR | 1 | UN | 3389110846362 | C | 1 | 3.5 | 9 | 5.5 | CM | 105.3 | 105.3 | G | 173.25 | CMQ | [36 empty] | 1 | UN | 3389110846362 | 3.5 | 9 | 5.5 | CM | 105.3 | 105.3 | G | 173.25 | CMQ | 8538909999
NSYTRACP102 | Tabela de Preços de Equipamentos e sistemas de distribuição de energia de Baixa Tensão | 18/05/2026 | Modificação | Tampas, Linergy TR, secção de cabo de 10 mm², 2pts, encaixe por pressão, NSYTRP102, cinzento | BT6 | DBT | 108693 | LINERGY MULTISTAND T.B | Power Products | PPLVS | GENERAL PURPOSE | 2 - SMALL & MED BUILDING GENERAL PURPOSE | LVE | LVE | L3 | LINERGY | L3LVE | 6.25 | EUR | 1 | UN | 3606487170235 | C | 50 | 0.5 | 6.8 | 4.2 | CM | 4 | 4 | G | 14.28 | CMQ | [12 empty] | 1000 | UN | 23606487170239 | 30 | 40 | 30 | CM | 4.781 | 4 | KG | 36000 | CMQ | 50 | UN | 13606487170232 | 2.5 | 24 | 19 | CM | 206 | 4 | G | 1140 | CMQ | 1 | UN | 3606487170235 | 0.5 | 6.8 | 4.2 | CM | 4 | 4 | G | 14.28 | CMQ | 8547200000
SLAWTC2 | Tabela de Preços de Soluções de Conectividade | 18/05/2026 | Modificação | SpaceLogic SLA Series Air Quality Sensor, CO2, Humidity, Temperature, Room, Color Touchscreen, Analog Outputs, Optimum White Housing | GE1 | PRO | 117134 | LIVING SPACE SENSORS | Digital Energy | DBPRD | GENERAL PURPOSE | 2B- BUILDING MANAGEMENT OFFER GENERAL PURPOSE | FDB | FDB | FD | FIELD DEVICES BMS | FDFDB | 487.48 | EUR | 1 | UN | 3606481901156 | C | 1 | 4.8 | 14 | 9.67 | CM | 181.82 | 181.82 | G | 649.824 | CMQ | [12 empty] | 34 | UN |  | 30 | 40 | 30 | CM | 6.595 | 181.82 | KG | 36000 | CMQ | [12 empty] | 1 | UN | 3606481901156 | 4.8 | 14 | 9.67 | CM | 181.82 | 181.82 | G | 649.824 | CMQ | 9025804089
LRD143 | Tabela de Preços de Automação e Controlo | 18/05/2026 | Modificação | Relé de proteção térmico Tesys LRD - 7...10 A - classe 10A | BT2 | CUE | 107932 | TESYS DECA GL OLR â‰¤80A | Power Products | PPCTR | GENERAL PURPOSE | 3 - INDUSTRY GENERAL PURPOSE | TPP | TPP | GM | TESYS POWER & PROTECT | GMTPP | 127.105 | EUR | 1 | UN | 3389110822090 | B | 1 | 5.5 | 10 | 8 | CM | 194 | 194 | G | 440 | CMQ | [12 empty] | 23 | UN | 43389110822098 | 15 | 40 | 30 | CM | 4.795 | 194 | KG | 18 | DMQ | [12 empty] | 1 | UN | 3389110822090 | 55 | 100 | 80 | MM | 200 | 194 | G | 440 | CMQ | 8536490099
VF299W-400CN | Tabela de Preços de Soluções de Conectividade | 18/05/2026 | Modificação | VF299W 2-Way Low Pressure Butterfly Valve, DN250, Wafer Flanged, Nylon Disc, Kvs 12004 m³/h, Max ∆P 350 kPa. | GE1 | PRO | 191548 | BUTTERFLY VLVE AND ACT | Digital Energy | DBPRD | GENERAL PURPOSE | 2B- BUILDING MANAGEMENT OFFER GENERAL PURPOSE | FDB | FDB | FD | FIELD DEVICES BMS | FDFDB | 2790.36 | EUR | 1 | UN |  | C | 1 | 70 | 48.8 | 15 | CM | 62 | 62 | G | 51240 | CMQ | [36 empty] | 1 | UN | 634558526752 | 70 | 48.8 | 15 | CM | 62 | 62 | KG | 51240 | CMQ | 8481808590
LVS08676 | Tabela de Preços de Equipamentos e sistemas de distribuição de energia de Baixa Tensão | 18/05/2026 | Modificação | Tecto P ventilado IP30 L650 P600 | BT6 | DBT | 175795 | PRISMASET P STRUCT | Power Products | PPLVS | GENERAL PURPOSE | 2 - SMALL & MED BUILDING GENERAL PURPOSE | LVE | LVE | L1 | PRISMASET IP40 | L1LVE | 172.89 | EUR | 1 | UN | 3606481884466 | C | 1 | 4.5 | 81 | 61 | CM | 3.806 | 3.806 | KG | 22234.5 | CMQ | 15 | UN | 73606481884465 | 55 | 120 | 80 | CM | 71.6 | 3.806 | KG | 528 | DMQ | [24 empty] | 1 | UN | 3606481884466 | 4 | 67.5 | 62 | CM | 3.839 | 3.806 | KG | 16740 | CMQ | 7326909890
RUMC32P7 | Tabela de Preços de Automação e Controlo | 18/05/2026 | Modificação | Relé universal encaixável - Harmony RUM - 3 C/O - 230 V AC - 10 A - com LED | AC3 | ACI | 116769 | ELECTROMECA.RELAY SE | Industrial Control | IDSIG | GENERAL PURPOSE | 3 - INDUSTRY GENERAL PURPOSE | ARO | ARO | RM | ELECTROMECHANICAL RELAYS | RMARO | 22.88 | EUR | 1 | UN | 3606480627019 | A | 10 | 3.5 | 6.8 | 3.5 | CM | 94 | 86 | G | 83.3 | CMQ | [12 empty] | 60 | UN | 43606480627017 | 15 | 40 | 30 | CM | 6.51 | 86 | KG | 18000 | CMQ | 10 | UN | 13606480627016 | 4 | 20 | 14.6 | CM | 992 | 86 | G | 1168 | CMQ | 10 | UN | 13606480627016 | 4 | 20 | 14.6 | CM | 992 | 86 | G | 1168 | CMQ | 8536490099
BMXERT1604H | Tabela de Preços de Automação e Controlo | 18/05/2026 | Modificação | M340,16 ED TimeStamp,1mseg | AC1 | ACI | 141165 | MODICON X80 I/O | Discrete Automation | IDPAC | PROGRAMABLE | 7 - INDUSTRY PROGRAMMABLE | AAP | AAP | HI | AUTOMATION PLANT | HIAAP | 954.36 | EUR | 1 | UN | 3606489811006 | C | 1 | 8.6 | 10.8 | 3.2 | CM | 171 | 171 | G | 297.216 | CMQ | [36 empty] | 1 | UN | 3606489811006 | 8.6 | 10.8 | 3.2 | CM | 171 | 171 | G | 297.216 | CMQ | 8538909999
NSYSFNDTRIM10 | Tabela de Preços de Equipamentos e sistemas de distribuição de energia de Baixa Tensão | 18/05/2026 | Modificação | PanelSet 2 guarnições metálicas para a parte inferior da porta SFN 1000mm RAL7035 | EN1 | CUE | 163181 | PanelSeT S FS SparePt | Power Products | PPUES | GENERAL PURPOSE | 3 - INDUSTRY GENERAL PURPOSE | UEP | UEP | FS | UE - FLOOR STANDING STEEL SFN ENCLOSURES. | FSUEP | 92.771 | EUR | 1 | UN | 3606487616320 | C | 1 | 10 | 110 | 25 | CM | 875 | 875 | G | 27500 | CMQ | [36 empty] | 1 | UN |  | 0 | 0 | 0 | MM | 1 | 875 | KG | 1 | DMQ | 8302420090
ISM10504P | Tabela de Preços de Equipamentos e sistemas de distribuição de energia de Baixa Tensão | 18/05/2026 | Modificação | OptiLine 45/70 - stop end - 185 x 55 mm - PC/ABS - polar white | IS3 | RPT | 181895 | OPTILINE | Home Solutions | HSCWD | GENERAL PURPOSE | 1 - RESIDENTIAL GENERAL PURPOSE | CLT | CLT | TR | CONNECTED LIVING NSY | TRCLT | 8.495 | EUR | 1 | UN | 3606480681875 | B | 2 | 2.2 | 19.5 | 6.4 | CM | 45 | 45 | G | 274.56 | CMQ | 2400 | UN |  | 105 | 120 | 80 | CM | 134.64 | 45 | KG | 1008 | DMQ | 100 | UN | 43606480681873 | 30 | 40 | 30 | CM | 5.112 | 45 | KG | 36 | DMQ | 2 | UN | 13606480681872 | 2.4 | 19.8 | 5.8 | CM | 90 | 45 | G | 275.616 | CMQ | 2 | UN | 13606480681872 | 2.4 | 19.8 | 5.8 | CM | 90 | 45 | G | 275.616 | CMQ | 3925902000
K30C003AP | Tabela de Preços de Automação e Controlo | 18/05/2026 | Modificação | Comutadores de came - 3 pólos - 60° - 32 a - montagem aparafusada | AC3 | ACI | 100347 | Rotary CAM switch | Industrial Control | IDSIG | GENERAL PURPOSE | 3 - INDUSTRY GENERAL PURPOSE | CTS | CTS | MP | PUSHBUTTONS | MPCTS | 170.06 | EUR | 1 | UN | 3389110081152 | B | 1 | 7.2 | 11.5 | 7.2 | CM | 224 | 224 | G | 596.16 | CMQ | [12 empty] | 30 | UN | 23389110081156 | 30 | 40 | 30 | CM | 7.244 | 224 | KG | 36 | DMQ | [12 empty] | 1 | UN | 3389110081152 | 1.15 | 0.72 | 0.72 | DM | 0.224 | 224 | KG | 0.596 | DMQ | 8536508000
TRV00121 | Tabela de Preços de Equipamentos e sistemas de distribuição de energia de Baixa Tensão | 18/05/2026 | Modificação | front display module - FDM 121 - 96 x 96 mm - IP54 | BT4 | DBT | 191790 | COMPACT NSX | Power Products | PPCCB | GENERAL PURPOSE | 2 - SMALL & MED BUILDING GENERAL PURPOSE | CCN | CCN | 01 | NSX | 01CCN | 444.845 | EUR | 1 | UN | 3606480025389 | A | 1 | 5.803 | 10.375 | 10.275 | CM | 244.5 | 239 | G | 618.618 | CMQ | 816 | UN |  | 95 | 120 | 80 | CM | 224.208 | 239 | KG | 912000 | CMQ | 34 | UN | 43606480025387 | 30 | 40 | 30 | CM | 8.967 | 239 | KG | 36000 | CMQ | [12 empty] | 1 | UN | 3606480025389 | 5.803 | 10.375 | 10.275 | CM | 244.5 | 239 | G | 618.618 | CMQ | 8537109899
GV4PE50N | Tabela de Preços de Automação e Controlo | 18/05/2026 | Modificação | TeSys GV4 - disjuntor magneto-térmico - 50A 3P - com Everlink | BT2 | CUE | 187424 | TESYS DECA FRAME 4 CB | Power Products | PPCTR | GENERAL PURPOSE | 3 - INDUSTRY GENERAL PURPOSE | TPP | TPP | GM | TESYS POWER & PROTECT | GMTPP | 1073.865 | EUR | 1 | UN | 3606481310286 | C | 1 | 17 | 22 | 11 | CM | 1.67 | 1.67 | KG | 4114 | CMQ | [12 empty] | 5 | UN | 43606481310284 | 30 | 40 | 30 | CM | 8.791 | 1.67 | KG | 36000 | CMQ | [12 empty] | 1 | UN | 3606481310286 | 17 | 22 | 11 | CM | 1.67 | 1.67 | KG | 4114 | CMQ | 8536201090
NSYSM1410402D | Tabela de Preços de Equipamentos e sistemas de distribuição de energia de Baixa Tensão | 18/05/2026 | Modificação | Quadro compacto PanelSeT SM sem placa de montagem - 1400x1000x400 mm | EN1 | CUE | 119415 | PanelSeT S FS SM | Power Products | PPUES | GENERAL PURPOSE | 3 - INDUSTRY GENERAL PURPOSE | UEA | UEA | EA | UE - FLOOR STANDING ENCLOSURES, SF, SM, AND SFP, IN STEEL. | EAUEA | 1694.295 | EUR | 1 | UN | 3606485120539 | A4 | 1 | 153 | 49 | 105 | CM | 83 | 83 | KG | 787185 | CMQ | 1 | UN |  | 1530 | 490 | 1045 | MM | 87 | 83 | KG | 783.4 | DMQ | [12 empty] | 1 | UN |  | 0 | 0 | 0 |  | 78 | 83 | KG | 763.611 | DMQ | 1 | UN | 3606485120539 | 1530 | 490 | 1045 | MM | 78 | 83 | KG | 763.611 | DMQ | 9403208000
BSH1001T21A2A | Tabela de Preços de Automação e Controlo | 18/05/2026 | Modificação | AC servo motor BSH - 3.39 N.m - 4000 rpm - untapped shaft - without brake - IP65 | AC2 | ACI | 132912 | SERVO MOTORS | Discrete Automation | IDMST | PROGRAMABLE | 7 - INDUSTRY PROGRAMMABLE | AAM | AAM | DV | MOTION | DVAAM | 1303.49 | EUR | 1 | UN | 3389118138704 | C | 1 | 15.4 | 40.7 | 16.3 | CM | 4.3 | 4.3 | KG | 10216.514 | CMQ | [12 empty] | 2 | UN |  | 30 | 60 | 40 | CM | 9.752 | 4.3 | KG | 72000 | CMQ | [12 empty] | 1 | UN | 3389118138704 | 154 | 407 | 163 | MM | 4300 | 4.3 | G | 10216.51 | CMQ | 8501522089
RM35HZ21FM | Tabela de Preços de Automação e Controlo | 18/05/2026 | Modificação | Relé de temporização c/ atraso ligado - 0,1 s..100 h - 230 v ca – 4 oc | AC3 | ACI | 104947 | CONTROL RELAYS | Industrial Control | IDSIG | GENERAL PURPOSE | 3 - INDUSTRY GENERAL PURPOSE | ARO | ARO | RE | ELECTRONIC RELAYS | REARO | 248.53 | EUR | 1 | UN | 3389119405201 | B | 1 | 4.6 | 9.7 | 8 | CM | 126 | 126 | G | 356.96 | CMQ | [12 empty] | 48 | UN | 43389119405209 | 30 | 40 | 30 | CM | 6713 | 126 | G | 36 | DMQ | [12 empty] | 1 | UN | 3389119405201 | 4.6 | 9.7 | 8 | CM | 126 | 126 | G | 356.96 | CMQ | 8536490099
NSY17996 | Tabela de Preços de Equipamentos e sistemas de distribuição de energia de Baixa Tensão | 18/05/2026 | Modificação | Outlet grille CEM 56 | EN1 | CUE | 163208 | ClimaSys Ventil Grills | Power Products | PPUES | GENERAL PURPOSE | 3 - INDUSTRY GENERAL PURPOSE | UET | UET | ET | UE - THERMAL MANAGEMENT VENT, REJ. FILTER, CONTROL, RESIST. | ETUET | 327.114 | EUR | 1 | UN | 3606480169410 | C4 | 1 | 3.5 | 16 | 15.5 | CM | 262 | 262 | G | 868 | CMQ | 525 | UN | 73606480169419 | 1080 | 1200 | 1000 | MM | 150.55 | 262 | KG | 1296 | DMQ | 25 | UN | 43606480169418 | 490 | 265 | 310 | MM | 7.55 | 262 | KG | 40.254 | DMQ | [12 empty] | 1 | UN | 3606480169410 | 160 | 35 | 155 | MM | 0.28 | 262 | KG | 0.868 | DMQ | 3926909790
C113100LS | Tabela de Preços de Equipamentos e sistemas de distribuição de energia de Baixa Tensão | 18/05/2026 | Modificação | ComPacT INTERRUPTOR NSXm100NA CA 3P 100A ELINK | BT4 | DBT | 181432 | COMPACT NSXM 16-160 | Power Products | PPCCB | GENERAL PURPOSE | 2 - SMALL & MED BUILDING GENERAL PURPOSE | CCN | CCN | 02 | NSXM, FUPACT, INS <= 630A | 02CCN | 332.35 | EUR | 1 | UN | 3606481993175 | C | 1 | 12 | 21 | 9 | CM | 1.194 | 1.194 | KG | 2268 | CMQ | 216 | UN | 73606481993174 | 1500 | 1200 | 800 | MM | 304890 | 1.194 | G | 1440000000 | MMQ | 9 | UN | 43606481993173 | 300 | 400 | 300 | MM | 12290 | 1.194 | G | 36000000 | MMQ | [12 empty] | 1 | UN | 3606481993175 | 9 | 22 | 13 | CM | 1.3 | 1.194 | KG | 2574 | CMQ | 8536508000
NSYSFND184 | Tabela de Preços de Equipamentos e sistemas de distribuição de energia de Baixa Tensão | 18/05/2026 | Modificação | Porta simples, PanelSeT SFN, Spacial SM, para invólucro elétrico H1800 W400mm | EN1 | CUE | 119428 | PanelSeT S FS SFN | Power Products | PPUES | GENERAL PURPOSE | 3 - INDUSTRY GENERAL PURPOSE | UEP | UEP | FS | UE - FLOOR STANDING STEEL SFN ENCLOSURES. | FSUEP | 563.122 | EUR | 1 | UN | 3606486378007 | C4 | 0 | 5 | 181 | 39 | CM | 16 | 16 | KG | 35295 | CMQ | 48 | UN |  | 107 | 120 | 200 | CM | 793 | 16 | KG | 2568000 | CMQ | [24 empty] | 1 | UN |  | 5.5 | 180 | 39 | CM | 15.882 | 16 | KG | 38610 | CMQ | 9403991090
LV864938SP | Tabela de Preços de Equipamentos e sistemas de distribuição de energia de Baixa Tensão | 18/05/2026 | Modificação | Chassis locking - 2 Ronis locks 1 key + adapt kit - for MTZ2/MTZ3/NW - sp | BT8 | DBT | 180971 | MASTERPACT MTZ CONNECT | Power Products | PPACB | CONFIGURABLE | 4 - LARGE BUILDING CONFIGURABLE | ACB | ACB | PR | AIR CIRCUIT BREAKERS | PRACB | 513.665 | EUR | 1 | UN | 3606481188120 | C | 1 | 2.2 | 9 | 12 | CM | 331 | 331 | G | 237.6 | CMQ | [12 empty] | 4 | UN |  | 15 | 40 | 30 | CM | 1.15 | 331 | KG | 18000 | CMQ | [12 empty] | 1 | UN | 3606481188120 | 0.2 | 25 | 17 | CM | 175 | 331 | G | 85 | CMQ | 8301300000
KBB40ZFU | Tabela de Preços de Equipamentos e sistemas de distribuição de energia de Baixa Tensão | 18/05/2026 | Modificação | Canalis - fixação universal para KBB | BT9 | PRO | 155237 | OLD GDP PPLVB | Power Products | PPLVB | GENERAL PURPOSE | 2 - SMALL & MED BUILDING GENERAL PURPOSE | LBW | LBW | B1 | LIGHT BUSWAY | B1LBW | 10.24 | EUR | 1 | UN | 3606480001970 | A | 10 | 2 | 6.5 | 5.5 | CM | 49 | 49 | G | 71.5 | CMQ | 3520 | UN |  | 105 | 80 | 60 | CM | 191 | 49 | KG | 504000 | CMQ | 220 | UN | 23606480001974 | 18 | 38 | 24.5 | CM | 11.573 | 49 | KG | 16.758 | DMQ | 10 | UN | 13606480001977 | 5.5 | 13.5 | 7 | CM | 504 | 49 | G | 519.75 | CMQ | 10 | UN | 13606480001977 | 5.5 | 13.5 | 7 | CM | 504 | 49 | G | 519.75 | CMQ | 7326909890
LG1K065Q707 | Tabela de Preços de Automação e Controlo | 18/05/2026 | Modificação | Arrancador em caixa - TeSys LG1K - 98/37/CE 1,6/2,5A 380VCA | BT2 | CUE | 187538 | ENCLOSED MICRA | Power Products | PPCTR | GENERAL PURPOSE | 3 - INDUSTRY GENERAL PURPOSE | TCC | TCC | AC | TESYS CONTROL CONTACTOR | ACTCC | 512.255 | EUR | 1 | UN | 3389110655575 | B | 1 | 22.5 | 27 | 24 | CM | 1.717 | 1.717 | KG | 14580 | CMQ | 12 | UN | 73389110655574 | 77 | 60 | 80 | CM | 29.236 | 1.717 | KG | 369.6 | DMQ | [24 empty] | 1 | UN | 3389110655575 | 2.25 | 2.7 | 2.4 | DM | 1.728 | 1.717 | KG | 14.58 | DMQ | 8537109899
VBF1 | Tabela de Preços de Automação e Controlo | 18/05/2026 | Modificação | TeSys Vario - switch disconnector - 32 A - on door | BT2 | CUE | 147738 | SWITCH DISCONNECTORS | Power Products | PPCTR | GENERAL PURPOSE | 3 - INDUSTRY GENERAL PURPOSE | TCS | TCS | LD | TESYS CONTROL SWITCH | LDTCS | 229.915 | EUR | 1 | UN | 3389110449389 | A | 1 | 8 | 12 | 8.5 | CM | 219 | 219 | G | 816 | CMQ | [12 empty] | 24 | UN | 43389110449387 | 30 | 40 | 30 | CM | 5.671 | 219 | KG | 36 | DMQ | [12 empty] | 1 | UN | 3389110449389 | 8 | 12 | 8.5 | CM | 219 | 219 | G | 816 | CMQ | 8536508000
XVUC23 | Tabela de Preços de Automação e Controlo | 18/05/2026 | Modificação | Unidade led iluminada para luzes de torre modular, verde, ø60, fija, ip65, 24 v ac/dc | AC3 | ACI | 135280 | TOWER LIGHT | Industrial Control | IDSIG | GENERAL PURPOSE | 3 - INDUSTRY GENERAL PURPOSE | CTS | CTS | IB | TOWER LIGHTS & BEACONS | IBCTS | 126.13 | EUR | 1 | UN | 3606480555817 | C | 1 | 9 | 9.1 | 13.3 | CM | 145 | 64 | G | 1089.27 | CMQ | [12 empty] | 24 | UN | 23606480555811 | 30 | 40 | 30 | CM | 4.04 | 64 | KG | 36 | DMQ | [12 empty] | 1 | UN | 3606480555817 | 9 | 9.1 | 13.3 | CM | 145 | 64 | G | 1089.27 | CMQ | 8531807000
R9F64425 | Tabela de Preços de Equipamentos e sistemas de distribuição de energia de Baixa Tensão | 18/05/2026 | Modificação | Disjuntor, Resi9, 4P , 25A, Curva C, 3000A (IEC 60898-1) | BT1 | RPT | 190625 | RESI9 | Power Products | PPCFD | GENERAL PURPOSE | 1 - RESIDENTIAL GENERAL PURPOSE | FRV | FRV | R9 | FD RESIDENTIAL - RESI9- VIV | R9FRV | 102.28 | EUR | 1 | UN | 3606480477959 | C | 3 | 7.1 | 8.4 | 7.4 | CM | 442 | 442 | G | 441.336 | CMQ | 288 | UN |  | 50 | 120 | 80 | CM | 147.992 | 442 | KG | 480 | DMQ | 36 | UN | 43606480477957 | 30 | 40 | 30 | CM | 16.914 | 442 | KG | 36000 | CMQ | 3 | UN | 13606480477956 | 8.4 | 22.2 | 8.9 | CM | 1.37 | 442 | KG | 1659.672 | CMQ | 1 | UN | 3606480477959 | 7.1 | 8.4 | 7.4 | CM | 442 | 442 | G | 441.336 | CMQ | 8536201090
C160S4WM | Tabela de Preços de Equipamentos e sistemas de distribuição de energia de Baixa Tensão | 18/05/2026 | Modificação | Bloco Corte NS1600NA 4P 1600 Extraivel Manual | BT8 | DBT | 133346 | COMPACT NS 630B-1600 | Power Products | PPCCB | CONFIGURABLE | 4 - LARGE BUILDING CONFIGURABLE | CCB | CCB | PL | COMPACT NS >= 630A | PLCCB | 4561.22 | EUR | 1 | UN | 3606482238596 | C | 0 | 2 | 2 | 1 | CM | 10 | 10 | G | 4 | CMQ | [36 empty] | 1 | UN | 3606482238596 | 2 | 2 | 1 | MM | 10 | 10 | G | 4 | CMQ | 8536508000
LV933983 | Tabela de Preços de Equipamentos e sistemas de distribuição de energia de Baixa Tensão | 18/05/2026 | Modificação | CALIBRADOR 2500A MTZ2 N°12 ML+ | BT8 | DBT | 190414 | MTZ ACTIVE CU ACC. | Power Products | PPACB | CONFIGURABLE | 4 - LARGE BUILDING CONFIGURABLE | ACB | ACB | 06 | MTZ ACTIVE OFFER | 06ACB | 166.99 | EUR | 1 | UN | 3606486822333 | C | 1 | 1 | 8 | 5.5 | CM | 10 | 10 | G | 44 | CMQ | [12 empty] | 60 | UN | 23606486822337 | 15 | 40 | 30 | CM | 1000 | 10 | G | 18000 | CMQ | 20 | UN | 13606486822330 | 9 | 18.5 | 13.5 | CM | 226 | 10 | G | 2247.75 | CMQ | 1 | UN | 3606486822333 | 1 | 8 | 5.5 | CM | 10 | 10 | G | 44 | CMQ | 8538909189
LVS03811 | Tabela de Preços de Equipamentos e sistemas de distribuição de energia de Baixa Tensão | 18/05/2026 | Modificação | Espelho G/P opaco 1M L250 | BT6 | DBT | 176130 | PRISMASET COM.ACCESS | Power Products | PPLVS | GENERAL PURPOSE | 2 - SMALL & MED BUILDING GENERAL PURPOSE | LVE | LVE | L1 | PRISMASET IP40 | L1LVE | 24.275 | EUR | 1 | UN | 3606481873880 | C | 1 | 3 | 27.5 | 6.5 | CM | 177 | 177 | G | 536.25 | CMQ | 192 | UN | 3606481873880 | 28 | 120 | 80 | CM | 48 | 177 | KG | 268800 | CMQ | 24 | UN | 13606481873887 | 15 | 40 | 30 | CM | 4.519 | 177 | KG | 18 | DMQ | [12 empty] | 1 | UN | 3606481873880 | 3 | 27.5 | 6.5 | CM | 177 | 177 | G | 536.25 | CMQ | 7326909890
OVA42041 | Tabela de Preços de Equipamentos e sistemas de distribuição de energia de Baixa Tensão | 18/05/2026 | Modificação | Exiway BP1000 luminária de emergência, 1000 lm, portátil, IP65, verde | IS4 | RPT | 182021 | EXIWAY | Home Solutions | HSSPE | CONFIGURABLE | 4C - CONNECTED LIVING SYSTEM FOR RESIDENTIAL & COMMERCIAL | EML | EML | EL | EMERGENCY LIGHTING | ELEML | 316.725 | EUR | 1 | UN | 3606487522348 | C | 1 | 7 | 18.5 | 12 | CM | 802 | 750 | G | 1554 | CMQ | [12 empty] | 11 | UN | 13606487522345 | 30 | 40 | 30 | CM | 9.274 | 750 | KG | 36000 | CMQ | [12 empty] | 1 | UN | 3606487522348 | 7 | 18.5 | 12 | CM | 809 | 750 | G | 1554 | CMQ | 9405214000
BMH2052P01A2A | Tabela de Preços de Automação e Controlo | 18/05/2026 | Modificação | servo motor BMH - 62.5 Nm - 3800 rpm - untapped shaft - without brake - IP54 | AC2 | ACI | 132912 | SERVO MOTORS | Discrete Automation | IDMST | PROGRAMABLE | 7 - INDUSTRY PROGRAMMABLE | AAM | AAM | DV | MOTION | DVAAM | 6118.1 | EUR | 1 | UN | 3606485201849 | C | 1 | 36 | 73 | 31 | CM | 54 | 44 | KG | 81468 | CMQ | 2 | UN |  | 73.5 | 60 | 80 | CM | 121 | 44 | KG | 352.8 | DMQ | [24 empty] | 1 | UN | 3606485201849 | 4 | 3 | 7.95 | DM | 54 | 44 | KG | 95.4 | DMQ | 8501522089
BMH2051P06A1A | Tabela de Preços de Automação e Controlo | 18/05/2026 | Modificação | servo motor BMH - 34.4 Nm - 3800 rpm - untapped shaft - without brake - IP54 | AC2 | ACI | 132912 | SERVO MOTORS | Discrete Automation | IDMST | PROGRAMABLE | 7 - INDUSTRY PROGRAMMABLE | AAM | AAM | DV | MOTION | DVAAM | 4109.11 | EUR | 1 | UN | 3606485202723 | C | 1 | 36 | 58 | 31 | CM | 39 | 33 | KG | 64728 | CMQ | 2 | UN |  | 73.5 | 60 | 80 | CM | 91 | 33 | KG | 352.8 | DMQ | [24 empty] | 1 | UN | 3606485202723 | 4 | 3 | 7.95 | DM | 38.4 | 33 | KG | 95.4 | DMQ | 8501522089
A9P52620 | Tabela de Preços de Equipamentos e sistemas de distribuição de energia de Baixa Tensão | 18/05/2026 | Modificação | Acti9 iC40 - Disjuntor - 1P+N - 20A - Curva C - 4500A (IEC 60898-1) - 6 kA (IEC 60947-2) | BT1 | RPT | 190600 | ACTI9 | Power Products | PPCFD | GENERAL PURPOSE | 2 - SMALL & MED BUILDING GENERAL PURPOSE | FTD | FTD | DT | ACTI9 PROTECTION DEVICES TERTIARY | DTFTD | 39.375 | EUR | 1 | UN | 3606481324382 | A | 1 | 7.4 | 9.4 | 1.8 | CM | 121 | 121 | G | 125.208 | CMQ | [12 empty] | 132 | UN | 43606481324380 | 30 | 40 | 30 | CM | 16.469 | 121 | KG | 36000 | CMQ | 12 | UN | 13606481324389 | 0.8 | 2.25 | 0.98 | DM | 1.452 | 121 | KG | 1.764 | DMQ | 1 | UN | 3606481324382 | 7.4 | 9.4 | 1.8 | CM | 121 | 121 | G | 125.208 | CMQ | 8536201090
EPH1700321 | Tabela de Preços de Equipamentos e sistemas de distribuição de energia de Baixa Tensão | 18/05/2026 | Modificação | Asfora - Botão de pressão "campainha" - luminoso - 10A - Branco | IS1 | RPT | 181806 | ASFORA | Home Solutions | HSCWD | GENERAL PURPOSE | 1 - RESIDENTIAL GENERAL PURPOSE | CLB | CLB | PS | CONNECTED LIVING BASIC | PSCLB | 7.185 | EUR | 1 | UN | 3606480525810 | C | 5 | 4 | 8 | 8 | CM | 74.8 | 74.8 | G | 256 | CMQ | 480 | UN |  | 45 | 120 | 80 | CM | 54.16 | 74.8 | KG | 432000 | CMQ | 120 | UN | 33606480525811 | 30 | 60 | 40 | CM | 10.54 | 74.8 | KG | 72000 | CMQ | 10 | UN | 13606480525817 | 9.5 | 27.5 | 18.5 | CM | 827 | 74.8 | G | 4833.125 | CMQ | 1 | UN | 3606480525810 | 4 | 8 | 8 | CM | 74.8 | 74.8 | G | 256 | CMQ | 8536508000
ZB4BL2 | Tabela de Preços de Automação e Controlo | 18/05/2026 | Modificação | Cabeça de botão preto saliente | AC3 | ACI | 100316 | DIAMETER 22 | Industrial Control | IDSIG | GENERAL PURPOSE | 3 - INDUSTRY GENERAL PURPOSE | CTS | CTS | MP | PUSHBUTTONS | MPCTS | 15.01 | EUR | 1 | UN | 3389110887761 | B | 1 | 4.5 | 5.4 | 3.4 | CM | 30 | 30 | G | 82.62 | CMQ | [12 empty] | 300 | UN | 43389110887769 | 30 | 40 | 30 | CM | 9.362 | 30 | KG | 36 | DMQ | 5 | UN | 53389110887766 | 3.4 | 26.5 | 4.5 | CM | 147 | 30 | G | 405450 | MMQ | 1 | UN | 3389110887761 | 3.4 | 5.4 | 4.5 | CM | 30 | 30 | G | 82.62 | CMQ | 8538909999
18891 | Tabela de Preços de Equipamentos e sistemas de distribuição de energia de Baixa Tensão | 18/05/2026 | Modificação | interruptor NG125NA, 3P, 100A | BT1 | RPT | 190600 | ACTI9 | Power Products | PPCFD | GENERAL PURPOSE | 2 - SMALL & MED BUILDING GENERAL PURPOSE | FTI | FTI | DI | ACTI9 PROTECTION DEVICES INDUSTRIAL | DIFTI | 434.64 | EUR | 1 | UN | 3303430188919 | C | 1 | 8.6 | 12.8 | 12.1 | CM | 779 | 779 | G | 1331.968 | CMQ | [12 empty] | 18 | UN | 43303430188917 | 30 | 40 | 30 | CM | 14.761 | 779 | KG | 36000 | CMQ | [12 empty] | 1 | UN | 3303430188919 | 86 | 128 | 121 | MM | 793 | 779 | G | 1331.968 | CMQ | 8536508000
C25N42D250 | Tabela de Preços de Equipamentos e sistemas de distribuição de energia de Baixa Tensão | 18/05/2026 | Modificação | ComPacT DISJUNTOR NSX250N 50kA CA 4P4D 250A 2,2 | BT4 | DBT | 191790 | COMPACT NSX | Power Products | PPCCB | GENERAL PURPOSE | 2 - SMALL & MED BUILDING GENERAL PURPOSE | CCN | CCN | 01 | NSX | 01CCN | 2697.685 | EUR | 1 | UN | 3606481998323 | C | 1 | 14.2 | 19.5 | 15 | CM | 2.634 | 2 | KG | 4153.5 | CMQ | [12 empty] | 6 | UN | 13606481998320 | 30 | 40 | 30 | CM | 16.18 | 2 | KG | 36 | DMQ | [12 empty] | 1 | UN | 3606481998323 | 14.2 | 19.5 | 15 | CM | 2.634 | 2 | KG | 4153.5 | CMQ | 8536209090
LV847391 | Tabela de Preços de Equipamentos e sistemas de distribuição de energia de Baixa Tensão | 18/05/2026 | Modificação | MCH gear motor - 48 V AC - for MTZ1 - fixed | BT8 | DBT | 180970 | MASTERPACT MTZ MCH | Power Products | PPACB | CONFIGURABLE | 4 - LARGE BUILDING CONFIGURABLE | ACB | ACB | PR | AIR CIRCUIT BREAKERS | PRACB | 2716.825 | EUR | 1 | UN | 3606480813153 | C | 1 | 7 | 18 | 13 | CM | 1.018 | 1.018 | KG | 1638 | CMQ | [36 empty] | 1 | UN | 3606480813153 | 70 | 180 | 130 | MM | 1018 | 1.018 | G | 1638000 | MMQ | 8501109190
LV833669SP | Tabela de Preços de Equipamentos e sistemas de distribuição de energia de Baixa Tensão | 18/05/2026 | Modificação | MN undervoltage release, standard, Masterpact MTZ1/2/3, 48 VAC 50/60 Hz, 48/60 VDC, spare part | BT8 | DBT | 180968 | MASTERPACT MTZ COILS | Power Products | PPACB | CONFIGURABLE | 4 - LARGE BUILDING CONFIGURABLE | ACB | ACB | PR | AIR CIRCUIT BREAKERS | PRACB | 388.81 | EUR | 1 | UN | 3606480932588 | C | 1 | 3.7 | 8.5 | 6.4 | CM | 166 | 166 | G | 201.28 | CMQ | [12 empty] | 10 | UN | 43606480932586 | 30 | 40 | 30 | CM | 2.681 | 166 | KG | 36 | DMQ | 10 | UN | 13606480932585 | 30 | 40 | 30 | CM | 2.24 | 166 | KG | 36 | DMQ | 1 | UN | 3606480932588 | 3.5 | 8.5 | 6 | CM | 224 | 166 | G | 178.5 | CMQ | 8536490099
C40V45E400 | Tabela de Preços de Equipamentos e sistemas de distribuição de energia de Baixa Tensão | 18/05/2026 | Modificação | ComPacT DISJUNTOR NSX400HB1 75kA CA 4P 400A 5.3E | BT4 | DBT | 191790 | COMPACT NSX | Power Products | PPCCB | GENERAL PURPOSE | 2 - SMALL & MED BUILDING GENERAL PURPOSE | CCN | CCN | 01 | NSX | 01CCN | 14734.46 | EUR | 1 | UN | 3606481989123 | C | 1 | 15.2 | 29.2 | 20.3 | CM | 7.554 | 7.554 | KG | 9009.952 | CMQ | 12 | UN |  | 45 | 120 | 80 | CM | 105.248 | 7.554 | KG | 432000 | CMQ | 3 | UN | 13606481989120 | 30 | 60 | 40 | CM | 23.312 | 7.554 | KG | 36000 | CMQ | [12 empty] | 1 | UN | 3606481989123 | 15.2 | 29.2 | 20.3 | CM | 7.554 | 7.554 | KG | 9009.952 | CMQ | 8536209090
LU2B12BL | Tabela de Preços de Automação e Controlo | 18/05/2026 | Modificação | base potência - TeSys U - inversor tripolar 12A 24VCC | BT2 | CUE | 180834 | TESYS ULTRA MT ST BASE | Power Products | PPCTR | GENERAL PURPOSE | 3 - INDUSTRY GENERAL PURPOSE | TAC | TAC | LB | TESYS ACTIVE & CONTROL | LBTAC | 516.305 | EUR | 1 | UN | 3389110362930 | A | 1 | 25 | 14.7 | 5.5 | CM | 1.292 | 1.27 | KG | 2021.25 | CMQ | 72 | UN | 73389110362939 | 75 | 80 | 60 | CM | 110.1 | 1.27 | KG | 360 | DMQ | 9 | UN | 43389110362938 | 30 | 40 | 30 | CM | 12.245 | 1.27 | KG | 36000 | CMQ | [12 empty] | 1 | UN | 3389110362930 | 25 | 14.7 | 5.5 | CM | 1.3 | 1.27 | KG | 2021.25 | CMQ | 8536508000
8455001000 | Tabela de Preços de Soluções de Conectividade | 18/05/2026 | Modificação | Act: Elec, 3P Float, NSR, 24 VAC, 200 N, Linear, IP43 | GE1 | PRO | 191551 | ZONE VALVES AND ACT. | Digital Energy | DBPRD | GENERAL PURPOSE | 2B- BUILDING MANAGEMENT OFFER GENERAL PURPOSE | FDB | FDB | FD | FIELD DEVICES BMS | FDFDB | 99.78 | EUR | 1 | UN | 3606489659035 | C4 | 1 | 12 | 8.2 | 9.6 | CM | 260 | 260 | G | 944.64 | CMQ | [12 empty] | 20 | UN |  | 30 | 40 | 30 | CM | 6.013 | 260 | KG | 36000 | CMQ | [12 empty] | 1 | UN | 3606489659035 | 7 | 19 | 10 | CM | 265 | 260 | G | 1330 | CMQ | 8501109190
MZ140-24M | Tabela de Preços de Soluções de Conectividade | 18/05/2026 | Modificação | Act: Elec, Thermo, Mod, 2-10 VDC, SR, 24 VAC, 140 N, Linear, IP41, IP44 | GE1 | PRO | 191551 | ZONE VALVES AND ACT. | Digital Energy | DBPRD | GENERAL PURPOSE | 2B- BUILDING MANAGEMENT OFFER GENERAL PURPOSE | FDB | FDB | FD | FIELD DEVICES BMS | FDFDB | 106.69 | EUR | 1 | UN | 3606489660499 | C4 | 1 | 13 | 5.2 | 9.4 | CM | 220 | 220 | G | 635.44 | CMQ | [12 empty] | 4 | UN |  | 15 | 40 | 15 | CM | 1.045 | 220 | KG | 9 | DMQ | [12 empty] | 1 | UN | 3606489660499 | 8.5 | 12 | 9.5 | CM | 205 | 220 | G | 969 | CMQ | 8481809990
ATV320U04M2WS | Tabela de Preços de Automação e Controlo | 18/05/2026 | Modificação | Variador de velocidade, ATV320, 0.37 kW, 200…240 V, 1 fase, compacto | AC2 | ACI | 146897 | ALTIVAR 320 | Drives | IDVSD | CONFIGURABLE | 5 - INDUSTRY CONFIGURABLE | ADD | ADD | VS | MEDIUM DRIVES | VSADD | 689.85 | EUR | 1 | UN | 3606489548575 | C | 1 | 23.5 | 45 | 31 | CM | 7.451 | 7.451 | KG | 32782.5 | CMQ | 4 | UN | 73606489548574 | 75 | 80 | 60 | CM | 39.804 | 7.451 | KG | 360000 | CMQ | [24 empty] | 1 | UN | 3606489548575 | 23.5 | 45 | 31 | CM | 7.451 | 7.451 | KG | 32782.5 | CMQ | 8504409590
MEG5250-0414 | Tabela de Preços de Equipamentos e sistemas de distribuição de energia de Baixa Tensão | 18/05/2026 | Modificação | Centro System M, para regulador rotativo, antracite | IS1 | RPT | 181951 | MERTEN SYSTEM M | Home Solutions | HSCWD | GENERAL PURPOSE | 1 - RESIDENTIAL GENERAL PURPOSE | CLD | CLD | 40 | CONNECTED LIVING MERTEN | 40CLD | 10.63 | EUR | 1 | UN | 4042811155520 | C | 1 | 1.8 | 7 | 6.4 | CM | 18 | 18 | G | 80.64 | CMQ | [12 empty] | 120 | UN | 34042811155521 | 19.6 | 40.4 | 30.6 | CM | 3.202 | 18 | KG | 24230.304 | CMQ | 5 | UN | 14042811155527 | 7.3 | 12.4 | 7.8 | CM | 118 | 18 | G | 706.056 | CMQ | 1 | UN | 4042811155520 | 1.8 | 7 | 6.4 | CM | 18 | 18 | G | 80.64 | CMQ | 3925901000
DXN11063E | Tabela de Preços de Equipamentos e sistemas de distribuição de energia de Baixa Tensão | 18/05/2026 | Modificação | Dexson - ângulo plano 90° - 25x25 mm - ABS+PC - branco | IS3 | RPT | 181742 | DEXSON | Home Solutions | HSCWD | GENERAL PURPOSE | 1 - RESIDENTIAL GENERAL PURPOSE | CLR | CLR | RS | CONNECTED LIVING - RESIDENTIAL | RSCLR | 0.9 | EUR | 1 | UN | 7702496034547 | A | 1 | 2.5 | 3 | 2.5 | CM | 19 | 19 | G | 18.75 | CMQ | 4480 | UN | 17702496034544 | 85 | 120 | 80 | CM | 85.12 | 19 | KG | 816000 | CMQ | 280 | UN | 27702496034541 | 37 | 38 | 31 | CM | 5.32 | 19 | KG | 43586 | CMQ | 10 | UN | 37702496034548 | 7 | 30 | 20 | CM | 190 | 19 | G | 4200 | CMQ | 10 | UN | 37702496034548 | 7 | 30 | 20 | CM | 190 | 19 | G | 4200 | CMQ | 3925902000
51311007M0 | Tabela de Preços de Equipamentos e sistemas de distribuição de energia de Baixa Tensão | 18/05/2026 | Modificação | Fusível, Fusarc CF, interior/exterior, 12kV, 4A, 442mm | MT1 | MET | 139057 | OTHER FUSES | Power Products | PPMCP | CONFIGURABLE | 4B - LARGE BUILDING & ELECTRICAL INTENSIVE | MVP | MVP | FM | MV PRODUCT COMPONENTS | FMMVP | 138 | EUR | 1 | UN | 3606481087751 | C | 1 | 6.5 | 36.5 | 6.5 | CM | 1.29 | 1.29 | KG | 1542.125 | CMQ | 96 | UN |  | 45 | 120 | 80 | CM | 82.56 | 1.29 | KG | 432000 | CMQ | 12 | UN | 23606481087755 | 30 | 40 | 30 | CM | 8.82 | 1.29 | KG | 18000 | CMQ | 3 | UN |  | 8 | 36 | 24 | CM | 2.538 | 1.29 | KG | 6912 | CMQ | 1 | UN | 3606481087751 | 10 | 11 | 12 | CM | 700 | 1.29 | G | 1320 | CMQ | 8535100090
LC1D18KUE | Tabela de Preços de Automação e Controlo | 18/05/2026 | Modificação | TeSys D contactor 3P 18A AC-3 up to 440V coil 100-250V AC/DC | BT2 | CUE | 187516 | TESYS DECA CONT. <115A | Power Products | PPCTR | GENERAL PURPOSE | 3 - INDUSTRY GENERAL PURPOSE | TCC | TCC | AC | TESYS CONTROL CONTACTOR | ACTCC | 180.235 | EUR | 1 | UN | 3606480987717 | C | 1 | 5.2 | 11.2 | 9.2 | CM | 394 | 394 | G | 535.808 | CMQ | 240 | UN | 73606480987716 | 50 | 60 | 80 | CM | 112260 | 394 | G | 240 | DMQ | 15 | UN | 43606480987715 | 15 | 40 | 30 | CM | 6.226 | 394 | KG | 18 | DMQ | [12 empty] | 1 | UN | 3606480987717 | 50 | 112 | 89 | MM | 402 | 394 | G | 498400 | MMQ | 8536490099
ZB5AA3C0 | Tabela de Preços de Automação e Controlo | 18/05/2026 | Modificação | Cabeça botão verde cor cim | AC3 | ACI | 100316 | DIAMETER 22 | Industrial Control | IDSIG | GENERAL PURPOSE | 3 - INDUSTRY GENERAL PURPOSE | CTS | CTS | MP | PUSHBUTTONS | MPCTS | 10.65 | EUR | 1 | UN | 3606489762360 | C | 1 | 4.2 | 5.2 | 3.3 | CM | 17 | 17 | G | 72.072 | CMQ | [36 empty] | 1 | UN | 3606489762360 | 4.2 | 5.2 | 3.3 | CM | 17 | 17 | G | 72.072 | CMQ | 8538909999
ZB5AW543C0 | Tabela de Preços de Automação e Controlo | 18/05/2026 | Modificação | botão luminosous vermelho cabeça com capuchon transparente led | AC3 | ACI | 100316 | DIAMETER 22 | Industrial Control | IDSIG | GENERAL PURPOSE | 3 - INDUSTRY GENERAL PURPOSE | CTS | CTS | MP | PUSHBUTTONS | MPCTS | 25.49 | EUR | 1 | UN | 3606489770280 | C | 1 | 4.2 | 5.2 | 3.3 | CM | 20 | 20 | G | 72.072 | CMQ | [12 empty] | 75 | UN |  | 15 | 40 | 15 | CM | 1.5 | 20 | KG | 9000 | CMQ | [12 empty] | 1 | UN | 3606489770280 | 4.2 | 5.2 | 3.3 | CM | 20 | 20 | G | 72.072 | CMQ | 8538909999
LVS03401 | Tabela de Preços de Equipamentos e sistemas de distribuição de energia de Baixa Tensão | 18/05/2026 | Modificação | Platina P aparelhagem Modular L650 | BT6 | DBT | 187440 | PRISMASET P ACCESS | Power Products | PPLVS | GENERAL PURPOSE | 2 - SMALL & MED BUILDING GENERAL PURPOSE | LVE | LVE | L1 | PRISMASET IP40 | L1LVE | 38.055 | EUR | 1 | UN | 3606481875563 | C | 1 | 4.3 | 60.5 | 12.8 | CM | 494 | 494 | G | 3329.92 | CMQ | 240 | UN | 73606481875562 | 67 | 120 | 80 | CM | 137.38 | 494 | KG | 643200 | CMQ | 1 | UN |  | 100 | 120 | 20 | CM | 0 | 499 |  | 0.24 | MTQ | 12 | UN | 13606481875560 | 14.8 | 62.7 | 27.6 | CM | 6.269 | 494 | KG | 25611.696 | CMQ | 1 | UN | 3606481875563 | 4.3 | 60.5 | 12.8 | CM | 499 | 494 | G | 3329.92 | CMQ | 7326909890
AK2GD2550 | Tabela de Preços de Equipamentos e sistemas de distribuição de energia de Baixa Tensão | 18/05/2026 | Modificação | Cable duct - 50 x 25 mm - without cover - grey | EN1 | CUE | 132514 | CABLE MANAGEMENT | Power Products | PPUES | GENERAL PURPOSE | 3 - INDUSTRY GENERAL PURPOSE | UEC | UEC | EK | UE - TRANSVERSAL ACCESSORIES OF ENCLOSURES. | EKUEC | 28.455 | EUR | 1 | UN | 3389110570359 | A4 | 8 | 5.5 | 200.5 | 1.12 | CM | 375 | 375 | G | 1235.08 | CMQ | 560 | UN |  | 70 | 200 | 90 | CM | 271.4 | 375 | KG | 1260 | DMQ | [12 empty] | 8 | UN | 53389110570354 | 10 | 200 | 6 | CM | 3.52 | 375 | KG | 12000 | CMQ | 8 | UN | 53389110570354 | 10 | 200 | 6 | CM | 3.52 | 375 | KG | 12000 | CMQ | 3925902000
C11B34V100B | Tabela de Preços de Equipamentos e sistemas de distribuição de energia de Baixa Tensão | 18/05/2026 | Modificação | ComPacT DISJUNTOR NSXm100B 25kA CA 3P 100A 4,1 PARAFUSO | BT4 | DBT | 181432 | COMPACT NSXM 16-160 | Power Products | PPCCB | GENERAL PURPOSE | 2 - SMALL & MED BUILDING GENERAL PURPOSE | CCN | CCN | 02 | NSXM, FUPACT, INS <= 630A | 02CCN | 1588.655 | EUR | 1 | UN | 3606481992628 | C | 1 | 14 | 19 | 16 | CM | 1.606 | 1.606 | KG | 4256 | CMQ | [12 empty] | 4 | UN | 13606481992625 | 30 | 40 | 30 | CM | 6.865 | 1.606 | KG | 36 | DMQ | [12 empty] | 1 | UN | 3606481992628 | 14 | 19 | 16 | CM | 1.606 | 1.606 | KG | 4256 | CMQ | 8536209090
A9F78120 | Tabela de Preços de Equipamentos e sistemas de distribuição de energia de Baixa Tensão | 18/05/2026 | Modificação | Acti9 iC60N - Disjuntor - 1P - 20A - Curva B - 6000A (IEC 60898-1) - 10 kA (IEC 60947-2) | BT1 | RPT | 190600 | ACTI9 | Power Products | PPCFD | GENERAL PURPOSE | 2 - SMALL & MED BUILDING GENERAL PURPOSE | FTD | FTD | DT | ACTI9 PROTECTION DEVICES TERTIARY | DTFTD | 25.605 | EUR | 1 | UN | 3606480092701 | B | 1 | 7.3 | 9.4 | 1.7 | CM | 114 | 114 | G | 116.654 | CMQ | [12 empty] | 132 | UN | 43606480092709 | 30 | 40 | 30 | CM | 16.063 | 114 | KG | 36000 | CMQ | 12 | UN | 13606480092708 | 80 | 225 | 95 | MM | 1416 | 114 | G | 1710 | CMQ | 1 | UN | 3606480092701 | 7.3 | 9.4 | 1.7 | CM | 114 | 114 | G | 116.654 | CMQ | 8536201090
VCF02 | Tabela de Preços de Automação e Controlo | 18/05/2026 | Modificação | CHAVE SECCIONADORA TESYS VARIO VCF02, 3P 12A VCF02 | BT2 | CUE | 147738 | SWITCH DISCONNECTORS | Power Products | PPCTR | GENERAL PURPOSE | 3 - INDUSTRY GENERAL PURPOSE | TCS | TCS | LD | TESYS CONTROL SWITCH | LDTCS | 92.1 | EUR | 1 | UN | 3389110448870 | A | 1 | 8.5 | 12.5 | 9 | CM | 219 | 219 | G | 956.25 | CMQ | 192 | UN | 73389110448879 | 75 | 60 | 80 | CM | 55.1 | 219 | KG | 360000 | CMQ | 24 | UN | 43389110448878 | 30 | 40 | 30 | CM | 5.825 | 219 | KG | 36 | DMQ | [12 empty] | 1 | UN | 3389110448870 | 8.5 | 12.5 | 9 | CM | 219 | 219 | G | 956.25 | CMQ | 8536508000
HMIFP6600TMD | Tabela de Preços de Automação e Controlo | 18/05/2026 | Modificação | Monitor industrial de 12,1", XGA, 16M cores, multitátil analógico, USB A/micro-B frontal, DVI, USB tipo B, 24VDC, Harmony FP6 | AC3 | ACI | 188177 | FP6 DISPLAY | Industrial Control | IDHMI | PROGRAMABLE | 7 - INDUSTRY PROGRAMMABLE | PCA | PCA | PC | INDUSTRIAL PC'S | PCPCA | 1474.03 | EUR | 1 | UN | 3606481808196 | C | 1 | 15 | 82 | 55 | CM | 3.03 | 3.03 | KG | 67650 | CMQ | 6 | UN |  | 50 | 80 | 60 | CM | 29.964 | 3.03 | KG | 240000 | CMQ | [24 empty] | 1 | UN | 3606481808196 | 14.5 | 40.5 | 40.5 | CM | 3.994 | 3.03 | KG | 23783.625 | CMQ | 8528529100
NSYMP208 | Tabela de Preços de Equipamentos e sistemas de distribuição de energia de Baixa Tensão | 18/05/2026 | Modificação | Spacial SF/SM mounting plate - 2000x800 mm | EN1 | CUE | 119490 | PanelSeT S FS Accessor | Power Products | PPUES | GENERAL PURPOSE | 3 - INDUSTRY GENERAL PURPOSE | UEA | UEA | EA | UE - FLOOR STANDING ENCLOSURES, SF, SM, AND SFP, IN STEEL. | EAUEA | 421.245 | EUR | 1 | UN | 3606485126906 | A4 | 1 | 4 | 191.5 | 71 | CM | 31 | 31 | KG | 54386 | CMQ | 20 | UN | 73606485126905 | 955 | 1200 | 2000 | MM | 651 | 31 | KG | 2292 | DMQ | 1 | UN |  | 0 | 0 | 0 |  | 0 | 31 |  | 0 | [13 empty] | 1 | UN | 3606485126906 | 1910 | 40 | 710 | MM | 31 | 31 | KG | 54.244 | DMQ | 8302420090
LV833176SP | Tabela de Preços de Equipamentos e sistemas de distribuição de energia de Baixa Tensão | 18/05/2026 | Modificação | electric motor MCH, MasterPact MTZ1, spare part, 100/130 V AC 50/60 Hz | BT8 | DBT | 180970 | MASTERPACT MTZ MCH | Power Products | PPACB | CONFIGURABLE | 4 - LARGE BUILDING CONFIGURABLE | ACB | ACB | PR | AIR CIRCUIT BREAKERS | PRACB | 2657.135 | EUR | 1 | UN | 3606481186294 | C | 1 | 6 | 18 | 14 | CM | 785 | 785 | G | 1512 | CMQ | [12 empty] | 16 | UN | 43606481186292 | 30 | 40 | 30 | CM | 13.255 | 785 | KG | 36 | DMQ | [12 empty] | 1 | UN | 3606481186294 | 6 | 18 | 14 | CM | 785 | 785 | G | 1512 | CMQ | 8501200090
FFS06726009 | Tabela de Preços de Soluções de Conectividade | 18/05/2026 | Modificação | Sinalizador sem fios, com base, vermelho | GE1 | PRO | 117115 | FIRE PRODUCTS | Digital Energy | DBPRD | GENERAL PURPOSE | 2B- BUILDING MANAGEMENT OFFER GENERAL PURPOSE | FDF | FDF | FF | FIELD DEVICES FIRE | FFFDF | 863.3 | EUR | 1 | UN | 6430030841849 | C | 1 | 13 | 12.6 | 13 | CM | 680 | 200 | G | 2129.4 | CMQ | [36 empty] | 1 | UN | 6430030841849 | 5 | 12.5 | 12.5 | CM | 250 | 200 | G | 781.25 | CMQ | 8531103000
OVA18515 | Tabela de Preços de Equipamentos e sistemas de distribuição de energia de Baixa Tensão | 18/05/2026 | Modificação | Exiway - MCHG charger module | IS4 | RPT | 182021 | EXIWAY | Home Solutions | HSSPE | CONFIGURABLE | 4C - CONNECTED LIVING SYSTEM FOR RESIDENTIAL & COMMERCIAL | EML | EML | EL | EMERGENCY LIGHTING | ELEML | 1130.04 | EUR | 1 | UN | 3606480699009 | C | 1 | 140 | 190 | 80 | CM | 235 | 235 | G | 2128000 | CMQ | [12 empty] | 2 | UN |  | 15 | 40 | 30 | CM | 0.785 | 235 | KG | 18 | DMQ | [12 empty] | 1 | UN | 3606480699009 | 0.8 | 1.9 | 1.4 | DM | 0.235 | 235 | KG | 2128 | CMQ | 8537109899
BRS397W360ABA | Tabela de Preços de Automação e Controlo | 18/05/2026 | Modificação | 3-phase stepper motor - 2.26 Nm - shaft Ø 12mm - L=68 mm - w/o brake - term box | AC2 | ACI | 115791 | STEPPER MOTORS | Discrete Automation | IDMST | PROGRAMABLE | 7 - INDUSTRY PROGRAMMABLE | AAM | AAM | DV | MOTION | DVAAM | 440.68 | EUR | 1 | UN | 3389119223584 | C | 1 | 22.5 | 40 | 19 | CM | 2.52 | 2.52 | KG | 17100 | CMQ | 15 | UN |  | 73.5 | 60 | 80 | CM | 50800 | 2.52 | G | 352.8 | DMQ | 2 | UN |  | 30 | 60 | 40 | CM | 6.192 | 2.52 | KG | 72000 | CMQ | [12 empty] | 1 | UN | 3389119223584 | 225 | 400 | 190 | MM | 2520 | 2.52 | G | 17100 | CMQ | 8501510090
A9DE6632 | Tabela de Preços de Equipamentos e sistemas de distribuição de energia de Baixa Tensão | 18/05/2026 | Modificação | residual current breaker with overcurrent protection (RCBO), Acti9 iCV40, 1P+N, 32 A, C Curve, 4500 A, 300 mA, AC type | BT1 | RPT | 135006 | ACTI9 | Power Products | PPCFD | GENERAL PURPOSE | 2 - SMALL & MED BUILDING GENERAL PURPOSE | FTD | FTD | DT | ACTI9 PROTECTION DEVICES TERTIARY | DTFTD | 154.015 | EUR | 1 | UN | 3606489443900 | A | 1 | 4.2 | 10 | 8.3 | CM | 210 | 195 | G | 348.6 | CMQ | 432 | UN |  | 44.4 | 120 | 80 | CM | 106.248 | 195 | KG | 426240 | CMQ | 54 | UN | 43606489443908 | 30 | 40 | 30 | CM | 11.781 | 195 | KG | 36000 | CMQ | 6 | UN | 13606489443907 | 0.9 | 2.5 | 1.05 | DM | 1.36 | 195 | KG | 2.363 | DMQ | 1 | UN | 3606489443900 | 4 | 10 | 8.2 | CM | 210 | 195 | G | 328 | CMQ | 8536201090
NSYPLM108BG | Tabela de Preços de Equipamentos e sistemas de distribuição de energia de Baixa Tensão | 18/05/2026 | Modificação | wall-mounting encl. polyester monobloc IP66 H1056xW852xD350mm+bakelite m.plate | EN1 | CUE | 120227 | PanelSeT P WM PLM | Power Products | PPUES | GENERAL PURPOSE | 3 - INDUSTRY GENERAL PURPOSE | UEC | UEC | PM | UE - WALL MOUNTING ENCLOSURE PLM IN POLYESTER. | PMUEC | 1375.776 | EUR | 1 | UN | 3606480776410 | A4 | 1 | 38 | 113 | 87 | CM | 35 | 35 | KG | 373578 | CMQ | 3 | UN |  | 1230 | 1200 | 1000 | MM | 121 | 35 | KG | 1476 | DMQ | [24 empty] | 1 | UN | 3606480776410 | 380 | 1130 | 870 | MM | 35 | 35 | KG | 373.578 | DMQ | 9403700000
RE22R1MAMR | Tabela de Preços de Automação e Controlo | 18/05/2026 | Modificação | Relé de temporização modular, 8 a, 1 co, 0,05 s ... 300 h, em atraso, 24 ... 240 v ac / dc | AC3 | ACI | 100037 | TIMERS | Industrial Control | IDSIG | GENERAL PURPOSE | 3 - INDUSTRY GENERAL PURPOSE | ARO | ARO | RE | ELECTRONIC RELAYS | REARO | 114.21 | EUR | 1 | UN | 3606480792427 | A | 1 | 2.6 | 9.5 | 8.2 | CM | 101 | 101 | G | 202.54 | CMQ | 640 | UN | 73606480792426 | 70 | 60 | 80 | CM | 86.18 | 101 | KG | 336 | DMQ | 40 | UN | 43606480792425 | 15 | 40 | 30 | CM | 4.415 | 101 | KG | 18 | DMQ | [12 empty] | 1 | UN | 3606480792427 | 0.26 | 0.95 | 0.82 | DM | 0.099 | 101 | KG | 0.203 | DMQ | 8536490099
C25F6TM200 | Tabela de Preços de Equipamentos e sistemas de distribuição de energia de Baixa Tensão | 18/05/2026 | Modificação | ComPacT DISJUNTOR NSX250F 36kA CA 4P3D 200A TMD | BT4 | DBT | 191790 | COMPACT NSX | Power Products | PPCCB | GENERAL PURPOSE | 2 - SMALL & MED BUILDING GENERAL PURPOSE | CCN | CCN | 01 | NSX | 01CCN | 2233.24 | EUR | 1 | UN | 3606481997364 | C | 1 | 14 | 19.3 | 14.9 | CM | 2.63 | 2 | KG | 4025.98 | CMQ | [12 empty] | 3 | UN | 13606481997361 | 30 | 40 | 30 | CM | 8.34 | 2 | KG | 36 | DMQ | [12 empty] | 1 | UN | 3606481997364 | 14 | 19.3 | 14.9 | CM | 2.63 | 2 | KG | 4025.98 | CMQ | 8536209090
METSEHDPM6HMI7 | Tabela de Preços de Equipamentos e sistemas de distribuição de energia de Baixa Tensão | 18/05/2026 | Modificação | Visor tátil a cor HMI HDPM de 7 pulgadas | BT7 | DBT | 187268 | ADVANCED METERS | Digital Energy | DPLVP | GENERAL PURPOSE | 2 - SMALL & MED BUILDING GENERAL PURPOSE | EMM | EMM | PW | METERS, INSULATION MONITORING & ENERGY SERVERS | PWEMM | 3810.12 | EUR | 1 | UN | 3606481985385 | C | 1 | 7.7 | 27.4 | 19.9 | CM | 972 | 0.906 | G | 4198.502 | CMQ | [36 empty] | 1 | UN | 3606481985385 | 7.6 | 20.3 | 27.9 | CM | 900 | 0.906 | G | 4304.412 | CMQ | 8528590090
VGS211F-20CS | Tabela de Preços de Soluções de Conectividade | 18/05/2026 | Modificação | Valve 2Way Flange VGS211F/20/6.3 | GE1 | PRO | 191549 | GLOBE VALVES AND ACT. | Digital Energy | DBPRD | GENERAL PURPOSE | 2B- BUILDING MANAGEMENT OFFER GENERAL PURPOSE | FDB | FDB | FD | FIELD DEVICES BMS | FDFDB | 655.29 | EUR | 1 | UN | 3606489660932 | C | 1 | 20 | 15 | 20 | CM | 5.7 | 5.7 | KG | 6000 | CMQ | [36 empty] | 1 | UN | 3606489660932 | 1 | 1 | 1 | MM | 15 | 5.7 | KG | 1 | CMQ | 8481807100
BMXFCW301S | Tabela de Preços de Automação e Controlo | 18/05/2026 | Modificação | M340,Bornero 40P+Precable Apant 1x20 Hil | AC1 | ACI | 141165 | MODICON X80 I/O | Discrete Automation | IDPAC | PROGRAMABLE | 7 - INDUSTRY PROGRAMMABLE | AAP | AAP | HI | AUTOMATION PLANT | HIAAP | 90.59 | EUR | 1 | UN | 3595863920154 | A | 1 | 2.5 | 25 | 25 | CM | 429 | 429 | G | 1562.5 | CMQ | 144 | UN |  | 75 | 80 | 60 | CM | 74.708 | 429 | KG | 360000 | CMQ | 9 | UN | 13595863920151 | 15 | 40 | 30 | CM | 4.001 | 429 | KG | 18000 | CMQ | [12 empty] | 1 | UN | 3595863920154 | 2.5 | 25 | 25 | CM | 382 | 429 | G | 1562.5 | CMQ | 8544429090
LC1D95ED | Tabela de Preços de Automação e Controlo | 18/05/2026 | Modificação | Contactor Tesys D - 3P(3 NA) - AC-3 - <= 440 V 95 A - 48 V CC bobina standard | BT2 | CUE | 187516 | TESYS DECA CONT. <115A | Power Products | PPCTR | GENERAL PURPOSE | 3 - INDUSTRY GENERAL PURPOSE | TCC | TCC | AC | TESYS CONTROL CONTACTOR | ACTCC | 800.385 | EUR | 1 | UN | 3389110450811 | C | 1 | 21 | 14 | 10 | CM | 2.489 | 2.489 | KG | 2940 | CMQ | [12 empty] | 2 | UN | 43389110450819 | 15 | 40 | 30 | CM | 5433 | 2.489 | G | 18 | DMQ | [12 empty] | 1 | UN | 3389110450811 | 210 | 140 | 100 | MM | 2489 | 2.489 | G | 2940 | CMQ | 8536419089
ZB5AD205C0 | Tabela de Preços de Automação e Controlo | 18/05/2026 | Modificação | Cabeça selector amarelo 2 posições fijas cor cim | AC3 | ACI | 100316 | DIAMETER 22 | Industrial Control | IDSIG | GENERAL PURPOSE | 3 - INDUSTRY GENERAL PURPOSE | CTS | CTS | MP | PUSHBUTTONS | MPCTS | 19.62 | EUR | 1 | UN | 3606489763046 | C | 1 | 3.5 | 5.3 | 4.6 | CM | 22 | 22 | G | 85.33 | CMQ | [36 empty] | 1 | UN | 3606489763046 | 4.2 | 5.2 | 3.3 | CM | 23 | 22 | G | 72.072 | CMQ | 8538909999
ZB5AVG1 | Tabela de Preços de Automação e Controlo | 18/05/2026 | Modificação | Corpo para luz piloto - zb5 - led branco incorporado - 48..120 v | AC3 | ACI | 100316 | DIAMETER 22 | Industrial Control | IDSIG | GENERAL PURPOSE | 3 - INDUSTRY GENERAL PURPOSE | CTS | CTS | MP | PUSHBUTTONS | MPCTS | 19.61 | EUR | 1 | UN | 3389110907858 | B | 1 | 2.4 | 5.2 | 4.8 | CM | 20 | 20 | G | 59.904 | CMQ | [12 empty] | 100 | UN | 43389110907856 | 15 | 40 | 30 | CM | 2.328 | 20 | KG | 18 | DMQ | [12 empty] | 1 | UN | 3389110907858 | 56 | 54 | 34 | MM | 22 | 20 | G | 102816 | MMQ | 8531807000
LC1DT80A3BD | Tabela de Preços de Automação e Controlo | 18/05/2026 | Modificação | Contactor Tesys D - 4P(4 NA) - AC-1 - <= 440 V 80 A - 24 V CC bobina standard | BT2 | CUE | 187516 | TESYS DECA CONT. <115A | Power Products | PPCTR | GENERAL PURPOSE | 3 - INDUSTRY GENERAL PURPOSE | TCC | TCC | AC | TESYS CONTROL CONTACTOR | ACTCC | 843.64 | EUR | 1 | UN | 3389118330542 | C | 1 | 8.1 | 15.3 | 13.8 | CM | 1.142 | 1.142 | KG | 1710.234 | CMQ | [12 empty] | 7 | UN |  | 15 | 40 | 30 | CM | 8085 | 1.142 | G | 18 | DMQ | [12 empty] | 1 | UN | 3389118330542 | 75 | 140 | 150 | MM | 1100 | 1.142 | G | 1575 | CMQ | 8536419089
LC1D65ABD | Tabela de Preços de Automação e Controlo | 18/05/2026 | Modificação | Contactor Tesys D - 3P(3 NA) - AC-3 - <= 440 V 65 A - 24 V CC bobina standard | BT2 | CUE | 187516 | TESYS DECA CONT. <115A | Power Products | PPCTR | GENERAL PURPOSE | 3 - INDUSTRY GENERAL PURPOSE | TCC | TCC | AC | TESYS CONTROL CONTACTOR | ACTCC | 676.785 | EUR | 1 | UN | 3389119409094 | B | 1 | 6.2 | 15.2 | 13.5 | CM | 984 | 984 | G | 1272.24 | CMQ | 160 | UN |  | 77 | 60 | 80 | CM | 174.74 | 984 | KG | 369600 | CMQ | 10 | UN | 43389119409092 | 15 | 40 | 30 | CM | 10.39 | 984 | KG | 18000 | CMQ | [12 empty] | 1 | UN | 3389119409094 | 6.2 | 15.2 | 13.4 | CM | 1.004 | 984 | KG | 1262.816 | CMQ | 8536419089
TM3SAFL5R | Tabela de Preços de Automação e Controlo | 18/05/2026 | Modificação | Módulo de Segurança Preventa para TM2xx,2 Funções,CAT3,terminais parafuso | AC1 | ACI | 140617 | TM3 I/O | Discrete Automation | IDMST | PROGRAMABLE | 7 - INDUSTRY PROGRAMMABLE | AAM | AAM | A6 | PLC ADVANCED | A6AAM | 294.38 | EUR | 1 | UN | 3606485393018 | B | 1 | 7.5 | 12.5 | 10.6 | CM | 285 | 285 | G | 993.75 | CMQ | [12 empty] | 18 | UN | 43606485393016 | 30 | 40 | 30 | CM | 5.434 | 285 | KG | 36 | DMQ | [12 empty] | 1 | UN | 3606485393018 | 7.5 | 12.5 | 10.6 | CM | 285 | 285 | G | 993.75 | CMQ | 8536419089
C10R3MA025 | Tabela de Preços de Equipamentos e sistemas de distribuição de energia de Baixa Tensão | 18/05/2026 | Modificação | ComPacT DISJUNTOR NSX100R 200kA CA 3P 25A MA | BT4 | DBT | 191790 | COMPACT NSX | Power Products | PPCCB | GENERAL PURPOSE | 2 - SMALL & MED BUILDING GENERAL PURPOSE | CCN | CCN | 01 | NSX | 01CCN | 2893.935 | EUR | 1 | UN | 3606482001336 | C | 1 | 14 | 19.5 | 11.4 | CM | 1.798 | 1.798 | KG | 3112.2 | CMQ | [12 empty] | 7 | UN | 13606482001333 | 300 | 400 | 300 | MM | 14575 | 1.798 | G | 36000000 | MMQ | [12 empty] | 1 | UN | 3606482001336 | 12 | 19 | 14 | CM | 1.805 | 1.798 | KG | 3192 | CMQ | 8536201090
LC1D09FC7 | Tabela de Preços de Automação e Controlo | 18/05/2026 | Modificação | Contactor Tesys D - 3P(3 NA) - AC-3 - <= 440 V 9 A - 127 V CA bobina | BT2 | CUE | 187516 | TESYS DECA CONT. <115A | Power Products | PPCTR | GENERAL PURPOSE | 3 - INDUSTRY GENERAL PURPOSE | TCC | TCC | AC | TESYS CONTROL CONTACTOR | ACTCC | 70.19 | EUR | 1 | UN | 3389110970968 | C | 1 | 9.4 | 5.4 | 8.1 | CM | 326 | 326 | G | 411.156 | CMQ | [12 empty] | 20 | UN |  | 15 | 40 | 30 | CM | 7520 | 326 | G | 18 | DMQ | [12 empty] | 1 | UN | 3389110970968 | 94 | 54 | 81 | MM | 326 | 326 | G | 411156 | MMQ | 8536490099
METSECT5MC040 | Tabela de Preços de Equipamentos e sistemas de distribuição de energia de Baixa Tensão | 18/05/2026 | Modificação | Transformador de corrente tropicalizado montagem DIN 400 5 para barra 10x40 20x32 25x25 | BT7 | DBT | 107955 | CURRENT TRANSFORMERS | Digital Energy | DPLVP | GENERAL PURPOSE | 2 - SMALL & MED BUILDING GENERAL PURPOSE | EMM | EMM | PW | METERS, INSULATION MONITORING & ENERGY SERVERS | PWEMM | 85.125 | EUR | 1 | UN | 3606480618833 | A | 1 | 9 | 12 | 7.3 | CM | 400 | 400 | G | 788.4 | CMQ | [12 empty] | 25 | UN | 53606480618838 | 30 | 40 | 30 | CM | 10.441 | 400 | KG | 36000 | CMQ | [12 empty] | 1 | UN | 3606480618833 | 9 | 12 | 7.3 | CM | 400 | 400 | G | 788.4 | CMQ | 8504318090
395869 | Tabela de Preços de Equipamentos e sistemas de distribuição de energia de Baixa Tensão | 18/05/2026 | Modificação | Símbolos, retangular, sino, limpar | IS1 | RPT | 181949 | MERTEN INSERTS | Home Solutions | HSCWD | GENERAL PURPOSE | 1 - RESIDENTIAL GENERAL PURPOSE | CLD | CLD | 40 | CONNECTED LIVING MERTEN | 40CLD | 4.615 | EUR | 1 | UN | 4011281238750 | C | 100 | 0.4 | 5.1 | 2.4 | CM | 0.8 | 0.8 | G | 4.896 | CMQ | [12 empty] | 4000 | UN |  | 18.5 | 40 | 30 | CM | 4.8 | 0.8 | KG | 22200 | CMQ | 100 | UN | 14011281238757 | 6.6 | 9.3 | 8.7 | CM | 82 | 0.8 | G | 534.006 | CMQ | 100 | UN |  | 5.8 | 8.2 | 8.2 | CM | 100 | 0.8 | G | 389.992 | CMQ | 3926909790
ATV212HU75N4 | Tabela de Preços de Automação e Controlo | 18/05/2026 | Modificação | Variador de velocidade ATV212 - 7.5kW - 10hp - 480V - 3ph - EMC - IP21 | AC2 | ACI | 131014 | ALTIVAR 212 | Drives | IDVSD | CONFIGURABLE | 5 - INDUSTRY CONFIGURABLE | SDS | SDS | VM | ADVANCED DRIVES & HVAC | VMSDS | 2265.84 | EUR | 1 | UN | 3606480322501 | C | 1 | 26.5 | 30.5 | 23.5 | CM | 6.112 | 6.112 | KG | 18993.875 | CMQ | 10 | UN | 73606480322500 | 75 | 80 | 60 | CM | 74.12 | 6.112 | KG | 352.8 | CMQ | 2 | UN |  | 30 | 60 | 40 | CM | 12.824 | 6.112 | KG | 72000 | CMQ | [12 empty] | 1 | UN | 3606480322501 | 26.5 | 30.5 | 23.5 | CM | 6.112 | 6.112 | KG | 18993.88 | CMQ | 8504409590
NSYPTDS5 | Tabela de Preços de Equipamentos e sistemas de distribuição de energia de Baixa Tensão | 18/05/2026 | Modificação | Spacial - Kit de montagem para instalação do inversor - Altivar Process Tamanho S5 - IP55 | EN1 | CUE | 119486 | PanelSeT S WM Accessor | Power Products | PPUES | GENERAL PURPOSE | 3 - INDUSTRY GENERAL PURPOSE | UEC | UEC | EC | UE-STEEL WALL MOUNT. ENCLOSURE, CRN, S3D, CM AND CABLE GLAND | ECUEC | 1107.771 | EUR | 1 | UN | 3606485442488 | A | 1 | 101 | 15 | 45 | CM | 11.086 | 11.086 | KG | 68175 | CMQ | 20 | UN | 73606485442487 | 1660 | 1200 | 1000 | MM | 234 | 11.086 | KG | 1992 | DMQ | [12 empty] | 1 | UN |  | 0 | 0 | 0 | MM | 11.086 | 11.086 | KG | 68.175 | DMQ | 1 | UN | 3606485442488 | 1010 | 150 | 450 | MM | 11.086 | 11.086 | KG | 68.175 | DMQ | 7326909890
VW3M8D2AR50 | Tabela de Preços de Automação e Controlo | 18/05/2026 | Modificação | Cabo de encoder 5m blindado, Ligador MIL for BCH2.H/.M/.R, ficha CN2 | AC2 | ACI | 138931 | SERVO DRIVE ACCESS | Discrete Automation | IDMST | PROGRAMABLE | 7 - INDUSTRY PROGRAMMABLE | AAM | AAM | DV | MOTION | DVAAM | 152 | EUR | 1 | UN | 3606480735899 | B | 1 | 5.4 | 26.5 | 25.3 | CM | 314 | 314 | G | 3620.43 | CMQ | [12 empty] | 5 | UN | 43606480735897 | 15 | 40 | 30 | CM | 1.869 | 314 | KG | 18 | DMQ | [12 empty] | 1 | UN | 3606480735899 | 0.06 | 3 | 4 | DM | 1.5 | 314 | KG | 0.72 | DMQ | 8544429090
NSYPMD2015 | Tabela de Preços de Equipamentos e sistemas de distribuição de energia de Baixa Tensão | 18/05/2026 | Modificação | Spacial SDB - plain mounting plate for box H206 x W156 mm | EN1 | CUE | 163207 | PanelSeT S IB Accessor | Power Products | PPUES | GENERAL PURPOSE | 3 - INDUSTRY GENERAL PURPOSE | UEB | UEB | ED |  | EDUEB | 14.484 | EUR | 1 | UN | 3606480187957 | A4 | 5 | 4 | 21 | 16.5 | CM | 384 | 384 | G | 1386 | CMQ | 900 | UN |  | 300 | 1200 | 1000 | MM | 365 | 384 | KG | 360 | MMQ | [12 empty] | 5 | UN |  | 40 | 210 | 165 | MM | 1.95 | 384 | KG | 1.386 | DMQ | 5 | UN |  | 40 | 210 | 165 | MM | 1.95 | 384 | KG | 1.386 | DMQ | 8538100000
33820 | Tabela de Preços de Equipamentos e sistemas de distribuição de energia de Baixa Tensão | 18/05/2026 | Modificação | disparador voltimétrico MN 048/060 V CA/CC extraível STD | BT8 | DBT | 133563 | MASTERPACT NT-NW COILS | Power Products | PPACB | CONFIGURABLE | 4 - LARGE BUILDING CONFIGURABLE | CCB | CCB | PL | COMPACT NS >= 630A | PLCCB | 403.78 | EUR | 1 | UN | 3303430338208 | C | 1 | 3.5 | 8.5 | 6 | CM | 175 | 165 | G | 178.5 | CMQ | [36 empty] | 1 | UN | 3303430338208 | 35 | 85 | 60 | MM | 175 | 165 | G | 178500 | MMQ | 8536309000
XB5AK135B5C0 | Tabela de Preços de Automação e Controlo | 18/05/2026 | Modificação | Selector luminosous laranja 3 posições fijas 24v ca / d | AC3 | ACI | 100316 | DIAMETER 22 | Industrial Control | IDSIG | GENERAL PURPOSE | 3 - INDUSTRY GENERAL PURPOSE | CTS | CTS | MP | PUSHBUTTONS | MPCTS | 105.38 | EUR | 1 | UN | 3606489758776 | C | 1 | 8.6 | 5.2 | 3.3 | CM | 59 | 59 | G | 147.576 | CMQ | [12 empty] | 40 | UN |  | 15 | 40 | 30 | CM | 2.675 | 59 | KG | 18000 | CMQ | [12 empty] | 1 | UN | 3606489758776 | 8.6 | 5.2 | 3.3 | CM | 59 | 59 | G | 147.576 | CMQ | 8536508000
ZBYM2103 | Tabela de Preços de Automação e Controlo | 18/05/2026 | Modificação | 30x40mm porta-etiqueta metal com rótulos. "marc | AC3 | ACI | 100316 | DIAMETER 22 | Industrial Control | IDSIG | GENERAL PURPOSE | 3 - INDUSTRY GENERAL PURPOSE | CTS | CTS | MP | PUSHBUTTONS | MPCTS | 5.74 | EUR | 1 | UN | 3606489755928 | C | 1 | 11 | 15 | 0.1 | CM | 4 | 4 | G | 16.5 | CMQ | [36 empty] | 1 | UN | 3606489755928 | 0.1 | 15 | 11 | CM | 4 | 4 | G | 16.5 | CMQ | 8310000000
KSB63SM58 | Tabela de Preços de Equipamentos e sistemas de distribuição de energia de Baixa Tensão | 18/05/2026 | Modificação | TAP OFF UNIT 63A 8 MODULES | BT9 | PRO | 100797 | CANALIS KS | Power Products | PPLVB | CONFIGURABLE | 4 - LARGE BUILDING CONFIGURABLE | BUS | BUS | B3 | BUSWAY (NOT LIGTHING) | B3BUS | 441.79 | EUR | 1 | UN | 3606480006142 | C | 1 | 16 | 35.7 | 20.3 | CM | 1.98 | 1.98 | KG | 11595.36 | CMQ | 38 | UN |  | 195 | 120 | 80 | CM | 100.34 | 1.98 | KG | 1872 | DMQ | [24 empty] | 1 | UN | 3606480006142 | 1.6 | 3.57 | 2.03 | DM | 2 | 1.98 | KG | 11.595 | DMQ | 8536900100
LC1D38V7 | Tabela de Preços de Automação e Controlo | 18/05/2026 | Modificação | Contactor Tesys D - 3P(3 NA) - AC-3 - <= 440 V 38 A - 400 V CA 50/60 Hz bobina | BT2 | CUE | 187516 | TESYS DECA CONT. <115A | Power Products | PPCTR | GENERAL PURPOSE | 3 - INDUSTRY GENERAL PURPOSE | TCC | TCC | AC | TESYS CONTROL CONTACTOR | ACTCC | 244.99 | EUR | 1 | UN | 3389110352726 | A | 1 | 5.1 | 11.1 | 9.2 | CM | 417 | 417 | G | 520.812 | CMQ | 320 | UN |  | 75 | 80 | 60 | CM | 149.22 | 417 | KG | 360 | DMQ | 20 | UN | 43389110352724 | 15 | 40 | 30 | CM | 8.661 | 417 | KG | 18000 | CMQ | [12 empty] | 1 | UN | 3389110352726 | 5.1 | 11.1 | 9.2 | CM | 417 | 417 | G | 520.812 | CMQ | 8536490099
LVS01047 | Tabela de Preços de Equipamentos e sistemas de distribuição de energia de Baixa Tensão | 18/05/2026 | Modificação | Painel lateral G IP30, 36M | BT6 | DBT | 118897 | PRISMASET G | Power Products | PPLVS | GENERAL PURPOSE | 2 - SMALL & MED BUILDING GENERAL PURPOSE | LVE | LVE | L1 | PRISMASET IP40 | L1LVE | 330.25 | EUR | 1 | UN | 3606481878038 | C | 1 | 5 | 187 | 20.5 | CM | 4.027 | 4.027 | KG | 19167.5 | CMQ | 24 | UN |  | 41 | 202 | 120 | CM | 118 | 4.027 | KG | 993.84 | DMQ | [24 empty] | 1 | UN | 3606481878038 | 5 | 187 | 20.5 | CM | 4.027 | 4.027 | KG | 19167.5 | CMQ | 7326909890
NSYS3X121030H | Tabela de Preços de Equipamentos e sistemas de distribuição de energia de Baixa Tensão | 18/05/2026 | Modificação | SPACIAL S3X stainless 316L, Scotch Brite® finish, H1200xW1000xD300 mm. | EN1 | CUE | 119480 | PanelSeT X WM S3X | Power Products | PPUES | GENERAL PURPOSE | 3 - INDUSTRY GENERAL PURPOSE | UEA | UEA | ST | UE-FLOOR STAND.WALL MOUN. ENCLOSURES, BOXES STAINLESS STEEL. | STUEA | 7586.862 | EUR | 1 | UN | 3606480155000 | A4 | 1 | 32 | 122 | 101 | CM | 51.6 | 51.6 | KG | 394304 | CMQ | 3 | UN |  | 1380 | 1200 | 1000 | MM | 169.8 | 51.6 | KG | 1656 | DMQ | [12 empty] | 1 | UN |  | 0 | 0 | 0 |  | 0 | 51.6 | KG | 0 | DMQ | 1 | UN | 3606480155000 | 1220 | 320 | 1015 | MM | 51.6 | 51.6 | KG | 396.256 | DMQ | 9403208000
LUCC32BL | Tabela de Preços de Automação e Controlo | 18/05/2026 | Modificação | unidade de controlo evolutiva LUCC - classe 10 - 8...32 A - 24 V CC | BT2 | CUE | 187457 | TESYS ULTRA CTRL UNITS | Power Products | PPCTR | GENERAL PURPOSE | 3 - INDUSTRY GENERAL PURPOSE | TAP | TAP | EQ | TESYS ACTIVE & PROTECT | EQTAP | 277.21 | EUR | 1 | UN | 3389110364514 | C | 1 | 8.4 | 5.2 | 8.4 | CM | 122 | 122 | G | 366.912 | CMQ | [12 empty] | 9 | UN |  | 15 | 40 | 15 | CM | 1715 | 122 | G | 9 | DMQ | [12 empty] | 1 | UN | 3389110364514 | 105 | 85 | 55 | MM | 140 | 122 | G | 490875 | MMQ | 8537109899
ZBYFP6101C0 | Tabela de Preços de Automação e Controlo | 18/05/2026 | Modificação | 30x50mm inscrição flush em branco placa co | AC3 | ACI | 100316 | DIAMETER 22 | Industrial Control | IDSIG | GENERAL PURPOSE | 3 - INDUSTRY GENERAL PURPOSE | CTS | CTS | MP | PUSHBUTTONS | MPCTS | 7.27 | EUR | 1 | UN | 3606489755652 | C | 1 | 11 | 15 | 0.1 | CM | 5 | 5 | G | 16.5 | CMQ | [36 empty] | 1 | UN | 3606489755652 | 0.1 | 15 | 11 | CM | 5 | 5 | G | 165 | CMQ | 3926909790
BLRCH150A180B40 | Tabela de Preços de Equipamentos e sistemas de distribuição de energia de Baixa Tensão | 18/05/2026 | Modificação | VarPlus Can HDuty Capacitor - 15/18 kvar - 400 V - 50/60Hz | BTA | PRO | 108145 | PFC COMPONENTS | Digital Energy | DPLVP | CONFIGURABLE | 4 - LARGE BUILDING CONFIGURABLE | APQ | APQ | RB | POWER FACTOR CORRECTION | RBAPQ | 130.59 | EUR | 1 | UN | 3606485255781 | C | 1 | 11.5 | 29 | 12.5 | CM | 1.754 | 1.5 | KG | 4168.75 | CMQ | 48 | UN | 73606485255780 | 75 | 80 | 60 | CM | 100.396 | 1.5 | KG | 360000 | CMQ | 6 | UN | 43606485255789 | 30 | 40 | 30 | CM | 11.487 | 1.5 | KG | 36000 | CMQ | [12 empty] | 1 | UN | 3606485255781 | 11.5 | 29 | 12.5 | CM | 1.754 | 1.5 | KG | 4168.75 | CMQ | 8532100000
NSYBT2U25P | Tabela de Preços de Equipamentos e sistemas de distribuição de energia de Baixa Tensão | 18/05/2026 | Modificação | 19" telescopic shelf 2U on 2 uprights D250 with permissive load 20Kg | EN1 | CUE | 186906 | Actassi S Accessories | Power Products | PPUES | GENERAL PURPOSE | 2 - SMALL & MED BUILDING GENERAL PURPOSE | ISM | ISM | RA | EU R&A | RAISM | 269.43 | EUR | 1 | UN | 3606480172717 | A | 1 | 10 | 51.5 | 28 | CM | 3.586 | 3.586 | KG | 14420 | CMQ | 48 | UN | 73606480172716 | 72 | 120 | 105 | CM | 162.6 | 3.586 | KG | 907.2 | DMQ | [12 empty] | 1 | UN |  | 10 | 51.5 | 28 | CM | 2.92 | 3.586 | KG | 14420 | CMQ | 1 | UN | 3606480172717 | 10 | 51.5 | 28 | CM | 2.92 | 3.586 | KG | 14420 | CMQ | 8302420090
EPH5600121 | Tabela de Preços de Equipamentos e sistemas de distribuição de energia de Baixa Tensão | 18/05/2026 | Modificação | Asfora - Tampa Cega - Branco | IS1 | RPT | 181806 | ASFORA | Home Solutions | HSCWD | GENERAL PURPOSE | 1 - RESIDENTIAL GENERAL PURPOSE | CLB | CLB | PS | CONNECTED LIVING BASIC | PSCLB | 2.06 | EUR | 1 | UN | 3606480527111 | A | 1 | 4 | 8 | 8 | CM | 54 | 54 | G | 256 | CMQ | 1920 | UN |  | 130 | 120 | 80 | CM | 139.168 | 54 | KG | 1248000 | CMQ | 120 | UN | 33606480527112 | 30 | 60 | 40 | CM | 8.097 | 54 | KG | 72000 | CMQ | 10 | UN | 13606480527118 | 9.5 | 27.5 | 18.5 | CM | 612 | 54 | G | 4833.125 | CMQ | 1 | UN | 3606480527111 | 4 | 8 | 8 | CM | 54 | 54 | G | 256 | CMQ | 3926909790
NSYCRN43150P | Tabela de Preços de Equipamentos e sistemas de distribuição de energia de Baixa Tensão | 18/05/2026 | Modificação | Porta lisa CRN Spacial com placa de montagem. H400xW300xD150 IP66 IK10 RAL7035. | EN1 | CUE | 119457 | PanelSeT S WM CRN | Power Products | PPUES | GENERAL PURPOSE | 3 - INDUSTRY GENERAL PURPOSE | UEC | UEC | EC | UE-STEEL WALL MOUNT. ENCLOSURE, CRN, S3D, CM AND CABLE GLAND | ECUEC | 185.136 | EUR | 1 | UN | 3606480212451 | A4 | 1 | 41.5 | 31 | 16.5 | CM | 6.26 | 6.26 | KG | 21227.25 | CMQ | 78 | UN |  | 1840 | 1200 | 1000 | MM | 510.3 | 6.26 | KG | 2208 | DMQ | [12 empty] | 1 | UN |  | 0 | 0 | 0 |  | 6.26 | 6.26 | KG | 22.848 | DMQ | 1 | UN | 3606480212451 | 420 | 170 | 320 | MM | 6.26 | 6.26 | KG | 22.848 | DMQ | 9403208000
C40H3 | Tabela de Preços de Equipamentos e sistemas de distribuição de energia de Baixa Tensão | 18/05/2026 | Modificação | ComPacT BLOCO DE CORTE NSX400H 70kA CA 3P 400A | BT4 | DBT | 191790 | COMPACT NSX | Power Products | PPCCB | GENERAL PURPOSE | 2 - SMALL & MED BUILDING GENERAL PURPOSE | CCN | CCN | 01 | NSX | 01CCN | 2479.655 | EUR | 1 | UN | 3606482002937 | C | 1 | 15.2 | 29.2 | 15.6 | CM | 4.491 | 4.491 | KG | 6923.904 | CMQ | 36 | UN |  | 44 | 120 | 80 | CM | 174 | 4.491 | KG | 422.4 | DMQ | [24 empty] | 1 | UN | 3606482002937 | 15.2 | 29.2 | 15.6 | CM | 4.498 | 4.491 | KG | 6923.904 | CMQ | 8536209090
ATS01N206RT | Tabela de Preços de Automação e Controlo | 18/05/2026 | Modificação | Arrancador suave para motores assíncronos - ATS01 - 6A - 440..480 V | AC2 | ACI | 116694 | ALTISTART 01 | Drives | IDVSD | GENERAL PURPOSE | 3 - INDUSTRY GENERAL PURPOSE | BDS | BDS | VN | BASIC DRIVES & SOFT STARTERS | VNBDS | 272.95 | EUR | 1 | UN | 3389110667219 | B | 1 | 5.5 | 17.5 | 15.2 | CM | 539 | 420 | G | 1463 | CMQ | [12 empty] | 14 | UN | 23389110667213 | 30 | 40 | 30 | CM | 8.022 | 420 | KG | 36 | DMQ | [12 empty] | 1 | UN | 3389110667219 | 55 | 175 | 152 | MM | 539 | 420 | G | 1463 | CMQ | 8537109899
ZB5FG7C0 | Tabela de Preços de Automação e Controlo | 18/05/2026 | Modificação | selector flush cabeça chave 455 3 posições retorno | AC3 | ACI | 100316 | DIAMETER 22 | Industrial Control | IDSIG | GENERAL PURPOSE | 3 - INDUSTRY GENERAL PURPOSE | CTS | CTS | MP | PUSHBUTTONS | MPCTS | 94.38 | EUR | 1 | UN | 3606489772741 | C | 1 | 8.6 | 5.2 | 4.3 | CM | 63 | 63 | G | 192.296 | CMQ | [12 empty] | 40 | UN |  | 15 | 40 | 30 | CM | 5.355 | 63 | KG | 18000 | CMQ | [12 empty] | 1 | UN | 3606489772741 | 8.6 | 5.2 | 4.3 | CM | 63 | 63 | G | 192.296 | CMQ | 8538909999
LA9D6569 | Tabela de Preços de Automação e Controlo | 18/05/2026 | Modificação | Jogo de ligações de potência com parafusos Tesys D | BT2 | CUE | 187513 | DECA D2 CONTROL | Power Products | PPCTR | GENERAL PURPOSE | 3 - INDUSTRY GENERAL PURPOSE | TCC | TCC | AC | TESYS CONTROL CONTACTOR | ACTCC | 84.97 | EUR | 1 | UN | 3389110230154 | B | 1 | 4 | 17 | 10 | CM | 231 | 130 | G | 680 | CMQ | [12 empty] | 24 | UN | 43389110230152 | 15 | 40 | 30 | CM | 5.999 | 130 | KG | 18 | DMQ | [12 empty] | 1 | UN | 3389110230154 | 40 | 100 | 170 | MM | 231 | 130 | G | 680 | CMQ | 8538909999
NSYPHDZT12124 | Tabela de Preços de Equipamentos e sistemas de distribuição de energia de Baixa Tensão | 18/05/2026 | Modificação | Thalassa PHD outdoor heavy duty-enclosure H1343 W1250 D420 IP55 anti-postin door | EN1 | CUE | 143966 | PanelSeT P FS PHD | Power Products | PPUES | GENERAL PURPOSE | 3 - INDUSTRY GENERAL PURPOSE | UEA | UEA | PA | UE - FLOOR STANDING ENCLOSURES PLA IN POLYESTER. | PAUEA | 6564.4012 | EUR | 1 | UN | 3606480663512 | C4 | 1 | 135 | 46 | 128 | CM | 70.6 | 70.6 | KG | 794880 | CMQ | 2 | UN | 73606480663511 | 1480 | 1300 | 1000 | MM | 183 | 70.6 | KG | 1924 | DMQ | [24 empty] | 1 | UN | 3606480663512 | 1320 | 480 | 1280 | MM | 80 | 70.6 | KG | 811.008 | DMQ | 9403700000
MEG3714-0000 | Tabela de Preços de Equipamentos e sistemas de distribuição de energia de Baixa Tensão | 18/05/2026 | Modificação | Interruptor de estores, 10AX, IP20, | IS1 | RPT | 181949 | MERTEN INSERTS | Home Solutions | HSCWD | GENERAL PURPOSE | 1 - RESIDENTIAL GENERAL PURPOSE | CLD | CLD | 40 | CONNECTED LIVING MERTEN | 40CLD | 32.46 | EUR | 1 | UN | 4042811144852 | C | 1 | 3.5 | 7.2 | 7.1 | CM | 68 | 68 | G | 178.92 | CMQ | [12 empty] | 60 | UN | 34042811144853 | 30.4 | 40.2 | 33.7 | CM | 4.91 | 68 | KG | 41184.096 | CMQ | 10 | UN | 14042811144859 | 9.4 | 27.2 | 18.2 | CM | 748 | 68 | G | 4653.376 | CMQ | 1 | UN | 4042811144852 | 3.5 | 7.2 | 7.1 | CM | 68 | 68 | G | 178.92 | CMQ | 8536508000
GV4PE115N6 | Tabela de Preços de Automação e Controlo | 18/05/2026 | Modificação | TeSys GV4 - disjuntor magneto-térmico - 115A 3P - com terminais olhal | BT2 | CUE | 187424 | TESYS DECA FRAME 4 CB | Power Products | PPCTR | GENERAL PURPOSE | 3 - INDUSTRY GENERAL PURPOSE | TPP | TPP | GM | TESYS POWER & PROTECT | GMTPP | 1127.48 | EUR | 1 | UN | 3606481310460 | C | 1 | 16.5 | 21.6 | 10.7 | CM | 1.384 | 1.384 | KG | 3813.48 | CMQ | 256 | UN | 73606481310469 | 110 | 120 | 80 | CM | 396 | 1.384 | KG | 1056000 | CMQ | 5 | UN | 43606481310468 | 30 | 40 | 30 | CM | 9.5 | 1.384 | KG | 36000 | CMQ | [12 empty] | 1 | UN | 3606481310460 | 12.5 | 22 | 9 | CM | 1.439 | 1.384 | KG | 2475 | CMQ | 8536209090
LA9G4613 | Tabela de Preços de Automação e Controlo | 18/05/2026 | Modificação | kit de Adaptadores de 4 pólos para ligação TeSys G400-500 de 50 mm | BT2 | CUE | 187524 | GIGA GL ACC =115 | Power Products | PPCTR | GENERAL PURPOSE | 3 - INDUSTRY GENERAL PURPOSE | TAC | TAC | LB | TESYS ACTIVE & CONTROL | LBTAC | 125.765 | EUR | 1 | UN | 3606481915719 | C | 0 | 3.81 | 15.24 | 12.7 | CM | 1.424 | 1.073 | KG | 737.418 | CMQ | [12 empty] | 8 | UN | 13606481915716 | 150 | 400 | 300 | MM | 8984 | 1.073 | G | 18000000 | MMQ | [12 empty] | 1 | UN | 3606481915719 | 85 | 30 | 3 | CM | 1.123 | 1.073 | KG | 7650 | CMQ | 8536909500
BX950MI | Tabela de Preços de Equipamentos e sistemas de distribuição de energia de Baixa Tensão | 18/05/2026 | Modificação | APC Back-UPS, 950VA, Torre, 230V, 6 tomadas IEC C13, AVR | ITH | UAI | 180004 | MEDIUM BACK-UPS | Secure Power | SPPPP | GENERAL PURPOSE | 2 - SMALL & MED BUILDING GENERAL PURPOSE | ITH | ITH | I1 | OPTIMUM UPS 1PH | I1ITH | 143.44 | EUR | 1 | UN | 0731304410805 | C | 1 | 25 | 19.7 | 43 | CM | 6.6 | 6.6 | KG | 21177.5 | CMQ | 32 | UN |  | 120 | 120 | 80 | CM | 245.6 | 6.6 | KG | 1152000 | CMQ | 32 | UN |  | 100 | 120 | 80 | CM | 223.2 | 6.6 | KG | 960000 | CMQ | [12 empty] | 1 | UN | 731304410805 | 25 | 43 | 19.5 | CM | 7.3 | 6.6 | KG | 20962.5 | CMQ | 8504409590
NSYDLP57G | Tabela de Preços de Equipamentos e sistemas de distribuição de energia de Baixa Tensão | 18/05/2026 | Modificação | Chassis de unidade modular DLP com 57 módulos (18 mm) de material isolante para PLA H750xW500 | EN1 | CUE | 120241 | PanelSeT P Accessories | Power Products | PPUES | GENERAL PURPOSE | 3 - INDUSTRY GENERAL PURPOSE | UEA | UEA | PA | UE - FLOOR STANDING ENCLOSURES PLA IN POLYESTER. | PAUEA | 371.591 | EUR | 1 | UN | 3606485422800 | A4 | 1 | 14 | 68.2 | 42.1 | CM | 5.108 | 5.108 | KG | 40197.08 | CMQ | 15 | UN |  | 900 | 1200 | 1000 | MM | 76.62 | 5.108 | KG | 1080 | DMQ | 1 | UN |  | 0 | 0 | 0 |  | 0 | 5.108 |  | 0 |  | 1 | UN |  | 0 | 0 | 0 |  | 2 | 5.108 | KG | 40.197 | DMQ | 1 | UN | 3606485422800 | 140 | 682 | 421 | MM | 2 | 5.108 | KG | 40.197 | DMQ | 8538100000
SP-PSU-4A | Tabela de Preços de Soluções de Conectividade | 18/05/2026 | Modificação | Módulo de alimentação com objetivos de segurança com Security Expert, 4 A | GE1 | PRO | 143905 | ACCESS CONTROL CNTLRS | Digital Energy | DBPRD | PROGRAMABLE | 6 - CRITICAL & SPECIALIZED BUILDING PROGRAMMABLE | BMS | BMS | HV | BMS CONTROLLERS & SYSTEMS | HVBMS | 1381.65 | EUR | 1 | UN | 3606481215109 | C4 | 1 | 18.2 | 6.6 | 11.2 | CM | 520 | 434 | G | 1345.344 | CMQ | [12 empty] | 8 | UN |  | 15 | 40 | 30 | CM | 5.415 | 434 | KG | 18000 | CMQ | [12 empty] | 1 | UN | 3606481215109 | 18.2 | 6.6 | 11.2 | CM | 520 | 434 | G | 1345.34 | CMQ | 8504409590
LVS03423 | Tabela de Preços de Equipamentos e sistemas de distribuição de energia de Baixa Tensão | 18/05/2026 | Modificação | Platina P 3NSX250 V. B/Chas Linergy FC | BT6 | DBT | 175795 | PRISMASET P STRUCT | Power Products | PPLVS | GENERAL PURPOSE | 2 - SMALL & MED BUILDING GENERAL PURPOSE | LVE | LVE | L1 | PRISMASET IP40 | L1LVE | 305.055 | EUR | 1 | UN | 3606481874344 | C | 1 | 4 | 58 | 20 | CM | 3.071 | 3.071 | KG | 4640 | CMQ | 60 | UN | 23606481874348 | 44 | 120 | 80 | CM | 201 | 3.071 | KG | 422400 | CMQ | [24 empty] | 1 | UN | 3606481874344 | 4 | 58 | 20 | CM | 3.072 | 3.071 | KG | 4640 | CMQ | 7326909890
ZBZ32CUST01 | Tabela de Preços de Automação e Controlo | 18/05/2026 | Modificação | Legenda carrier | AC3 | ACI | 100316 | DIAMETER 22 | Industrial Control | IDSIG | GENERAL PURPOSE | 3 - INDUSTRY GENERAL PURPOSE | CTS | CTS | MP | PUSHBUTTONS | MPCTS | 3.96 | EUR | 1 | UN | 3606481822383 | C | 1 | 0.1 | 0.1 | 0.1 | CM | 0.001 | 0.001 | KG | 0.001 | CMQ | [36 empty] | 1 | UN | 3606481822383 | 0.1 | 0.1 | 0.1 | CM | 0.001 | 0.001 | KG | 0.001 | CMQ | 8536508000
NSYAECPFLBP | Tabela de Preços de Equipamentos e sistemas de distribuição de energia de Baixa Tensão | 18/05/2026 | Modificação | Blank plate for FL21 cut-out | EN1 | CUE | 132514 | CABLE MANAGEMENT | Power Products | PPUES | GENERAL PURPOSE | 3 - INDUSTRY GENERAL PURPOSE | UEC | UEC | EK | UE - TRANSVERSAL ACCESSORIES OF ENCLOSURES. | EKUEC | 42.315 | EUR | 1 | UN | 3606480169069 | C4 | 1 | 2 | 22 | 10 | CM | 310 | 310 | G | 440 | CMQ | 600 | UN |  | 750 | 1200 | 800 | MM | 186 | 310 | KG | 720 | DMQ | 25 | UN |  | 210 | 300 | 405 | MM | 7.75 | 310 | KG | 25.515 | DMQ | [12 empty] | 1 | UN | 3606480169069 | 10 | 215 | 90 | MM | 0.335 | 310 | KG | 0.194 | DMQ | 7326909890
A9E18073 | Tabela de Preços de Equipamentos e sistemas de distribuição de energia de Baixa Tensão | 18/05/2026 | Modificação | Interruptor linear - iSSW - 1 C/O - 20A - 250 V AC - 3 posições | BT1 | RPT | 190600 | ACTI9 | Power Products | PPCFD | GENERAL PURPOSE | 2 - SMALL & MED BUILDING GENERAL PURPOSE | FTI | FTI | DI | ACTI9 PROTECTION DEVICES INDUSTRIAL | DIFTI | 33.32 | EUR | 1 | UN | 3606480088506 | A | 1 | 7.5 | 9 | 1.9 | CM | 45 | 45 | G | 128.25 | CMQ | [12 empty] | 108 | UN | 43606480088504 | 30 | 40 | 30 | CM | 5.816 | 45 | KG | 36000 | CMQ | 12 | UN | 13606480088503 | 7.8 | 23.3 | 9.8 | CM | 592 | 45 | G | 1840 | CMQ | 1 | UN | 3606480088506 | 6.6 | 8.2 | 1.8 | CM | 45 | 45 | G | 118.8 | CMQ | 8536508000
ABS7EA3M5 | Tabela de Preços de Automação e Controlo | 18/05/2026 | Modificação | Sólido bujão relé estado - 12,5 milímetros - entrada - 230..240 v ac 50 hz | AC3 | ACI | 107537 | PREWIRING TELEFAST | Discrete Automation | IDMST | GENERAL PURPOSE | 3 - INDUSTRY GENERAL PURPOSE | ARO | ARO | RM | ELECTROMECHANICAL RELAYS | RMARO | 72.19 | EUR | 1 | UN | 3389110720853 | C | 4 | 1.5 | 4.5 | 3.2 | CM | 11 | 11 | G | 21.6 | CMQ | [12 empty] | 64 | UN | 43389110720851 | 15 | 40 | 30 | CM | 1.494 | 11 | KG | 18000 | CMQ | 4 | UN | 13389110720850 | 7 | 9.7 | 8 | CM | 72 | 11 | G | 543.2 | CMQ | 4 | UN | 13389110720850 | 7 | 9.7 | 8 | CM | 72 | 11 | G | 543.2 | CMQ | 8536490099
NSYS3DM4315T | Tabela de Preços de Equipamentos e sistemas de distribuição de energia de Baixa Tensão | 18/05/2026 | Modificação | Spacial S3DM H400xW300xD150.IP66 IK10 RAL7035. top and bottom. | EN1 | CUE | 163166 | PanelSeT S WM ElecDist | Power Products | PPUES | GENERAL PURPOSE | 3 - INDUSTRY GENERAL PURPOSE | UEC | UEC | EC | UE-STEEL WALL MOUNT. ENCLOSURE, CRN, S3D, CM AND CABLE GLAND | ECUEC | 270.0915 | EUR | 1 | UN | 3606480158568 | C | 1 | 19.5 | 41.5 | 31 | CM | 5.182 | 5.182 | KG | 25086.75 | CMQ | 48 | UN |  | 1970 | 1200 | 1000 | MM | 263.736 | 5.182 | KG | 2364 | DMQ | [12 empty] | 1 | UN |  | 0 | 0 | 0 |  | 7.84 | 5.182 | KG | 43.554 | DMQ | 1 | UN |  | 610 | 170 | 420 | MM | 7.84 | 5.182 | KG | 43.554 | DMQ | 9403208000
TCSXCNDFNX10V | Tabela de Preços de Automação e Controlo | 18/05/2026 | Modificação | Cabo de Distribuição Power IN - Conectores M8 Fêmea / Ponta Livre - 10 metros | AC1 | ACI | 131243 | TM7 I/O | Discrete Automation | IDMST | PROGRAMABLE | 7 - INDUSTRY PROGRAMMABLE | AAM | AAM | A6 | PLC ADVANCED | A6AAM | 36.45 | EUR | 1 | UN | 3595864098029 | C | 1 | 3.8 | 18 | 17 | CM | 270 | 270 | G | 1162.8 | CMQ | [12 empty] | 10 | UN | 23595864098023 | 15 | 40 | 30 | CM | 3.026 | 270 | KG | 18 | DMQ | [12 empty] | 1 | UN | 3595864098029 | 30 | 200 | 200 | MM | 316 | 270 | G | 1200 | CMQ | 8544429090
ATS480C21Y | Tabela de Preços de Automação e Controlo | 18/05/2026 | Modificação | Altivar Arrancador suave ATS480, 210 A, 208...690V AC, alimentação de controlo 110...230V AC | AC2 | ACI | 180612 | SOFT STARTER ATS480 | Drives | IDVSD | CONFIGURABLE | 5 - INDUSTRY CONFIGURABLE | SDS | SDS | AP | ADVANCED SOFT STARTERS | APSDS | 4978.49 | EUR | 1 | UN | 3606481089106 | A | 1 | 50 | 60.1 | 40 | CM | 26.5 | 26.5 | KG | 120200 | CMQ | 1 | UN |  | 0 | 0 | 0 |  | 0 | 26.5 |  | 0 |  | 1 | UN |  | 50 | 60 | 40 | CM | 26.5 | 26.5 | KG | 120000 | CMQ | [12 empty] | 1 | UN | 3606481089106 | 50 | 60 | 40 | CM | 26.5 | 26.5 | KG | 120000 | CMQ | 8537109899
HMIPELCZLGPAZZ | Tabela de Preços de Automação e Controlo | 18/05/2026 | Modificação | Licença profissional de grupo (3 PCs) do EcoStruxure Operator Terminal Expert V3.x | AC3 | ACI | 188129 | OPERATOR TERM EXPERT | Industrial Control | IDHMI | CONFIGURABLE | 5 - INDUSTRY CONFIGURABLE | ABA | ABA | HB | HMI BASIC | HBABA | 1444.3 | EUR | 1 | UN | 3606489508319 | C4 | 1 | 460 | 565 | 541 | MM | 16563 | 16563 | G | 140605.9 | CMQ | [36 empty] | 1 | UN | 3606489508319 | 460 | 565 | 541 | MM | 16563 | 16563 | G | 140605900 | MMQ | 0000000000
BMH0701T26A1A | Tabela de Preços de Automação e Controlo | 18/05/2026 | Modificação | servo motor BMH - 1.4 Nm - 8000 rpm - untapped shaft - without brake - IP65/IP67 | AC2 | ACI | 132912 | SERVO MOTORS | Discrete Automation | IDMST | PROGRAMABLE | 7 - INDUSTRY PROGRAMMABLE | AAM | AAM | DV | MOTION | DVAAM | 799.22 | EUR | 1 | UN | 3606485194172 | C | 1 | 11.8 | 37.8 | 17.5 | CM | 1.8 | 1.6 | KG | 7805.7 | CMQ | [12 empty] | 4 | UN |  | 30 | 60 | 40 | CM | 8.352 | 1.6 | KG | 72000 | CMQ | [12 empty] | 1 | UN | 3606485194172 | 110 | 400 | 200 | MM | 1800 | 1.6 | G | 8800 | CMQ | 8501510090
MTN6193-6052 | Tabela de Preços de Equipamentos e sistemas de distribuição de energia de Baixa Tensão | 18/05/2026 | Modificação | Botão de pressão, KNX, D-Life, 3 elementos, metal mocca | IS5 | RPT | 182099 | SPACELOGIC KNX | Home Solutions | HSCOS | CONFIGURABLE | 4C - CONNECTED LIVING SYSTEM FOR RESIDENTIAL & COMMERCIAL | KCL | KCL | KN | KNX & C-BUS & LON | KNKCL | 27.73 | EUR | 1 | UN | 3606482215689 | C | 1 | 0.7 | 7.5 | 7.2 | CM | 7 | 2.5 | G | 37.8 | CMQ | 4800 | UN |  | 105 | 80 | 60 | CM | 48.629 | 2.5 | KG | 504000 | CMQ | 300 | UN | 13606482215686 | 15 | 40 | 30 | CM | 2.414 | 2.5 | KG | 18 | DMQ | [12 empty] | 1 | UN | 3606482215689 | 0.5 | 8 | 7.4 | CM | 6.06 | 2.5 | G | 29.6 | CMQ | 3925901000
33544 | Tabela de Preços de Equipamentos e sistemas de distribuição de energia de Baixa Tensão | 18/05/2026 | Modificação | IEC plug long time high setting - for fixed circuit breaker Masterpact NT / NW | BT8 | DBT | 181035 | MASTERPACT NT-NW TU AC | Power Products | PPACB | CONFIGURABLE | 4 - LARGE BUILDING CONFIGURABLE | CCB | CCB | PL | COMPACT NS >= 630A | PLCCB | 86.185 | EUR | 1 | UN | 3303430335443 | C | 1 | 3 | 3.5 | 8.3 | CM | 12 | 4 | G | 87.15 | CMQ | [12 empty] | 240 | UN | 43303430335441 | 30 | 40 | 30 | CM | 3.607 | 4 | KG | 36000 | CMQ | 20 | UN | 13303430335440 | 0.89 | 1.86 | 1.31 | DM | 0.26 | 4 | KG | 2.169 | DMQ | 1 | UN | 3303430335443 | 0.3 | 0.35 | 0.83 | DM | 0.012 | 4 | KG | 0.087 | DMQ | 8538909189
NSYSPF10100 | Tabela de Preços de Equipamentos e sistemas de distribuição de energia de Baixa Tensão | 18/05/2026 | Modificação | Spacial SF/SM Rodapé frontal - 100x1000 mm | EN1 | CUE | 119490 | PanelSeT S FS Accessor | Power Products | PPUES | GENERAL PURPOSE | 3 - INDUSTRY GENERAL PURPOSE | UEA | UEA | EA | UE - FLOOR STANDING ENCLOSURES, SF, SM, AND SFP, IN STEEL. | EAUEA | 203.1705 | EUR | 1 | UN | 3606485126586 | A4 | 1 | 11.5 | 102 | 20 | CM | 5.8 | 5.8 | KG | 23460 | CMQ | 48 | UN |  | 1030 | 1200 | 1020 | MM | 292.92 | 5.8 | KG | 1260.7 | DMQ | [24 empty] | 1 | UN | 3606485126586 | 115 | 1020 | 200 | MM | 5.79 | 5.8 | KG | 23.46 | DMQ | 7326909890
XALD339 | Tabela de Preços de Automação e Controlo | 18/05/2026 | Modificação | Estação de controlo xal-d – três funções - 1 nf + 2 na | AC3 | ACI | 100364 | CONTROL STATIONS | Industrial Control | IDSIG | GENERAL PURPOSE | 3 - INDUSTRY GENERAL PURPOSE | CTS | CTS | MP | PUSHBUTTONS | MPCTS | 114.83 | EUR | 1 | UN | 3389110114539 | A | 1 | 14 | 7 | 10 | CM | 288 | 288 | G | 980 | CMQ | 160 | UN | 73389110114538 | 77 | 60 | 80 | CM | 61.244 | 288 | KG | 369.6 | DMQ | 20 | UN | 43389110114537 | 30 | 40 | 30 | CM | 6.264 | 288 | KG | 36000 | CMQ | [12 empty] | 1 | UN | 3389110114539 | 14 | 7 | 10 | CM | 288 | 288 | G | 980 | CMQ | 8536508000
MEG3301-6036 | Tabela de Preços de Equipamentos e sistemas de distribuição de energia de Baixa Tensão | 18/05/2026 | Modificação | D-Life - Tecla bipolar O/I - Aço | IS1 | RPT | 181950 | MERTEN SYSTEM D | Home Solutions | HSCWD | GENERAL PURPOSE | 1 - RESIDENTIAL GENERAL PURPOSE | CLD | CLD | 40 | CONNECTED LIVING MERTEN | 40CLD | 11.95 | EUR | 1 | UN | 4042811195502 | C | 1 | 1.7 | 7 | 7 | CM | 24 | 24 | G | 83.3 | CMQ | [12 empty] | 120 | UN | 24042811195506 | 18.5 | 40 | 30 | CM | 4.125 | 24 | KG | 22200 | CMQ | 5 | UN | 14042811195509 | 6.9 | 12.3 | 7.1 | CM | 155 | 24 | G | 602.577 | CMQ | 1 | UN | 4042811195502 | 2.7 | 7 | 7.1 | CM | 24 | 24 | G | 134.19 | CMQ | 3926909790
KBB40ED4202W | Tabela de Preços de Equipamentos e sistemas de distribuição de energia de Baixa Tensão | 18/05/2026 | Modificação | Straight length, Canalis KBB, 40 A, 1 circuit 3L+N+PE, 2 tap-off units, 2 m, white | BT9 | PRO | 106572 | CANALIS KB | Power Products | PPLVB | GENERAL PURPOSE | 2 - SMALL & MED BUILDING GENERAL PURPOSE | LBW | LBW | B1 | LIGHT BUSWAY | B1LBW | 239.61 | EUR | 1 | UN | 3606480001628 | C | 1 | 5 | 210 | 6 | CM | 4 | 4 | KG | 6300 | CMQ | 72 | UN |  | 51 | 220 | 64 | CM | 308 | 4 | KG | 718080 | CMQ | [12 empty] | 6 | UN | 13606480001625 | 13.5 | 215 | 16 | CM | 24 | 4 | KG | 46440 | CMQ | 1 | UN | 3606480001628 | 5 | 210 | 6 | CM | 4 | 4 | KG | 6300 | CMQ | 8536900100
ZB4BZ021 | Tabela de Preços de Automação e Controlo | 18/05/2026 | Modificação | Kit de metal de montagem embutida (pushbutton e piloto) | AC3 | ACI | 100316 | DIAMETER 22 | Industrial Control | IDSIG | GENERAL PURPOSE | 3 - INDUSTRY GENERAL PURPOSE | CTS | CTS | MP | PUSHBUTTONS | MPCTS | 16.71 | EUR | 1 | UN | 3606485440200 | B | 1 | 4.4 | 5.5 | 5.3 | CM | 32 | 19 | G | 128.26 | CMQ | 1280 | UN | 23606485440204 | 77 | 60 | 80 | CM | 54.26 | 19 | KG | 369600 | CMQ | 80 | UN | 13606485440207 | 15 | 40 | 30 | CM | 2.86 | 19 | KG | 18 | DMQ | [12 empty] | 1 | UN | 3606485440200 | 4.4 | 5.5 | 5.3 | CM | 32 | 19 | G | 128.26 | CMQ | 8538909999
ZA2BV04 | Tabela de Preços de Automação e Controlo | 18/05/2026 | Modificação | Cabeça sinalizadora - ø 22 - vermelha | AC3 | ACI | 100369 | PENDANT STATIONS | Industrial Control | IDSIG | GENERAL PURPOSE | 3 - INDUSTRY GENERAL PURPOSE | CTS | CTS | EM | CONTROL STATIONS | EMCTS | 21.85 | EUR | 1 | UN | 3389110645378 | C | 1 | 3 | 4 | 4 | CM | 15 | 15 | G | 48 | CMQ | [12 empty] | 100 | UN | 43389110645376 | 15 | 40 | 15 | CM | 1.765 | 15 | KG | 9 | DMQ | 10 | UN | 53389110645373 | 0.4 | 1.5 | 1.5 | DM | 0.154 | 15 | KG | 0.9 | DMQ | 1 | UN | 3389110645378 | 0.4 | 0.4 | 0.3 | DM | 0.015 | 15 | KG | 0.048 | DMQ | 8538909999
RM35TM250MW | Tabela de Preços de Automação e Controlo | 18/05/2026 | Modificação | Relé controlo temperatura e da tensão do motor - rm35-t - 24..240 v ca/cc - 2 no | AC3 | ACI | 104947 | CONTROL RELAYS | Industrial Control | IDSIG | GENERAL PURPOSE | 3 - INDUSTRY GENERAL PURPOSE | ARO | ARO | RE | ELECTRONIC RELAYS | REARO | 263.66 | EUR | 1 | UN | 3389119405270 | B | 1 | 8 | 9.5 | 4.5 | CM | 130 | 130 | G | 342 | CMQ | [12 empty] | 48 | UN | 43389119405278 | 30 | 40 | 30 | CM | 7145 | 130 | G | 36 | DMQ | [12 empty] | 1 | UN | 3389119405270 | 78 | 97 | 45 | MM | 134 | 130 | G | 340470 | MMQ | 8536490099
A9N26476 | Tabela de Preços de Equipamentos e sistemas de distribuição de energia de Baixa Tensão | 18/05/2026 | Modificação | MX Disparo de derivação 415Vac 110-130Vdc | BT1 | RPT | 135006 | ACTI9 | Power Products | PPCFD | GENERAL PURPOSE | 2 - SMALL & MED BUILDING GENERAL PURPOSE | FTI | FTI | DI | ACTI9 PROTECTION DEVICES INDUSTRIAL | DIFTI | 103.04 | EUR | 1 | UN | 3606480378126 | A | 1 | 8 | 9.5 | 3 | CM | 66 | 66 | G | 228 | CMQ | 576 | UN |  | 40 | 120 | 80 | CM | 55.496 | 66 | KG | 0.384 | MTQ | 72 | UN | 43606480378124 | 30 | 40 | 30 | CM | 6.062 | 66 | KG | 36000 | CMQ | 8 | UN | 13606480378123 | 10 | 27 | 9 | CM | 598 | 66 | G | 2430 | CMQ | 1 | UN | 3606480378126 | 2.8 | 9.5 | 8 | CM | 69 | 66 | G | 212.8 | CMQ | 8536301000
BMH0703P27A2A | Tabela de Preços de Automação e Controlo | 18/05/2026 | Modificação | servo motor BMH - 3.4 Nm - 8000 rpm - untapped shaft - without brake - IP65/IP67 | AC2 | ACI | 132912 | SERVO MOTORS | Discrete Automation | IDMST | PROGRAMABLE | 7 - INDUSTRY PROGRAMMABLE | AAM | AAM | DV | MOTION | DVAAM | 1479.32 | EUR | 1 | UN | 3606485199610 | C | 1 | 11.8 | 37.8 | 17.5 | CM | 2.2 | 2 | KG | 7805.7 | CMQ | [12 empty] | 4 | UN |  | 30 | 60 | 40 | CM | 9.952 | 2 | KG | 72000 | CMQ | [12 empty] | 1 | UN | 3606485199610 | 110 | 400 | 200 | MM | 2200 | 2 | G | 8800 | CMQ | 8501522089
METSEPM5330 | Tabela de Preços de Equipamentos e sistemas de distribuição de energia de Baixa Tensão | 18/05/2026 | Modificação | PM5330 Central de medida, modbus, até 31 H, 256K 2DI/2DO 35 alarmes | BT7 | DBT | 187265 | OPTIMUM PANEL METERS | Digital Energy | DPLVP | GENERAL PURPOSE | 2 - SMALL & MED BUILDING GENERAL PURPOSE | EMM | EMM | PW | METERS, INSULATION MONITORING & ENERGY SERVERS | PWEMM | 1156.56 | EUR | 1 | UN | 3606480614026 | A | 1 | 13 | 12.7 | 11.5 | CM | 503 | 430 | G | 1898.65 | CMQ | [12 empty] | 12 | UN | 43606480614024 | 30 | 40 | 30 | CM | 6.965 | 430 | KG | 36 | DMQ | [12 empty] | 1 | UN | 3606480614026 | 13 | 12.6 | 11.5 | CM | 521 | 430 | G | 1883.7 | CMQ | 9028301900
HMIYP6MPECATCTO | Tabela de Preços de Automação e Controlo | 18/05/2026 | Modificação | Interface de expansão EtherCAT com 2 x RJ45, componente configurável, Harmony P6 | AC3 | ACI | 188057 | SE IPC ACCESSORIES | Industrial Control | IDHMI | PROGRAMABLE | 7 - INDUSTRY PROGRAMMABLE | PCA | PCA | PC | INDUSTRIAL PC'S | PCPCA | 1570.8 | EUR | 1 | UN | 3606481977625 | C | 1 | 4 | 28 | 19 | CM | 300 | 150 | G | 2128 | CMQ | [36 empty] | 1 | UN | 3606481977625 | 4 | 28 | 19 | CM | 300 | 150 | G | 2128 | CMQ | 8517620000
NU943818 | Tabela de Preços de Equipamentos e sistemas de distribuição de energia de Baixa Tensão | 18/05/2026 | Modificação | Centro fibra óptica APC duplex, Unica, Branco | IS1 | RPT | 181958 | NEW UNICA | Home Solutions | HSCWD | GENERAL PURPOSE | 1 - RESIDENTIAL GENERAL PURPOSE | CLD | CLD | DU | CONNECTED LIVING UNICA | DUCLD | 4.245 | EUR | 1 | UN | 3606489458768 | A | 1 | 2.7 | 4.5 | 4.5 | CM | 7 | 7 | G | 54.675 | CMQ | 640 | UN | 73606489458767 | 77 | 60 | 80 | CM | 22.74 | 7 | KG | 369.6 | DMQ | 20 | UN | 43606489458766 | 15 | 40 | 15 | CM | 445 | 7 | G | 9 | DMQ | 10 | UN | 13606489458765 | 5.5 | 26 | 14 | CM | 110 | 7 | G | 2002 | CMQ | 1 | UN | 3606489458768 | 2.7 | 4.5 | 4.5 | CM | 7 | 7 | G | 54.675 | CMQ | 3925901000
LV848499 | Tabela de Preços de Equipamentos e sistemas de distribuição de energia de Baixa Tensão | 18/05/2026 | Modificação | Micrologic 5.0 X control unit - for drawout Masterpact MTZ2/MTZ3 | BT8 | DBT | 145823 | MASTERPACT MTZ CU | Power Products | PPACB | CONFIGURABLE | 4 - LARGE BUILDING CONFIGURABLE | ACB | ACB | PR | AIR CIRCUIT BREAKERS | PRACB | 3586.135 | EUR | 1 | UN | 3606480811326 | C | 1 | 6.7 | 21.6 | 7.9 | CM | 369 | 321 | G | 1143.288 | CMQ | [36 empty] | 1 | UN | 3606480811326 | 67 | 216 | 79 | MM | 369 | 321 | G | 1143.29 | CMQ | 8536309000
A9F07316 | Tabela de Preços de Equipamentos e sistemas de distribuição de energia de Baixa Tensão | 18/05/2026 | Modificação | Disjuntor miniatura, Acti9 iC60H, 3P, 16 A, curva C, 10000 A (IEC 60898-1), 15 kA (IEC 60947-2) | BT1 | RPT | 190600 | ACTI9 | Power Products | PPCFD | GENERAL PURPOSE | 2 - SMALL & MED BUILDING GENERAL PURPOSE | FTI | FTI | DI | ACTI9 PROTECTION DEVICES INDUSTRIAL | DIFTI | 74.84 | EUR | 1 | UN | 3606480438653 | C | 1 | 6 | 9 | 8 | CM | 354 | 354 | G | 432 | CMQ | 352 | UN | 73606480438652 | 50 | 120 | 80 | CM | 148160 | 354 | G | 480 | DMQ | 44 | UN | 43606480438651 | 30 | 40 | 30 | CM | 17.02 | 354 | KG | 36000 | CMQ | 4 | UN | 13606480438650 | 80 | 220 | 100 | MM | 1503 | 354 | G | 1760 | CMQ | 1 | UN | 3606480438653 | 60 | 90 | 80 | MM | 354 | 354 | G | 432 | CMQ | 8536201090
9112100025 | Tabela de Preços de Soluções de Conectividade | 18/05/2026 | Modificação | CONNECTION STD SET THREAD DN25 | GE1 | PRO | 191549 | GLOBE VALVES AND ACT. | Digital Energy | DBPRD | GENERAL PURPOSE | 2B- BUILDING MANAGEMENT OFFER GENERAL PURPOSE | FDB | FDB | FD | FIELD DEVICES BMS | FDFDB | 17.82 | EUR | 1 | UN | 7332552005107 | C4 | 1 | 7.1 | 3.9 | 9 | CM | 240 | 227 | G | 249.21 | CMQ | [12 empty] | 25 | UN |  | 15 | 40 | 30 | CM | 6.705 | 227 | KG | 18000 | CMQ | [12 empty] | 1 | UN | 7332552005107 | 4.1 | 10.2 | 7.3 | CM | 250 | 227 | G | 305.286 | CMQ | 7307291090
NSYSBM408012 | Tabela de Preços de Equipamentos e sistemas de distribuição de energia de Baixa Tensão | 18/05/2026 | Modificação | Metal industrial box plain door H400xW800xD120 IP66 IK10 RAL 7035 | EN1 | CUE | 108733 | PanelSeT S IB SBM | Power Products | PPUES | GENERAL PURPOSE | 3 - INDUSTRY GENERAL PURPOSE | UEB | UEB | ED |  | EDUEB | 315.282 | EUR | 1 | UN | 3606480520280 | C4 | 1 | 14.5 | 82 | 42 | CM | 9.878 | 9.878 | KG | 49938 | CMQ | 36 | UN |  | 1840 | 1200 | 1000 | MM | 443.08 | 9.878 | KG | 2208 | DMQ | [24 empty] | 1 | UN | 3606480520280 | 820 | 145 | 420 | MM | 11.88 | 9.878 | KG | 49.938 | DMQ | 7326909890
ZB5FD206C0 | Tabela de Preços de Automação e Controlo | 18/05/2026 | Modificação | Cabeça selector flush azul 2 posições fijas cor cim | AC3 | ACI | 100316 | DIAMETER 22 | Industrial Control | IDSIG | GENERAL PURPOSE | 3 - INDUSTRY GENERAL PURPOSE | CTS | CTS | MP | PUSHBUTTONS | MPCTS | 20.8 | EUR | 1 | UN | 3606489771461 | C | 1 | 5.45 | 5.2 | 4.3 | CM | 22 | 22 | G | 121.862 | CMQ | [12 empty] | 40 | UN |  | 15 | 40 | 30 | CM | 2.075 | 22 | KG | 18000 | CMQ | [12 empty] | 1 | UN | 3606489771461 | 5.5 | 5.2 | 4.3 | CM | 22 | 22 | G | 122.98 | CMQ | 8538909999
LV847071SP | Tabela de Preços de Equipamentos e sistemas de distribuição de energia de Baixa Tensão | 18/05/2026 | Modificação | 3 wires terminal block - 30 parts - for Masterpact MTZ1 - drawout | BT8 | DBT | 180971 | MASTERPACT MTZ CONNECT | Power Products | PPACB | CONFIGURABLE | 4 - LARGE BUILDING CONFIGURABLE | ACB | ACB | PR | AIR CIRCUIT BREAKERS | PRACB | 1216.415 | EUR | 1 | UN | 3606481186799 | C | 1 | 3 | 35 | 32 | CM | 770 | 770 | G | 3360 | CMQ | [36 empty] | 1 | UN | 3606481186799 | 30 | 77 | 49 | MM | 690 | 770 | G | 113190 | MMQ | 8536699099
RSLZVA1 | Tabela de Preços de Automação e Controlo | 18/05/2026 | Modificação | Base de parafuso 12 - 24 V AC/DC | AC3 | ACI | 116769 | ELECTROMECA.RELAY SE | Industrial Control | IDSIG | GENERAL PURPOSE | 3 - INDUSTRY GENERAL PURPOSE | ARO | ARO | RM | ELECTROMECHANICAL RELAYS | RMARO | 13.79 | EUR | 1 | UN | 3606480078026 | A | 10 | 8.5 | 5.4 | 7.2 | CM | 23 | 23 | G | 330.48 | CMQ | [12 empty] | 300 | UN | 23606480078020 | 30 | 40 | 30 | CM | 8.395 | 23 | KG | 36 | DMQ | 10 | UN | 13606480078023 | 8.5 | 10.8 | 7.2 | CM | 259 | 23 | G | 660.96 | CMQ | 10 | UN | 13606480078023 | 8.5 | 10.8 | 7.2 | CM | 259 | 23 | G | 660.96 | CMQ | 8536909500
XB6ECW5B2P | Tabela de Preços de Automação e Controlo | 18/05/2026 | Modificação | Illuminated monolithic push button, Harmony XB6E, square yellow pushbutton Ø 16 flush springreturn 24 VDC polarised 2CO | AC3 | ACI | 104422 | DIAMETER 16 | Industrial Control | IDSIG | GENERAL PURPOSE | 3 - INDUSTRY GENERAL PURPOSE | CTS | CTS | MP | PUSHBUTTONS | MPCTS | 38.68 | EUR | 1 | UN | 3389110627725 | C | 5 | 3 | 10 | 9 | CM | 12 | 6 | G | 270 | CMQ | [12 empty] | 50 | UN | 43389110627723 | 15 | 40 | 15 | CM | 866 | 6 | G | 9000 | CMQ | 5 | UN | 23389110627729 | 3 | 20 | 9 | CM | 62 | 6 | G | 540 | CMQ | 5 | UN | 23389110627729 | 3 | 20 | 9 | CM | 62 | 6 | G | 540 | CMQ | 8536501100
XPSMCMDI0800 | Tabela de Preços de Automação e Controlo | 18/05/2026 | Modificação | Módulos de expansão de 8 entradas com terminais de parafuso | AC4 | ACI | 188008 | SAFETY NEW ARCHITECTUR | Discrete Automation | IDMST | CONFIGURABLE | 5 - INDUSTRY CONFIGURABLE | ABA | ABA | A5 | PLC BASIC | A5ABA | 319.89 | EUR | 1 | UN | 3606480748585 | A | 1 | 4.6 | 16.2 | 12.2 | CM | 222 | 222 | G | 909.144 | CMQ | [12 empty] | 26 | UN | 43606480748583 | 30 | 40 | 30 | CM | 5.908 | 222 | KG | 36 | DMQ | [12 empty] | 1 | UN | 3606480748585 | 4.6 | 12.2 | 16.2 | CM | 222 | 222 | G | 909.144 | CMQ | 8536909500
EPU305LCDC | Tabela de Preços de Soluções de Conectividade | 18/05/2026 | Modificação | Sensor de pressão diferencial/velocidade do ar da série EP, montagem universal, 0-10 pol. WC/0-2500 Pa, certificado de calibração | GE1 | PRO | 179535 | SENSORS - PLANT ROOM | Digital Energy | DBPRD | GENERAL PURPOSE | 2B- BUILDING MANAGEMENT OFFER GENERAL PURPOSE | FDB | FDB | FD | FIELD DEVICES BMS | FDFDB | 284.32 | EUR | 1 | UN | 3606487131342 | C | 0 | 18.8 | 8.8 | 11.2 | CM | 133 | 133 | G | 1852.928 | CMQ | [36 empty] | 1 | UN | 3606487131342 | 18.8 | 8.8 | 11.2 | CM | 133 | 133 | G | 1852.928 | CMQ | 9026202000
LC1D09N7 | Tabela de Preços de Automação e Controlo | 18/05/2026 | Modificação | Contactor Tesys D - 3P(3 NA) - AC-3 - <= 440 V 9 A - 415 V CA bobina | BT2 | CUE | 187516 | TESYS DECA CONT. <115A | Power Products | PPCTR | GENERAL PURPOSE | 3 - INDUSTRY GENERAL PURPOSE | TCC | TCC | AC | TESYS CONTROL CONTACTOR | ACTCC | 70.23 | EUR | 1 | UN | 3389110348897 | B | 1 | 5.2 | 11.2 | 9.2 | CM | 354 | 354 | G | 535.808 | CMQ | 320 | UN | 73389110348896 | 77 | 60 | 80 | CM | 130.34 | 354 | KG | 369.6 | DMQ | 20 | UN | 43389110348895 | 15 | 40 | 30 | CM | 7.427 | 354 | KG | 18 | DMQ | [12 empty] | 1 | UN | 3389110348897 | 1.12 | 0.44 | 0.86 | DM | 0.358 | 354 | KG | 0.424 | DMQ | 8536490099
LVS08222 | Tabela de Preços de Equipamentos e sistemas de distribuição de energia de Baixa Tensão | 18/05/2026 | Modificação | Porta opaca G IP40, 27M, A=1530mm | BT6 | DBT | 118897 | PRISMASET G | Power Products | PPLVS | GENERAL PURPOSE | 2 - SMALL & MED BUILDING GENERAL PURPOSE | LVE | LVE | L1 | PRISMASET IP40 | L1LVE | 457 | EUR | 1 | UN | 3606481878205 | A | 1 | 7 | 145 | 64.5 | CM | 12.33 | 12.33 | KG | 65467.5 | CMQ | 20 | UN |  | 85 | 202 | 130 | CM | 274.08 | 12.33 | KG | 2232.1 | DMQ | [24 empty] | 1 | UN | 3606481878205 | 7 | 145 | 64.5 | CM | 12.303 | 12.33 | KG | 65.468 | DMQ | 7326909890
LC1D098BL | Tabela de Preços de Automação e Controlo | 18/05/2026 | Modificação | Contactor Tesys D - 4P(2 NA + 2 NF) - AC-1 - <= 440 V 20 A - 24 V CC bobina | BT2 | CUE | 187516 | TESYS DECA CONT. <115A | Power Products | PPCTR | GENERAL PURPOSE | 3 - INDUSTRY GENERAL PURPOSE | TCC | TCC | AC | TESYS CONTROL CONTACTOR | ACTCC | 137.16 | EUR | 1 | UN | 3389110447095 | B | 1 | 5.5 | 12 | 9.5 | CM | 557 | 557 | G | 627 | CMQ | [12 empty] | 16 | UN | 43389110447093 | 15 | 40 | 30 | CM | 9.41 | 557 | KG | 18 | CMQ | [12 empty] | 1 | UN | 3389110447095 | 5.5 | 12 | 9.5 | CM | 559 | 557 | G | 627 | CMQ | 8536419089
A9MEM3135 | Tabela de Preços de Equipamentos e sistemas de distribuição de energia de Baixa Tensão | 18/05/2026 | Modificação | Contador de energia iEM3135 3F 63A Mbus 1E/S digital Multitarifa MID | BT7 | DBT | 191812 | DIN RAIL METERS | Digital Energy | DPLVP | GENERAL PURPOSE | 2 - SMALL & MED BUILDING GENERAL PURPOSE | EMM | EMM | PW | METERS, INSULATION MONITORING & ENERGY SERVERS | PWEMM | 678.775 | EUR | 1 | UN | 3606480616471 | A | 1 | 8.5 | 10.5 | 9.5 | CM | 454.2 | 454.2 | G | 847.875 | CMQ | 480 | UN |  | 70 | 120 | 80 | CM | 240.592 | 454.2 | KG | 672 | DMQ | 30 | UN | 43606480616479 | 30 | 40 | 30 | CM | 14.18 | 454.2 | KG | 36000 | CMQ | [12 empty] | 1 | UN | 3606480616471 | 8.5 | 10.5 | 9.5 | CM | 459 | 454.2 | G | 847.875 | CMQ | 9028301900
NU316318 | Tabela de Preços de Equipamentos e sistemas de distribuição de energia de Baixa Tensão | 18/05/2026 | Modificação | Nova Unica - Comutador de escada 1 mód. - 16A - Branco | IS1 | RPT | 181958 | NEW UNICA | Home Solutions | HSCWD | GENERAL PURPOSE | 1 - RESIDENTIAL GENERAL PURPOSE | CLD | CLD | DU | CONNECTED LIVING UNICA | DUCLD | 10.445 | EUR | 1 | UN | 3606489455002 | C | 1 | 2.3 | 4.5 | 3.5 | CM | 20 | 20 | G | 36.225 | CMQ | 640 | UN | 73606489455001 | 80 | 60 | 80 | CM | 29.988 | 20 | KG | 384000 | CMQ | 40 | UN | 43606489455000 | 15 | 40 | 30 | CM | 1.286 | 20 | KG | 18000 | CMQ | 20 | UN | 13606489455009 | 8 | 18.5 | 18.5 | CM | 482 | 20 | G | 2738 | CMQ | 1 | UN | 3606489455002 | 2.3 | 4.5 | 3.5 | CM | 20 | 20 | G | 36.225 | CMQ | 8536508000
KNB160ZL20 | Tabela de Preços de Equipamentos e sistemas de distribuição de energia de Baixa Tensão | 18/05/2026 | Modificação | Canalis - encravamento tomada / Ligador vermelho para KNB | BT9 | PRO | 100777 | CANALIS KN | Power Products | PPLVB | CONFIGURABLE | 4 - LARGE BUILDING CONFIGURABLE | BUS | BUS | B2 | BUSWAY KN | B2BUS | 9.27 | EUR | 1 | UN | 3606485013206 | C | 10 | 0.4 | 5.7 | 2.7 | CM | 2 | 2 | G | 6.156 | CMQ | [24 empty] | 400 | UN | 43606485013204 | 12.5 | 30 | 20 | CM | 80 | 2 | KG | 7500 | CMQ | 10 | UN | 13606485013203 | 1 | 12 | 9.5 | CM | 22 | 2 | G | 114 | CMQ | 8536900100
MEG3875-6034 | Tabela de Preços de Equipamentos e sistemas de distribuição de energia de Baixa Tensão | 18/05/2026 | Modificação | Centro System M, para controlo de estores, antracite | IS1 | RPT | 181950 | MERTEN SYSTEM D | Home Solutions | HSCWD | GENERAL PURPOSE | 1 - RESIDENTIAL GENERAL PURPOSE | CLD | CLD | 40 | CONNECTED LIVING MERTEN | 40CLD | 23.195 | EUR | 1 | UN | 4042811196080 | C | 1 | 3.3 | 7.7 | 7.3 | CM | 30 | 30 | G | 185.493 | CMQ | [12 empty] | 100 | UN | 34042811196081 | 18.5 | 40 | 30 | CM | 3.905 | 30 | KG | 22200 | CMQ | [12 empty] | 1 | UN | 4042811196080 | 3.3 | 7.7 | 7.3 | CM | 30 | 30 | G | 185.493 | CMQ | 3925901000
VW3G4104 | Tabela de Preços de Automação e Controlo | 18/05/2026 | Modificação | ligador de potência entre ATSU01N2••lT e tesys modelo U | AC2 | ACI | 133021 | OPTIONS/ACCESS.ATS | Drives | IDVSD | CONFIGURABLE | 5 - INDUSTRY CONFIGURABLE | SDS | SDS | AP | ADVANCED SOFT STARTERS | APSDS | 14.53 | EUR | 1 | UN | 3389110688474 | B | 1 | 3.3 | 9.1 | 8.3 | CM | 17 | 17 | G | 249.249 | CMQ | [12 empty] | 100 | UN | 23389110688478 | 15 | 40 | 30 | CM | 2.016 | 17 | KG | 18 | DMQ | [12 empty] | 1 | UN | 3389110688474 | 3.3 | 9.1 | 8.3 | CM | 18 | 17 | G | 249.249 | CMQ | 8538909999
LTMR100EBD | Tabela de Preços de Automação e Controlo | 18/05/2026 | Modificação | Controlador LTMR TeSys T Ethernet TCP/IP 5-100A 24VCC | BT2 | CUE | 180774 | TESYS T MOTOR MGT SYS | Power Products | PPCTR | GENERAL PURPOSE | 3 - INDUSTRY GENERAL PURPOSE | TAP | TAP | EQ | TESYS ACTIVE & PROTECT | EQTAP | 1491.59 | EUR | 1 | UN | 3389119404907 | B | 1 | 10 | 13.5 | 7.1 | CM | 517 | 517 | G | 958.5 | CMQ | [12 empty] | 10 | UN | 13389119404904 | 15 | 40 | 30 | CM | 5.622 | 517 | KG | 18 | DMQ | [12 empty] | 1 | UN | 3389119404907 | 1.04 | 1.35 | 0.73 | DM | 0.573 | 517 | KG | 1.025 | DMQ | 8537109199
ZB5AV5D1 | Tabela de Preços de Automação e Controlo | 18/05/2026 | Modificação | Corpo para luz piloto - zb5 - led ba 9s branco - 400 v | AC3 | ACI | 100316 | DIAMETER 22 | Industrial Control | IDSIG | GENERAL PURPOSE | 3 - INDUSTRY GENERAL PURPOSE | CTS | CTS | MP | PUSHBUTTONS | MPCTS | 74.52 | EUR | 1 | UN | 3389110908237 | B | 1 | 3.2 | 8 | 5.2 | CM | 99 | 99 | G | 133.12 | CMQ | [12 empty] | 50 | UN | 43389110908235 | 15 | 40 | 30 | CM | 5.204 | 99 | KG | 18 | DMQ | 5 | UN | 53389110908232 | 8.8 | 26.5 | 3.4 | CM | 505000 | 99 | G | 0.793 | DMQ | 1 | UN | 3389110908237 | 8 | 3.2 | 5.2 | CM | 99 | 99 | G | 133.12 | CMQ | 8531807000
BLRCS125A150B44 | Tabela de Preços de Equipamentos e sistemas de distribuição de energia de Baixa Tensão | 18/05/2026 | Modificação | EasyCan Capacitor - 12.5/15 kvar - 440 V - 50/60Hz | BTA | PRO | 108145 | PFC COMPONENTS | Digital Energy | DPLVP | CONFIGURABLE | 4 - LARGE BUILDING CONFIGURABLE | APQ | APQ | RB | POWER FACTOR CORRECTION | RBAPQ | 94.135 | EUR | 1 | UN | 3606485256122 | C | 1 | 28 | 8 | 8 | CM | 1.704 | 1.3 | KG | 1792 | CMQ | 32 | UN | 73606485256121 | 50 | 60 | 80 | CM | 63.428 | 1.3 | KG | 240 | DMQ | 8 | UN | 43606485256120 | 30 | 60 | 40 | CM | 13.732 | 1.3 | KG | 72000 | CMQ | [12 empty] | 1 | UN | 3606485256122 | 2.8 | 0.8 | 0.8 | DM | 1.56 | 1.3 | KG | 1.792 | DMQ | 8532100000
REL53065 | Tabela de Preços de Equipamentos e sistemas de distribuição de energia de Baixa Tensão | 18/05/2026 | Modificação | generator protection relay, PowerLogic P3G30 3CT 2Io RINGLUG 4VT 6DI 15DO 24-48V DI24V 3BIO 6ARC RS485 RJ45 ANSI | MT1 | MET | 134740 | ADVANCED RELAYS | Digital Energy | DPMVP | CONFIGURABLE | 4B - LARGE BUILDING & ELECTRICAL INTENSIVE | MVA | MVA | FR | MV PROTECTION RELAYS AND FEEDER AUTOMATION | FRMVA | 6562.86 | EUR | 1 | UN | 3606486797655 | C | 1 | 40.03 | 30.023 | 30.023 | CM | 5.289 | 4.2 | KG | 36082.142 | CMQ | [36 empty] | 1 | UN | 3606486797655 | 40.03 | 30.023 | 30.023 | CM | 5.289 | 4.2 | KG | 36082.263 | CMQ | 8537109199
NSYZM283G | Tabela de Preços de Equipamentos e sistemas de distribuição de energia de Baixa Tensão | 18/05/2026 | Modificação | Pedestal de poliéster com vidro reforçado para invólucro PLM108 de abertura frontal IP44-IK10 RAL7035 | EN1 | CUE | 120241 | PanelSeT P Accessories | Power Products | PPUES | GENERAL PURPOSE | 3 - INDUSTRY GENERAL PURPOSE | UEC | UEC | PM | UE - WALL MOUNTING ENCLOSURE PLM IN POLYESTER. | PMUEC | 512.448 | EUR | 1 | UN | 3606480777936 | A4 | 1 | 17.5 | 80 | 21.5 | CM | 8.606 | 8.606 | KG | 30100 | CMQ | 30 | UN | 73606480777935 | 12.2 | 12 | 10 | DM | 271.18 | 8.606 | KG | 1464 | DMQ | [24 empty] | 1 | UN | 3606480777936 | 1.8 | 8 | 2.2 | DM | 8.606 | 8.606 | KG | 31.68 | DMQ | 3925901000
ATS22C14S6U | Tabela de Preços de Automação e Controlo | 18/05/2026 | Modificação | softstarter-ATS22-control110V-power208V(40hp)/230V(40hp)/460V(100hp)/575V(125hp) | AC2 | ACI | 129711 | ALTISTART 22 | Drives | IDVSD | CONFIGURABLE | 5 - INDUSTRY CONFIGURABLE | SDS | SDS | AP | ADVANCED SOFT STARTERS | APSDS | 3883.91 | EUR | 1 | UN | 3606480167447 | C | 1 | 25 | 41 | 33 | CM | 13.214 | 13.214 | KG | 33825 | CMQ | 4 | UN | 73606480167446 | 73.5 | 60 | 80 | CM | 65.856 | 13.214 | KG | 352.8 | DMQ | [24 empty] | 1 | UN | 3606480167447 | 2.5 | 4.1 | 3.3 | DM | 13.214 | 13.214 | KG | 33.825 | DMQ | 8537109899
XB4BP31GEX | Tabela de Preços de Automação e Controlo | 18/05/2026 | Modificação | Atmosfera explosiva - botão verde com bota | AC3 | ACI | 100316 | DIAMETER 22 | Industrial Control | IDSIG | GENERAL PURPOSE | 3 - INDUSTRY GENERAL PURPOSE | CTS | CTS | MP | PUSHBUTTONS | MPCTS | 128.13 | EUR | 1 | UN | 3606489485856 | C | 1 | 3.302 | 15.24 | 11.43 | CM | 108.862 | 108.862 | G | 575.186 | CMQ | [12 empty] | 20 | UN |  | 15 | 40 | 30 | CM | 3.16 | 108.862 | KG | 18000 | CMQ | [12 empty] | 1 | UN | 3606489485856 | 3 | 7.5 | 4.8 | CM | 108 | 108.862 | G | 108 | CMQ | 8536508000
NSYCU3K2DG | Tabela de Preços de Equipamentos e sistemas de distribuição de energia de Baixa Tensão | 18/05/2026 | Modificação | Unidade de climatização conectada Lateral, Climasys CU, 3200W, 230V, 50/60Hz, IP55 | EN1 | CUE | 108902 | ClimaSys Cooling | Power Products | PPUES | GENERAL PURPOSE | 3 - INDUSTRY GENERAL PURPOSE | UET | UET | CL | EU - ADVANCED THERMAL MANAGEMENT COMMUNICABLE COOLING UNITS. | CLUET | 9592.488 | EUR | 1 | UN | 3606486055274 | C | 0 | 27.5 | 144 | 52 | CM | 64.6 | 64.6 | KG | 205920 | CMQ | 2 | UN |  | 166 | 1200 | 800 | MM | 144.2 | 64.6 | KG | 159.36 | DMQ | [24 empty] | 1 | UN | 3606486055274 | 275 | 1440 | 520 | MM | 64.6 | 64.6 | KG | 205.92 | DMQ | 8415101010
XPSMCMCO0000CO | Tabela de Preços de Automação e Controlo | 18/05/2026 | Modificação | Extensão de diagnóstico CANopen com terminais de parafuso ((*)) | AC4 | ACI | 188008 | SAFETY NEW ARCHITECTUR | Discrete Automation | IDMST | CONFIGURABLE | 5 - INDUSTRY CONFIGURABLE | ABA | ABA | A5 | PLC BASIC | A5ABA | 466.71 | EUR | 1 | UN | 3606480748349 | C | 1 | 4.5 | 16.2 | 12.8 | CM | 212 | 212 | G | 933.12 | CMQ | [12 empty] | 6 | UN | 43606480748347 | 15 | 40 | 15 | CM | 1.497 | 212 | KG | 9 | DMQ | [12 empty] | 1 | UN | 3606480748349 | 45 | 162 | 128 | MM | 212 | 212 | G | 933120 | MMQ | 8536909500
SRV36RLBP-9A | Tabela de Preços de Equipamentos e sistemas de distribuição de energia de Baixa Tensão | 18/05/2026 | Modificação | APC Easy UPS On-Line SRV RM 36V Battery Pack for 1 kVA Ext. Runtime Model | ITE | UAI | 179991 | MEDIUM EASY UPS ONLINE | Secure Power | SPBPP | GENERAL PURPOSE | 2 - SMALL & MED BUILDING GENERAL PURPOSE | ITH | ITH | E1 | EASY UPS 1PH | E1ITH | 554.29 | EUR | 1 | UN | 0731304403050 | C | 1 | 24 | 50 | 60 | CM | 24.2 | 24.2 | KG | 72000 | CMQ | 4 | UN |  | 63 | 120 | 80 | CM | 108.8 | 24.2 | KG | 604800 | CMQ | [24 empty] | 1 | UN | 731304403050 | 24 | 50 | 60 | CM | 24.2 | 24.2 | KG | 72000 | CMQ | 8507208090
NSYVEA9 | Tabela de Preços de Equipamentos e sistemas de distribuição de energia de Baixa Tensão | 18/05/2026 | Modificação | Water drain plug, for drainage of condensation water. Drilling diam: 8.5 mm.IP53 | EN1 | CUE | 120241 | PanelSeT P Accessories | Power Products | PPUES | GENERAL PURPOSE | 3 - INDUSTRY GENERAL PURPOSE | UEC | UEC | PM | UE - WALL MOUNTING ENCLOSURE PLM IN POLYESTER. | PMUEC | 3.978 | EUR | 1 | UN | 3606480192975 | A4 | 10 | 1 | 1 | 4 | CM | 1 | 1 | G | 4 | CMQ | 75000 | UN | 73606480192974 | 840 | 1200 | 1000 | MM | 403 | 1 | KG | 1008 | DMQ | 1000 | UN | 43606480192973 | 205 | 395 | 298 | MM | 0 | 1 | KG | 24.131 | DMQ | 10 | UN | 13606480192972 | 10 | 150 | 100 | MM | 0.011 | 1 | KG | 0.15 | DMQ | 10 | UN | 13606480192972 | 10 | 150 | 100 | MM | 0.011 | 1 | KG | 0.15 | DMQ | 3925908000
LX1FX220 | Tabela de Preços de Automação e Controlo | 18/05/2026 | Modificação | bobina LX1F - TeSys F - 220/240VCA para contactor F780 | BT2 | CUE | 187521 | TESYS F COILS | Power Products | PPCTR | GENERAL PURPOSE | 3 - INDUSTRY GENERAL PURPOSE | TCC | TCC | AC | TESYS CONTROL CONTACTOR | ACTCC | 1351.17 | EUR | 1 | UN | 3389110083408 | B | 1 | 18.5 | 25.5 | 18.5 | CM | 3.088 | 3.088 | KG | 8727.375 | CMQ | [12 empty] | 3 | UN | 43389110083406 | 30 | 40 | 30 | CM | 9.55 | 3.088 | KG | 36 | DMQ | [12 empty] | 1 | UN | 3389110083408 | 12 | 27 | 25 | CM | 3.021 | 3.088 | KG | 8100 | CMQ | 8505902999
18738 | Tabela de Preços de Equipamentos e sistemas de distribuição de energia de Baixa Tensão | 18/05/2026 | Modificação | Miniature circuit-breaker, Acti9 NG125H, 4P, 50 A, C curve, 36 kA (IEC 60947-2) | BT1 | RPT | 190600 | ACTI9 | Power Products | PPCFD | GENERAL PURPOSE | 2 - SMALL & MED BUILDING GENERAL PURPOSE | FTI | FTI | DI | ACTI9 PROTECTION DEVICES INDUSTRIAL | DIFTI | 591.92 | EUR | 1 | UN | 3303430187387 | B | 1 | 8.6 | 15.5 | 12.4 | CM | 999 | 999 | G | 1652.92 | CMQ | [12 empty] | 12 | UN | 43303430187385 | 30 | 40 | 30 | CM | 12.583 | 999 | KG | 36000 | CMQ | [12 empty] | 1 | UN | 3303430187387 | 0.86 | 1.55 | 1.24 | DM | 1.008 | 999 | KG | 1.653 | DMQ | 8536201090
VLVAF7N03537AB | Tabela de Preços de Equipamentos e sistemas de distribuição de energia de Baixa Tensão | 18/05/2026 | Modificação | Banco de Condensadores VarSet Auto 1000kvar xxB 400V 50Hz | BTA | PRO | 136396 | PFC EQUIPMENT | Digital Energy | DPLVP | CONFIGURABLE | 4 - LARGE BUILDING CONFIGURABLE | APQ | APQ | RB | POWER FACTOR CORRECTION | RBAPQ | 41158.71 | EUR | 1 | UN | 3606480610059 | C | 1 | 143 | 256 | 183 | CM | 870 | 870 | KG | 6699264 | CMQ | 1 | UN |  | 231 | 120 | 160 | CM | 983 | 870 | KG | 4435.2 | CMQ | [24 empty] | 1 | UN | 3606480610059 | 143 | 256 | 183 | CM | 870 | 870 | KG | 6699264 | CMQ | 8537109199
A9P52640 | Tabela de Preços de Equipamentos e sistemas de distribuição de energia de Baixa Tensão | 18/05/2026 | Modificação | Acti9 iC40 - Disjuntor - 1P+N - 40A - Curva C - 4500A (IEC 60898-1) - 6 kA (IEC 60947-2) | BT1 | RPT | 190600 | ACTI9 | Power Products | PPCFD | GENERAL PURPOSE | 2 - SMALL & MED BUILDING GENERAL PURPOSE | FTD | FTD | DT | ACTI9 PROTECTION DEVICES TERTIARY | DTFTD | 59.865 | EUR | 1 | UN | 3606481324412 | A | 1 | 1.8 | 9.5 | 7.5 | CM | 122 | 122 | G | 128.25 | CMQ | [12 empty] | 132 | UN | 43606481324410 | 30 | 40 | 30 | CM | 17.574 | 122 | KG | 36000 | CMQ | 12 | UN | 13606481324419 | 10 | 23 | 8 | CM | 1.527 | 122 | KG | 1840 | CMQ | 1 | UN | 3606481324412 | 0.74 | 0.94 | 0.18 | DM | 0.122 | 122 | KG | 0.125 | DMQ | 8536201090
NSYSFNCVR88HD | Tabela de Preços de Equipamentos e sistemas de distribuição de energia de Baixa Tensão | 18/05/2026 | Modificação | Módulo de ventilação do teto, PanelSeT SFN, para aplicação no exterior do armário elétrico W800 D800mm, IP55, RAL7035 | EN1 | CUE | 119490 | PanelSeT S FS Accessor | Power Products | PPUES | GENERAL PURPOSE | 3 - INDUSTRY GENERAL PURPOSE | UEP | UEP | FS | UE - FLOOR STANDING STEEL SFN ENCLOSURES. | FSUEP | 1973.4645 | EUR | 1 | UN | 3606486921166 | C | 1 | 15 | 84 | 82 | CM | 8.244 | 8.244 | KG | 103320 | CMQ | [36 empty] | 1 | UN |  | 0 | 0 | 0 | MM | 1 | 8.244 | KG | 1 | DMQ | 8538100000
DE1KS217A06A37 | Tabela de Preços de Automação e Controlo | 18/05/2026 | Modificação | TeSys LG - enclosure for DOL starter - with 2 pushbuttons - emergency stop | BT2 | CUE | 188223 | TESYS EMPTY ENCLOSURE | Power Products | PPCTR | GENERAL PURPOSE | 3 - INDUSTRY GENERAL PURPOSE | TPP | TPP | GM | TESYS POWER & PROTECT | GMTPP | 238.345 | EUR | 1 | UN | 3389110341737 | C | 1 | 21.4 | 26 | 23 | CM | 1.155 | 1.155 | KG | 12797.2 | CMQ | [36 empty] | 1 | UN | 3389110341737 | 25 | 26 | 25 | CM | 1.08 | 1.155 | KG | 16250 | CMQ | 8538100000
ZBY9W3B101 | Tabela de Preços de Automação e Controlo | 18/05/2026 | Modificação | Etiqueta luminosous branco /rj.24v em branco | AC3 | ACI | 100316 | DIAMETER 22 | Industrial Control | IDSIG | GENERAL PURPOSE | 3 - INDUSTRY GENERAL PURPOSE | CTS | CTS | MP | PUSHBUTTONS | MPCTS | 47.84 | EUR | 1 | UN | 3606489745370 | C | 1 | 2 | 8 | 7.5 | CM | 210 | 210 | G | 120 | CMQ | 2880 | UN |  | 105 | 60 | 80 | CM | 613.3 | 210 | KG | 504000 | CMQ | 50 | UN | 13606489745377 | 15 | 40 | 15 | CM | 10.5 | 210 | KG | 9 | DMQ | [12 empty] | 1 | UN | 3606489745370 | 2.5 | 8.5 | 6.5 | CM | 210 | 210 | G | 138.125 | CMQ | 8538909999
NSYMP16M8 | Tabela de Preços de Equipamentos e sistemas de distribuição de energia de Baixa Tensão | 18/05/2026 | Modificação | Placa de montagem compart. 16M 800x800 PanelSeT | EN1 | CUE | 163210 | PanelSeT S FS ElecDist | Power Products | PPUES | GENERAL PURPOSE | 3 - INDUSTRY GENERAL PURPOSE | UEA | UEA | EA | UE - FLOOR STANDING ENCLOSURES, SF, SM, AND SFP, IN STEEL. | EAUEA | 269.928 | EUR | 1 | UN | 3606480850585 | C | 1 | 76 | 2 | 69 | CM | 8.674 | 8.674 | KG | 10488 | CMQ | 10 | UN | 73606480850584 | 450 | 1200 | 1000 | MM | 101.74 | 8.674 | KG | 540 | DMQ | 1 | UN |  | 760 | 20 | 690 | MM | 8.674 | 8.674 | KG | 10.488 | DMQ | 1 | UN |  | 760 | 20 | 690 | MM | 8.674 | 8.674 | KG | 10.488 | DMQ | 1 | UN | 3606480850585 | 760 | 20 | 690 | MM | 8.674 | 8.674 | KG | 10.488 | DMQ | 8302420090
M9F17125 | Tabela de Preços de Equipamentos e sistemas de distribuição de energia de Baixa Tensão | 18/05/2026 | Modificação | Multi9 - Disjuntor C60L, 1P, 25A, curva C, 25kA (IEC/EN 60947-2) | BT1 | RPT | 190621 | MULTI9 | Power Products | PPCFD | GENERAL PURPOSE | 2 - SMALL & MED BUILDING GENERAL PURPOSE | FTD | FTD | D9 | MULTI9 PROTECTION FOR OEM | D9FTD | 93.77 | EUR | 1 | UN | 3606480577987 | C | 1 | 7 | 8.4 | 1.7 | CM | 113 | 113 | G | 99.96 | CMQ | [12 empty] | 144 | UN | 43606480577985 | 30 | 40 | 30 | CM | 17347 | 113 | G | 36 | DMQ | 12 | UN | 13606480577984 | 80 | 220 | 90 | MM | 1405 | 113 | G | 1584 | CMQ | 1 | UN | 3606480577987 | 70 | 84 | 17 | MM | 113 | 113 | G | 99960 | MMQ | 8536201090
LVS03413 | Tabela de Preços de Equipamentos e sistemas de distribuição de energia de Baixa Tensão | 18/05/2026 | Modificação | Platina P NSX-CVS250 HZ.Fix/E.Base(3P) | BT6 | DBT | 175795 | PRISMASET P STRUCT | Power Products | PPLVS | GENERAL PURPOSE | 2 - SMALL & MED BUILDING GENERAL PURPOSE | LVE | LVE | L1 | PRISMASET IP40 | L1LVE | 204.875 | EUR | 1 | UN | 3606481874276 | C | 1 | 3.2 | 57 | 15 | CM | 2.092 | 2.092 | KG | 2736 | CMQ | 120 | UN |  | 105 | 120 | 80 | CM | 293.33 | 2.092 | KG | 979.2 | CMQ | 5 | UN | 13606481874273 | 15 | 60 | 40 | CM | 11.706 | 2.092 | KG | 36000 | CMQ | [12 empty] | 1 | UN | 3606481874276 | 3.2 | 57 | 15 | CM | 2.083 | 2.092 | KG | 2736 | CMQ | 7326909890
ZB4BW983 | Tabela de Preços de Automação e Controlo | 18/05/2026 | Modificação | Amarelo nivelado botão retorno por mola cabeça ø22 iluminado por led intecim al | AC3 | ACI | 100316 | DIAMETER 22 | Industrial Control | IDSIG | GENERAL PURPOSE | 3 - INDUSTRY GENERAL PURPOSE | CTS | CTS | MP | PUSHBUTTONS | MPCTS | 21.51 | EUR | 1 | UN | 3606481206312 | C | 1 | 3.5 | 5.4 | 4.5 | CM | 26 | 26 | G | 85.05 | CMQ | [12 empty] | 100 | UN | 43606481206310 | 15 | 40 | 30 | CM | 2.974 | 26 | KG | 18 | DMQ | 5 | UN | 53606481206317 | 3.5 | 26.5 | 4.5 | CM | 133 | 26 | G | 417375 | MMQ | 1 | UN | 3606481206312 | 3.5 | 5.4 | 4.5 | CM | 26 | 26 | G | 85.05 | CMQ | 8538909999
A9C15915 | Tabela de Preços de Equipamentos e sistemas de distribuição de energia de Baixa Tensão | 18/05/2026 | Modificação | iACTS 1 A-F | BT1 | RPT | 135006 | ACTI9 | Power Products | PPCFD | GENERAL PURPOSE | 2 - SMALL & MED BUILDING GENERAL PURPOSE | FTI | FTI | DI | ACTI9 PROTECTION DEVICES INDUSTRIAL | DIFTI | 66.855 | EUR | 1 | UN | 3606480096280 | A | 1 | 7.7 | 8.8 | 2.1 | CM | 42 | 42 | G | 142.296 | CMQ | [12 empty] | 120 | UN | 43606480096288 | 30 | 40 | 30 | CM | 6.509 | 42 | KG | 36000 | CMQ | 10 | UN | 13606480096287 | 0.8 | 2.2 | 0.85 | DM | 0.483 | 42 | KG | 1.496 | DMQ | 1 | UN | 3606480096280 | 0.77 | 0.88 | 0.21 | DM | 0.042 | 42 | KG | 0.142 | DMQ | 8536508000
TMSES4 | Tabela de Preços de Automação e Controlo | 18/05/2026 | Modificação | Módulo de Comunicação para o CLP M262 - Ethernet/IP - 4 Conectores RJ45 | AC1 | ACI | 149955 | M262 CTRL CPU | Discrete Automation | IDMST | PROGRAMABLE | 7 - INDUSTRY PROGRAMMABLE | AAM | AAM | A6 | PLC ADVANCED | A6AAM | 522.39 | EUR | 1 | UN | 3606489604233 | C | 1 | 10.4 | 16.9 | 11.8 | CM | 522 | 400 | G | 2073.968 | CMQ | [12 empty] | 10 | UN | 43606489604231 | 30 | 40 | 30 | CM | 5.661 | 400 | KG | 36 | DMQ | [12 empty] | 1 | UN | 3606489604233 | 10.4 | 16.9 | 11.8 | CM | 522 | 400 | G | 2073.968 | CMQ | 8517620000
LVS08897 | Tabela de Preços de Equipamentos e sistemas de distribuição de energia de Baixa Tensão | 18/05/2026 | Modificação | PPC membrana G IP55, 2 entradas 8a67mm2 | BT6 | DBT | 118897 | PRISMASET G | Power Products | PPLVS | GENERAL PURPOSE | 2 - SMALL & MED BUILDING GENERAL PURPOSE | LVE | LVE | L2 | PRISMASET IP55 | L2LVE | 152.94 | EUR | 1 | UN | 3606481879356 | C | 1 | 6.7 | 22.3 | 9.3 | CM | 1.068 | 1.068 | KG | 1389.513 | CMQ | 216 | UN |  | 60 | 120 | 80 | CM | 247.5 | 1.068 | KG | 576 | DMQ | 9 | UN | 13606481879353 | 15 | 40 | 30 | CM | 9.857 | 1.068 | KG | 18 | DMQ | [12 empty] | 1 | UN | 3606481879356 | 6.7 | 22.3 | 9.3 | CM | 1.068 | 1.068 | KG | 1389.513 | CMQ | 7326909890
C10R3TM063 | Tabela de Preços de Equipamentos e sistemas de distribuição de energia de Baixa Tensão | 18/05/2026 | Modificação | ComPacT DISJUNTOR NSX100R 200kA CA 3P 63A TMD | BT4 | DBT | 191790 | COMPACT NSX | Power Products | PPCCB | GENERAL PURPOSE | 2 - SMALL & MED BUILDING GENERAL PURPOSE | CCN | CCN | 01 | NSX | 01CCN | 2784.985 | EUR | 1 | UN | 3606482000865 | C | 1 | 13.9 | 19.4 | 11.4 | CM | 1.782 | 1.782 | KG | 3074.124 | CMQ | [12 empty] | 7 | UN | 13606482000862 | 300 | 400 | 300 | MM | 14498 | 1.782 | G | 36000000 | MMQ | [12 empty] | 1 | UN | 3606482000865 | 14 | 20 | 12 | CM | 1.794 | 1.782 | KG | 3360 | CMQ | 8536201090
M9P22606 | Tabela de Preços de Equipamentos e sistemas de distribuição de energia de Baixa Tensão | 18/05/2026 | Modificação | Multi 9 - N40N - MCB - 1P + N - 6 A - Curva em C - 240 V - 10 kA | BT1 | RPT | 190621 | MULTI9 | Power Products | PPCFD | GENERAL PURPOSE | 2 - SMALL & MED BUILDING GENERAL PURPOSE | FTD | FTD | D9 | MULTI9 PROTECTION FOR OEM | D9FTD | 49.965 | EUR | 1 | UN | 3606480572258 | A | 1 | 1.8 | 9 | 7.4 | CM | 113 | 113 | G | 119.88 | CMQ | 1152 | UN |  | 45 | 120 | 80 | CM | 142.176 | 113 | KG | 432000 | CMQ | 144 | UN | 43606480572256 | 30 | 40 | 30 | CM | 17.308 | 113 | KG | 36 | DMQ | 12 | UN | 13606480572255 | 7.8 | 22.5 | 9.2 | CM | 1.401 | 113 | KG | 1614.6 | CMQ | 1 | UN | 3606480572258 | 1.8 | 9 | 7.4 | CM | 113 | 113 | G | 119.88 | CMQ | 8536201090
LC1D186BL | Tabela de Preços de Automação e Controlo | 18/05/2026 | Modificação | Contactor Tesys D - 3P(3 NA) - AC-3 - <= 440 V 18 A - 24 V CC bobina | BT2 | CUE | 187516 | TESYS DECA CONT. <115A | Power Products | PPCTR | GENERAL PURPOSE | 3 - INDUSTRY GENERAL PURPOSE | TCC | TCC | AC | TESYS CONTROL CONTACTOR | ACTCC | 153.185 | EUR | 1 | UN | 3389110808988 | B | 1 | 5.5 | 12 | 9.5 | CM | 541 | 541 | G | 627 | CMQ | 256 | UN | 73389110808987 | 77 | 60 | 80 | CM | 158.116 | 541 | KG | 369.6 | DMQ | 16 | UN | 13389110808985 | 15 | 40 | 30 | CM | 9.309 | 541 | KG | 18 | DMQ | [12 empty] | 1 | UN | 3389110808988 | 0.55 | 1.2 | 0.95 | DM | 0.556 | 541 | KG | 0.627 | DMQ | 8536419089
FAS-11 | Tabela de Preços de Soluções de Conectividade | 18/05/2026 | Modificação | 8000 Series Room Controller Fascia Metalic Bronze | GE1 | PRO | 187012 | IN ROOM CONTROLLERS | Digital Energy | DBPRD | GENERAL PURPOSE | 2B- BUILDING MANAGEMENT OFFER GENERAL PURPOSE | FDB | FDB | FD | FIELD DEVICES BMS | FDFDB | 23.57 | EUR | 1 | UN | 3606481535481 | C | 1 | 1 | 1 | 1 | CM | 13 | 13 | G | 1 | CMQ | [48 empty] | 3926909790
A9C70342 | Tabela de Preços de Equipamentos e sistemas de distribuição de energia de Baixa Tensão | 18/05/2026 | Modificação | Acti9 iID - Religador automático ARA - 2P - 1 Prog | BT1 | RPT | 135006 | ACTI9 | Power Products | PPCFD | GENERAL PURPOSE | 2 - SMALL & MED BUILDING GENERAL PURPOSE | FTI | FTI | DI | ACTI9 PROTECTION DEVICES INDUSTRIAL | DIFTI | 580.31 | EUR | 1 | UN | 3606480098024 | A | 1 | 8.6 | 16.6 | 11.2 | CM | 511 | 511 | G | 1598.912 | CMQ | 112 | UN |  | 45 | 120 | 80 | CM | 60.792 | 511 | KG | 432000 | CMQ | 14 | UN | 43606480098022 | 30 | 40 | 30 | CM | 7.599 | 511 | KG | 36000 | CMQ | [12 empty] | 1 | UN | 3606480098024 | 8.6 | 16.6 | 11.2 | CM | 520 | 511 | G | 1598.912 | CMQ | 8536508000
XVGB2W | Tabela de Preços de Automação e Controlo | 18/05/2026 | Modificação | Baliza de sinalização monolítica, Harmony XVG, 60mm, verde vermelho, luz fixa, montagem na base, IP53, 24V CA/CC | AC3 | ACI | 146868 | EASY TOWER LIGHT | Industrial Control | IDSIG | GENERAL PURPOSE | 3 - INDUSTRY GENERAL PURPOSE | CTS | CTS | IB | TOWER LIGHTS & BEACONS | IBCTS | 81.19 | EUR | 1 | UN | 3606480390210 | C | 1 | 31 | 7.5 | 8.5 | CM | 307 | 200 | G | 1976.25 | CMQ | 84 | UN |  | 75 | 80 | 60 | CM | 38 | 200 | KG | 360000 | CMQ | 21 | UN | 13606480390217 | 30 | 60 | 40 | CM | 7.55 | 200 | KG | 72000 | CMQ | [12 empty] | 1 | UN | 3606480390210 | 3.1 | 0.75 | 0.85 | DM | 0.307 | 200 | KG | 1.976 | DMQ | 8531807000
LVS04127 | Tabela de Preços de Equipamentos e sistemas de distribuição de energia de Baixa Tensão | 18/05/2026 | Modificação | Linergy BW JdB isolado 4P 250A,L=1,4m | BT6 | DBT | 175684 | LINERGY IEC SYSTEMS | Power Products | PPLVS | GENERAL PURPOSE | 2 - SMALL & MED BUILDING GENERAL PURPOSE | LVE | LVE | L3 | LINERGY | L3LVE | 614.29 | EUR | 1 | UN | 3606481870216 | C | 1 | 4.5 | 153 | 13 | CM | 6.72 | 6.72 | KG | 8950.5 | CMQ | 27 | UN |  | 29 | 220 | 120 | CM | 201 | 6.72 | KG | 765.6 | DMQ | [24 empty] | 1 | UN | 3606481870216 | 4.5 | 153 | 13 | CM | 6.72 | 6.72 | KG | 8950.5 | CMQ | 8544499590
LV432596 | Tabela de Preços de Equipamentos e sistemas de distribuição de energia de Baixa Tensão | 18/05/2026 | Modificação | 1 tapa bornes longo 4P para espaçadores (NSX400/630 INV/INS) | BT4 | DBT | 191790 | COMPACT NSX | Power Products | PPCCB | GENERAL PURPOSE | 2 - SMALL & MED BUILDING GENERAL PURPOSE | CCN | CCN | 01 | NSX | 01CCN | 95.435 | EUR | 1 | UN | 3606480019982 | A | 1 | 10 | 24 | 15.5 | CM | 458 | 458 | G | 3720 | CMQ | [12 empty] | 10 | UN | 43606480019980 | 30 | 60 | 40 | CM | 5.396 | 458 | KG | 72 | DMQ | [12 empty] | 1 | UN | 3606480019982 | 10.5 | 24 | 15.5 | CM | 463 | 458 | G | 3906 | CMQ | 8547200000
NSYID2010 | Tabela de Preços de Equipamentos e sistemas de distribuição de energia de Baixa Tensão | 18/05/2026 | Modificação | Spacial SF/SM plain internal door - 2000x1000 mm | EN1 | CUE | 119490 | PanelSeT S FS Accessor | Power Products | PPUES | GENERAL PURPOSE | 3 - INDUSTRY GENERAL PURPOSE | UEA | UEA | EA | UE - FLOOR STANDING ENCLOSURES, SF, SM, AND SFP, IN STEEL. | EAUEA | 1022.166 | EUR | 1 | UN | 3606485127064 | A4 | 1 | 4.5 | 195 | 100 | CM | 36.6 | 36.6 | KG | 87750 | CMQ | 10 | UN |  | 600 | 1200 | 2000 | MM | 397 | 36.6 | KG | 1440 | DMQ | [12 empty] | 1 | UN |  | 0 | 0 | 0 |  | 36.6 | 36.6 | KG | 0 | DMQ | 1 | UN | 3606485127064 | 45 | 1946 | 996 | MM | 36.6 | 36.6 | KG | 87.22 | DMQ | 9403991090
LV510343 | Tabela de Preços de Equipamentos e sistemas de distribuição de energia de Baixa Tensão | 18/05/2026 | Modificação | Easypact do disjuntor CVS100F, 36kA a 415VCA, unidade de disparo TMD 40A, 4P 3d | BT8 | DBT | 174438 | EASYPACT CVS | Power Products | PPCCB | GENERAL PURPOSE | 2 - SMALL & MED BUILDING GENERAL PURPOSE | CVS | CVS | CV | EASYPACT CVS | CVCVS | 437.655 | EUR | 1 | UN | 3606480220500 | C | 1 | 13 | 19 | 15 | CM | 2.122 | 2.1 | KG | 3705 | CMQ | [12 empty] | 6 | UN | 13606480220507 | 30 | 40 | 30 | CM | 16.8 | 2.1 | KG | 36 | DMQ | [12 empty] | 1 | UN | 3606480220500 | 15.8 | 13.8 | 9 | CM | 2.8 | 2.1 | KG | 1962.36 | CMQ | 8536201090
LV833033SP | Tabela de Preços de Equipamentos e sistemas de distribuição de energia de Baixa Tensão | 18/05/2026 | Modificação | XF or MX voltage release, diagnostics and communicating, Masterpact MTZ1/2/3, 24 VAC 50/60 Hz, 24/30 VDC, spare part | BT8 | DBT | 180968 | MASTERPACT MTZ COILS | Power Products | PPACB | CONFIGURABLE | 4 - LARGE BUILDING CONFIGURABLE | ACB | ACB | PR | AIR CIRCUIT BREAKERS | PRACB | 427.745 | EUR | 1 | UN | 3606480932441 | C | 1 | 3.5 | 8.5 | 6 | CM | 235 | 235 | G | 178.5 | CMQ | [12 empty] | 16 | UN | 13606480932448 | 30 | 60 | 40 | CM | 4.373 | 235 | KG | 72 | DMQ | 10 | UN | 13606480932448 | 90 | 130 | 185 | MM | 2350 | 235 | G | 2164500 | MMQ | 1 | UN | 3606480932441 | 3.5 | 8.5 | 6 | CM | 235 | 235 | G | 178.5 | CMQ | 8536411090
BMH1001P11F2A | Tabela de Preços de Automação e Controlo | 18/05/2026 | Modificação | Servo motor BMH - 3.3 Nm - 6000 rpm - eixo com chaveta - com freio - IP54 | AC2 | ACI | 132912 | SERVO MOTORS | Discrete Automation | IDMST | PROGRAMABLE | 7 - INDUSTRY PROGRAMMABLE | AAM | AAM | DV | MOTION | DVAAM | 1397.93 | EUR | 1 | UN | 3606485200293 | C | 1 | 15.6 | 44.6 | 22.1 | CM | 5.1 | 4.8 | KG | 15376.296 | CMQ | [12 empty] | 1 | UN |  | 30 | 60 | 40 | CM | 6.252 | 4.8 | KG | 72000 | CMQ | [12 empty] | 1 | UN | 3606485200293 | 220 | 400 | 200 | MM | 5100 | 4.8 | G | 17600 | CMQ | 8501522089
KAC1H | Tabela de Preços de Automação e Controlo | 18/05/2026 | Modificação | Cabeça de trabalho 45 x 45 mm - cor preta - cabo preto - branco para cim avação | AC3 | ACI | 100347 | Rotary CAM switch | Industrial Control | IDSIG | GENERAL PURPOSE | 3 - INDUSTRY GENERAL PURPOSE | CTS | CTS | MP | PUSHBUTTONS | MPCTS | 26.64 | EUR | 1 | UN | 3389110980486 | B | 1 | 7.1 | 8.5 | 7.1 | CM | 57 | 57 | G | 428.485 | CMQ | 480 | UN | 73389110980485 | 77 | 60 | 80 | CM | 42.524 | 57 | KG | 369.6 | DMQ | 60 | UN | 43389110980484 | 30 | 40 | 30 | CM | 4.064 | 57 | KG | 36 | DMQ | [12 empty] | 1 | UN | 3389110980486 | 71 | 85 | 71 | MM | 59 | 57 | G | 428485 | MMQ | 8538909999
BCH2MM0313CA6C | Tabela de Preços de Automação e Controlo | 18/05/2026 | Modificação | Servo motor BCH - 130mm - 300W -IP 65 - com chaveta - conector MIL | AC2 | ACI | 132912 | SERVO MOTORS | Discrete Automation | IDMST | PROGRAMABLE | 7 - INDUSTRY PROGRAMMABLE | AAM | AAM | DV | MOTION | DVAAM | 614.22 | EUR | 1 | UN | 3606480734502 | B | 1 | 30 | 40 | 30 | CM | 8.56 | 7 | KG | 36000 | CMQ | [12 empty] | 1 | UN |  | 30 | 40 | 30 | CM | 8.56 | 7 | KG | 36000 | CMQ | [12 empty] | 1 | UN | 3606480734502 | 30 | 40 | 30 | CM | 8.56 | 7 | KG | 36000 | CMQ | 8501510090
VW3L10000N10 | Tabela de Preços de Automação e Controlo | 18/05/2026 | Modificação | Placa de Selagem Lateral - Lexium com Drive Integrado - IP54 | AC2 | ACI | 138931 | SERVO DRIVE ACCESS | Discrete Automation | IDMST | PROGRAMABLE | 7 - INDUSTRY PROGRAMMABLE | AAM | AAM | DV | MOTION | DVAAM | 184.13 | EUR | 1 | UN | 3389118367319 | C | 1 | 2.6 | 10.7 | 4.8 | CM | 74 | 74 | G | 133.536 | CMQ | [12 empty] | 25 | UN | 43389118367317 | 15 | 40 | 15 | CM | 2150 | 74 | G | 9 | DMQ | [12 empty] | 1 | UN | 3389118367319 | 20 | 105 | 35 | MM | 77 | 74 | G | 73500 | MMQ | 8547200000
LE1D09P7A09 | Tabela de Preços de Automação e Controlo | 18/05/2026 | Modificação | TeSys LE - enclosed DOL starter - 9 A - 24 V AC coil - selector 3 pos + reset | BT2 | CUE | 187660 | ENCLOSED DECA EQP | Power Products | PPCTR | GENERAL PURPOSE | 3 - INDUSTRY GENERAL PURPOSE | TCC | TCC | AC | TESYS CONTROL CONTACTOR | ACTCC | 203.36 | EUR | 1 | UN | 3389110571516 | B | 1 | 17.5 | 20.5 | 15 | CM | 892 | 892 | G | 5381.25 | CMQ | [12 empty] | 2 | UN |  | 30 | 40 | 30 | CM | 2553 | 892 | G | 36 | DMQ | [12 empty] | 1 | UN | 3389110571516 | 155 | 205 | 150 | MM | 920 | 892 | G | 4766.25 | CMQ | 8537109899
MTN403305 | Tabela de Preços de Equipamentos e sistemas de distribuição de energia de Baixa Tensão | 18/05/2026 | Modificação | M-Elegance - Quadro 3 elementos - Metal titânio | IS1 | RPT | 181951 | MERTEN SYSTEM M | Home Solutions | HSCWD | GENERAL PURPOSE | 1 - RESIDENTIAL GENERAL PURPOSE | CLD | CLD | 40 | CONNECTED LIVING MERTEN | 40CLD | 127.51 | EUR | 1 | UN | 3606485111230 | C | 1 | 2.5 | 24.2 | 9.6 | CM | 312 | 312 | G | 580.8 | CMQ | [12 empty] | 28 | UN | 43606485111238 | 19.6 | 40.9 | 30.4 | CM | 9.236 | 312 | KG | 24369.856 | CMQ | [12 empty] | 1 | UN | 3606485111230 | 2.5 | 24.2 | 9.6 | CM | 312 | 312 | G | 580.8 | CMQ | 7326909890
XB5S7B2L2 | Tabela de Preços de Automação e Controlo | 18/05/2026 | Modificação | Interruptor monoestável biometric por conexão 2m cabo rgpd- | AC3 | ACI | 100316 | DIAMETER 22 | Industrial Control | IDSIG | GENERAL PURPOSE | 3 - INDUSTRY GENERAL PURPOSE | CTS | CTS | MP | PUSHBUTTONS | MPCTS | 840.32 | EUR | 1 | UN | 3606489824921 | A | 1 | 6.5 | 18.5 | 9.5 | CM | 201 | 170 | G | 1142.375 | CMQ | [12 empty] | 24 | UN | 13606489824928 | 30 | 40 | 30 | CM | 5.232 | 170 | KG | 36 | DMQ | [12 empty] | 1 | UN | 3606489824921 | 0.65 | 1.85 | 0.95 | DM | 0.201 | 170 | KG | 1.142 | DMQ | 8543709099
NSYPHDZT12126P | Tabela de Preços de Equipamentos e sistemas de distribuição de energia de Baixa Tensão | 18/05/2026 | Modificação | Thalassa PHD outdoor heavy duty - enclosure H1343 W1250 D620 IP55 plain door | EN1 | CUE | 143966 | PanelSeT P FS PHD | Power Products | PPUES | GENERAL PURPOSE | 3 - INDUSTRY GENERAL PURPOSE | UEA | UEA | PA | UE - FLOOR STANDING ENCLOSURES PLA IN POLYESTER. | PAUEA | 7840.9568 | EUR | 1 | UN | 3606480676086 | C4 | 1 | 128 | 128 | 68 | CM | 85 | 85 | KG | 1114112 | CMQ | 1 | UN | 3606480676086 | 1480 | 1300 | 1000 | MM | 108 | 85 | KG | 1924 | DMQ | [24 empty] | 1 | UN | 3606480676086 | 1280 | 1280 | 680 | MM | 85 | 85 | KG | 1114.11 | DMQ | 9403700000
LG7K06Q706 | Tabela de Preços de Automação e Controlo | 18/05/2026 | Modificação | Arrancador em caixa - TeSys LG7K - 98/37/CE 1/1,6A 380VCA | BT2 | CUE | 187538 | ENCLOSED MICRA | Power Products | PPCTR | GENERAL PURPOSE | 3 - INDUSTRY GENERAL PURPOSE | TCC | TCC | AC | TESYS CONTROL CONTACTOR | ACTCC | 420.51 | EUR | 1 | UN | 3389110660043 | B | 1 | 21 | 28 | 25 | CM | 1.592 | 1.592 | KG | 14700 | CMQ | 12 | UN | 73389110660042 | 77 | 60 | 80 | CM | 27.22 | 1.592 | KG | 369.6 | DMQ | 2 | UN |  | 30 | 60 | 40 | CM | 3.886 | 1.592 | KG | 72 | DMQ | [12 empty] | 1 | UN | 3389110660043 | 21 | 28 | 25 | CM | 1.592 | 1.592 | KG | 14.7 | DMQ | 8537109899
NSYINLCRN | Tabela de Preços de Equipamentos e sistemas de distribuição de energia de Baixa Tensão | 18/05/2026 | Modificação | Door switch for SPACIAL WM enclosure. N/C contact (on lock), 10 A/500 V. | EN1 | CUE | 119486 | PanelSeT S WM Accessor | Power Products | PPUES | GENERAL PURPOSE | 3 - INDUSTRY GENERAL PURPOSE | UEC | UEC | EC | UE-STEEL WALL MOUNT. ENCLOSURE, CRN, S3D, CM AND CABLE GLAND | ECUEC | 74.6025 | EUR | 1 | UN | 3606480181986 | A4 | 1 | 8.5 | 18 | 9 | CM | 180 | 180 | G | 1377 | CMQ | 480 | UN |  | 1250 | 1200 | 800 | MM | 113.8 | 180 | KG | 1200 | DMQ | 24 | UN |  | 400 | 300 | 400 | MM | 5.08 | 180 | KG | 48 | DMQ | 1 | UN |  | 0 | 0 | 0 |  | 0.18 | 180 | KG | 1.296 | DMQ | 1 | UN | 3606480181986 | 90 | 80 | 180 | MM | 0.18 | 180 | KG | 1.296 | DMQ | 8536508000
LXM28AU45M3X | Tabela de Preços de Automação e Controlo | 18/05/2026 | Modificação | servo drive - Lexium 28 - trifásico 200...230 V - 4.5 kW | AC2 | ACI | 129679 | SERVO DRIVES | Discrete Automation | IDMST | PROGRAMABLE | 7 - INDUSTRY PROGRAMMABLE | AAM | AAM | DV | MOTION | DVAAM | 1808.41 | EUR | 1 | UN | 3606480711848 | B | 1 | 30 | 40 | 30 | CM | 4.91 | 3.2 | KG | 36000 | CMQ | [12 empty] | 1 | UN |  | 30 | 40 | 30 | CM | 5189 | 3.2 | G | 36 | DMQ | [12 empty] | 1 | UN | 3606480711848 | 196 | 347 | 258 | MM | 4476 | 3.2 | G | 17547.1 | CMQ | 8537109199
BSH0701T12A2A | Tabela de Preços de Automação e Controlo | 18/05/2026 | Modificação | AC servo motor BSH - 0.7 N.m - 8000 rpm - keyed shaft - without brake - IP50 | AC2 | ACI | 132912 | SERVO MOTORS | Discrete Automation | IDMST | PROGRAMABLE | 7 - INDUSTRY PROGRAMMABLE | AAM | AAM | DV | MOTION | DVAAM | 1713.88 | EUR | 1 | UN | 3389118135994 | C | 1 | 12.3 | 37.7 | 12.8 | CM | 2.1 | 2.1 | KG | 5935.488 | CMQ | [12 empty] | 2 | UN |  | 30 | 60 | 40 | CM | 5.352 | 2.1 | KG | 72000 | CMQ | [12 empty] | 1 | UN | 3389118135994 | 123 | 377 | 128 | MM | 2100 | 2.1 | G | 5935.49 | CMQ | 8501510090
ZB4BA34 | Tabela de Preços de Automação e Controlo | 18/05/2026 | Modificação | Cabeça do botão de pressão ø22 - retorno por mola -encastrada - verde - s/ id. | AC3 | ACI | 100316 | DIAMETER 22 | Industrial Control | IDSIG | GENERAL PURPOSE | 3 - INDUSTRY GENERAL PURPOSE | CTS | CTS | MP | PUSHBUTTONS | MPCTS | 24.02 | EUR | 1 | UN | 3389110079111 | C | 1 | 4.5 | 5.4 | 3.4 | CM | 28 | 28 | G | 82.62 | CMQ | [12 empty] | 60 | UN | 3389110079111 | 15 | 40 | 30 | CM | 1.98 | 28 | KG | 18000 | CMQ | [12 empty] | 1 | UN | 3389110079111 | 4.5 | 5.4 | 3.4 | CM | 28 | 28 | G | 82.62 | CMQ | 8538909999
TC907-3A4LMA | Tabela de Preços de Soluções de Conectividade | 18/05/2026 | Modificação | SpaceLogic,Termostato, Fancoil On/Off, Networking, Visor tátil, 4P, 3 Fan, Modbus, 240V, Branco | GE1 | PRO | 181672 | LIVING SPACE THERMSTAT | Digital Energy | DBPRD | GENERAL PURPOSE | 2B- BUILDING MANAGEMENT OFFER GENERAL PURPOSE | FDB | FDB | FD | FIELD DEVICES BMS | FDFDB | 126.08 | EUR | 1 | UN | 3606481508539 | C4 | 1 | 12.8 | 5.8 | 10.6 | CM | 220 | 155 | G | 786.944 | CMQ | 864 | UN | 23606481508533 | 105 | 120 | 80 | CM | 241.08 | 155 | KG | 1008000 | CMQ | 36 | UN | 13606481508536 | 30 | 40 | 30 | CM | 9.42 | 155 | KG | 36000 | CMQ | [12 empty] | 1 | UN | 3606481508539 | 5.5 | 12.3 | 10.5 | CM | 220 | 155 | G | 710.325 | CMQ | 9032102090
NSYPAPLA125G | Tabela de Preços de Equipamentos e sistemas de distribuição de energia de Baixa Tensão | 18/05/2026 | Modificação | Porta interna para invólucro PLA H1250xL500 mm | EN1 | CUE | 120241 | PanelSeT P Accessories | Power Products | PPUES | GENERAL PURPOSE | 3 - INDUSTRY GENERAL PURPOSE | UEA | UEA | PA | UE - FLOOR STANDING ENCLOSURES PLA IN POLYESTER. | PAUEA | 384.5132 | EUR | 1 | UN | 3606480774256 | A4 | 1 | 116 | 3.5 | 42 | CM | 4.372 | 4.372 | KG | 17052 | CMQ | 42 | UN |  | 77 | 120 | 100 | MM | 193 | 4.372 | KG | 1200 | DMQ | 1 | UN |  | 0 | 0 | 0 |  | 0 | 4.372 |  | 0 |  | 1 | UN |  | 0 | 0 | 0 |  | 4.4 | 4.372 | KG | 18.079 | DMQ | 1 | UN | 3606480774256 | 40 | 1116 | 405 | MM | 4.4 | 4.372 | KG | 18.079 | DMQ | 9403991090
0626-9-204 | Tabela de Preços de Soluções de Conectividade | 18/05/2026 | Modificação | PTPRD_ODA_PHOTO_Integration | GE1 | PRO | 191549 | GLOBE VALVES AND ACT. | Digital Energy | DBPRD | GENERAL PURPOSE | 2B- BUILDING MANAGEMENT OFFER GENERAL PURPOSE | FDB | FDB | FD | FIELD DEVICES BMS | FDFDB | 162.61 | EUR | 1 | UN | 3606489656324 | C | 1 | 7.1 | 4 | 9.7 | CM | 140 | 140 | G | 275.48 | CMQ | [12 empty] | 50 | UN |  | 15 | 40 | 15 | CM | 7.475 | 140 | KG | 9000 | CMQ | [12 empty] | 1 | UN | 3606489656324 | 30 | 16 | 10 | CM | 146 | 140 | G | 4800 | CMQ | 3926909790
ZBV18G1 | Tabela de Preços de Automação e Controlo | 18/05/2026 | Modificação | Bloco de luzes intermitentes - ø 22 - led branco incorporado - 120 v | AC3 | ACI | 100316 | DIAMETER 22 | Industrial Control | IDSIG | GENERAL PURPOSE | 3 - INDUSTRY GENERAL PURPOSE | CTS | CTS | MP | PUSHBUTTONS | MPCTS | 61.65 | EUR | 1 | UN | 3389110861181 | C | 5 | 5.6 | 5.4 | 4.4 | CM | 3 | 3 | G | 133.056 | CMQ | [24 empty] | 5 | UN | 13389110861188 | 5.4 | 5.6 | 4.4 | CM | 280 | 3 | G | 133056 | MMQ | 5 | UN | 13389110861188 | 4.4 | 5.6 | 5.4 | CM | 280 | 3 | G | 133.056 | CMQ | 8531807000
VZ419C-15BP01 | Tabela de Preços de Soluções de Conectividade | 18/05/2026 | Modificação | Zone Valve, 15mm, 3-Way Bypass, Compression, Brass, 0.25kvs | GE1 | PRO | 191551 | ZONE VALVES AND ACT. | Digital Energy | DBPRD | GENERAL PURPOSE | 2B- BUILDING MANAGEMENT OFFER GENERAL PURPOSE | FDB | FDB | FD | FIELD DEVICES BMS | FDFDB | 98.72 | EUR | 1 | UN | 3606481552068 | C | 1 | 13.2 | 5.6 | 9.8 | CM | 340 | 340 | G | 724.416 | CMQ | [36 empty] | 1 | UN | 3606481552068 | 5.5 | 13 | 10 | CM | 340 | 340 | G | 715 | CMQ | 8481809990
AR1MA013 | Tabela de Preços de Equipamentos e sistemas de distribuição de energia de Baixa Tensão | 18/05/2026 | Modificação | estojo c/ 200 anéis de referenciação algarismo 3 | BT6 | DBT | 108699 | LINERGY CABLE ENDS | Power Products | PPLVS | GENERAL PURPOSE | 2 - SMALL & MED BUILDING GENERAL PURPOSE | LVE | LVE | L3 | LINERGY | L3LVE | 8.96 | EUR | 200 | UN | 3389110574050 | A | 1 | 0.3 | 0.5 | 0.3 | CM | 0.1 | 0.1 | G | 0.045 | CMQ | [12 empty] | 48000 | UN | 43389110574058 | 15 | 40 | 15 | CM | 2.191 | 0.1 | KG | 9000 | CMQ | 200 | UN | 13389110574057 | 0.4 | 10.3 | 4.8 | CM | 7 | 0.1 | G | 19.776 | CMQ | 1 | UN | 3389110574050 | 0.3 | 0.5 | 0.3 | CM | 0.1 | 0.1 | G | 0.045 | CMQ | 3925908000
LUCC05FU | Tabela de Preços de Automação e Controlo | 18/05/2026 | Modificação | unidade de controlo evolutiva LUCC - classe 10 - 1.25...5 A - 110...220 V CC/CA | BT2 | CUE | 187457 | TESYS ULTRA CTRL UNITS | Power Products | PPCTR | GENERAL PURPOSE | 3 - INDUSTRY GENERAL PURPOSE | TAP | TAP | EQ | TESYS ACTIVE & PROTECT | EQTAP | 148.795 | EUR | 1 | UN | 3389110364750 | C | 1 | 5.5 | 10.2 | 8.5 | CM | 117 | 117 | G | 476.85 | CMQ | [12 empty] | 23 | UN | 43389110364758 | 15 | 40 | 30 | CM | 3.146 | 117 | KG | 18 | DMQ | [12 empty] | 1 | UN | 3389110364750 | 1.02 | 0.85 | 0.55 | DM | 0.117 | 117 | KG | 0.477 | DMQ | 8537109899
LVS08714 | Tabela de Preços de Equipamentos e sistemas de distribuição de energia de Baixa Tensão | 18/05/2026 | Modificação | 2 Laterais pedestral manuseamento P400 | BT6 | DBT | 187440 | PRISMASET P ACCESS | Power Products | PPLVS | GENERAL PURPOSE | 2 - SMALL & MED BUILDING GENERAL PURPOSE | LVE | LVE | L1 | PRISMASET IP40 | L1LVE | 823.005 | EUR | 1 | UN | 3606481871626 | C | 1 | 5.5 | 63 | 44 | CM | 5.932 | 5.932 | KG | 15246 | CMQ | 28 | UN |  | 82 | 120 | 80 | CM | 177.5 | 5.932 | KG | 787.2 | DMQ | [24 empty] | 1 | UN | 3606481871626 | 5.5 | 63 | 44 | CM | 5.932 | 5.932 | KG | 15246 | CMQ | 7326909890
NSYTPLS5454A | Tabela de Preços de Equipamentos e sistemas de distribuição de energia de Baixa Tensão | 18/05/2026 | Modificação | Transparent polycarbonate cover 54x54x9.5cm | EN1 | CUE | 146057 | PanelSeT P IB PLS | Power Products | PPUES | GENERAL PURPOSE | 3 - INDUSTRY GENERAL PURPOSE | UEB | UEB | EB | UE - PLS, TBP, TBS, SL INDUSTRIAL BOXES. | EBUEB | 169.524 | EUR | 1 | UN | 3606480189807 | A4 | 1 | 9.5 | 54 | 54 | CM | 1.802 | 1.802 | KG | 27702 | CMQ | 28 | UN | 73606480189806 | 800 | 1200 | 1000 | MM | 62.4 | 1.802 | KG | 960 | DMQ | [12 empty] | 7 | UN |  | 695 | 550 | 550 | MM | 12.6 | 1.802 | KG | 210.238 | DMQ | 1 | UN | 3606480189807 | 110 | 560 | 560 | MM | 1.8 | 1.802 | KG | 34.496 | DMQ | 3925908000
XV4C26C | Tabela de Preços de Automação e Controlo | 18/05/2026 | Modificação | Módulo luminoso para Harmony XV4, Ø40 mm, azul, estável e transparente | AC3 | ACI | 135280 | TOWER LIGHT | Industrial Control | IDSIG | GENERAL PURPOSE | 3 - INDUSTRY GENERAL PURPOSE | CTS | CTS | IB | TOWER LIGHTS & BEACONS | IBCTS | 103.5 | EUR | 1 | UN | 3606487130321 | C | 1 | 6.5 | 4.25 | 4.25 | CM | 42 | 42 | G | 117.406 | CMQ | [36 empty] | 1 | UN | 3606487130321 | 6.5 | 4.25 | 4.25 | CM | 42 | 42 | G | 117.406 | CMQ | 8531807000
ILA1F572TC1A0 | Tabela de Preços de Automação e Controlo | 18/05/2026 | Modificação | integrated drive ILA with servo motor - 24..36 V - CANopen - indus connector | AC2 | ACI | 175899 | ILA SERVO SYSTEMS | Discrete Automation | IDMST | PROGRAMABLE | 7 - INDUSTRY PROGRAMMABLE | AAM | AAM | DV | MOTION | DVAAM | 1247.89 | EUR | 1 | UN | 3389119225595 | C | 1 | 11.5 | 39.5 | 19 | CM | 1.7 | 1.7 | KG | 8630.75 | CMQ | [12 empty] | 3 | UN |  | 30 | 60 | 40 | CM | 13.752 | 1.7 | KG | 72 | DMQ | [12 empty] | 1 | UN | 3389119225595 | 11.5 | 39.5 | 19 | CM | 1.7 | 1.7 | KG | 8630.75 | CMQ | 8501402080
XD4DA138 | Tabela de Preços de Automação e Controlo | 18/05/2026 | Modificação | Complete joystick controller, Harmony XDA, Ø 30 rotating actuator spring return 1 NO + 1NC per direction | AC3 | ACI | 100301 | DIAMETER 30 | Industrial Control | IDSIG | GENERAL PURPOSE | 3 - INDUSTRY GENERAL PURPOSE | CTS | CTS | MP | PUSHBUTTONS | MPCTS | 564.27 | EUR | 1 | UN | 3389110345605 | C | 1 | 8.5 | 20.5 | 10.5 | CM | 552 | 552 | G | 1829.625 | CMQ | [12 empty] | 8 | UN |  | 30 | 40 | 30 | CM | 5.129 | 552 | KG | 36000 | CMQ | [12 empty] | 1 | UN | 3389110345605 | 8.5 | 20.5 | 10.5 | CM | 552 | 552 | G | 1829.625 | CMQ | 8536508000
M9A26969 | Tabela de Preços de Equipamentos e sistemas de distribuição de energia de Baixa Tensão | 18/05/2026 | Modificação | Multi9 - Disparo por mínimo de tensão - iMNx - 220...240V AC | BT1 | RPT | 134946 | MULTI9 | Power Products | PPCFD | GENERAL PURPOSE | 2 - SMALL & MED BUILDING GENERAL PURPOSE | FTD | FTD | D9 | MULTI9 PROTECTION FOR OEM | D9FTD | 161.875 | EUR | 1 | UN | 3606480639142 | C | 1 | 2.7 | 9.4 | 8 | CM | 79.5 | 79.5 | G | 203.04 | CMQ | 576 | UN |  | 40 | 120 | 80 | CM | 61.944 | 79.5 | KG | 0.384 | MTQ | 72 | UN | 43606480639140 | 30 | 40 | 30 | CM | 6.868 | 79.5 | KG | 36 | DMQ | 8 | UN | 13606480639149 | 87 | 265 | 100 | MM | 709 | 79.5 | G | 2305.5 | CMQ | 1 | UN | 3606480639142 | 3 | 9.4 | 8 | CM | 80 | 79.5 | G | 225.6 | CMQ | 8536301000
NSYTRV42TB | Tabela de Preços de Equipamentos e sistemas de distribuição de energia de Baixa Tensão | 18/05/2026 | Modificação | BORNE SECC TERM FUNC 4MM2 CINZ | BT6 | DBT | 108693 | LINERGY MULTISTAND T.B | Power Products | PPLVS | GENERAL PURPOSE | 2 - SMALL & MED BUILDING GENERAL PURPOSE | LVE | LVE | L3 | LINERGY | L3LVE | 5.15 | EUR | 1 | UN | 3606480532313 | C | 50 | 5.6 | 5.37 | 8.5 | CM | 12 | 12 | G | 255.612 | CMQ | [12 empty] | 700 | UN | 43606480532311 | 30 | 40 | 30 | CM | 9.436 | 12 | KG | 36 | DMQ | 50 | UN | 13606480532310 | 5.6 | 32.2 | 8.5 | CM | 662 | 12 | G | 1532.72 | CMQ | 50 | UN | 13606480532310 | 5.6 | 32.2 | 8.5 | CM | 662 | 12 | G | 1532.72 | CMQ | 8536901000
LVS03292 | Tabela de Preços de Equipamentos e sistemas de distribuição de energia de Baixa Tensão | 18/05/2026 | Modificação | Espelho G NSX250 Vigi HZ.Fixo.Man/Rot. | BT6 | DBT | 118897 | PRISMASET G | Power Products | PPLVS | GENERAL PURPOSE | 2 - SMALL & MED BUILDING GENERAL PURPOSE | LVE | LVE | L1 | PRISMASET IP40 | L1LVE | 52.27 | EUR | 1 | UN | 3606481873408 | C | 1 | 3 | 51.5 | 21.5 | CM | 796 | 796 | G | 3321.75 | CMQ | 360 | UN |  | 102 | 120 | 80 | CM | 310 | 796 | KG | 979200 | CMQ | 10 | UN | 13606481873405 | 16.5 | 53 | 22.5 | CM | 8.304 | 796 | KG | 19676.25 | CMQ | 10 | UN | 13606481873405 | 165 | 530 | 225 | MM | 8304 | 796 | G | 19676250 | MMQ | 1 | UN | 3606481873408 | 3 | 51.5 | 21.5 | CM | 802 | 796 | G | 3321.75 | CMQ | 7326909890
ZB4BH2 | Tabela de Preços de Automação e Controlo | 18/05/2026 | Modificação | Cabeça do botão de pressão de ø 22 - empurrar-empurrar - saliente - preta | AC3 | ACI | 100316 | DIAMETER 22 | Industrial Control | IDSIG | GENERAL PURPOSE | 3 - INDUSTRY GENERAL PURPOSE | CTS | CTS | MP | PUSHBUTTONS | MPCTS | 40.91 | EUR | 1 | UN | 3389110888553 | B | 1 | 3.5 | 5.5 | 4.8 | CM | 31 | 31 | G | 92.4 | CMQ | [12 empty] | 300 | UN | 43389110888551 | 30 | 40 | 30 | CM | 9.713 | 31 | KG | 36 | DMQ | 5 | UN | 53389110888558 | 4.5 | 26.5 | 3.4 | CM | 150 | 31 | G | 405.45 | CMQ | 1 | UN | 3389110888553 | 4.8 | 5.5 | 3.5 | CM | 30 | 31 | G | 92.4 | CMQ | 8538909999
13198 | Tabela de Preços de Equipamentos e sistemas de distribuição de energia de Baixa Tensão | 18/05/2026 | Modificação | Mureva - Quadros polivalentes porta opaca - 448x610 mm | BT3 | RPT | 140900 | MUREVA | Power Products | PPCFD | GENERAL PURPOSE | 2 - SMALL & MED BUILDING GENERAL PURPOSE | FTC | FTC | CO | MODULAR ENCLOSURES | COFTC | 212.89 | EUR | 1 | UN | 3303430131984 | C | 1 | 16.8 | 62 | 46.8 | CM | 3.11 | 3.11 | KG | 48746.88 | CMQ | 19 | UN |  | 80 | 120 | 80 | CM | 71.09 | 3.11 | KG | 768 | DMQ | [24 empty] | 1 | UN | 3303430131984 | 6.2 | 1.68 | 4.68 | DM | 3.11 | 3.11 | KG | 48.747 | DMQ | 8538100000
BMH1403P12F2A | Tabela de Preços de Automação e Controlo | 18/05/2026 | Modificação | servo motor BMH - 24 Nm - 4000 rpm - keyed shaft - with brake - IP54 | AC2 | ACI | 132912 | SERVO MOTORS | Discrete Automation | IDMST | PROGRAMABLE | 7 - INDUSTRY PROGRAMMABLE | AAM | AAM | DV | MOTION | DVAAM | 2855.38 | EUR | 1 | UN | 3606485208114 | C | 1 | 20.6 | 26.6 | 60.6 | CM | 19.19 | 18.5 | KG | 33206.376 | CMQ | [36 empty] | 1 | UN | 3606485208114 | 2.6 | 2 | 6 | DM | 18.83 | 18.5 | KG | 31.2 | DMQ | 8501522089
NSYPLAZ12126G | Tabela de Preços de Equipamentos e sistemas de distribuição de energia de Baixa Tensão | 18/05/2026 | Modificação | Floor standing encl.polyester vers.PLAZ w/plinth open bottom 1250x1250x620 IP54 | EN1 | CUE | 108763 | PanelSeT P FS PLA | Power Products | PPUES | GENERAL PURPOSE | 3 - INDUSTRY GENERAL PURPOSE | UEA | UEA | PA | UE - FLOOR STANDING ENCLOSURES PLA IN POLYESTER. | PAUEA | 3482.0885 | EUR | 1 | UN | 3606485434421 | C4 | 1 | 128 | 128 | 68 | CM | 72 | 72 | KG | 1114112 | CMQ | 1 | UN | 3606485434421 | 1415 | 1300 | 1000 | MM | 95 | 72 | KG | 1839.5 | DMQ | [24 empty] | 1 | UN | 3606485434421 | 1280 | 1280 | 680 | MM | 72 | 72 | KG | 1114.11 | DMQ | 9403700000
ZBVG1 | Tabela de Preços de Automação e Controlo | 18/05/2026 | Modificação | Bloco luminoso, Harmony XB4, Harmony XB5, branco, para cabeça 22mm, LED universal, terminais de aperto de parafuso, 110...120V AC | AC3 | ACI | 100316 | DIAMETER 22 | Industrial Control | IDSIG | GENERAL PURPOSE | 3 - INDUSTRY GENERAL PURPOSE | CTS | CTS | MP | PUSHBUTTONS | MPCTS | 14.43 | EUR | 1 | UN | 3389110089660 | A | 5 | 5.6 | 5.4 | 4.4 | CM | 9 | 9 | G | 133.056 | CMQ | [12 empty] | 800 | UN | 43389110089668 | 30 | 40 | 30 | CM | 8.9 | 9 | KG | 36000 | CMQ | 5 | UN | 13389110089667 | 5.6 | 5.4 | 4.4 | CM | 53 | 9 | G | 133.056 | CMQ | 5 | UN | 13389110089667 | 5.6 | 5.2 | 4.5 | CM | 54 | 9 | G | 131.04 | CMQ | 8531807000
PKF32M734 | Tabela de Preços de Equipamentos e sistemas de distribuição de energia de Baixa Tensão | 18/05/2026 | Modificação | PratiKa wander socket - straight - 32 A - 3P + E - 380...415 V AC - IP67 | BT3 | RPT | 140900 | MUREVA | Power Products | PPCFD | GENERAL PURPOSE | 2 - SMALL & MED BUILDING GENERAL PURPOSE | FTC | FTC | PK | PK INDUSTRIAL PLUGS & SOCKETS | PKFTC | 27.915 | EUR | 1 | UN | 3303432032883 | A | 1 | 9.5 | 17.3 | 9 | CM | 282.8 | 282.8 | G | 1479.15 | CMQ | [12 empty] | 12 | UN | 43303432032881 | 30 | 40 | 30 | CM | 4.24 | 282.8 | KG | 36 | DMQ | 6 | UN | 23303432032887 | 1.7 | 2.7 | 2.6 | DM | 1.87 | 282.8 | KG | 11934 | CMQ | 1 | UN | 3303432032883 | 9.5 | 17.3 | 9 | CM | 282 | 282.8 | G | 1479.15 | CMQ | 8536699099
XVZ01W | Tabela de Preços de Automação e Controlo | 18/05/2026 | Modificação | Base de fixação plástica universal para Harmony XVB7 e XV6, branco | AC3 | ACI | 135280 | TOWER LIGHT | Industrial Control | IDSIG | GENERAL PURPOSE | 3 - INDUSTRY GENERAL PURPOSE | CTS | CTS | IB | TOWER LIGHTS & BEACONS | IBCTS | 49 | EUR | 1 | UN | 3606487130420 | C | 1 | 7.5 | 7.5 | 6.5 | CM | 44 | 44 | G | 365.625 | CMQ | [12 empty] | 60 | UN | 13606487130427 | 30 | 40 | 30 | CM | 3.141 | 44 | KG | 36 | DMQ | [12 empty] | 1 | UN | 3606487130420 | 6.5 | 7.25 | 7.25 | CM | 45 | 44 | G | 341.656 | CMQ | 3926909790
9001KP38G9 | Tabela de Preços de Automação e Controlo | 18/05/2026 | Modificação | Sinalizador ø 30 - verde - ince escente ba 9s - 120 v ca/cc - ip66 | AC3 | ACI | 100301 | DIAMETER 30 | Industrial Control | IDSIG | GENERAL PURPOSE | 3 - INDUSTRY GENERAL PURPOSE | CTS | CTS | MP | PUSHBUTTONS | MPCTS | 138.51 | EUR | 1 | UN | 3389118041066 | C | 1 | 4.826 | 9.398 | 5.842 | CM | 145.15 | 145.15 | G | 264.962 | CMQ | [36 empty] | 1 | UN | 785901794394 | 4.8 | 5.8 | 9.4 | CM | 218 | 145.15 | G | 261.7 | CMQ | 8531807000
LC2D25B7 | Tabela de Preços de Automação e Controlo | 18/05/2026 | Modificação | Inversor Tesys D 575VCA 25A IEC | BT2 | CUE | 187516 | TESYS DECA CONT. <115A | Power Products | PPCTR | GENERAL PURPOSE | 3 - INDUSTRY GENERAL PURPOSE | TCC | TCC | AC | TESYS CONTROL CONTACTOR | ACTCC | 347.825 | EUR | 1 | UN | 3389110386745 | B | 1 | 11.5 | 14 | 11.5 | CM | 940 | 940 | G | 1851.5 | CMQ | [12 empty] | 5 | UN | 43389110386743 | 15 | 40 | 30 | CM | 5.195 | 940 | KG | 18 | DMQ | [12 empty] | 1 | UN | 3389110386745 | 1.12 | 1.36 | 1.14 | DM | 0.948 | 940 | KG | 1.736 | DMQ | 8536490099
9001K95 | Tabela de Preços de Automação e Controlo | 18/05/2026 | Modificação | Chave para porca de fixação | AC3 | ACI | 100301 | DIAMETER 30 | Industrial Control | IDSIG | GENERAL PURPOSE | 3 - INDUSTRY GENERAL PURPOSE | CTS | CTS | MP | PUSHBUTTONS | MPCTS | 32.5 | EUR | 1 | UN | 3389110930627 | B | 1 | 6 | 5 | 11.3 | CM | 62 | 62 | G | 339 | CMQ | [12 empty] | 14 | UN | 10785901174179 | 15 | 40 | 15 | CM | 1.261 | 62 | KG | 9000 | CMQ | [12 empty] | 1 | UN | 785901174172 | 6 | 5 | 11.3 | CM | 74 | 62 | G | 339 | CMQ | 8204110000
MTN352425 | Tabela de Preços de Equipamentos e sistemas de distribuição de energia de Baixa Tensão | 18/05/2026 | Modificação | M-Elegance - Centro para besouro/campainha - Branco ativo | IS1 | RPT | 181951 | MERTEN SYSTEM M | Home Solutions | HSCWD | GENERAL PURPOSE | 1 - RESIDENTIAL GENERAL PURPOSE | CLD | CLD | 40 | CONNECTED LIVING MERTEN | 40CLD | 17.795 | EUR | 1 | UN | 3606485093970 | A | 1 | 3.3 | 7.9 | 7.3 | CM | 20 | 20 | G | 190.311 | CMQ | [12 empty] | 100 | UN | 43606485093978 | 185 | 400 | 300 | MM | 2605 | 20 | G | 22.2 | DMQ | [12 empty] | 1 | UN | 3606485093970 | 32 | 74 | 74 | MM | 22 | 20 | G | 0.175 | DMQ | 3925908000
FFS06423732EN | Tabela de Preços de Soluções de Conectividade | 18/05/2026 | Modificação | Ponto de chamada manual, MCP5A-RP02FG-01, vidro, com isolador | GE1 | PRO | 117115 | FIRE PRODUCTS | Digital Energy | DBPRD | GENERAL PURPOSE | 2B- BUILDING MANAGEMENT OFFER GENERAL PURPOSE | FDF | FDF | FF | FIELD DEVICES FIRE | FFFDF | 92.63 | EUR | 1 | UN | 6430030840194 | C | 1 | 3 | 10 | 9 | CM | 100 | 100 | G | 270 | CMQ | [36 empty] | 1 | UN | 6430030840194 | 3 | 10 | 9 | CM | 100 | 100 | G | 270 | CMQ | 8531900000
KTB0000YE2 | Tabela de Preços de Equipamentos e sistemas de distribuição de energia de Baixa Tensão | 18/05/2026 | Modificação | KT L PLATE 200 | BT9 | PRO | 107254 | CANALIS KT | Power Products | PPLVB | CONFIGURABLE | 4 - LARGE BUILDING CONFIGURABLE | BUS | BUS | B3 | BUSWAY (NOT LIGTHING) | B3BUS | 1803.84 | EUR | 1 | UN | 3606485031323 | C | 1 | 20.5 | 20 | 20 | CM | 9 | 9 | KG | 8200 | CMQ | [36 empty] | 1 | UN | 3606485031323 | 2.05 | 2 | 2 | DM | 9 | 9 | KG | 8.2 | DMQ | 7326909890
LVS01123 | Tabela de Preços de Equipamentos e sistemas de distribuição de energia de Baixa Tensão | 18/05/2026 | Modificação | Acess. porta suporte espelhos Prisma P | BT6 | DBT | 187440 | PRISMASET P ACCESS | Power Products | PPLVS | GENERAL PURPOSE | 2 - SMALL & MED BUILDING GENERAL PURPOSE | LVE | LVE | L1 | PRISMASET IP40 | L1LVE | 26.43 | EUR | 1 | UN | 3606481885029 | C | 1 | 3 | 10 | 10 | CM | 85 | 85 | G | 300 | CMQ | [12 empty] | 60 | UN | 13606481885026 | 16 | 40 | 30 | CM | 5.137 | 85 | KG | 19200 | CMQ | [12 empty] | 1 | UN | 3606481885029 | 3 | 10 | 10 | CM | 85 | 85 | G | 300 | CMQ | 7326909890
A9Z65480 | Tabela de Preços de Equipamentos e sistemas de distribuição de energia de Baixa Tensão | 18/05/2026 | Modificação | Acti9 iID - Interruptor diferencial - 4P - 80A - 300mA - Seletivo - Classe B-SI | BT1 | RPT | 135006 | ACTI9 | Power Products | PPCFD | GENERAL PURPOSE | 2 - SMALL & MED BUILDING GENERAL PURPOSE | FTD | FTD | DT | ACTI9 PROTECTION DEVICES TERTIARY | DTFTD | 3644.88 | EUR | 1 | UN | 3606489502881 | C | 1 | 8.4 | 10 | 7.5 | CM | 428 | 428 | G | 630 | CMQ | [12 empty] | 27 | UN | 43606489502889 | 30 | 40 | 30 | CM | 11.691 | 428 | KG | 36000 | CMQ | [12 empty] | 1 | UN | 3606489502881 | 0.85 | 1 | 0.75 | DM | 0.433 | 428 | KG | 0.638 | DMQ | 8536201090
C1632D160 | Tabela de Preços de Equipamentos e sistemas de distribuição de energia de Baixa Tensão | 18/05/2026 | Modificação | ComPacT DISPARADOR NSX160 CA 3P3D 160A 2,2 | BT4 | DBT | 191790 | COMPACT NSX | Power Products | PPCCB | GENERAL PURPOSE | 2 - SMALL & MED BUILDING GENERAL PURPOSE | CCN | CCN | 01 | NSX | 01CCN | 678.655 | EUR | 1 | UN | 3606481999641 | A | 1 | 6.6 | 11.2 | 9.7 | CM | 427.3 | 427.3 | G | 717.024 | CMQ | 192 | UN |  | 50 | 80 | 60 | CM | 93.148 | 427.3 | KG | 240 | DMQ | 24 | UN | 13606481999648 | 30 | 40 | 30 | CM | 10.581 | 427.3 | KG | 36 | DMQ | [12 empty] | 1 | UN | 3606481999641 | 6.5 | 11 | 9.5 | CM | 440 | 427.3 | G | 679.25 | CMQ | 8536309000
XENC1151 | Tabela de Preços de Automação e Controlo | 18/05/2026 | Modificação | Contacto da estação pendente 240vac 3a xac | AC3 | ACI | 100369 | PENDANT STATIONS | Industrial Control | IDSIG | GENERAL PURPOSE | 3 - INDUSTRY GENERAL PURPOSE | CTS | CTS | EM | CONTROL STATIONS | EMCTS | 41.15 | EUR | 1 | UN | 3389110643084 | B | 1 | 3 | 5 | 4 | CM | 29 | 29 | G | 60 | CMQ | [12 empty] | 100 | UN | 43389110643082 | 15 | 40 | 30 | CM | 3.255 | 29 | KG | 18 | DMQ | [12 empty] | 1 | UN | 3389110643084 | 3 | 5 | 4 | CM | 29 | 29 | G | 60 | CMQ | 8536508000
ZB5FH083C0 | Tabela de Preços de Automação e Controlo | 18/05/2026 | Modificação | Cabeça de imprensa botão flush luminosous amarelo led | AC3 | ACI | 100316 | DIAMETER 22 | Industrial Control | IDSIG | GENERAL PURPOSE | 3 - INDUSTRY GENERAL PURPOSE | CTS | CTS | MP | PUSHBUTTONS | MPCTS | 47.51 | EUR | 1 | UN | 3606489773083 | C | 1 | 5.45 | 5.2 | 4.3 | CM | 25 | 25 | G | 121.862 | CMQ | [12 empty] | 40 | UN |  | 15 | 40 | 30 | CM | 1.195 | 25 | KG | 18000 | CMQ | [12 empty] | 1 | UN | 3606489773083 | 5.5 | 5.2 | 4.3 | CM | 25 | 25 | G | 122.98 | CMQ | 8538909999
21101 | Tabela de Preços de Equipamentos e sistemas de distribuição de energia de Baixa Tensão | 18/05/2026 | Modificação | disjuntor do motor P25M – 0,25 A - 3P 3d – disparador termomagnético | BT1 | RPT | 190600 | ACTI9 | Power Products | PPCFD | GENERAL PURPOSE | 2 - SMALL & MED BUILDING GENERAL PURPOSE | FTI | FTI | DI | ACTI9 PROTECTION DEVICES INDUSTRIAL | DIFTI | 179.62 | EUR | 1 | UN | 3303430211013 | C | 1 | 4.7 | 9.5 | 8.5 | CM | 232 | 232 | G | 379.525 | CMQ | [12 empty] | 24 | UN | 43303430211011 | 15 | 40 | 30 | CM | 6.191 | 232 | KG | 18000 | CMQ | [12 empty] | 1 | UN | 3303430211013 | 0.47 | 0.95 | 0.85 | DM | 0.239 | 232 | KG | 0.38 | DMQ | 8536201090
NSYCCOTHC | Tabela de Preços de Equipamentos e sistemas de distribuição de energia de Baixa Tensão | 18/05/2026 | Modificação | TERMOSTATO MECANICO FAIXA DE AJUSTE 0 A 60 GRAUS. COM 1CONTATO NF | EN1 | CUE | 120274 | ClimaSysThermalControl | Power Products | PPUES | GENERAL PURPOSE | 3 - INDUSTRY GENERAL PURPOSE | UET | UET | ET | UE - THERMAL MANAGEMENT VENT, REJ. FILTER, CONTROL, RESIST. | ETUET | 64.056 | EUR | 1 | UN | 3606480152498 | A4 | 1 | 8 | 6 | 4.5 | CM | 66 | 66 | G | 216 | CMQ | 1800 | UN |  | 1600 | 1200 | 1000 | MM | 290 | 66 | KG | 13.366 | DMQ | 100 | UN |  | 245 | 415 | 325 | MM | 7.638 | 66 | KG | 33.045 | DMQ | 100 | UN |  | 245 | 415 | 325 | MM | 7.638 | 66 | KG | 33.045 | DMQ | 1 | UN | 3606480152498 | 50 | 65 | 40 | MM | 0.066 | 66 | KG | 0.13 | DMQ | 9032108090
004702140 | Tabela de Preços de Soluções de Conectividade | 18/05/2026 | Modificação | SPP110 - pressure switch sensor - 0...4000 kPa | GE1 | PRO | 179535 | SENSORS - PLANT ROOM | Digital Energy | DBPRD | GENERAL PURPOSE | 2B- BUILDING MANAGEMENT OFFER GENERAL PURPOSE | FDB | FDB | FD | FIELD DEVICES BMS | FDFDB | 356.4 | EUR | 1 | UN | 7332552011405 | C | 1 | 14 | 4.4 | 6.4 | CM | 180 | 180 | G | 394.24 | CMQ | [36 empty] | 1 | UN | 7332552011405 | 6.5 | 11.3 | 9.9 | CM | 222 | 180 | G | 727.155 | CMQ | 9026202000
NSYPMD1510 | Tabela de Preços de Equipamentos e sistemas de distribuição de energia de Baixa Tensão | 18/05/2026 | Modificação | Spacial SDB - plain mounting plate for box H155 x W105 mm | EN1 | CUE | 163207 | PanelSeT S IB Accessor | Power Products | PPUES | GENERAL PURPOSE | 3 - INDUSTRY GENERAL PURPOSE | UEB | UEB | ED |  | EDUEB | 10.302 | EUR | 1 | UN | 3606480187940 | A4 | 10 | 1.5 | 5 | 10 | CM | 179 | 179 | G | 75 | CMQ | 500 | UN |  | 300 | 1200 | 1000 | MM | 107 | 179 | KG | 360 | MMQ | [12 empty] | 10 | UN |  | 0 | 0 | 0 |  | 1.86 | 179 | KG | 0.75 | DMQ | 10 | UN |  | 150 | 50 | 100 | MM | 1.86 | 179 | KG | 0.75 | DMQ | 8538100000
C160N420FM | Tabela de Preços de Equipamentos e sistemas de distribuição de energia de Baixa Tensão | 18/05/2026 | Modificação | NS1600N 50kA 4P 1600A Fixo Manual 2.0 | BT8 | DBT | 133346 | COMPACT NS 630B-1600 | Power Products | PPCCB | CONFIGURABLE | 4 - LARGE BUILDING CONFIGURABLE | CCB | CCB | PL | COMPACT NS >= 630A | PLCCB | 11367.895 | EUR | 1 | UN | 3606482097612 | A | 1 | 37 | 30 | 38 | CM | 16.966 | 16.966 | KG | 42180 | CMQ | [12 empty] | 1 | UN | 3606482097612 | 30 | 60 | 40 | CM | 16.966 | 16.966 | KG | 72000 | CMQ | [12 empty] | 1 | UN | 3606482097612 | 37 | 30 | 38 | DM | 16.966 | 16.966 | KG | 42180 | CMQ | 8536209090
BMXDDI1603H | Tabela de Preços de Automação e Controlo | 18/05/2026 | Modificação | CC,M340,16 ED,48vDC (20P) | AC1 | ACI | 141165 | MODICON X80 I/O | Discrete Automation | IDPAC | PROGRAMABLE | 7 - INDUSTRY PROGRAMMABLE | AAP | AAP | HI | AUTOMATION PLANT | HIAAP | 361.8 | EUR | 1 | UN | 3595864025728 | C | 1 | 5 | 12 | 11 | CM | 164 | 115 | G | 660 | CMQ | [12 empty] | 15 | UN |  | 15 | 40 | 30 | CM | 3.98 | 115 | KG | 18000 | CMQ | [12 empty] | 1 | UN | 3595864025728 | 55 | 118 | 113 | MM | 235 | 115 | G | 733370 | MMQ | 8538909999
NSYRCDR12 | Tabela de Preços de Equipamentos e sistemas de distribuição de energia de Baixa Tensão | 18/05/2026 | Modificação | Spacial SF/SM 120° mechanical door stop for 19" swing rack - 120º | EN1 | CUE | 119490 | PanelSeT S FS Accessor | Power Products | PPUES | GENERAL PURPOSE | 3 - INDUSTRY GENERAL PURPOSE | UEA | UEA | EA | UE - FLOOR STANDING ENCLOSURES, SF, SM, AND SFP, IN STEEL. | EAUEA | 461.61 | EUR | 1 | UN | 3606480066801 | A4 | 1 | 4.5 | 38 | 7.5 | CM | 676 | 676 | G | 1282.5 | CMQ | [36 empty] | 1 | UN | 3606480066801 | 45 | 380 | 75 | MM | 0.676 | 676 | KG | 1.283 | DMQ | 8302420090
XB6DD235B | Tabela de Preços de Automação e Controlo | 18/05/2026 | Modificação | Complete selector switch, Harmony XB6, black rectangular Ø 16 3 position stay put 1NO+1NC | AC3 | ACI | 104422 | DIAMETER 16 | Industrial Control | IDSIG | GENERAL PURPOSE | 3 - INDUSTRY GENERAL PURPOSE | CTS | CTS | MP | PUSHBUTTONS | MPCTS | 32.34 | EUR | 1 | UN | 3389110764635 | C | 1 | 3.6 | 12.7 | 3.9 | CM | 17 | 17 | G | 178.308 | CMQ | [12 empty] | 60 | UN | 43389110764633 | 15 | 40 | 15 | CM | 1.192 | 17 | KG | 9000 | CMQ | [12 empty] | 1 | UN | 3389110764635 | 3.6 | 3.9 | 12.7 | CM | 18 | 17 | G | 178.308 | CMQ | 8536508000
NSYSFN2012402DP | Tabela de Preços de Equipamentos e sistemas de distribuição de energia de Baixa Tensão | 18/05/2026 | Modificação | Armário elétrico modular de montagem no chão, PanelSeT SFN, aço descarbonizado, platina, 2000x1200x400mm, 2 portas, IP55 | EN1 | CUE | 119428 | PanelSeT S FS SFN | Power Products | PPUES | GENERAL PURPOSE | 3 - INDUSTRY GENERAL PURPOSE | UEP | UEP | FS | UE - FLOOR STANDING STEEL SFN ENCLOSURES. | FSUEP | 3354.8795 | EUR | 1 | UN | 3606486103562 | A | 1 | 213 | 49 | 125 | CM | 171 | 171 | KG | 1304625 | CMQ | 1 | UN |  | 215 | 50 | 125 | CM | 171 | 171 | KG | 1.344 | MTQ | [24 empty] | 1 | UN |  | 215 | 50 | 125 | CM | 171 | 171 | KG | 1343750 | CMQ | 9403208000
LV947443 | Tabela de Preços de Equipamentos e sistemas de distribuição de energia de Baixa Tensão | 18/05/2026 | Modificação | XF bobina de fecho, MasterPacT MTZ1 extraível com MicroLogic Active, 200/250VAC 50/60Hz, 200/250VDC | BT8 | DBT | 190410 | MTZ ACTIVE COILS | Power Products | PPACB | CONFIGURABLE | 4 - LARGE BUILDING CONFIGURABLE | ACB | ACB | 06 | MTZ ACTIVE OFFER | 06ACB | 288.435 | EUR | 1 | UN | 3606486826461 | C | 1 | 2 | 2 | 1 | CM | 10 | 10 | G | 4 | CMQ | [36 empty] | 1 | UN | 3606486826461 | 2 | 2 | 1 | CM | 10 | 10 | G | 4 | CMQ | 8536309000
XB5FVM4C0 | Tabela de Preços de Automação e Controlo | 18/05/2026 | Modificação | piloto flush luminosous vermelho 230-240v cor cim | AC3 | ACI | 100316 | DIAMETER 22 | Industrial Control | IDSIG | GENERAL PURPOSE | 3 - INDUSTRY GENERAL PURPOSE | CTS | CTS | MP | PUSHBUTTONS | MPCTS | 47.36 | EUR | 1 | UN | 3606489761349 | C | 1 | 4.4 | 9.2 | 5.3 | CM | 42 | 42 | G | 214.544 | CMQ | [12 empty] | 40 | UN |  | 15 | 40 | 30 | CM | 1.995 | 42 | KG | 18000 | CMQ | [12 empty] | 1 | UN | 3606489761349 | 8.6 | 5.2 | 4.3 | CM | 42 | 42 | G | 192.296 | CMQ | 8531807000
LV848170 | Tabela de Preços de Equipamentos e sistemas de distribuição de energia de Baixa Tensão | 18/05/2026 | Modificação | Rear top connection - horizontal - for MTZ2 40 - 4P fixed or drawout | BT8 | DBT | 180971 | MASTERPACT MTZ CONNECT | Power Products | PPACB | CONFIGURABLE | 4 - LARGE BUILDING CONFIGURABLE | ACB | ACB | PR | AIR CIRCUIT BREAKERS | PRACB | 2474.985 | EUR | 1 | UN | 3606480804281 | C | 1 | 6 | 18 | 26 | CM | 4.76 | 4.56 | KG | 2808 | CMQ | [36 empty] | 1 | UN | 3606480804281 | 0.6 | 1.8 | 2.6 | DM | 4.76 | 4.56 | KG | 2.808 | DMQ | 8536909500
BVS800I | Tabela de Preços de Equipamentos e sistemas de distribuição de energia de Baixa Tensão | 18/05/2026 | Modificação | Easy UPS BVS - 800 VA - AVR - IEC - 230 V | ITH | UAI | 180004 | MEDIUM BACK-UPS | Secure Power | SPPPP | GENERAL PURPOSE | 2 - SMALL & MED BUILDING GENERAL PURPOSE | ITH | ITH | E1 | EASY UPS 1PH | E1ITH | 105.79 | EUR | 1 | UN |  | C | 1 | 9.2 | 30.5 | 16.5 | CM | 5.298 | 5.298 | KG | 4629.9 | CMQ | 64 | UN |  | 100 | 120 | 80 | CM | 339.072 | 5.298 | KG | 960000 | CMQ | 4 | UN |  | 3.9 | 6 | 2.55 | CM | 21.842 | 5.298 | KG | 59.67 | CMQ | [12 empty] | 1 | UN | 731304338505 | 30.5 | 9.2 | 16.5 | CM | 5.298 | 5.298 | KG | 4629.9 | CMQ | 8504409590
TCSCCN4F3M3T | Tabela de Preços de Automação e Controlo | 18/05/2026 | Modificação | CANopen cabo - 1 x RJ45 - cabo 3 m | AC1 | ACI | 144523 | LEXIUM ACCESSORIES | Drives | IDVSD | PROGRAMABLE | 7 - INDUSTRY PROGRAMMABLE | AAM | AAM | A6 | PLC ADVANCED | A6AAM | 61.28 | EUR | 1 | UN | 3389119214582 | C | 1 | 2 | 17 | 19 | CM | 138 | 138 | G | 646 | CMQ | 400 | UN | 73389119214581 | 77 | 60 | 80 | CM | 75.004 | 138 | KG | 369.6 | DMQ | 50 | UN | 43389119214580 | 30 | 40 | 30 | CM | 8.313 | 138 | KG | 36 | DMQ | [12 empty] | 1 | UN | 3389119214582 | 2 | 17 | 19 | CM | 137 | 138 | G | 646 | CMQ | 8544429090
ATV320U04N4C412 | Tabela de Preços de Automação e Controlo | 18/05/2026 | Modificação | Variador de velocidade, Altivar Solar, 0,37kW, 380 a 500V, 3 fases, compacto | AC2 | ACI | 146897 | ALTIVAR 320 | Drives | IDVSD | CONFIGURABLE | 5 - INDUSTRY CONFIGURABLE | ADD | ADD | VS | MEDIUM DRIVES | VSADD | 524.62 | EUR | 1 | UN | 3606486835852 | C | 1 | 18 | 18.5 | 18.5 | CM | 1.637 | 1.637 | KG | 6160.5 | CMQ | 30 | UN | 13606486835859 | 75 | 80 | 60 | CM | 62.11 | 1.637 | KG | 360 | DMQ | [24 empty] | 1 | UN | 3606486835852 | 18 | 18.5 | 18.5 | CM | 1.637 | 1.637 | KG | 6160.5 | CMQ | 8504409590
LVS04526 | Tabela de Preços de Equipamentos e sistemas de distribuição de energia de Baixa Tensão | 18/05/2026 | Modificação | Linergy BS Barra CU Perfurada 60x10 | BT6 | DBT | 175684 | LINERGY IEC SYSTEMS | Power Products | PPLVS | GENERAL PURPOSE | 2 - SMALL & MED BUILDING GENERAL PURPOSE | LVE | LVE | L3 | LINERGY | L3LVE | 840.89 | EUR | 1 | UN | 3606481870452 | C | 1 | 1.5 | 180 | 14.2 | CM | 8.168 | 8.168 | KG | 3834 | CMQ | 80 | UN | 73606481870451 | 35 | 120 | 200 | CM | 659.2 | 8.168 | KG | 840 | DMQ | [24 empty] | 1 | UN | 3606481870452 | 2 | 184 | 14 | CM | 8.24 | 8.168 | KG | 5152 | CMQ | 7407290000
BMXNOM0200 | Tabela de Preços de Automação e Controlo | 18/05/2026 | Modificação | Módulo de red M340 - Com 2xSerie 232/485 | AC1 | ACI | 120672 | MODICON X80 COMM | Discrete Automation | IDPAC | PROGRAMABLE | 7 - INDUSTRY PROGRAMMABLE | AAP | AAP | HI | AUTOMATION PLANT | HIAAP | 1034.03 | EUR | 1 | UN | 3595864024431 | A | 1 | 5.3 | 12 | 11.7 | CM | 217 | 217 | G | 744.12 | CMQ | [12 empty] | 15 | UN | 23595864024435 | 15 | 40 | 30 | CM | 3.6 | 217 | KG | 18 | DMQ | [12 empty] | 1 | UN | 3595864024431 | 5.5 | 11.5 | 11 | CM | 220 | 217 | G | 695.75 | CMQ | 8517620000
GVAE113 | Tabela de Preços de Automação e Controlo | 18/05/2026 | Modificação | bloco contacto auxiliar frontal TeSys NA+NF | BT2 | CUE | 187422 | TESYS DECA FRAME 2 CB | Power Products | PPCTR | GENERAL PURPOSE | 3 - INDUSTRY GENERAL PURPOSE | TPP | TPP | GM | TESYS POWER & PROTECT | GMTPP | 23.74 | EUR | 1 | UN | 3389110346633 | A | 10 | 1.5 | 8 | 8 | CM | 16 | 16 | G | 96 | CMQ | 2080 | UN |  | 75 | 80 | 60 | CM | 46.972 | 16 | KG | 360000 | CMQ | 260 | UN | 23389110346637 | 30 | 40 | 30 | CM | 4.809 | 16 | KG | 36000 | CMQ | 10 | UN | 13389110346630 | 3 | 26 | 20.2 | CM | 168 | 16 | G | 1575.6 | CMQ | 1 | UN | 3389110346633 | 1.5 | 7 | 6 | CM | 16 | 16 | G | 63 | CMQ | 8536508000
NSYTJ8030 | Tabela de Preços de Equipamentos e sistemas de distribuição de energia de Baixa Tensão | 18/05/2026 | Modificação | Spacial WM enclosure canopy W800xD300 Colour RAL7035.. Fixings supplied. | EN1 | CUE | 119486 | PanelSeT S WM Accessor | Power Products | PPUES | GENERAL PURPOSE | 3 - INDUSTRY GENERAL PURPOSE | UEC | UEC | EC | UE-STEEL WALL MOUNT. ENCLOSURE, CRN, S3D, CM AND CABLE GLAND | ECUEC | 196.6055 | EUR | 1 | UN | 3606480198687 | A4 | 1 | 5 | 82 | 32 | CM | 3.984 | 3.984 | KG | 13120 | CMQ | 36 | UN |  | 1050 | 1200 | 1000 | MM | 166.8 | 3.984 | KG | 1260 | DMQ | [24 empty] | 1 | UN | 3606480198687 | 55 | 820 | 325 | MM | 4.3 | 3.984 | KG | 14.658 | DMQ | 7326909890
LUCL32B | Tabela de Preços de Automação e Controlo | 18/05/2026 | Modificação | unidade de controlo magnética LUCL 8...32 A - 24 V - AC | BT2 | CUE | 187457 | TESYS ULTRA CTRL UNITS | Power Products | PPCTR | GENERAL PURPOSE | 3 - INDUSTRY GENERAL PURPOSE | TAP | TAP | EQ | TESYS ACTIVE & PROTECT | EQTAP | 265.985 | EUR | 1 | UN | 3389119408066 | C | 1 | 5.5 | 10 | 8 | CM | 133 | 133 | G | 440 | CMQ | [12 empty] | 23 | UN | 43389119408064 | 15 | 40 | 30 | CM | 3.514 | 133 | KG | 18 | DMQ | [12 empty] | 1 | UN | 3389119408066 | 1 | 0.8 | 0.55 | DM | 0.133 | 133 | KG | 0.44 | DMQ | 8536303000
GS2AHT530 | Tabela de Preços de Automação e Controlo | 18/05/2026 | Modificação | Manípulo para comando exterior frontal e posição Test preto TeSys GS2 - 100-400A | BT2 | CUE | 187476 | TESYS GS FUSE SW. ACC. | Power Products | PPCTR | GENERAL PURPOSE | 3 - INDUSTRY GENERAL PURPOSE | TCS | TCS | LD | TESYS CONTROL SWITCH | LDTCS | 157.175 | EUR | 1 | UN | 3389119411653 | B | 1 | 6 | 19 | 16 | CM | 248 | 248 | G | 1824 | CMQ | [12 empty] | 6 | UN | 43389119411651 | 15 | 40 | 15 | CM | 1.713 | 248 | KG | 9 | DMQ | [12 empty] | 1 | UN | 3389119411653 | 60 | 190 | 160 | MM | 248 | 248 | G | 1824 | CMQ | 3926909790
VW3M3401 | Tabela de Preços de Automação e Controlo | 18/05/2026 | Modificação | Cartão de interface para resolver encoder - para encoder motor | AC2 | ACI | 138931 | SERVO DRIVE ACCESS | Discrete Automation | IDMST | PROGRAMABLE | 7 - INDUSTRY PROGRAMMABLE | AAM | AAM | DV | MOTION | DVAAM | 161.93 | EUR | 1 | UN | 3606480169700 | B | 1 | 4.8 | 8.8 | 5.8 | CM | 63 | 63 | G | 244.992 | CMQ | [12 empty] | 24 | UN | 43606480169708 | 15 | 40 | 15 | CM | 1.761 | 63 | KG | 9 | DMQ | [12 empty] | 1 | UN | 3606480169700 | 0.42 | 0.89 | 0.62 | DM | 0.064 | 63 | KG | 0.232 | DMQ | 8536699099
BMH1003P32F1A | Tabela de Preços de Automação e Controlo | 18/05/2026 | Modificação | servo motor BMH - 8.4 Nm - 6000 rpm - keyed shaft - with brake - IP65/IP67 | AC2 | ACI | 132912 | SERVO MOTORS | Discrete Automation | IDMST | PROGRAMABLE | 7 - INDUSTRY PROGRAMMABLE | AAM | AAM | DV | MOTION | DVAAM | 2523.07 | EUR | 1 | UN | 3606485196411 | C | 1 | 15.6 | 44.6 | 22.1 | CM | 8.45 | 8.15 | KG | 15376.296 | CMQ | [12 empty] | 1 | UN |  | 30 | 60 | 40 | CM | 9.602 | 8.15 | KG | 72000 | CMQ | [12 empty] | 1 | UN | 3606485196411 | 220 | 400 | 200 | MM | 8450 | 8.15 | G | 17600 | CMQ | 8501522089
LVS08686 | Tabela de Preços de Equipamentos e sistemas de distribuição de energia de Baixa Tensão | 18/05/2026 | Modificação | Placa passa cabos P IP55 L650 P600 | BT6 | DBT | 175795 | PRISMASET P STRUCT | Power Products | PPLVS | GENERAL PURPOSE | 2 - SMALL & MED BUILDING GENERAL PURPOSE | LVE | LVE | L2 | PRISMASET IP55 | L2LVE | 277.585 | EUR | 1 | UN | 3606481877611 | C | 1 | 5 | 67.5 | 52 | CM | 5.076 | 5.076 | KG | 17550 | CMQ | 30 | UN |  | 87 | 120 | 80 | CM | 164 | 5.076 | KG | 835.2 | DMQ | [24 empty] | 1 | UN | 3606481877611 | 5 | 67.5 | 52 | CM | 5.076 | 5.076 | KG | 17.55 | DMQ | 7326909890
ATV340U22N4 | Tabela de Preços de Automação e Controlo | 18/05/2026 | Modificação | Variador de velocidade - 2.2kW- 400V - 3 fases - ATV340 | AC2 | ACI | 140438 | ALTIVAR 340 | Drives | IDVSD | CONFIGURABLE | 5 - INDUSTRY CONFIGURABLE | HPD | HPD | VH | HIGH PERFORMANCE DRIVES | VHHPD | 1318.86 | EUR | 1 | UN | 3606480966897 | B | 1 | 11 | 32 | 37 | CM | 2.49 | 2.49 | KG | 13024 | CMQ | 14 | UN | 73606480966896 | 77 | 60 | 80 | CM | 39.58 | 2.49 | KG | 369.6 | DMQ | 2 | UN |  | 30 | 60 | 40 | CM | 5.206 | 2.49 | KG | 72000 | CMQ | [12 empty] | 1 | UN | 3606480966897 | 1.1 | 3.2 | 3.7 | DM | 2.49 | 2.49 | KG | 13.024 | DMQ | 8504409590
HMIGK2310 | Tabela de Preços de Automação e Controlo | 18/05/2026 | Modificação | Terminal táctil a cores - 320 x 240 pixels QVGA- 5.7" - TFT LCD | AC3 | ACI | 188081 | GK KEYBOARD PANEL | Industrial Control | IDHMI | PROGRAMABLE | 7 - INDUSTRY PROGRAMMABLE | AAM | AAM | HA | HMI ADVANCED | HAAAM | 1907.17 | EUR | 1 | UN | 3606480992087 | B | 1 | 24 | 43.5 | 40 | CM | 4.135 | 1.49 | KG | 41760 | CMQ | 16 | UN |  | 100 | 120 | 80 | CM | 60.592 | 1.49 | KG | 960 | DMQ | [24 empty] | 1 | UN | 3606480992087 | 7.1 | 26.5 | 13.5 | CM | 3.037 | 1.49 | KG | 2540.025 | CMQ | 8537101090
NSYMP1812 | Tabela de Preços de Equipamentos e sistemas de distribuição de energia de Baixa Tensão | 18/05/2026 | Modificação | Spacial SF/SM mounting plate - 1800x1200 mm | EN1 | CUE | 119490 | PanelSeT S FS Accessor | Power Products | PPUES | GENERAL PURPOSE | 3 - INDUSTRY GENERAL PURPOSE | UEA | UEA | EA | UE - FLOOR STANDING ENCLOSURES, SF, SM, AND SFP, IN STEEL. | EAUEA | 629.487 | EUR | 1 | UN | 3606485126869 | A4 | 1 | 4 | 171.5 | 110 | CM | 49 | 49 | KG | 75460 | CMQ | 20 | UN | 73606485126868 | 955 | 1200 | 2000 | MM | 1000 | 49 | KG | 2292 | DMQ | 1 | UN |  | 1710 | 40 | 1110 | MM | 49 | 49 | KG | 75.924 | DMQ | 1 | UN |  | 1710 | 40 | 1110 | MM | 49 | 49 | KG | 75.924 | DMQ | 1 | UN | 3606485126869 | 1710 | 40 | 1110 | MM | 49 | 49 | KG | 75.924 | DMQ | 8302420090
XB5FVB6 | Tabela de Preços de Automação e Controlo | 18/05/2026 | Modificação | piloto flush luminosous azul 24v | AC3 | ACI | 100316 | DIAMETER 22 | Industrial Control | IDSIG | GENERAL PURPOSE | 3 - INDUSTRY GENERAL PURPOSE | CTS | CTS | MP | PUSHBUTTONS | MPCTS | 29.39 | EUR | 1 | UN | 3606481360892 | C | 1 | 4.3 | 8.6 | 5.3 | CM | 42 | 38 | G | 195.994 | CMQ | [36 empty] | 1 | UN | 3606481360892 | 8.6 | 5.2 | 4.3 | CM | 42 | 38 | G | 192.3 | CMQ | 8531807000
VP228E-20BQSNT | Tabela de Preços de Soluções de Conectividade | 18/05/2026 | Modificação | VB: 20 mm (3/4 in), 2W, PI, G ext, 0.18 to 0.9 m3/h (0.79 to 3.96 gpm), Glycol and Water, PIBCV, No PT Port, No Steam | GE1 | PRO | 191550 | PIBCV VALVE AND ACT. | Digital Energy | DBPRD | GENERAL PURPOSE | 2B- BUILDING MANAGEMENT OFFER GENERAL PURPOSE | FDB | FDB | FD | FIELD DEVICES BMS | FDFDB | 135.39 | EUR | 1 | UN | 7332552014369 | C | 1 | 9.8 | 10 | 9.4 | CM | 360 | 360 | G | 921.2 | CMQ | [12 empty] | 4 | UN | 47332552014367 | 15 | 40 | 15 | CM | 3025 | 360 | G | 9 | DMQ | [12 empty] | 1 | UN | 7332552014369 | 9.4 | 14 | 9.7 | CM | 700 | 360 | G | 1276.52 | CMQ | 8481805990
LV533311 | Tabela de Preços de Equipamentos e sistemas de distribuição de energia de Baixa Tensão | 18/05/2026 | Modificação | circuit breaker Compact NS1600H Ext - 1600 A - 3P - fixed - without trip unit | BT8 | DBT | 133346 | COMPACT NS 630B-1600 | Power Products | PPCCB | CONFIGURABLE | 4 - LARGE BUILDING CONFIGURABLE | CCB | CCB | PL | COMPACT NS >= 630A | PLCCB | 11008.43 | EUR | 1 | UN | 3606489703912 | C | 1 | 5.5 | 10.5 | 8 | CM | 410 | 410 | G | 462 | CMQ | [48 empty] | 8536209090
KSB32SG4 | Tabela de Preços de Equipamentos e sistemas de distribuição de energia de Baixa Tensão | 18/05/2026 | Modificação | CONNECTOR 32A FUSE BS88A1 | BT9 | PRO | 100797 | CANALIS KS | Power Products | PPLVB | CONFIGURABLE | 4 - LARGE BUILDING CONFIGURABLE | BUS | BUS | B3 | BUSWAY (NOT LIGTHING) | B3BUS | 605.1 | EUR | 1 | UN | 3606480006043 | C | 1 | 16 | 35.7 | 20.3 | CM | 2.078 | 2.078 | KG | 11595.36 | CMQ | 38 | UN |  | 195 | 120 | 80 | CM | 92.74 | 2.078 | KG | 1872 | DMQ | [24 empty] | 1 | UN | 3606480006043 | 1.6 | 3.57 | 2.03 | DM | 2 | 2.078 | KG | 11.595 | DMQ | 8536909500
ENN05093 | Tabela de Preços de Equipamentos e sistemas de distribuição de energia de Baixa Tensão | 18/05/2026 | Modificação | Mureva BOX - junction box - knock-outs 6xM20/25+6xM25/32 - 225x175x100 mm | IS3 | RPT | 181888 | MUREVA | Home Solutions | HSCWD | GENERAL PURPOSE | 1 - RESIDENTIAL GENERAL PURPOSE | CLR | CLR | RS | CONNECTED LIVING - RESIDENTIAL | RSCLR | 32.4 | EUR | 1 | UN | 3295150050938 | C | 10 | 11.5 | 24 | 19.5 | CM | 649 | 649 | G | 5382 | CMQ | 168 | UN |  | 135 | 120 | 80 | CM | 127 | 649 | KG | 2640 | CMQ | 14 | UN | 23295150050932 | 4.05 | 6 | 4 | DM | 9.26 | 649 | KG | 97.2 | DMQ | 1 | UN | 3295150050938 | 11.5 | 24 | 19.5 | CM | 649 | 649 | G | 5382 | CMQ | 1 | UN | 3295150050938 | 11.5 | 24 | 19.5 | CM | 649 | 649 | G | 5382 | CMQ | 8536909500
ZB5AW153C0 | Tabela de Preços de Automação e Controlo | 18/05/2026 | Modificação | Cor led laranja cabeça botão luminosous saliente | AC3 | ACI | 100316 | DIAMETER 22 | Industrial Control | IDSIG | GENERAL PURPOSE | 3 - INDUSTRY GENERAL PURPOSE | CTS | CTS | MP | PUSHBUTTONS | MPCTS | 25.79 | EUR | 1 | UN | 3606489769680 | C | 1 | 4.2 | 5.2 | 3.3 | CM | 17 | 17 | G | 72.072 | CMQ | [12 empty] | 75 | UN | 23606489769684 | 15 | 40 | 15 | CM | 1275 | 17 | G | 9000 | CMQ | 5 | UN | 13606489769687 | 3.4 | 50 | 26.4 | CM | 87 | 17 | G | 4488 | CMQ | 1 | UN | 3606489769680 | 4.2 | 5.2 | 3.3 | CM | 17 | 17 | G | 72.072 | CMQ | 8538909999
PFXZHADPCOM | Tabela de Preços de Automação e Controlo | 18/05/2026 | Modificação | Adaptador com fio para o painel móvel Proface GPH6000 | AC3 | ACI | 129767 | PF OP ACCESSORIES | Industrial Control | IDHMI | PROGRAMABLE | 7 - INDUSTRY PROGRAMMABLE | AAM | AAM | HA | HMI ADVANCED | HAAAM | 286 | EUR | 1 | UN | 3606487089360 | C | 1 | 13 | 27 | 20 | CM | 750 | 750 | G | 7020 | CMQ | 48 | UN |  | 75 | 120 | 80 | CM | 52.016 | 750 | KG | 720000 | CMQ | 6 | UN | 13606487089367 | 30 | 60 | 40 | CM | 5.02 | 750 | KG | 72000 | CMQ | [12 empty] | 1 | UN | 3606487089360 | 27 | 13 | 20 | CM | 707 | 750 | G | 7020 | CMQ | 8536901000
M9F23113 | Tabela de Preços de Equipamentos e sistemas de distribuição de energia de Baixa Tensão | 18/05/2026 | Modificação | Multi9 - Disjuntor C60SP, 1P, 13A, curva D, 10kA (UL1077), 10kA (IEC/EN 60947-2) | BT1 | RPT | 190621 | MULTI9 | Power Products | PPCFD | GENERAL PURPOSE | 2 - SMALL & MED BUILDING GENERAL PURPOSE | FTD | FTD | D9 | MULTI9 PROTECTION FOR OEM | D9FTD | 42.49 | EUR | 1 | UN | 3606481168801 | C | 1 | 7.5 | 8.5 | 1.8 | CM | 113 | 113 | G | 114.75 | CMQ | [12 empty] | 72 | UN | 43606481168809 | 30 | 40 | 30 | CM | 8.767 | 113 | KG | 36 | DMQ | 12 | UN | 13606481168808 | 0.8 | 2.25 | 0.88 | DM | 1.38 | 113 | KG | 1.584 | DMQ | 1 | UN | 3606481168801 | 0.75 | 0.85 | 0.18 | DM | 0.111 | 113 | KG | 0.115 | DMQ | 8536201090
SSP3A225BDT | Tabela de Preços de Automação e Controlo | 18/05/2026 | Modificação | Relé trifásico de estado sólido Harmony, 25A, montagem em painel, comutação de tensão zero, almofada térmica, entrada 4 a 32V DC, saída 42 a 660V AC | AC3 | ACI | 116187 | SOLID STATE RELAYS | Industrial Control | IDSIG | GENERAL PURPOSE | 3 - INDUSTRY GENERAL PURPOSE | ARO | ARO | RM | ELECTROMECHANICAL RELAYS | RMARO | 275.97 | EUR | 1 | UN | 3606480579981 | B | 1 | 4.7 | 11.6 | 8 | CM | 377 | 345 | G | 436.16 | CMQ | [12 empty] | 27 | UN | 43606480579989 | 15 | 40 | 30 | CM | 7.688 | 345 | KG | 18 | DMQ | [12 empty] | 1 | UN | 3606480579981 | 0.4 | 1.2 | 0.8 | DM | 0.416 | 345 | KG | 0.384 | DMQ | 8536490099
CCT15262 | Tabela de Preços de Equipamentos e sistemas de distribuição de energia de Baixa Tensão | 18/05/2026 | Modificação | Acti 9 analogue indoor light sensor cell | BT1 | RPT | 191004 | DIN SAE | Power Products | PPCFD | GENERAL PURPOSE | 1 - RESIDENTIAL GENERAL PURPOSE | CLD | CLD | DZ | CONNECTED LIVING TIMER | DZCLD | 86.93 | EUR | 1 | UN | 3606489524647 | B | 1 | 3.5 | 11 | 8 | CM | 21 | 21 | G | 308 | CMQ | 1440 | UN | 33606489524648 | 105 | 120 | 80 | CM | 63.304 | 21 | KG | 1008 | DMQ | 60 | UN | 23606489524641 | 30 | 40 | 30 | CM | 2.259 | 21 | KG | 36 | DMQ | 10 | UN | 13606489524644 | 10 | 19 | 11.6 | CM | 282 | 21 | G | 2204 | CMQ | 1 | UN | 3606489524647 | 3 | 8 | 4 | CM | 22 | 21 | G | 96 | CMQ | 8541490000
SER8350A0B11 | Tabela de Preços de Soluções de Conectividade | 18/05/2026 | Modificação | Controlador de fan coil de tensão de linha BACnet - umidade relativa - WH | GE1 | PRO | 187012 | IN ROOM CONTROLLERS | Digital Energy | DBPRD | GENERAL PURPOSE | 2B- BUILDING MANAGEMENT OFFER GENERAL PURPOSE | FDB | FDB | FD | FIELD DEVICES BMS | FDFDB | 251.69 | EUR | 1 | UN | 3606480771606 | C | 1 | 15.4 | 4.8 | 10.6 | CM | 200 | 200 | G | 783.552 | CMQ | [12 empty] | 20 | UN | 43606480771604 | 30 | 40 | 30 | CM | 5.113 | 200 | KG | 36000 | CMQ | [12 empty] | 1 | UN | 3606480771606 | 4.7 | 15.2 | 10.6 | CM | 220 | 200 | G | 757.26 | CMQ | 9032102090
XAPG49504 | Tabela de Preços de Automação e Controlo | 18/05/2026 | Modificação | Empty enclosure, zinc alloy, grey RAL 7032, 4 cut-outs, Ø22 mm, 80x220x77 mm | AC3 | ACI | 100375 | ENCLOSURES&SAFETY C.S. | Industrial Control | IDSIG | GENERAL PURPOSE | 3 - INDUSTRY GENERAL PURPOSE | CTS | CTS | MP | PUSHBUTTONS | MPCTS | 196.39 | EUR | 1 | UN | 3389118381711 | C | 1 | 13.2 | 23.3 | 8.8 | CM | 1.565 | 1.565 | KG | 2706.528 | CMQ | [12 empty] | 7 | UN | 43389118381719 | 30 | 40 | 30 | CM | 11.745 | 1.565 | KG | 36000 | CMQ | [12 empty] | 1 | UN | 3389118381711 | 132 | 233 | 88 | MM | 1576 | 1.565 | G | 2706528 | MMQ | 7907000090
BMH0701T16A1A | Tabela de Preços de Automação e Controlo | 18/05/2026 | Modificação | servo motor BMH - 1.4 Nm - 8000 rpm - keyed shaft - without brake - IP54 | AC2 | ACI | 132912 | SERVO MOTORS | Discrete Automation | IDMST | PROGRAMABLE | 7 - INDUSTRY PROGRAMMABLE | AAM | AAM | DV | MOTION | DVAAM | 823.7 | EUR | 1 | UN | 3606485194165 | C | 1 | 11.8 | 37.8 | 17.5 | CM | 2.05 | 1.6 | KG | 7805.7 | CMQ | 24 | UN | 73606485194164 | 77 | 60 | 80 | CM | 57.7 | 1.6 | KG | 369.6 | DMQ | 4 | UN |  | 30 | 60 | 40 | CM | 8.352 | 1.6 | KG | 72000 | CMQ | [12 empty] | 1 | UN | 3606485194165 | 110 | 395 | 190 | MM | 2050 | 1.6 | G | 8255.5 | CMQ | 8501510090
LR2K0303 | Tabela de Preços de Automação e Controlo | 18/05/2026 | Modificação | Relé térmico - TeSys LR2K – 3P 0,23...0,36A - classe 10A | BT2 | CUE | 180782 | TESYS MICRA OLR | Power Products | PPCTR | GENERAL PURPOSE | 3 - INDUSTRY GENERAL PURPOSE | TPP | TPP | GM | TESYS POWER & PROTECT | GMTPP | 80.74 | EUR | 1 | UN | 3389110230376 | B | 1 | 5 | 8.5 | 7 | CM | 156 | 156 | G | 297.5 | CMQ | [12 empty] | 41 | UN | 43389110230374 | 15 | 40 | 30 | CM | 6.933 | 156 | KG | 18 | DMQ | [12 empty] | 1 | UN | 3389110230376 | 0.7 | 0.83 | 0.43 | DM | 0.158 | 156 | KG | 0.25 | DMQ | 8536490099
VW3M8102R250 | Tabela de Preços de Automação e Controlo | 18/05/2026 | Modificação | SinCos Hiperface encoder cabo, 3 x (2 x 0.14 mm²) + (2 x 0.34 mm²), 25 m | AC2 | ACI | 138932 | SERVO MOTOR ACCESS | Discrete Automation | IDMST | PROGRAMABLE | 7 - INDUSTRY PROGRAMMABLE | AAM | AAM | DV | MOTION | DVAAM | 277.76 | EUR | 1 | UN | 3606480166662 | B | 1 | 5.5 | 31 | 31 | CM | 1.595 | 1.595 | KG | 5285.5 | CMQ | 24 | UN | 73606480166661 | 77 | 60 | 80 | CM | 53.348 | 1.595 | KG | 369.6 | DMQ | 6 | UN | 43606480166660 | 30 | 60 | 40 | CM | 9.95 | 1.595 | KG | 72 | DMQ | [12 empty] | 1 | UN | 3606480166662 | 0.5 | 3.1 | 3.1 | DM | 1.66 | 1.595 | KG | 4.805 | DMQ | 8544429090
VN12 | Tabela de Preços de Automação e Controlo | 18/05/2026 | Modificação | TeSys Mini-VARIO - Switch body for switch-disconnector - 3 poles - 12 A | BT2 | CUE | 147738 | SWITCH DISCONNECTORS | Power Products | PPCTR | GENERAL PURPOSE | 3 - INDUSTRY GENERAL PURPOSE | TCS | TCS | LD | TESYS CONTROL SWITCH | LDTCS | 31.385 | EUR | 1 | UN | 3389110759839 | A | 1 | 7.8 | 12 | 8.5 | CM | 119 | 110 | G | 795.6 | CMQ | 192 | UN | 73389110759838 | 75 | 80 | 60 | CM | 36.86 | 110 | KG | 360000 | CMQ | 24 | UN | 43389110759837 | 30 | 40 | 30 | CM | 3.328 | 110 | KG | 36 | DMQ | [12 empty] | 1 | UN | 3389110759839 | 7.8 | 12 | 8.5 | CM | 119 | 110 | G | 795.6 | CMQ | 8536508000
LV429313 | Tabela de Preços de Equipamentos e sistemas de distribuição de energia de Baixa Tensão | 18/05/2026 | Modificação | 5 prolongadores de punho para substituição (NSX100/250) | BT4 | DBT | 191790 | COMPACT NSX | Power Products | PPCCB | GENERAL PURPOSE | 2 - SMALL & MED BUILDING GENERAL PURPOSE | CCN | CCN | 01 | NSX | 01CCN | 79.425 | EUR | 1 | UN | 3606480021633 | B | 1 | 1.5 | 26.5 | 11 | CM | 38 | 38 | G | 437.25 | CMQ | [12 empty] | 50 | UN | 43606480021631 | 30 | 40 | 30 | CM | 2.387 | 38 | KG | 36 | DMQ | [12 empty] | 1 | UN | 3606480021633 | 0.15 | 2.65 | 1.1 | DM | 0.038 | 38 | KG | 0.437 | DMQ | 8538909999
NSYTRV42WH | Tabela de Preços de Equipamentos e sistemas de distribuição de energia de Baixa Tensão | 18/05/2026 | Modificação | BORNE PASS 4MM2 BRANC 1P 1X1 | BT6 | DBT | 108693 | LINERGY MULTISTAND T.B | Power Products | PPLVS | GENERAL PURPOSE | 2 - SMALL & MED BUILDING GENERAL PURPOSE | LVE | LVE | L3 | LINERGY | L3LVE | 1.65 | EUR | 1 | UN | 3606480531958 | C | 50 | 0.6 | 5 | 4.6 | CM | 8 | 8 | G | 13.8 | CMQ | [12 empty] | 1150 | UN | 43606480531956 | 30 | 40 | 30 | CM | 11.661 | 8 | KG | 36 | DMQ | 50 | UN | 13606480531955 | 5 | 25 | 7 | CM | 476 | 8 | G | 875 | CMQ | 50 | UN | 13606480531955 | 5 | 25 | 7 | CM | 476 | 8 | G | 875 | CMQ | 8536901000
BMH2052P16A2A | Tabela de Preços de Automação e Controlo | 18/05/2026 | Modificação | servo motor BMH - 62.5 Nm - 3800 rpm - keyed shaft - without brake - IP54 | AC2 | ACI | 132912 | SERVO MOTORS | Discrete Automation | IDMST | PROGRAMABLE | 7 - INDUSTRY PROGRAMMABLE | AAM | AAM | DV | MOTION | DVAAM | 5062.32 | EUR | 1 | UN | 3606485203294 | C | 1 | 36 | 73 | 31 | CM | 54 | 44 | KG | 81468 | CMQ | 2 | UN |  | 73.5 | 60 | 80 | CM | 121 | 44 | KG | 352.8 | DMQ | [24 empty] | 1 | UN | 3606485203294 | 4 | 3 | 7.95 | DM | 54 | 44 | KG | 95.4 | DMQ | 8501522089
SMX120RMBP2U | Tabela de Preços de Equipamentos e sistemas de distribuição de energia de Baixa Tensão | 18/05/2026 | Modificação | Conjunto de Baterias Externas para Smart-ups APC X, Bastidor/Torre 2U, 120Vdc, Kit de calha larga | ITH | UAI | 132635 | SMART-UPS OVER 1.5 KVA | Secure Power | SPBPP | GENERAL PURPOSE | 2 - SMALL & MED BUILDING GENERAL PURPOSE | ITH | ITH | I1 | OPTIMUM UPS 1PH | I1ITH | 1429.7 | EUR | 1 | UN | 0731304295839 | C | 1 | 24.5 | 86 | 60 | CM | 64 | 64 | KG | 126420 | CMQ | 3 | UN |  | 88 | 120 | 80 | CM | 202.68 | 64 | KG | 844.8 | DMQ | [24 empty] | 1 | UN | 731304295839 | 24.3 | 86.9 | 59.6 | CM | 63.64 | 64 | KG | 125.856 | DMQ | 8507208090
NSYPLS5454AG | Tabela de Preços de Equipamentos e sistemas de distribuição de energia de Baixa Tensão | 18/05/2026 | Modificação | Caixa PLS, traseira em poliéster, cobertura transparente para PC IP66 54x54x23cm | EN1 | CUE | 146057 | PanelSeT P IB PLS | Power Products | PPUES | GENERAL PURPOSE | 3 - INDUSTRY GENERAL PURPOSE | UEB | UEB | EB | UE - PLS, TBP, TBS, SL INDUSTRIAL BOXES. | EBUEB | 408.102 | EUR | 1 | UN | 3606480777042 | A4 | 1 | 19 | 55.5 | 56 | CM | 5.998 | 5.998 | KG | 59052 | CMQ | 30 | UN |  | 1820 | 1200 | 1000 | MM | 193 | 5.998 | KG | 2184 | DMQ | [12 empty] | 1 | UN |  | 0 | 0 | 0 |  | 5.998 | 5.998 | KG | 78.4 | DMQ | 1 | UN | 3606480777042 | 250 | 560 | 560 | MM | 5.998 | 5.998 | KG | 78.4 | DMQ | 9403700000
C160H45AFM | Tabela de Preços de Equipamentos e sistemas de distribuição de energia de Baixa Tensão | 18/05/2026 | Modificação | NS1600H 70kA 4P 1600A Fixo Manual 5.0A | BT8 | DBT | 133346 | COMPACT NS 630B-1600 | Power Products | PPCCB | CONFIGURABLE | 4 - LARGE BUILDING CONFIGURABLE | CCB | CCB | PL | COMPACT NS >= 630A | PLCCB | 13717.21 | EUR | 1 | UN | 3606482100848 | C | 1 | 37 | 30 | 38 | CM | 17.037 | 17.037 | KG | 42180 | CMQ | [12 empty] | 1 | UN | 3606482100848 | 30 | 60 | 40 | CM | 17.037 | 17.037 | KG | 72000 | CMQ | [12 empty] | 1 | UN | 3606482100848 | 30 | 60 | 40 | CM | 17.037 | 17.037 | KG | 72000 | CMQ | 8536209090
NSYINT61 | Tabela de Preços de Equipamentos e sistemas de distribuição de energia de Baixa Tensão | 18/05/2026 | Modificação | Shape insert - lock 6.5 mm triangular insert | EN1 | CUE | 132520 | DOOR ACCESSORIES | Power Products | PPUES | GENERAL PURPOSE | 3 - INDUSTRY GENERAL PURPOSE | UEA | UEA | EA | UE - FLOOR STANDING ENCLOSURES, SF, SM, AND SFP, IN STEEL. | EAUEA | 115.299 | EUR | 1 | UN | 3606480065057 | A4 | 1 | 3 | 8 | 8 | CM | 85 | 85 | G | 192 | CMQ | 50 | UN |  | 300 | 200 | 200 | MM | 4.488 | 85 | KG | 12 | DMQ | [12 empty] | 50 | UN |  | 300 | 200 | 200 | MM | 4.488 | 85 | KG | 12 | DMQ | 1 | UN | 3606480065057 | 30 | 80 | 80 | MM | 0.085 | 85 | KG | 0.192 | DMQ | 8301600090
C10R3TM050 | Tabela de Preços de Equipamentos e sistemas de distribuição de energia de Baixa Tensão | 18/05/2026 | Modificação | ComPacT DISJUNTOR NSX100R 200kA CA 3P 50A TMD | BT4 | DBT | 191790 | COMPACT NSX | Power Products | PPCCB | GENERAL PURPOSE | 2 - SMALL & MED BUILDING GENERAL PURPOSE | CCN | CCN | 01 | NSX | 01CCN | 2784.985 | EUR | 1 | UN | 3606482000858 | C | 1 | 13.9 | 19.4 | 11.7 | CM | 1.812 | 1.812 | KG | 3155.022 | CMQ | [12 empty] | 4 | UN | 13606482000855 | 300 | 400 | 300 | MM | 7332 | 1.812 | G | 36000000 | MMQ | [12 empty] | 1 | UN | 3606482000858 | 12 | 20 | 15 | CM | 1.833 | 1.812 | KG | 3600 | CMQ | 8536201090
7211744000 | Tabela de Preços de Soluções de Conectividade | 18/05/2026 | Modificação | VB: 50 mm, 2W, Globe, Rp int, UC, BR, 38 kvs, Glycol 25-50% and Water, Venta, No Steam | GE1 | PRO | 191549 | GLOBE VALVES AND ACT. | Digital Energy | DBPRD | GENERAL PURPOSE | 2B- BUILDING MANAGEMENT OFFER GENERAL PURPOSE | FDB | FDB | FD | FIELD DEVICES BMS | FDFDB | 329.76 | EUR | 1 | UN | 3606489658281 | C4 | 1 | 17.9 | 11.2 | 21.7 | CM | 3.94 | 3.94 | KG | 4350.416 | CMQ | [12 empty] | 2 | UN |  | 15 | 40 | 30 | CM | 8.337 | 3.94 | KG | 18000 | CMQ | [12 empty] | 1 | UN | 3606489658281 | 22 | 11 | 18 | CM | 3.941 | 3.94 | KG | 4356 | CMQ | 8481808190
ZBE501 | Tabela de Preços de Automação e Controlo | 18/05/2026 | Modificação | single contact block for head Ø22 1NO screw clamp terminal | AC3 | ACI | 100316 | DIAMETER 22 | Industrial Control | IDSIG | GENERAL PURPOSE | 3 - INDUSTRY GENERAL PURPOSE | CTS | CTS | MP | PUSHBUTTONS | MPCTS | 30.94 | EUR | 1 | UN | 3389119042215 | B | 1 | 3.8 | 5.4 | 4.8 | CM | 25 | 25 | G | 98.496 | CMQ | [12 empty] | 80 | UN | 43389119042213 | 15 | 40 | 30 | CM | 2.33 | 25 | KG | 18 | DMQ | 5 | UN | 53389119042210 | 5.6 | 26.5 | 4.2 | CM | 128 | 25 | G | 623.28 | CMQ | 1 | UN | 3389119042215 | 3.8 | 5.4 | 4.8 | CM | 25 | 25 | G | 98.496 | CMQ | 8536508000
XACA48141 | Tabela de Preços de Automação e Controlo | 18/05/2026 | Modificação | Estação controlo pendente xac-a - 4 botões de pressão + 1 paragem de emergência | AC3 | ACI | 100369 | PENDANT STATIONS | Industrial Control | IDSIG | GENERAL PURPOSE | 3 - INDUSTRY GENERAL PURPOSE | CTS | CTS | EM | CONTROL STATIONS | EMCTS | 291.68 | EUR | 1 | UN | 3389110835663 | C | 1 | 10.2 | 52 | 11.1 | CM | 892 | 892 | G | 5887.44 | CMQ | 48 | UN |  | 73.5 | 60 | 80 | CM | 54.816 | 892 | KG | 352.8 | DMQ | [24 empty] | 1 | UN | 3389110835663 | 0.85 | 3.5 | 0.9 | DM | 0.6 | 892 | KG | 2.678 | DMQ | 8537109899
AR8008BLK | Tabela de Preços de Equipamentos e sistemas de distribuição de energia de Baixa Tensão | 18/05/2026 | Modificação | Ajuste de 18 a 30 polegadas do canal lateral do organizador de cabos horizontal | ITE | UAI | 132665 | RACKS AND ENCLOSURES | Secure Power | SPRSY | CONFIGURABLE | 4 - LARGE BUILDING CONFIGURABLE | ILB | ILB | IR | OPTIMUM RACKS & ACCESSORIES | IRILB | 147.74 | EUR | 1 | UN | 0731304199588 | C | 1 | 8.9 | 8.9 | 52.7 | CM | 1.41 | 1.41 | KG | 4174.367 | CMQ | [36 empty] | 1 | UN | 731304199588 | 8.9 | 8.9 | 52.7 | CM | 1.41 | 1.41 | KG | 4174.367 | CMQ | 8302420090
NSYSFNDTRIM5 | Tabela de Preços de Equipamentos e sistemas de distribuição de energia de Baixa Tensão | 18/05/2026 | Modificação | PanelSet 2 guarnições metálicas para a parte inferior da porta SFN 500mm RAL7035 | EN1 | CUE | 163181 | PanelSeT S FS SparePt | Power Products | PPUES | GENERAL PURPOSE | 3 - INDUSTRY GENERAL PURPOSE | UEP | UEP | FS | UE - FLOOR STANDING STEEL SFN ENCLOSURES. | FSUEP | 80.997 | EUR | 1 | UN | 3606487616283 | C | 1 | 10 | 60 | 25 | CM | 600 | 600 | G | 15000 | CMQ | 36 | UN |  | 0 | 0 | 0 | MM | 39.8 | 600 | KG | 0 | DMQ | 1 | UN | 3606487616283 | 100 | 600 | 250 | MM | 0.6 | 600 | KG | 15 | DMQ | 1 | UN | 3606487616283 | 100 | 600 | 250 | MM | 0.6 | 600 | KG | 15 | DMQ | 1 | UN | 3606487616283 | 100 | 600 | 250 | MM | 0.6 | 600 | KG | 15 | DMQ | 8302420090
A9R61463 | Tabela de Preços de Equipamentos e sistemas de distribuição de energia de Baixa Tensão | 18/05/2026 | Modificação | Acti9 iID - Interruptor diferencial - 4P - 63A - 30mA - Classe A-SI | BT1 | RPT | 135006 | ACTI9 | Power Products | PPCFD | GENERAL PURPOSE | 2 - SMALL & MED BUILDING GENERAL PURPOSE | FTD | FTD | DT | ACTI9 PROTECTION DEVICES TERTIARY | DTFTD | 389.69 | EUR | 1 | UN | 3606480089596 | A | 1 | 7.5 | 10 | 8 | CM | 410 | 410 | G | 600 | CMQ | 216 | UN |  | 45 | 120 | 80 | CM | 103.704 | 410 | KG | 432000 | CMQ | 27 | UN | 43606480089594 | 30 | 40 | 30 | CM | 11.611 | 410 | KG | 36000 | CMQ | [12 empty] | 1 | UN | 3606480089596 | 7.5 | 10 | 8 | CM | 410 | 410 | G | 600 | CMQ | 8536201090
81140 | Tabela de Preços de Equipamentos e sistemas de distribuição de energia de Baixa Tensão | 18/05/2026 | Modificação | PratiKa socket - grey - 2P + E - 10/16 A - 250 V - French - IP65 - surface | BT3 | RPT | 140900 | MUREVA | Power Products | PPCFD | GENERAL PURPOSE | 2 - SMALL & MED BUILDING GENERAL PURPOSE | FTC | FTC | PK | PK INDUSTRIAL PLUGS & SOCKETS | PKFTC | 15.265 | EUR | 1 | UN | 3303430811404 | B | 1 | 4 | 8.5 | 6.3 | CM | 114 | 114 | G | 214.2 | CMQ | 432 | UN | 73303430811403 | 50 | 120 | 80 | CM | 67.928 | 114 | KG | 480000 | CMQ | 54 | UN | 43303430811402 | 30 | 40 | 30 | CM | 7.117 | 114 | KG | 36000 | CMQ | 18 | UN | 23303430811408 | 12 | 27 | 26 | CM | 2.21 | 114 | KG | 8424 | CMQ | 1 | UN | 3303430811404 | 4 | 8.5 | 6.3 | CM | 114 | 114 | G | 214.2 | CMQ | 8536699099
LVS08633 | Tabela de Preços de Equipamentos e sistemas de distribuição de energia de Baixa Tensão | 18/05/2026 | Modificação | Tecto PrismaSeT P IP30 L300 P600 | BT6 | DBT | 175795 | PRISMASET P STRUCT | Power Products | PPLVS | GENERAL PURPOSE | 2 - SMALL & MED BUILDING GENERAL PURPOSE | LVE | LVE | L1 | PRISMASET IP40 | L1LVE | 92.975 | EUR | 1 | UN | 3606481877499 | C | 1 | 4.5 | 61 | 40.5 | CM | 2.05 | 2.05 | KG | 11117.25 | CMQ | 30 | UN |  | 47 | 122.5 | 81 | CM | 72.5 | 2.05 | KG | 466357.5 | CMQ | [24 empty] | 1 | UN | 3606481877499 | 4.2 | 61 | 40.5 | CM | 2.03 | 2.05 | KG | 10376.1 | CMQ | 7326909890
C253TM200D | Tabela de Preços de Equipamentos e sistemas de distribuição de energia de Baixa Tensão | 18/05/2026 | Modificação | ComPacT DISPARADOR NSX250 CC 3P 200A TMD | BT4 | DBT | 191790 | COMPACT NSX | Power Products | PPCCB | GENERAL PURPOSE | 2 - SMALL & MED BUILDING GENERAL PURPOSE | CCN | CCN | 01 | NSX | 01CCN | 1546.82 | EUR | 1 | UN | 3606481994912 | C | 1 | 6.5 | 11.5 | 10 | CM | 424 | 424 | G | 747.5 | CMQ | [12 empty] | 28 | UN | 13606481994919 | 30 | 40 | 30 | CM | 12.16 | 424 | KG | 36 | DMQ | [12 empty] | 1 | UN | 3606481994912 | 6.5 | 11.5 | 10 | CM | 424 | 424 | G | 747.5 | CMQ | 8536309000
LV947225 | Tabela de Preços de Equipamentos e sistemas de distribuição de energia de Baixa Tensão | 18/05/2026 | Modificação | MTZ1 10 H1 - 1000 A - 4P extraível - configurável | BT8 | DBT | 190405 | MTZ1 ACTIVE IEC | Power Products | PPACB | CONFIGURABLE | 4 - LARGE BUILDING CONFIGURABLE | ACB | ACB | 06 | MTZ ACTIVE OFFER | 06ACB | 7453.585 | EUR | 1 | UN | 3606486812136 | C | 1 | 2 | 2 | 1 | CM | 10 | 10 | G | 4 | CMQ | [36 empty] | 1 | UN | 3606486812136 | 2 | 2 | 1 | CM | 10 | 10 | G | 4 | CMQ | 8536209090
LVS08576 | Tabela de Preços de Equipamentos e sistemas de distribuição de energia de Baixa Tensão | 18/05/2026 | Modificação | Moldura revestimento IP30 L650 | BT6 | DBT | 175795 | PRISMASET P STRUCT | Power Products | PPLVS | GENERAL PURPOSE | 2 - SMALL & MED BUILDING GENERAL PURPOSE | LVE | LVE | L1 | PRISMASET IP40 | L1LVE | 444.825 | EUR | 1 | UN | 3606481878861 | C | 1 | 7 | 200 | 70 | CM | 7.848 | 7.848 | KG | 98000 | CMQ | 12 | UN |  | 101 | 202 | 120 | CM | 123 | 7.848 | KG | 2448.24 | DMQ | [24 empty] | 1 | UN | 3606481878861 | 7 | 200 | 70 | CM | 8.58 | 7.848 | KG | 98000 | CMQ | 7326909890
BSH1403T12A1P | Tabela de Preços de Automação e Controlo | 18/05/2026 | Modificação | AC servo motor BSH - 27.8 N.m - 3000 rpm - keyed shaft - without brake - IP50 | AC2 | ACI | 132912 | SERVO MOTORS | Discrete Automation | IDMST | PROGRAMABLE | 7 - INDUSTRY PROGRAMMABLE | AAM | AAM | DV | MOTION | DVAAM | 2807.36 | EUR | 1 | UN | 3606485201405 | C | 1 | 27 | 48.2 | 27 | CM | 11.5 | 11.5 | KG | 35137.8 | CMQ | [12 empty] | 1 | UN |  | 30 | 60 | 40 | CM | 12652 | 11.5 | G | 72 | DMQ | [12 empty] | 1 | UN | 3606485201405 | 270 | 482 | 270 | MM | 11500 | 11.5 | G | 35137.8 | CMQ | 8501522089
XVZ400 | Tabela de Preços de Automação e Controlo | 18/05/2026 | Modificação | Acessório de Montagem Universal, Harmony XV4XV6XVB7 Baliza Luminosa Modular, Alu 25 mm Polo 400 mm, Prateado | AC3 | ACI | 135280 | TOWER LIGHT | Industrial Control | IDSIG | GENERAL PURPOSE | 3 - INDUSTRY GENERAL PURPOSE | CTS | CTS | IB | TOWER LIGHTS & BEACONS | IBCTS | 27 | EUR | 1 | UN | 3606487130536 | C | 1 | 3 | 41 | 3.3 | CM | 190 | 190 | G | 405.9 | CMQ | 220 | UN |  | 72 | 80 | 60 | CM | 45.48 | 190 | KG | 345600 | CMQ | 55 | UN | 13606487130533 | 30 | 60 | 40 | CM | 11.46 | 190 | KG | 72000 | CMQ | [12 empty] | 1 | UN | 3606487130536 | 3.1 | 41 | 3.1 | CM | 192 | 190 | G | 394.01 | CMQ | 7608208990
M9F43308 | Tabela de Preços de Equipamentos e sistemas de distribuição de energia de Baixa Tensão | 18/05/2026 | Modificação | Multi9 - Disjuntor C60BP, 3P, 8A, curva D, 10kA (UL489), 10kA (IEC/EN 60947-2) | BT1 | RPT | 190621 | MULTI9 | Power Products | PPCFD | GENERAL PURPOSE | 2 - SMALL & MED BUILDING GENERAL PURPOSE | FTD | FTD | D9 | MULTI9 PROTECTION FOR OEM | D9FTD | 654.975 | EUR | 1 | UN | 3606481170484 | C | 1 | 7.5 | 10.3 | 5.4 | CM | 360 | 360 | G | 417.15 | CMQ | [12 empty] | 36 | UN | 43606481170482 | 30 | 40 | 30 | CM | 13.969 | 360 | KG | 36 | DMQ | 4 | UN | 13606481170481 | 0.82 | 2.2 | 1.1 | DM | 1.498 | 360 | KG | 1.984 | DMQ | 1 | UN | 3606481170484 | 7.5 | 10.3 | 5.4 | CM | 360 | 360 | G | 417.15 | CMQ | 8536201090
PFXZHWALADP | Tabela de Preços de Automação e Controlo | 18/05/2026 | Modificação | Adaptador para montagem na parede para Proface GPH6000 | AC3 | ACI | 129767 | PF OP ACCESSORIES | Industrial Control | IDHMI | PROGRAMABLE | 7 - INDUSTRY PROGRAMMABLE | AAM | AAM | HA | HMI ADVANCED | HAAAM | 91 | EUR | 1 | UN | 3606487089582 | C | 1 | 10.5 | 20 | 4.5 | CM | 132 | 132 | G | 945 | CMQ | [36 empty] | 1 | UN | 3606487089582 | 6 | 21 | 11.5 | CM | 216 | 132 | G | 1449 | CMQ | 8505119099
LVS03281 | Tabela de Preços de Equipamentos e sistemas de distribuição de energia de Baixa Tensão | 18/05/2026 | Modificação | Espelho G INS630 Vert. Fixo Rot. L250 | BT6 | DBT | 118897 | PRISMASET G | Power Products | PPLVS | GENERAL PURPOSE | 2 - SMALL & MED BUILDING GENERAL PURPOSE | LVE | LVE | L1 | PRISMASET IP40 | L1LVE | 94.935 | EUR | 1 | UN | 3606481873293 | C | 1 | 3 | 51.5 | 26.5 | CM | 985 | 985 | G | 4094.25 | CMQ | 90 | UN |  | 41 | 120 | 80 | CM | 100 | 985 | KG | 393600 | CMQ | 10 | UN | 13606481873290 | 17 | 52.5 | 27.5 | CM | 9.857 | 985 | KG | 24543.75 | CMQ | [12 empty] | 1 | UN | 3606481873293 | 3 | 51.5 | 26.5 | CM | 960 | 985 | G | 4094.25 | CMQ | 7326909890
AR1MB01C | Tabela de Preços de Equipamentos e sistemas de distribuição de energia de Baixa Tensão | 18/05/2026 | Modificação | estojo c/ 200 anéis de referenciação letra c | BT6 | DBT | 108699 | LINERGY CABLE ENDS | Power Products | PPLVS | GENERAL PURPOSE | 2 - SMALL & MED BUILDING GENERAL PURPOSE | LVE | LVE | L3 | LINERGY | L3LVE | 8.86 | EUR | 200 | UN | 3389110574142 | C | 200 | 0.3 | 0.5 | 0.3 | CM | 0.1 | 0.1 | G | 0.045 | CMQ | [12 empty] | 48000 | UN | 43389110574140 | 15 | 40 | 15 | CM | 2.166 | 0.1 | KG | 9000 | CMQ | 200 | UN | 13389110574149 | 0.4 | 10.3 | 4.8 | CM | 7 | 0.1 | G | 19.776 | CMQ | 200 | UN | 13389110574149 | 0.4 | 10.3 | 4.8 | CM | 7 | 0.1 | G | 19.776 | CMQ | 3925908000
170ENT11001 | Tabela de Preços de Automação e Controlo | 18/05/2026 | Modificação | MODULO MOMENTUM DE COMUNICACAO ETHERNET 100M | AC1 | ACI | 110524 | MODICON MOMENTUM I/O | Discrete Automation | IDPAC | PROGRAMABLE | 7 - INDUSTRY PROGRAMMABLE | AAP | AAP | HI | AUTOMATION PLANT | HIAAP | 1343.99 | EUR | 1 | UN | 3595862034302 | B | 1 | 6 | 26.1 | 18.3 | CM | 233 | 233 | G | 2865.78 | CMQ | [12 empty] | 8 | UN | 23595862034306 | 30 | 40 | 30 | CM | 2.348 | 233 | KG | 36 | DMQ | [12 empty] | 1 | UN | 3595862034302 | 6 | 26.1 | 18.3 | CM | 233 | 233 | G | 2865.78 | CMQ | 8517620000
XPSMC32Z | Tabela de Preços de Automação e Controlo | 18/05/2026 | Modificação | Controlador de segurança XPS-MC - 24 V DC - 32 entradas – sinalização 46 LED | AC4 | ACI | 113085 | SAFETY OLD ARCHITECTUR | Discrete Automation | IDMST | CONFIGURABLE | 5 - INDUSTRY CONFIGURABLE | ABA | ABA | A5 | PLC BASIC | A5ABA | 1767.47 | EUR | 1 | UN | 3389119010276 | C | 1 | 9.3 | 26 | 18 | CM | 1.199 | 1.199 | KG | 4352.4 | CMQ | [12 empty] | 6 | UN | 23389119010270 | 30 | 60 | 40 | CM | 8.031 | 1.199 | KG | 72000 | CMQ | [12 empty] | 1 | UN | 3389119010276 | 9.3 | 26 | 18 | CM | 1.199 | 1.199 | KG | 4352.4 | CMQ | 8537109899
PCSP060D5IP31 | Tabela de Preços de Equipamentos e sistemas de distribuição de energia de Baixa Tensão | 18/05/2026 | Modificação | Filtro ativo de harmónicas - 60 A 380..480 V CA - invólucro IP31 | BTA | PRO | 136398 | ACTIVE PQ EQUIPMENT | Digital Energy | DPLVP | CONFIGURABLE | 4 - LARGE BUILDING CONFIGURABLE | APQ | APQ | RB | POWER FACTOR CORRECTION | RBAPQ | 43919.2 | EUR | 1 | UN | 3606480851032 | C | 1 | 233.1 | 119.4 | 119.4 | CM | 362 | 362 | KG | 3323157.516 | CMQ | [36 empty] | 1 | UN | 3606480851032 | 233.1 | 119.4 | 119.4 | CM | 362 | 362 | KG | 3323157.516 | CMQ | 8543709099
LV836708 | Tabela de Preços de Equipamentos e sistemas de distribuição de energia de Baixa Tensão | 18/05/2026 | Modificação | MN Diagnostic undervoltage release - 200/250 V AC/DC - for MTZ2/MTZ3 drawout | BT8 | DBT | 180968 | MASTERPACT MTZ COILS | Power Products | PPACB | CONFIGURABLE | 4 - LARGE BUILDING CONFIGURABLE | ACB | ACB | PR | AIR CIRCUIT BREAKERS | PRACB | 557.555 | EUR | 1 | UN | 3606481176820 | C | 1 | 3 | 8.2 | 6 | CM | 172 | 162 | G | 147.6 | CMQ | [36 empty] | 1 | UN | 3606481176820 | 0.3 | 0.82 | 0.6 | DM | 0.172 | 162 | KG | 0.148 | DMQ | 8536508000
A9K24263 | Tabela de Preços de Equipamentos e sistemas de distribuição de energia de Baixa Tensão | 18/05/2026 | Modificação | Acti9 iK60N - Disjuntor - 2P - 63A - Curva C - 6000A (IEC 60898-1) | BT1 | RPT | 190600 | ACTI9 | Power Products | PPCFD | GENERAL PURPOSE | 2 - SMALL & MED BUILDING GENERAL PURPOSE | FTK | FTK | DR | ACTI9 PROTECTION DEVICES IK60 1PN & 2P | DRFTK | 67.59 | EUR | 1 | UN | 3606480086878 | A | 1 | 3.6 | 9.4 | 7.5 | CM | 258 | 258 | G | 253.8 | CMQ | 528 | UN |  | 45 | 120 | 80 | CM | 144.708 | 258 | KG | 0.432 | MTQ | 66 | UN | 43606480086876 | 30 | 40 | 30 | CM | 18.087 | 258 | KG | 36000 | CMQ | 6 | UN | 13606480086875 | 9 | 22 | 10 | CM | 1.6 | 258 | KG | 1980 | CMQ | 1 | UN | 3606480086878 | 3.6 | 9.4 | 7.5 | CM | 258 | 258 | G | 253.8 | CMQ | 8536201090
LVS08069 | Tabela de Preços de Equipamentos e sistemas de distribuição de energia de Baixa Tensão | 18/05/2026 | Modificação | Quadro PrismaSeT250, 27M | BT6 | DBT | 118897 | PRISMASET G | Power Products | PPLVS | GENERAL PURPOSE | 2 - SMALL & MED BUILDING GENERAL PURPOSE | LVE | LVE | L1 | PRISMASET IP40 | L1LVE | 1823.35 | EUR | 1 | UN | 3606481876843 | C | 1 | 16 | 144.5 | 65.5 | CM | 29.45 | 29.45 | KG | 151436 | CMQ | 12 | UN | 73606481876842 | 103.5 | 120 | 200 | CM | 353.4 | 29.45 | KG | 2484 | DMQ | [24 empty] | 1 | UN | 3606481876843 | 16 | 144.5 | 65.5 | CM | 29.45 | 29.45 | KG | 151.436 | DMQ | 9403208000
NSYTRV43 | Tabela de Preços de Equipamentos e sistemas de distribuição de energia de Baixa Tensão | 18/05/2026 | Modificação | BORNE PASS 4MM2 2AND CINZ 1P 1 | BT6 | DBT | 108693 | LINERGY MULTISTAND T.B | Power Products | PPLVS | GENERAL PURPOSE | 2 - SMALL & MED BUILDING GENERAL PURPOSE | LVE | LVE | L3 | LINERGY | L3LVE | 4.325 | EUR | 1 | UN | 3606480531972 | C | 50 | 5.3 | 7.95 | 6.1 | CM | 13 | 13 | G | 257.024 | CMQ | [12 empty] | 500 | UN | 43606480531970 | 30 | 40 | 30 | CM | 7.633 | 13 | KG | 36 | DMQ | 50 | UN | 13606480531979 | 5.3 | 31.8 | 6.1 | CM | 692 | 13 | G | 1028.094 | CMQ | 50 | UN | 13606480531979 | 5.3 | 31.8 | 6.1 | CM | 692 | 13 | G | 1028.094 | CMQ | 8536901000
PKY16F735 | Tabela de Preços de Equipamentos e sistemas de distribuição de energia de Baixa Tensão | 18/05/2026 | Modificação | PratiKa socket - fast - angled - 16A - 3P + N + E - 380...415 V AC - panel | BT3 | RPT | 140900 | MUREVA | Power Products | PPCFD | GENERAL PURPOSE | 2 - SMALL & MED BUILDING GENERAL PURPOSE | FTC | FTC | PK | PK INDUSTRIAL PLUGS & SOCKETS | PKFTC | 17.88 | EUR | 1 | UN | 3303432011338 | A | 1 | 7.5 | 10 | 9 | CM | 200 | 200 | G | 675 | CMQ | [12 empty] | 20 | UN | 43303432011336 | 30 | 40 | 30 | CM | 4.4 | 199.9 | KG | 36 | CMQ | 10 | UN | 23303432011332 | 17 | 27 | 27 | CM | 2.128 | 199.9 | KG | 12393 | CMQ | 1 | UN | 3303432011338 | 7.5 | 10 | 9 | CM | 199.9 | 199.9 | G | 675 | CMQ | 8536699099
VW3E5001R200 | Tabela de Preços de Automação e Controlo | 18/05/2026 | Modificação | Cabo Sercos III - Conectores RJ45 - 20 metros | AC2 | ACI | 138496 | HIGH PERFORMANCE OFFER | Discrete Automation | IDOL2 | PROGRAMABLE | 7 - INDUSTRY PROGRAMMABLE | MOC | MOC | HP | ALTAS PRESTACIONES | HPMOC | 122.61 | EUR | 1 | UN | 3606485293561 | C | 1 | 3.5 | 24 | 24 | CM | 743 | 743 | G | 2016 | CMQ | [12 empty] | 3 | UN |  | 15 | 40 | 30 | CM | 2885 | 743 | G | 18 | DMQ | [12 empty] | 1 | UN | 3606485293561 | 73 | 264 | 264 | MM | 810 | 743 | G | 5087808 | MMQ | 8544429090
VW3M9106 | Tabela de Preços de Automação e Controlo | 18/05/2026 | Modificação | Connector module, Lexium 32i, Ethernet M12;4 Inputs M8 Source, STO | AC2 | ACI | 138936 | INEGRATED ACCESS | Discrete Automation | IDMST | PROGRAMABLE | 7 - INDUSTRY PROGRAMMABLE | AAM | AAM | DV | MOTION | DVAAM | 318.61 | EUR | 1 | UN | 3606480610837 | C | 1 | 8.2 | 17.2 | 11.8 | CM | 222 | 222 | G | 1664.272 | CMQ | [12 empty] | 12 | UN | 43606480610835 | 30 | 40 | 30 | CM | 3.28 | 222 | KG | 36 | DMQ | [12 empty] | 1 | UN | 3606480610837 | 82 | 170 | 115 | MM | 236 | 222 | G | 1603100 | MMQ | 8517620000
R9R14440 | Tabela de Preços de Equipamentos e sistemas de distribuição de energia de Baixa Tensão | 18/05/2026 | Modificação | Interruptor diferencial, Resi9, 4P, 40A, 300mA, Classe AC | BT1 | RPT | 137934 | RESI9 | Power Products | PPCFD | GENERAL PURPOSE | 1 - RESIDENTIAL GENERAL PURPOSE | FRV | FRV | R9 | FD RESIDENTIAL - RESI9- VIV | R9FRV | 114.03 | EUR | 1 | UN | 3606480503375 | C | 1 | 7.7 | 9.2 | 8.4 | CM | 350 | 350 | G | 595.056 | CMQ | 216 | UN |  | 45 | 120 | 80 | CM | 79.496 | 350 | KG | 432000 | CMQ | 27 | UN | 43606480503373 | 30 | 40 | 30 | CM | 9.937 | 350 | KG | 36 | DMQ | [12 empty] | 1 | UN | 3606480503375 | 0.92 | 0.84 | 0.77 | DM | 0.35 | 350 | KG | 0.595 | DMQ | 8536201090
ISM10908 | Tabela de Preços de Equipamentos e sistemas de distribuição de energia de Baixa Tensão | 18/05/2026 | Modificação | OptiLine 45 OptiLine 70 - tool | IS3 | RPT | 181894 | NEW UNICA | Home Solutions | HSCWD | GENERAL PURPOSE | 1 - RESIDENTIAL GENERAL PURPOSE | CLT | CLT | TR | CONNECTED LIVING NSY | TRCLT | 105.185 | EUR | 1 | UN | 3606480028472 | C | 2 | 12 | 29 | 4.2 | CM | 391 | 391 | G | 1461.6 | CMQ | [12 empty] | 20 | UN | 43606480028470 | 30 | 40 | 30 | CM | 8.533 | 391 | KG | 0.036 | MTQ | [12 empty] | 1 | UN | 3606480028472 | 1.2 | 2.9 | 0.42 | DM | 0.391 | 391 | KG | 1.462 | DMQ | 8203200000
9114500500 | Tabela de Preços de Soluções de Conectividade | 18/05/2026 | Modificação | 0.5 m Digital Daisy Chain Cable for the SpaceLogic SP90 PIBCV Actuator | GE1 | PRO | 191550 | PIBCV VALVE AND ACT. | Digital Energy | DBPRD | GENERAL PURPOSE | 2B- BUILDING MANAGEMENT OFFER GENERAL PURPOSE | FDB | FDB | FD | FIELD DEVICES BMS | FDFDB | 37.3 | EUR | 1 | UN | 3606489466206 | C | 1 | 14.8 | 3 | 13.5 | CM | 40 | 40 | G | 599.4 | CMQ | [36 empty] | 1 | UN | 3606489466206 | 10 | 11 | 2 | CM | 62 | 40 | G | 220 | CMQ | 8544429090
HMIYP6ESMXCTO | Tabela de Preços de Automação e Controlo | 18/05/2026 | Modificação | Unidade de expansão PCI do Box Advanced, 1 x PCI 3.0, 1 x PCIe 3.0, componente configurável, Harmony P6 | AC3 | ACI | 188057 | SE IPC ACCESSORIES | Industrial Control | IDHMI | PROGRAMABLE | 7 - INDUSTRY PROGRAMMABLE | PCA | PCA | PC | INDUSTRIAL PC'S | PCPCA | 219.91 | EUR | 1 | UN | 3606481977403 | C | 0 | 17.8 | 39.8 | 29.9 | CM | 1000 | 500 | G | 21182.356 | CMQ | [36 empty] | 1 | UN | 3606481977403 | 17.8 | 39.8 | 29.9 | CM | 1 | 500 | KG | 21182.356 | CMQ | 8538909189
LV848420 | Tabela de Preços de Equipamentos e sistemas de distribuição de energia de Baixa Tensão | 18/05/2026 | Modificação | Front bottom connection - for MTZ2 20 - 4P drawout | BT8 | DBT | 180971 | MASTERPACT MTZ CONNECT | Power Products | PPACB | CONFIGURABLE | 4 - LARGE BUILDING CONFIGURABLE | ACB | ACB | PR | AIR CIRCUIT BREAKERS | PRACB | 988.615 | EUR | 1 | UN | 3606480804991 | C | 1 | 2 | 8 | 18 | CM | 9.24 | 9.232 | KG | 288 | CMQ | [36 empty] | 1 | UN | 3606480804991 | 20 | 80 | 180 | MM | 9240 | 9.232 | G | 288000 | MMQ | 8536909500
NSYPS2C27 | Tabela de Preços de Equipamentos e sistemas de distribuição de energia de Baixa Tensão | 18/05/2026 | Modificação | Wall fixing and union of 2 PLS boxes | EN1 | CUE | 146057 | PanelSeT P IB PLS | Power Products | PPUES | GENERAL PURPOSE | 3 - INDUSTRY GENERAL PURPOSE | UEB | UEB | EB | UE - PLS, TBP, TBS, SL INDUSTRIAL BOXES. | EBUEB | 4.182 | EUR | 1 | UN | 3606480189555 | A4 | 25 | 6.2 | 0.44 | 9.5 | CM | 42 | 42 | G | 25.916 | CMQ | [24 empty] | 300 | UN |  | 0 | 0 | 0 | MM | 24 | 42 | KG | 0 | DMQ | 25 | UN |  | 106 | 136 | 112 | MM | 1.2 | 42 | KG | 1.615 | DMQ | 7326909890
MF20SR-TS | Tabela de Preços de Soluções de Conectividade | 18/05/2026 | Modificação | PTPRD_ODA_PHOTO_Integration | GE1 | PRO | 191548 | BUTTERFLY VLVE AND ACT | Digital Energy | DBPRD | GENERAL PURPOSE | 2B- BUILDING MANAGEMENT OFFER GENERAL PURPOSE | FDB | FDB | FD | FIELD DEVICES BMS | FDFDB | 630.42 | EUR | 1 | UN | 3606481538598 | C | 1 | 29 | 11.2 | 12.8 | CM | 2.52 | 2.52 | KG | 4157.44 | CMQ | [36 empty] | 1 | UN | 3606481538598 | 9.9 | 28 | 12.2 | CM | 2.51 | 2.52 | KG | 3381.84 | CMQ | 8501109190
C25V3TM160 | Tabela de Preços de Equipamentos e sistemas de distribuição de energia de Baixa Tensão | 18/05/2026 | Modificação | ComPacT DISJUNTOR NSX250HB1 75kA CA 3P 160A TMD | BT4 | DBT | 191790 | COMPACT NSX | Power Products | PPCCB | GENERAL PURPOSE | 2 - SMALL & MED BUILDING GENERAL PURPOSE | CCN | CCN | 01 | NSX | 01CCN | 6927.065 | EUR | 1 | UN | 3606482001541 | C | 1 | 14.2 | 19.4 | 11.7 | CM | 1.932 | 1.932 | KG | 3223.116 | CMQ | [12 empty] | 4 | UN | 13606482001548 | 30 | 40 | 30 | CM | 7.896 | 1.932 | KG | 36 | DMQ | [12 empty] | 1 | UN | 3606482001541 | 14 | 19 | 15 | CM | 1.974 | 1.932 | KG | 3990 | CMQ | 8536209090
LRD06 | Tabela de Preços de Automação e Controlo | 18/05/2026 | Modificação | Relé de proteção térmico Tesys LRD - 1...1.6 A - classe 10A | BT2 | CUE | 107932 | TESYS DECA GL OLR â‰¤80A | Power Products | PPCTR | GENERAL PURPOSE | 3 - INDUSTRY GENERAL PURPOSE | TPP | TPP | GM | TESYS POWER & PROTECT | GMTPP | 93.57 | EUR | 1 | UN | 3389110346763 | A | 1 | 4.9 | 8.8 | 7.7 | CM | 141.9 | 141.9 | G | 332.024 | CMQ | 384 | UN | 73389110346762 | 77 | 60 | 80 | CM | 68.388 | 141.9 | KG | 369.6 | DMQ | 24 | UN | 43389110346761 | 15 | 40 | 30 | CM | 3.649 | 141.9 | KG | 18000 | CMQ | [12 empty] | 1 | UN | 3389110346763 | 4.9 | 8.8 | 7.7 | CM | 141.9 | 141.9 | G | 332.024 | CMQ | 8536490099
DFCC2 | Tabela de Preços de Automação e Controlo | 18/05/2026 | Modificação | TeSyS porta-fusível 2P 30A - fusível classe CC | BT2 | CUE | 187472 | TESYS DF FUSE H. NEMA | Power Products | PPCTR | GENERAL PURPOSE | 3 - INDUSTRY GENERAL PURPOSE | TCS | TCS | LD | TESYS CONTROL SWITCH | LDTCS | 96.13 | EUR | 1 | UN | 3389119407274 | B | 6 | 8 | 6 | 3.5 | CM | 88 | 88 | G | 168 | CMQ | [12 empty] | 96 | UN | 23389119407278 | 30 | 40 | 30 | CM | 9.598 | 88 | KG | 36000 | CMQ | 6 | UN | 13389119407271 | 6.8 | 22.2 | 8.5 | CM | 568 | 88 | G | 1283.16 | CMQ | 6 | UN | 13389119407271 | 6.8 | 22.2 | 8.5 | CM | 568 | 88 | G | 1283.16 | CMQ | 8536105090
C063B3FM | Tabela de Preços de Equipamentos e sistemas de distribuição de energia de Baixa Tensão | 18/05/2026 | Modificação | Bloco Corte NS630bLB 3P 630b Fixo Manual | BT8 | DBT | 133346 | COMPACT NS 630B-1600 | Power Products | PPCCB | CONFIGURABLE | 4 - LARGE BUILDING CONFIGURABLE | CCB | CCB | PL | COMPACT NS >= 630A | PLCCB | 7274.29 | EUR | 1 | UN | 3606482237995 | C | 0 | 2 | 2 | 1 | CM | 10 | 10 | G | 4 | CMQ | [36 empty] | 1 | UN | 3606482237995 | 2 | 2 | 1 | MM | 10 | 10 | G | 4 | CMQ | 8536209090
SMC1000I-2UC | Tabela de Preços de Equipamentos e sistemas de distribuição de energia de Baixa Tensão | 18/05/2026 | Modificação | Smart-UPS C da APC 1000VA LCD RM 2U 230V com SmartConnect | ITH | UAI | 132636 | SMART-UPS UNDER 1.5 KV | Secure Power | SPBPP | GENERAL PURPOSE | 2 - SMALL & MED BUILDING GENERAL PURPOSE | ITH | ITH | I1 | OPTIMUM UPS 1PH | I1ITH | 928.89 | EUR | 1 | UN | 0731304332930 | C | 1 | 24.1 | 54.6 | 58.4 | CM | 22.33 | 22.33 | KG | 76846.224 | CMQ | 2 | UN |  | 64 | 120 | 80 | CM | 56.66 | 22.33 | KG | 614400 | CMQ | [24 empty] | 1 | UN | 731304332930 | 24.1 | 54.6 | 58.4 | CM | 22.33 | 22.33 | KG | 76.846 | DMQ | 8504409590
LVS03270 | Tabela de Preços de Equipamentos e sistemas de distribuição de energia de Baixa Tensão | 18/05/2026 | Modificação | Espelho G CVS630 HZ. Fixo Manipulo | BT6 | DBT | 118897 | PRISMASET G | Power Products | PPLVS | GENERAL PURPOSE | 2 - SMALL & MED BUILDING GENERAL PURPOSE | LVE | LVE | L1 | PRISMASET IP40 | L1LVE | 71.69 | EUR | 1 | UN | 3606481872111 | C | 1 | 3 | 51.5 | 31.5 | CM | 1.158 | 1.158 | KG | 4866.75 | CMQ | 180 | UN |  | 77 | 120 | 80 | CM | 230 | 1.158 | KG | 739200 | CMQ | 10 | UN | 13606481872118 | 17 | 53 | 33 | CM | 12.152 | 1.158 | KG | 29733 | CMQ | [12 empty] | 1 | UN | 3606481872111 | 3 | 51.5 | 31.5 | CM | 1.181 | 1.158 | KG | 4866.75 | CMQ | 7326909890
VCF6 | Tabela de Preços de Automação e Controlo | 18/05/2026 | Modificação | CHAVE SECCIONADORA VARIO 175A MANOPLA VERMELHA/AMARELA VCF6 | BT2 | CUE | 147738 | SWITCH DISCONNECTORS | Power Products | PPCTR | GENERAL PURPOSE | 3 - INDUSTRY GENERAL PURPOSE | TCS | TCS | LD | TESYS CONTROL SWITCH | LDTCS | 501.345 | EUR | 1 | UN | 3389110804645 | A | 1 | 17.5 | 10 | 17 | CM | 1.064 | 1.064 | KG | 2975 | CMQ | [12 empty] | 6 | UN | 43389110804643 | 30 | 40 | 30 | CM | 6.843 | 1.064 | KG | 36000 | CMQ | [12 empty] | 1 | UN | 3389110804645 | 17.5 | 10 | 17 | CM | 1.064 | 1.064 | KG | 2975 | CMQ | 8536508000
NSYPLM54BG | Tabela de Preços de Equipamentos e sistemas de distribuição de energia de Baixa Tensão | 18/05/2026 | Modificação | wall-mounting encl. polyester monobloc IP66 H530xW430xD200mm+bakelite mount.pl. | EN1 | CUE | 120227 | PanelSeT P WM PLM | Power Products | PPUES | GENERAL PURPOSE | 3 - INDUSTRY GENERAL PURPOSE | UEC | UEC | PM | UE - WALL MOUNTING ENCLOSURE PLM IN POLYESTER. | PMUEC | 437.274 | EUR | 1 | UN | 3606480776588 | A4 | 1 | 59 | 23 | 45.5 | CM | 8.22 | 8.22 | KG | 61743.5 | CMQ | 20 | UN |  | 1270 | 1200 | 1000 | MM | 179.4 | 8.22 | KG | 1524 | DMQ | [12 empty] | 1 | UN |  | 0 | 0 | 0 |  | 8.5 | 8.22 | KG | 59.626 | DMQ | 1 | UN | 3606480776588 | 450 | 560 | 230 | MM | 8.22 | 8.22 | KG | 57.96 | DMQ | 9403700000
ZB4BK1753 | Tabela de Preços de Automação e Controlo | 18/05/2026 | Modificação | cabeça de interruptor selector iluminada - 3 posições - Ø 22 - amarela | AC3 | ACI | 100316 | DIAMETER 22 | Industrial Control | IDSIG | GENERAL PURPOSE | 3 - INDUSTRY GENERAL PURPOSE | CTS | CTS | MP | PUSHBUTTONS | MPCTS | 89.41 | EUR | 1 | UN | 3389110891102 | B | 1 | 3.3 | 5.2 | 4.8 | CM | 42 | 36 | G | 82.368 | CMQ | [12 empty] | 250 | UN | 43389110891100 | 30 | 40 | 30 | CM | 11.096 | 36 | KG | 36 | DMQ | 5 | UN | 53389110891107 | 4.8 | 3.3 | 26.5 | CM | 210 | 36 | G | 419760 | MMQ | 1 | UN | 3389110891102 | 3.3 | 5.2 | 4.8 | CM | 42 | 36 | G | 82.37 | CMQ | 8538909999
GV2MC03 | Tabela de Preços de Automação e Controlo | 18/05/2026 | Modificação | caixa saliente IP55 baixa temperatura para GV2ME | BT2 | CUE | 187535 | GV ENCLOSURES | Power Products | PPCTR | GENERAL PURPOSE | 3 - INDUSTRY GENERAL PURPOSE | TPP | TPP | GM | TESYS POWER & PROTECT | GMTPP | 61.93 | EUR | 1 | UN | 3389110213669 | B | 1 | 9.4 | 15.5 | 9.8 | CM | 295 | 295 | G | 1427.86 | CMQ | 108 | UN | 73389110213668 | 77 | 60 | 80 | CM | 43.424 | 295 | KG | 369.6 | DMQ | 27 | UN | 43389110213667 | 30 | 60 | 40 | CM | 8.669 | 295 | KG | 72 | DMQ | [12 empty] | 1 | UN | 3389110213669 | 9.4 | 15.5 | 9.8 | CM | 293 | 295 | G | 1427.86 | CMQ | 8538909999
C10R36M080 | Tabela de Preços de Equipamentos e sistemas de distribuição de energia de Baixa Tensão | 18/05/2026 | Modificação | ComPacT DISJUNTOR NSX100R 200kA CA 3P 80A 6.2EM | BT4 | DBT | 191790 | COMPACT NSX | Power Products | PPCCB | GENERAL PURPOSE | 2 - SMALL & MED BUILDING GENERAL PURPOSE | CCN | CCN | 01 | NSX | 01CCN | 8693.135 | EUR | 1 | UN | 3606482001459 | C | 1 | 14 | 20 | 11 | CM | 1.89 | 1.89 | KG | 3080 | CMQ | [12 empty] | 4 | UN | 13606482001456 | 300 | 400 | 300 | MM | 7560 | 1.89 | G | 36000000 | MMQ | 1 | UN | 23606482001453 | 140 | 200 | 110 | MM | 2010 | 1.89 | G | 3080000 | MMQ | 1 | UN | 3606482001459 | 14 | 20 | 11 | CM | 1.89 | 1.89 | KG | 3080 | CMQ | 8536209090
LC1D25EHE | Tabela de Preços de Automação e Controlo | 18/05/2026 | Modificação | TeSys D contactor 3P 25A AC-3 up to 440V coil 48-130V AC/DC | BT2 | CUE | 187516 | TESYS DECA CONT. <115A | Power Products | PPCTR | GENERAL PURPOSE | 3 - INDUSTRY GENERAL PURPOSE | TCC | TCC | AC | TESYS CONTROL CONTACTOR | ACTCC | 234.37 | EUR | 1 | UN | 3606480987731 | B | 1 | 5.5 | 11.8 | 9.5 | CM | 456 | 456 | G | 616.55 | CMQ | 240 | UN | 73606480987730 | 50 | 60 | 80 | CM | 125460 | 456 | G | 240 | DMQ | 15 | UN | 43606480987739 | 15 | 40 | 30 | CM | 7.208 | 456 | KG | 18 | DMQ | [12 empty] | 1 | UN | 3606480987731 | 50 | 112 | 89 | MM | 457 | 456 | G | 498400 | MMQ | 8536490099
13443 | Tabela de Preços de Equipamentos e sistemas de distribuição de energia de Baixa Tensão | 18/05/2026 | Modificação | Quadro estanque, Mini Mureva, IP65, 1x8 módulos | BT3 | RPT | 140900 | MUREVA | Power Products | PPCFD | GENERAL PURPOSE | 2 - SMALL & MED BUILDING GENERAL PURPOSE | FTC | FTC | CO | MODULAR ENCLOSURES | COFTC | 60.42 | EUR | 1 | UN | 3303430134435 | A | 1 | 6 | 26 | 24.5 | CM | 750 | 750 | G | 3822 | CMQ | 144 | UN | 73303430134434 | 80 | 120 | 80 | CM | 122 | 750 | KG | 768000 | CMQ | 6 | UN | 23303430134439 | 22 | 40 | 34.5 | CM | 4.9 | 750 | KG | 30360 | CMQ | 6 | UN |  | 22 | 40 | 34.5 | CM | 4.874 | 750 | KG | 30360 | CMQ | 1 | UN | 3303430134435 | 6 | 26 | 24.5 | CM | 750 | 750 | G | 3822 | CMQ | 8538100000
TPSCON50 | Tabela de Preços de Equipamentos e sistemas de distribuição de energia de Baixa Tensão | 18/05/2026 | Modificação | 4 bornes para 1 cabo de 120-240mm para TransferPacT tamanho 250 A 4P | BT4 | DBT | 189630 | TRANSFERPACT SX | Power Products | PPATS | CONFIGURABLE | 4 - LARGE BUILDING CONFIGURABLE | ATS | ATS | AT | ATS – AUTOMATIC TRANSFER SWITCH | ATATS | 173.785 | EUR | 1 | UN | 3606485952673 | C | 1 | 5 | 27 | 25 | CM | 429 | 85.12 | G | 3375 | CMQ | [12 empty] | 10 | UN | 13606485952670 | 30 | 40 | 30 | CM | 4.7 | 85.12 | KG | 36000 | CMQ | [12 empty] | 1 | UN | 3606485952673 | 5 | 27 | 25 | CM | 430 | 85.12 | G | 3375 | CMQ | 8536901000
BLRCH125A150B48 | Tabela de Preços de Equipamentos e sistemas de distribuição de energia de Baixa Tensão | 18/05/2026 | Modificação | VarPlus Can HDuty Capacitor - 12.5/15 kvar - 480 V - 50/60Hz | BTA | PRO | 108145 | PFC COMPONENTS | Digital Energy | DPLVP | CONFIGURABLE | 4 - LARGE BUILDING CONFIGURABLE | APQ | APQ | RB | POWER FACTOR CORRECTION | RBAPQ | 120.555 | EUR | 1 | UN | 3606485255804 | B | 1 | 11.5 | 28.7 | 12.5 | CM | 1.789 | 1.5 | KG | 4125.625 | CMQ | 48 | UN |  | 90 | 60 | 80 | CM | 90 | 1.5 | KG | 432000 | CMQ | 6 | UN | 43606485255802 | 30 | 40 | 30 | CM | 11.483 | 1.5 | KG | 36000 | CMQ | 2 | UN |  | 29 | 39 | 29 | CM | 7.5 | 1.5 | KG | 32799 | CMQ | 1 | UN | 3606485255804 | 11.5 | 28.7 | 12.5 | CM | 1.789 | 1.5 | KG | 4125.63 | CMQ | 8532100000
VW3L10222 | Tabela de Preços de Automação e Controlo | 18/05/2026 | Modificação | 2 x M16 cable entry for signals and power supply cable - Ø 5..9 mm - IP54 | AC2 | ACI | 138931 | SERVO DRIVE ACCESS | Discrete Automation | IDMST | PROGRAMABLE | 7 - INDUSTRY PROGRAMMABLE | AAM | AAM | DV | MOTION | DVAAM | 151.67 | EUR | 1 | UN | 3389118367302 | C | 1 | 2.54 | 7.62 | 4.572 | CM | 63.504 | 63.504 | G | 88.49 | CMQ | [12 empty] | 14 | UN |  | 15 | 40 | 15 | CM | 1625 | 63.504 | G | 9 | DMQ | [12 empty] | 1 | UN | 3389118367302 | 10 | 200 | 100 | MM | 100 | 63.504 | G | 200 | CMQ | 8547200000
NU174454 | Tabela de Preços de Equipamentos e sistemas de distribuição de energia de Baixa Tensão | 18/05/2026 | Modificação | Nova Nova Unica system - Postos de trabalho - encastrar - módulos 4 x 4 - Antracite | IS3 | RPT | 181958 | NEW UNICA | Home Solutions | HSCWD | GENERAL PURPOSE | 1 - RESIDENTIAL GENERAL PURPOSE | CLT | CLT | TR | CONNECTED LIVING NSY | TRCLT | 86.15 | EUR | 1 | UN | 3606489452285 | A | 1 | 8.5 | 31.8 | 18.5 | CM | 660 | 660 | G | 5000.55 | CMQ | 40 | UN | 73606489452284 | 77 | 60 | 80 | CM | 32.124 | 660 | KG | 369600 | CMQ | 10 | UN | 43606489452283 | 30 | 60 | 40 | CM | 7.455 | 660 | KG | 72000 | CMQ | [12 empty] | 1 | UN | 3606489452285 | 8.5 | 31.8 | 18.5 | CM | 660 | 660 | G | 5000.55 | CMQ | 3925901000
NSYCR100WU2 | Tabela de Preços de Equipamentos e sistemas de distribuição de energia de Baixa Tensão | 18/05/2026 | Modificação | Resistência de aquecimento ClimaSys PTC 100W 110-250V | EN1 | CUE | 120267 | ClimaSys Heater | Power Products | PPUES | GENERAL PURPOSE | 3 - INDUSTRY GENERAL PURPOSE | UET | UET | ET | UE - THERMAL MANAGEMENT VENT, REJ. FILTER, CONTROL, RESIST. | ETUET | 235.62 | EUR | 1 | UN | 3606480152191 | A4 | 1 | 7 | 20.5 | 8 | CM | 570 | 570 | G | 1148 | CMQ | 480 | UN |  | 1200 | 1200 | 800 | MM | 281.12 | 570 | KG | 1152 | DMQ | 16 | UN |  | 160 | 430 | 340 | MM | 8.704 | 570 | KG | 23.392 | DMQ | 1 | UN |  | 0 | 0 | 0 |  | 0.478 | 570 | KG | 0.936 | DMQ | 1 | UN | 3606480152191 | 60 | 195 | 80 | MM | 0.478 | 570 | KG | 0.936 | DMQ | 8516808000
M9F43320 | Tabela de Preços de Equipamentos e sistemas de distribuição de energia de Baixa Tensão | 18/05/2026 | Modificação | Multi9 - Disjuntor C60BP, 3P, 20A, curva D, 10kA (UL489), 10kA (IEC/EN 60947-2) | BT1 | RPT | 190621 | MULTI9 | Power Products | PPCFD | GENERAL PURPOSE | 2 - SMALL & MED BUILDING GENERAL PURPOSE | FTD | FTD | D9 | MULTI9 PROTECTION FOR OEM | D9FTD | 636.785 | EUR | 1 | UN | 3606481170453 | C | 1 | 7.5 | 10.3 | 5.4 | CM | 370 | 370 | G | 417.15 | CMQ | [12 empty] | 36 | UN | 43606481170451 | 30 | 40 | 30 | CM | 14.266 | 370 | KG | 36 | DMQ | 4 | UN | 13606481170450 | 0.82 | 2.2 | 1.1 | DM | 1.531 | 370 | KG | 1.984 | DMQ | 1 | UN | 3606481170453 | 0.75 | 1.03 | 0.54 | DM | 0.367 | 370 | KG | 0.417 | DMQ | 8536201090
ZB4BG03 | Tabela de Preços de Automação e Controlo | 18/05/2026 | Modificação | 3 posições mtnd. key withdrawal left e ctr | AC3 | ACI | 100316 | DIAMETER 22 | Industrial Control | IDSIG | GENERAL PURPOSE | 3 - INDUSTRY GENERAL PURPOSE | CTS | CTS | MP | PUSHBUTTONS | MPCTS | 129.93 | EUR | 1 | UN | 3389110362701 | A | 1 | 3.3 | 9.2 | 5.3 | CM | 102 | 69 | G | 160.908 | CMQ | [12 empty] | 50 | UN | 43389110362709 | 15 | 40 | 30 | CM | 5.605 | 69 | KG | 18000 | CMQ | [12 empty] | 1 | UN | 3389110362701 | 8.8 | 5.4 | 3.4 | CM | 69 | 69 | G | 161.568 | CMQ | 8538909999
BRS39AW660FCA | Tabela de Preços de Automação e Controlo | 18/05/2026 | Modificação | VRDM3910/50LWC OBIP41 OO D2K 60 OBOOOOO | AC2 | ACI | 115791 | STEPPER MOTORS | Discrete Automation | IDMST | PROGRAMABLE | 7 - INDUSTRY PROGRAMMABLE | AAM | AAM | DV | MOTION | DVAAM | 803.97 | EUR | 1 | UN | 3606485150208 | C | 1 | 10.4 | 36.5 | 18 | CM | 4.6 | 4.6 | KG | 6832.8 | CMQ | [12 empty] | 1 | UN | 3606485150208 | 30 | 60 | 40 | CM | 5.403 | 4.6 | KG | 72000 | CMQ | [12 empty] | 1 | UN | 3606485150208 | 10.4 | 36.5 | 18 | CM | 4.7 | 4.6 | KG | 6832.8 | CMQ | 8501510090
BMXP342020H | Tabela de Preços de Automação e Controlo | 18/05/2026 | Modificação | CC,M340,CPU,Eth,Serie,USB,1024D,256A | AC1 | ACI | 120660 | MODICON M340 CPU | Discrete Automation | IDPAC | PROGRAMABLE | 7 - INDUSTRY PROGRAMMABLE | AAP | AAP | HI | AUTOMATION PLANT | HIAAP | 2317.88 | EUR | 1 | UN | 3595864009766 | C | 1 | 5.6 | 12 | 11.7 | CM | 255 | 255 | G | 786.24 | CMQ | [12 empty] | 15 | UN | 23595864009760 | 15 | 40 | 30 | CM | 4.85 | 255 | KG | 18 | DMQ | [12 empty] | 1 | UN | 3595864009766 | 5.5 | 11.7 | 11 | CM | 300 | 255 | G | 707.85 | CMQ | 8537109199
M9F43110 | Tabela de Preços de Equipamentos e sistemas de distribuição de energia de Baixa Tensão | 18/05/2026 | Modificação | Multi9 - Disjuntor C60BP, 1P, 10A, curva D, 14kA (UL489), 10kA (IEC/EN 60947-2) | BT1 | RPT | 190621 | MULTI9 | Power Products | PPCFD | GENERAL PURPOSE | 2 - SMALL & MED BUILDING GENERAL PURPOSE | FTD | FTD | D9 | MULTI9 PROTECTION FOR OEM | D9FTD | 202.16 | EUR | 1 | UN | 3606481170125 | A | 1 | 7.5 | 10.3 | 1.8 | CM | 119 | 119 | G | 139.05 | CMQ | [12 empty] | 108 | UN | 43606481170123 | 30 | 40 | 30 | CM | 13.834 | 119 | KG | 36 | DMQ | 12 | UN | 13606481170122 | 0.82 | 2.2 | 1.1 | DM | 1.483 | 119 | KG | 1.984 | DMQ | 1 | UN | 3606481170125 | 7.5 | 10.3 | 1.8 | CM | 119 | 119 | G | 139.05 | CMQ | 8536201090
A9C61425 | Tabela de Preços de Equipamentos e sistemas de distribuição de energia de Baixa Tensão | 18/05/2026 | Modificação | Reflex iC60N Ti24 25 A 4P curva B disjuntor com controlo integrado | BT1 | RPT | 135006 | ACTI9 | Power Products | PPCFD | GENERAL PURPOSE | 2 - SMALL & MED BUILDING GENERAL PURPOSE | FTI | FTI | DI | ACTI9 PROTECTION DEVICES INDUSTRIAL | DIFTI | 707.125 | EUR | 1 | UN | 3606480455551 | C | 1 | 9 | 16.5 | 11 | CM | 815.9 | 815.9 | G | 1633.5 | CMQ | 112 | UN |  | 45 | 120 | 80 | CM | 94.744 | 815.9 | KG | 432000 | CMQ | 14 | UN | 43606480455559 | 30 | 40 | 30 | CM | 11.843 | 815.9 | KG | 36000 | CMQ | [12 empty] | 1 | UN | 3606480455551 | 9 | 16.5 | 11 | CM | 815.9 | 815.9 | G | 1633.5 | CMQ | 8536201090
81679 | Tabela de Preços de Equipamentos e sistemas de distribuição de energia de Baixa Tensão | 18/05/2026 | Modificação | PratiKa industrial socket - 63 A - 3P + E - 200...250 V AC - IP67 | BT3 | RPT | 140900 | MUREVA | Power Products | PPCFD | GENERAL PURPOSE | 2 - SMALL & MED BUILDING GENERAL PURPOSE | FTC | FTC | PK | PK INDUSTRIAL PLUGS & SOCKETS | PKFTC | 54.65 | EUR | 1 | UN | 3303430816799 | C | 1 | 10 | 11.3 | 10 | CM | 607 | 607 | G | 1130 | CMQ | [12 empty] | 18 | UN | 43303430816797 | 30 | 40 | 30 | CM | 10.926 | 607 | KG | 36000 | CMQ | [12 empty] | 1 | UN | 3303430816799 | 10 | 11.3 | 10 | CM | 607 | 607 | G | 1130 | CMQ | 8536699099
ZBE1025 | Tabela de Preços de Automação e Controlo | 18/05/2026 | Modificação | Bloco de contactos botão de controlo - zbe ø 22 - 1nc - terminais mola | AC3 | ACI | 100316 | DIAMETER 22 | Industrial Control | IDSIG | GENERAL PURPOSE | 3 - INDUSTRY GENERAL PURPOSE | CTS | CTS | MP | PUSHBUTTONS | MPCTS | 7.99 | EUR | 1 | UN | 3389119037433 | A | 5 | 1 | 3.5 | 1.9 | CM | 5 | 5 | G | 6.65 | CMQ | [12 empty] | 500 | UN | 33389119037434 | 15 | 40 | 30 | CM | 3.406 | 5 | KG | 18000 | CMQ | 5 | UN | 23389119037437 | 3.4 | 5.3 | 4.5 | CM | 32 | 5 | G | 72.072 | CMQ | 1 | UN | 3389119037433 | 1 | 3.5 | 1.9 | CM | 5 | 5 | G | 72.072 | CMQ | 8536508000
LA7D03M | Tabela de Preços de Automação e Controlo | 18/05/2026 | Modificação | Relé de proteção térmico Tesys D-rearme elétronico disparo - 220...230 V CC/CA | BT2 | CUE | 180784 | TESYS D2 OLR SIZE 1-2 | Power Products | PPCTR | GENERAL PURPOSE | 3 - INDUSTRY GENERAL PURPOSE | TPP | TPP | GM | TESYS POWER & PROTECT | GMTPP | 134.46 | EUR | 1 | UN | 3389110055139 | B | 1 | 5 | 4.8 | 4.8 | CM | 106 | 106 | G | 115.2 | CMQ | [12 empty] | 32 | UN | 43389110055137 | 15 | 40 | 15 | CM | 3.585 | 106 | KG | 9 | DMQ | [12 empty] | 1 | UN | 3389110055139 | 5 | 4.8 | 4.8 | CM | 106 | 106 | G | 115.2 | CMQ | 8536490099
ATV630D45N4Z | Tabela de Preços de Automação e Controlo | 18/05/2026 | Modificação | Variador de velocidade ATV630 - armário de Integração - IP00 - 45KW - 380 ... 480V | AC2 | ACI | 142785 | ALTIVAR 630 | Drives | IDVSD | CONFIGURABLE | 5 - INDUSTRY CONFIGURABLE | SDS | SDS | VM | ADVANCED DRIVES & HVAC | VMSDS | 6618.73 | EUR | 1 | UN | 3606489739805 | C | 1 | 55 | 84 | 34 | CM | 37 | 37 | KG | 157080 | CMQ | 1 | UN | 3606489739805 | 55 | 84 | 34 | CM | 37 | 37 | KG | 146.06 | CMQ | [24 empty] | 1 | UN | 3606489739805 | 55 | 84 | 34 | CM | 37 | 37 | KG | 146060 | CMQ | 8504409590
XBTZGPEN | Tabela de Preços de Automação e Controlo | 18/05/2026 | Modificação | CANETA DE TOQUE EM TELA PARA IHM XBTGH/TOUCH PEN /5 PECAS/ITEM DE REPOSICAO | AC3 | ACI | 190353 | SE OP ACCESSORIES | Industrial Control | IDHMI | CONFIGURABLE | 5 - INDUSTRY CONFIGURABLE | ABA | ABA | HB | HMI BASIC | HBABA | 39.79 | EUR | 1 | UN | 3595864003375 | C | 1 | 1 | 12 | 10.5 | CM | 22 | 22 | G | 126 | CMQ | [12 empty] | 100 | UN |  | 15 | 40 | 30 | CM | 2626 | 22 | G | 18 | DMQ | [12 empty] | 1 | UN | 3595864003375 | 10 | 120 | 105 | MM | 22 | 22 | G | 126 | CMQ | 8544429090
NSYSFN18650 | Tabela de Preços de Equipamentos e sistemas de distribuição de energia de Baixa Tensão | 18/05/2026 | Modificação | Armário elétrico modular de montagem no chão, PanelSeT SFN, aço descarbonizado, 1800x600x500mm, IP55 | EN1 | CUE | 119428 | PanelSeT S FS SFN | Power Products | PPUES | GENERAL PURPOSE | 3 - INDUSTRY GENERAL PURPOSE | UEP | UEP | FS | UE - FLOOR STANDING STEEL SFN ENCLOSURES. | FSUEP | 1981.483 | EUR | 1 | UN | 3606486102732 | C4 | 1 | 193 | 59 | 75 | CM | 75.6 | 75.6 | KG | 854025 | CMQ | 1 | UN |  | 195 | 60 | 75 | CM | 75.6 | 75.6 | KG | 0.878 | MTQ | [24 empty] | 1 | UN |  | 195 | 60 | 75 | CM | 75.6 | 75.6 | KG | 760500 | CMQ | 9403208000
NSYMR43 | Tabela de Preços de Equipamentos e sistemas de distribuição de energia de Baixa Tensão | 18/05/2026 | Modificação | Monobloc perforated plates , H400xW300mm with universal perforations 11x26mm | EN1 | CUE | 132400 | WM Mounting Plates | Power Products | PPUES | GENERAL PURPOSE | 3 - INDUSTRY GENERAL PURPOSE | UEC | UEC | EC | UE-STEEL WALL MOUNT. ENCLOSURE, CRN, S3D, CM AND CABLE GLAND | ECUEC | 77.0385 | EUR | 1 | UN | 3606480183645 | A4 | 1 | 2 | 35 | 25 | CM | 720 | 720 | G | 1750 | CMQ | 572 | UN | 23606480183649 | 900 | 1200 | 1000 | MM | 426.84 | 720 | KG | 1080 | DMQ | [12 empty] | 1 | UN |  | 0 | 0 | 0 |  | 0.682 | 720 | KG | 0.875 | DMQ | 1 | UN | 3606480183645 | 10 | 350 | 250 | MM | 0.682 | 720 | KG | 0.875 | DMQ | 7326909890
NSYSFN2012802D | Tabela de Preços de Equipamentos e sistemas de distribuição de energia de Baixa Tensão | 18/05/2026 | Modificação | Armário elétrico modular de montagem no chão, PanelSeT SFN, aço descarbonizado, 2000x1200x800mm, 2 portas, IP55 | EN1 | CUE | 119428 | PanelSeT S FS SFN | Power Products | PPUES | GENERAL PURPOSE | 3 - INDUSTRY GENERAL PURPOSE | UEP | UEP | FS | UE - FLOOR STANDING STEEL SFN ENCLOSURES. | FSUEP | 3152.6915 | EUR | 1 | UN | 3606486103616 | C4 | 1 | 213 | 89 | 125 | CM | 141.7 | 141.7 | KG | 2369625 | CMQ | 1 | UN |  | 215 | 90 | 125 | CM | 141.7 | 141.7 | KG | 2.419 | MTQ | [24 empty] | 1 | UN |  | 215 | 90 | 125 | CM | 141.7 | 141.7 | KG | 2418750 | CMQ | 9403208000
NSYEX306 | Tabela de Preços de Equipamentos e sistemas de distribuição de energia de Baixa Tensão | 18/05/2026 | Modificação | Hexagonal spacers M6 height 30 for raising mounting plates, etc. Supply: 100 | EN1 | CUE | 163213 | RAILS & UPRIGHTS | Power Products | PPUES | GENERAL PURPOSE | 3 - INDUSTRY GENERAL PURPOSE | UEC | UEC | EK | UE - TRANSVERSAL ACCESSORIES OF ENCLOSURES. | EKUEC | 4.2 | EUR | 1 | UN | 3606480181894 | A4 | 100 | 3 | 6 | 4 | CM | 15 | 15 | G | 72 | CMQ | [24 empty] | 1000 | UN |  | 0 | 0 | 0 |  | 39 | 15 | KG | 3.24 | DMQ | 100 | UN |  | 75 | 145 | 100 | MM | 1.5 | 15 | KG | 1.088 | DMQ | 7318190090
GS2S4 | Tabela de Preços de Automação e Controlo | 18/05/2026 | Modificação | interruptor seccionador para fusíveis TeSys GS2S - 4P 630A tamanho 3 | BT2 | CUE | 180780 | TESYS GS FUSE SWITCH | Power Products | PPCTR | GENERAL PURPOSE | 3 - INDUSTRY GENERAL PURPOSE | TCS | TCS | LD | TESYS CONTROL SWITCH | LDTCS | 2645.13 | EUR | 1 | UN | 3389119410861 | B | 1 | 40 | 45 | 52 | CM | 20 | 20 | KG | 93600 | CMQ | 2 | UN |  | 75 | 80 | 60 | CM | 48.5 | 20 | KG | 360 | DMQ | [24 empty] | 1 | UN | 3389119410861 | 40 | 45 | 52 | CM | 20 | 20 | KG | 93600 | CMQ | 8536508000
SXWSWECUP40005 | Tabela de Preços de Soluções de Conectividade | 18/05/2026 | Modificação | Atualização EC de 4.x com 5 ou menos ES | GE1 | PRO | 117135 | ECOSTRUXURE BLDG OPRTN | Digital Energy | DBPRD | PROGRAMABLE | 6 - CRITICAL & SPECIALIZED BUILDING PROGRAMMABLE | BMS | BMS | HV | BMS CONTROLLERS & SYSTEMS | HVBMS | 1697.85 | EUR | 1 | UN | 3606487130673 | C | 1 | 0 | 0 | 0 | CM | 0.01 | 0.01 | G | 0 | CMQ | [36 empty] | 1 | UN | 3606487130673 | 0 | 0 | 0 | CM | 0.01 | 0.01 | G | 0 | CMQ | 0000000000
ABS7EA3E5 | Tabela de Preços de Automação e Controlo | 18/05/2026 | Modificação | Sólido bujão relé estado - 12,5 milímetros - entrada - 48 v ca 50 hz | AC3 | ACI | 107537 | PREWIRING TELEFAST | Discrete Automation | IDMST | GENERAL PURPOSE | 3 - INDUSTRY GENERAL PURPOSE | ARO | ARO | RM | ELECTROMECHANICAL RELAYS | RMARO | 62.43 | EUR | 1 | UN | 3389110720822 | C | 4 | 5 | 6.5 | 5.1 | CM | 13 | 13 | G | 165.75 | CMQ | [12 empty] | 64 | UN | 43389110720820 | 15 | 40 | 15 | CM | 1.053 | 13 | KG | 9000 | CMQ | 4 | UN | 13389110720829 | 5 | 6.5 | 5.1 | CM | 52 | 13 | G | 165.75 | CMQ | 4 | UN | 13389110720829 | 5 | 6.5 | 5.1 | CM | 52 | 13 | G | 165.75 | CMQ | 8536490099
NU308418 | Tabela de Preços de Equipamentos e sistemas de distribuição de energia de Baixa Tensão | 18/05/2026 | Modificação | Nova Unica - Tomada Multistandard - 2 módulos - Branco | IS1 | RPT | 181958 | NEW UNICA | Home Solutions | HSCWD | GENERAL PURPOSE | 1 - RESIDENTIAL GENERAL PURPOSE | CLD | CLD | DU | CONNECTED LIVING UNICA | DUCLD | 6.9 | EUR | 1 | UN | 3606481954497 | A | 1 | 4.5 | 4.5 | 4.5 | CM | 67 | 32 | G | 91.125 | CMQ | 440 | UN |  | 75 | 80 | 60 | CM | 29.48 | 32 | KG | 360 | DMQ | 55 | UN | 23606481954491 | 30 | 40 | 30 | CM | 4.997 | 32 | KG | 36 | DMQ | [12 empty] | 1 | UN | 3606481954497 | 4.5 | 4.5 | 4.5 | CM | 67 | 32 | G | 91.125 | CMQ | 8536699099
SXWSWNDESL0025 | Tabela de Preços de Soluções de Conectividade | 18/05/2026 | Modificação | ES Hosting Field controlr-25 para Linux | GE1 | PRO | 117135 | ECOSTRUXURE BLDG OPRTN | Digital Energy | DBPRD | PROGRAMABLE | 6 - CRITICAL & SPECIALIZED BUILDING PROGRAMMABLE | BMS | BMS | HV | BMS CONTROLLERS & SYSTEMS | HVBMS | 2057.98 | EUR | 1 | UN | 3606487130925 | C | 1 | 0 | 0 | 0 | CM | 0.01 | 0.01 | G | 0 | CMQ | [36 empty] | 1 | UN | 3606487130925 | 0 | 0 | 0 | CM | 0.01 | 0.01 | G | 0 | CMQ | 0000000000
LC1E2510M7 | Tabela de Preços de Equipamentos e sistemas de distribuição de energia de Baixa Tensão | 18/05/2026 | Modificação | Contactor, Easy TeSys Control, LC1E, 3P (3NO), AC-3/AC-3e, <=440 V, 25 A, bobina de 220 V CA, 50/60 Hz, contacto auxiliar 1NO | BT2 | CUE | 133672 | EASY TESYS TVS CTR | Power Products | PPCTR | GENERAL PURPOSE | 2 - SMALL & MED BUILDING GENERAL PURPOSE | TEE | TEE | LC | TESYS EASY & SPECIAL | LCTEE | 116.955 | EUR | 1 | UN | 3606480650482 | A | 1 | 5 | 8.7 | 7.6 | CM | 360 | 360 | G | 330.6 | CMQ | [12 empty] | 36 | UN | 43606480650480 | 15 | 40 | 30 | CM | 13.199 | 360 | KG | 18000 | CMQ | [12 empty] | 1 | UN | 3606480650482 | 8.5 | 5 | 7.5 | CM | 363 | 360 | G | 318.75 | CMQ | 8536490099
XPEB310 | Tabela de Preços de Automação e Controlo | 18/05/2026 | Modificação | Interruptor de pedal único XPE-B –com tampa – plástico - azul - 1NC+1NO | AC3 | ACI | 100387 | Foot Switches & safety | Industrial Control | IDSIG | GENERAL PURPOSE | 3 - INDUSTRY GENERAL PURPOSE | CTS | CTS | SG | SAFETY MACHINE COMPONENTS | SGCTS | 94.32 | EUR | 1 | UN | 3389110164787 | A | 1 | 18.5 | 29 | 18.5 | CM | 962 | 962 | G | 9925.25 | CMQ | 24 | UN | 73389110164786 | 75 | 80 | 60 | CM | 37.196 | 962 | KG | 360000 | CMQ | 6 | UN | 43389110164785 | 30 | 60 | 40 | CM | 6.595 | 962 | KG | 72000 | CMQ | [12 empty] | 1 | UN | 3389110164787 | 18.5 | 29 | 18.5 | CM | 987 | 962 | G | 9925.25 | CMQ | 8536508000
XVUC27 | Tabela de Preços de Automação e Controlo | 18/05/2026 | Modificação | Unidade led iluminada para luzes de torre modular,, branco , ø60, fija, ip65, 24 v ac/dc | AC3 | ACI | 135280 | TOWER LIGHT | Industrial Control | IDSIG | GENERAL PURPOSE | 3 - INDUSTRY GENERAL PURPOSE | CTS | CTS | IB | TOWER LIGHTS & BEACONS | IBCTS | 126.13 | EUR | 1 | UN | 3606480555855 | C | 1 | 9.1 | 9 | 13.3 | CM | 145 | 64 | G | 1089.27 | CMQ | [12 empty] | 24 | UN | 43606480555853 | 30 | 40 | 30 | CM | 4.121 | 64 | KG | 36000 | CMQ | [12 empty] | 1 | UN | 3606480555855 | 9.1 | 13.3 | 9.2 | CM | 142 | 64 | G | 1113.48 | CMQ | 8531807000
XB5EVM4 | Tabela de Preços de Automação e Controlo | 18/05/2026 | Modificação | Luz piloto monolítico, plástico, vermelho, ø22, lente simples com led integral, 230 ... 240 v ac | AC3 | ACI | 100316 | DIAMETER 22 | Industrial Control | IDSIG | GENERAL PURPOSE | 3 - INDUSTRY GENERAL PURPOSE | CTS | CTS | MP | PUSHBUTTONS | MPCTS | 37.47 | EUR | 1 | UN | 3389119041638 | B | 1 | 3.3 | 5.8 | 3.4 | CM | 25 | 25 | G | 65.076 | CMQ | [12 empty] | 88 | UN | 43389119041636 | 15 | 40 | 15 | CM | 2425 | 25 | G | 9 | DMQ | [12 empty] | 1 | UN | 3389119041638 | 33 | 58 | 34 | MM | 25 | 25 | G | 65076 | MMQ | 8531807000
TSXCANCBDD1 | Tabela de Preços de Automação e Controlo | 18/05/2026 | Modificação | Cabo CANopen – conectores SUB-D9 fêmea moldados - padrão - IP20 – UL - 1 m | AC1 | ACI | 133166 | FIELDBUS COMMUNICATION | Discrete Automation | IDPAC | PROGRAMABLE | 7 - INDUSTRY PROGRAMMABLE | AAP | AAP | HI | AUTOMATION PLANT | HIAAP | 100.07 | EUR | 1 | UN | 3595863860207 | B | 1 | 3 | 19 | 13.5 | CM | 139 | 139 | G | 769.5 | CMQ | [12 empty] | 65 | UN |  | 30 | 40 | 30 | CM | 9.346 | 139 | KG | 36 | DMQ | [12 empty] | 1 | UN | 3595863860207 | 3.4 | 18 | 13.5 | CM | 140 | 139 | G | 826.2 | CMQ | 8544429090
MEG5142-0000 | Tabela de Preços de Equipamentos e sistemas de distribuição de energia de Baixa Tensão | 18/05/2026 | Modificação | Potenciômetro eletrônico 1-10 V, Merten | IS1 | RPT | 181949 | MERTEN INSERTS | Home Solutions | HSCWD | GENERAL PURPOSE | 1 - RESIDENTIAL GENERAL PURPOSE | CLD | CLD | 40 | CONNECTED LIVING MERTEN | 40CLD | 53.135 | EUR | 1 | UN | 4042811155391 | A | 1 | 5.9 | 9.3 | 8.5 | CM | 108 | 108 | G | 466.395 | CMQ | [12 empty] | 72 | UN | 34042811155392 | 31 | 40.8 | 33.8 | CM | 8.122 | 108 | KG | 42750.24 | CMQ | [12 empty] | 1 | UN | 4042811155391 | 5.9 | 9.3 | 8.5 | CM | 108 | 108 | G | 466.395 | CMQ | 8536508000
A9F85263 | Tabela de Preços de Equipamentos e sistemas de distribuição de energia de Baixa Tensão | 18/05/2026 | Modificação | Acti9 iC60H - Disjuntor - 2P - 63A - Curva D - 10000A (IEC 60898-1) - 15 kA (IEC 60947-2) | BT1 | RPT | 190600 | ACTI9 | Power Products | PPCFD | GENERAL PURPOSE | 2 - SMALL & MED BUILDING GENERAL PURPOSE | FTI | FTI | DI | ACTI9 PROTECTION DEVICES INDUSTRIAL | DIFTI | 239.63 | EUR | 1 | UN | 3606480083211 | B | 1 | 3.6 | 9.5 | 7.5 | CM | 267 | 250 | G | 256.5 | CMQ | [12 empty] | 66 | UN | 43606480083219 | 30 | 40 | 30 | CM | 18.879 | 250 | KG | 36000 | CMQ | 6 | UN | 13606480083218 | 0.8 | 2.25 | 0.98 | DM | 1.672 | 250 | KG | 1.764 | DMQ | 1 | UN | 3606480083211 | 0.75 | 0.95 | 0.36 | DM | 0.267 | 250 | KG | 0.257 | DMQ | 8536201090
ATV212WU40N4C | Tabela de Preços de Automação e Controlo | 18/05/2026 | Modificação | Variador de velocidade ATV212 - 4kW - 5hp - 480V - 3ph - EMC classe C1 - IP55 | AC2 | ACI | 131014 | ALTIVAR 212 | Drives | IDVSD | CONFIGURABLE | 5 - INDUSTRY CONFIGURABLE | SDS | SDS | VM | ADVANCED DRIVES & HVAC | VMSDS | 1712.1 | EUR | 1 | UN | 3606480322648 | B | 1 | 31 | 27 | 41.5 | CM | 9.572 | 9.572 | KG | 34735.5 | CMQ | 4 | UN | 73606480322647 | 73.5 | 60 | 80 | CM | 52.224 | 9.572 | KG | 352.8 | DMQ | [24 empty] | 1 | UN | 3606480322648 | 31 | 27 | 41.5 | CM | 9.806 | 9.572 | KG | 34735.5 | CMQ | 8504409590
5123134010 | Tabela de Preços de Soluções de Conectividade | 18/05/2026 | Modificação | STP200 - pipe temperature sensor - I/NET | GE1 | PRO | 179535 | SENSORS - PLANT ROOM | Digital Energy | DBPRD | GENERAL PURPOSE | 2B- BUILDING MANAGEMENT OFFER GENERAL PURPOSE | FDB | FDB | FD | FIELD DEVICES BMS | FDFDB | 44.75 | EUR | 1 | UN | 7332552012150 | C | 1 | 7.2 | 28.1 | 9.6 | CM | 184 | 107 | G | 1942.272 | CMQ | [12 empty] | 6 | UN |  | 30 | 40 | 30 | CM | 2.513 | 107 | KG | 36000 | CMQ | [12 empty] | 1 | UN | 7332552012150 | 10 | 21 | 10 | CM | 150 | 107 | G | 2100 | CMQ | 9025190090
LV833099 | Tabela de Preços de Equipamentos e sistemas de distribuição de energia de Baixa Tensão | 18/05/2026 | Modificação | MTZ1 chassis 6 wires terminal block | BT8 | DBT | 145820 | MASTERPACT MTZ2-3 IEC | Power Products | PPACB | CONFIGURABLE | 4 - LARGE BUILDING CONFIGURABLE | ACB | ACB | PR | AIR CIRCUIT BREAKERS | PRACB | 38.925 | EUR | 1 | UN | 3606480816475 | C | 1 | 0.9 | 7.7 | 4.8 | CM | 28 | 28 | G | 33.264 | CMQ | [12 empty] | 352 | UN | 43606480816473 | 30 | 40 | 30 | CM | 11.847 | 28 | KG | 36 | DMQ | 11 | UN | 13606480816472 | 5.8 | 13.7 | 8.7 | CM | 355 | 28 | G | 691.302 | CMQ | 1 | UN | 3606480816475 | 0.9 | 7.7 | 4.8 | CM | 28 | 28 | G | 33.264 | CMQ | 8536699099
HMIP6AAB0NA0DNAN00 | Tabela de Preços de Automação e Controlo | 18/05/2026 | Modificação | Painel PC com ecrã de 21,5"W, 2 núcleos, 128 Gb M.2, 4 Gb RAM, Windows 10 IoT, Harmony P6 | AC3 | ACI | 188175 | P6 PERF PANEL | Industrial Control | IDHMI | PROGRAMABLE | 7 - INDUSTRY PROGRAMMABLE | PCA | PCA | PC | INDUSTRIAL PC'S | PCPCA | 4606.73 | EUR | 1 | UN | 3606486434932 | C | 1 | 49.7 | 14.3 | 60 | CM | 8800 | 8800 | G | 42642.6 | CMQ | [36 empty] | 1 | UN | 3606486434932 | 49.7 | 14.3 | 60 | CM | 8800 | 8800 | G | 42642.6 | CMQ | 8537109199
81894 | Tabela de Preços de Equipamentos e sistemas de distribuição de energia de Baixa Tensão | 18/05/2026 | Modificação | PratiKa plug - straight - 125A - 3P + E - 380...415 V AC - IP67 - panel | BT3 | RPT | 140900 | MUREVA | Power Products | PPCFD | GENERAL PURPOSE | 2 - SMALL & MED BUILDING GENERAL PURPOSE | FTC | FTC | PK | PK INDUSTRIAL PLUGS & SOCKETS | PKFTC | 181.33 | EUR | 1 | UN | 3303430818946 | C | 1 | 11 | 14 | 11.5 | CM | 997 | 997 | G | 1771 | CMQ | [12 empty] | 4 | UN |  | 15 | 40 | 30 | CM | 6.455 | 997 | KG | 18000 | CMQ | [12 empty] | 1 | UN |  | 1.44 | 1.29 | 1.29 | DM | 1.5 | 997 | KG | 2.396 | DMQ | 8536699099
PAS800L | Tabela de Preços de Equipamentos e sistemas de distribuição de energia de Baixa Tensão | 18/05/2026 | Modificação | EcoStruxure Panel Server Advanced, datalogger, concentrador sem fios e gateway Modbus a 24V CC | BT7 | DBT | 156050 | GW & ENERGY SERVER | Digital Energy | DPLVP | GENERAL PURPOSE | 2 - SMALL & MED BUILDING GENERAL PURPOSE | EMM | EMM | PW | METERS, INSULATION MONITORING & ENERGY SERVERS | PWEMM | 1723.575 | EUR | 1 | UN | 3606481014351 | C | 1 | 9 | 11 | 9 | CM | 247 | 247 | G | 891 | CMQ | [12 empty] | 27 | UN | 13606481014358 | 30 | 40 | 30 | CM | 8.18 | 247 | KG | 36000 | CMQ | [12 empty] | 1 | UN | 3606481014351 | 9 | 11.3 | 9.3 | CM | 280 | 247 | G | 945.81 | CMQ | 8517620000
BMH0702P37F2A | Tabela de Preços de Automação e Controlo | 18/05/2026 | Modificação | servo motor BMH - 2.5 Nm - 8000 rpm - keyed shaft - with brake - IP65/IP67 | AC2 | ACI | 132912 | SERVO MOTORS | Discrete Automation | IDMST | PROGRAMABLE | 7 - INDUSTRY PROGRAMMABLE | AAM | AAM | DV | MOTION | DVAAM | 1455.53 | EUR | 1 | UN | 3606485193984 | C | 1 | 11.8 | 37.8 | 17.5 | CM | 2.8 | 2.2 | KG | 7805.7 | CMQ | [12 empty] | 4 | UN |  | 30 | 60 | 40 | CM | 9.952 | 2.2 | KG | 72000 | CMQ | [12 empty] | 1 | UN | 3606485193984 | 110 | 400 | 200 | MM | 2800 | 2.2 | G | 8800 | CMQ | 8501522089
LC1D09M7 | Tabela de Preços de Automação e Controlo | 18/05/2026 | Modificação | Contactor TeSys D - 3P(3 NA) - AC-3 - <= 440 V 9 A - 220 V CA bobina | BT2 | CUE | 187516 | TESYS DECA CONT. <115A | Power Products | PPCTR | GENERAL PURPOSE | 3 - INDUSTRY GENERAL PURPOSE | TCC | TCC | AC | TESYS CONTROL CONTACTOR | ACTCC | 66.91 | EUR | 1 | UN | 3389110348873 | A | 1 | 5 | 11.5 | 9.2 | CM | 340 | 340 | G | 529 | CMQ | 320 | UN |  | 75 | 80 | 60 | CM | 123.5 | 340 | KG | 360 | DMQ | 20 | UN | 43389110348871 | 15 | 40 | 30 | CM | 7.282 | 340 | KG | 18 | DMQ | [12 empty] | 1 | UN | 3389110348873 | 5 | 11.5 | 9.2 | CM | 350 | 340 | G | 529 | CMQ | 8536490099
BMXFCA300 | Tabela de Preços de Automação e Controlo | 18/05/2026 | Modificação | M340,Bornero 20P+Conector SUB-D25_3m | AC1 | ACI | 141165 | MODICON X80 I/O | Discrete Automation | IDPAC | PROGRAMABLE | 7 - INDUSTRY PROGRAMMABLE | AAP | AAP | HI | AUTOMATION PLANT | HIAAP | 113.21 | EUR | 1 | UN | 3595863920451 | B | 1 | 4 | 25 | 23 | CM | 506 | 506 | G | 2300 | CMQ | [12 empty] | 14 | UN | 13595863920458 | 30 | 40 | 30 | CM | 7.937 | 506 | KG | 36000 | CMQ | [12 empty] | 1 | UN | 3595863920451 | 4 | 25 | 23 | CM | 538 | 506 | G | 2300 | CMQ | 8544429090
ZB5FV013C0 | Tabela de Preços de Automação e Controlo | 18/05/2026 | Modificação | Cabeça led piloto flush luminosous branco cor cim | AC3 | ACI | 100316 | DIAMETER 22 | Industrial Control | IDSIG | GENERAL PURPOSE | 3 - INDUSTRY GENERAL PURPOSE | CTS | CTS | MP | PUSHBUTTONS | MPCTS | 10.8 | EUR | 1 | UN | 3606489754372 | C | 1 | 4.3 | 5.7 | 9.4 | CM | 20 | 20 | G | 230.394 | CMQ | [12 empty] | 40 | UN | 43606489754370 | 15 | 40 | 30 | CM | 1.335 | 20 | KG | 18000 | CMQ | [12 empty] | 1 | UN | 3606489754372 | 4.3 | 5.7 | 9.4 | CM | 20 | 20 | G | 230.394 | CMQ | 8538909999
LVS03713 | Tabela de Preços de Equipamentos e sistemas de distribuição de energia de Baixa Tensão | 18/05/2026 | Modificação | Espelho P ComPacT INS800-1600, 3P | BT6 | DBT | 175795 | PRISMASET P STRUCT | Power Products | PPLVS | GENERAL PURPOSE | 2 - SMALL & MED BUILDING GENERAL PURPOSE | LVE | LVE | L1 | PRISMASET IP40 | L1LVE | 140.8 | EUR | 1 | UN | 3606481872586 | C | 1 | 4 | 50 | 30 | CM | 1.03 | 1.03 | KG | 6000 | CMQ | 64 | UN |  | 75 | 120 | 80 | CM | 77.92 | 1.03 | KG | 720 | DMQ | 16 | UN | 13606481872583 | 30 | 60 | 40 | CM | 17.25 | 1.03 | KG | 72 | DMQ | [12 empty] | 1 | UN | 3606481872586 | 4 | 50 | 30 | CM | 1.03 | 1.03 | KG | 6000 | CMQ | 8538909999
K2D012UCH | Tabela de Preços de Automação e Controlo | 18/05/2026 | Modificação | inversor de came - 2 pólos - 90° - 20 A - para Ø 22 mm | AC3 | ACI | 100347 | Rotary CAM switch | Industrial Control | IDSIG | GENERAL PURPOSE | 3 - INDUSTRY GENERAL PURPOSE | CTS | CTS | MP | PUSHBUTTONS | MPCTS | 105.18 | EUR | 1 | UN | 3389110979862 | C | 1 | 4.9 | 13.4 | 5.6 | CM | 189 | 189 | G | 367.696 | CMQ | [12 empty] | 5 | UN |  | 15 | 40 | 15 | CM | 1170 | 189 | G | 9 | DMQ | [12 empty] | 1 | UN | 3389110979862 | 49 | 134 | 56 | MM | 189 | 189 | G | 367696 | MMQ | 8536508000
A9XC2412 | Tabela de Preços de Equipamentos e sistemas de distribuição de energia de Baixa Tensão | 18/05/2026 | Modificação | conjunto de 12 conectores de mola 5 pinos Ti24 | BT7 | DBT | 156050 | GW & ENERGY SERVER | Digital Energy | DPLVP | GENERAL PURPOSE | 2 - SMALL & MED BUILDING GENERAL PURPOSE | EMM | EMM | PW | METERS, INSULATION MONITORING & ENERGY SERVERS | PWEMM | 70.045 | EUR | 1 | UN | 3606480437274 | A | 1 | 2 | 12.5 | 9.5 | CM | 37 | 37 | G | 237.5 | CMQ | [12 empty] | 100 | UN | 43606480437272 | 15 | 40 | 30 | CM | 4.455 | 37 | KG | 18000 | CMQ | [12 empty] | 1 | UN | 3606480437274 | 2 | 12.5 | 9.5 | CM | 40 | 37 | G | 237.5 | CMQ | 8536909500
LVS04565 | Tabela de Preços de Equipamentos e sistemas de distribuição de energia de Baixa Tensão | 18/05/2026 | Modificação | Linergy LGYE Barra 2000A, C=2000mm | BT6 | DBT | 175684 | LINERGY IEC SYSTEMS | Power Products | PPLVS | GENERAL PURPOSE | 2 - SMALL & MED BUILDING GENERAL PURPOSE | LVE | LVE | L3 | LINERGY | L3LVE | 602.96 | EUR | 1 | UN | 3606481870599 | C | 1 | 4.5 | 210 | 10.8 | CM | 7.106 | 7.106 | KG | 10206 | CMQ | 48 | UN |  | 40 | 202 | 120 | CM | 360 | 7.106 | KG | 969.6 | DMQ | [24 empty] | 1 | UN | 3606481870599 | 4.5 | 210 | 10.8 | CM | 7.067 | 7.106 | KG | 10206 | CMQ | 7604299090
BMXNOE0100 | Tabela de Preços de Automação e Controlo | 18/05/2026 | Modificação | Módulo de red M340 - Com - Ethernet | AC1 | ACI | 180446 | MODICON M340 NETWORK | Discrete Automation | IDPAC | PROGRAMABLE | 7 - INDUSTRY PROGRAMMABLE | AAP | AAP | HI | AUTOMATION PLANT | HIAAP | 1452.58 | EUR | 1 | UN | 3595863910674 | A | 1 | 5.1 | 11.5 | 11 | CM | 235 | 235 | G | 645.15 | CMQ | [12 empty] | 15 | UN | 23595863910678 | 15 | 40 | 30 | CM | 3.8 | 235 | KG | 18 | DMQ | [12 empty] | 1 | UN | 3595863910674 | 0.55 | 1.2 | 1.1 | DM | 0.247 | 235 | KG | 0.726 | DMQ | 8517620000
METSECT5DE125 | Tabela de Preços de Equipamentos e sistemas de distribuição de energia de Baixa Tensão | 18/05/2026 | Modificação | Transformador de corrente tropicalizado 1250 5 saída dupla para barras 54x102 | BT7 | DBT | 107955 | CURRENT TRANSFORMERS | Digital Energy | DPLVP | GENERAL PURPOSE | 2 - SMALL & MED BUILDING GENERAL PURPOSE | EMM | EMM | PW | METERS, INSULATION MONITORING & ENERGY SERVERS | PWEMM | 165.515 | EUR | 1 | UN | 3606480618949 | C | 1 | 9.8 | 17 | 13.6 | CM | 728 | 728 | G | 2265.76 | CMQ | [12 empty] | 10 | UN | 43606480618947 | 30 | 40 | 30 | CM | 7.767 | 728 | KG | 36 | DMQ | [12 empty] | 1 | UN | 3606480618949 | 0.98 | 1.7 | 1.36 | DM | 0.728 | 728 | KG | 2.266 | DMQ | 8504318090
18731 | Tabela de Preços de Equipamentos e sistemas de distribuição de energia de Baixa Tensão | 18/05/2026 | Modificação | Miniature circuit-breaker, Acti9 NG125H, 3P, 80 A, C curve, 36 kA (IEC 60947-2) | BT1 | RPT | 190600 | ACTI9 | Power Products | PPCFD | GENERAL PURPOSE | 2 - SMALL & MED BUILDING GENERAL PURPOSE | FTI | FTI | DI | ACTI9 PROTECTION DEVICES INDUSTRIAL | DIFTI | 541.51 | EUR | 1 | UN | 3303430187318 | B | 1 | 8.4 | 12.7 | 12.2 | CM | 793 | 793 | G | 1301.496 | CMQ | [12 empty] | 18 | UN | 43303430187316 | 30 | 40 | 30 | CM | 14.794 | 793 | KG | 36 | DMQ | [12 empty] | 1 | UN | 3303430187318 | 8.4 | 12.7 | 12.2 | CM | 793 | 793 | G | 1301.496 | CMQ | 8536209090
C25F4TM200D1 | Tabela de Preços de Equipamentos e sistemas de distribuição de energia de Baixa Tensão | 18/05/2026 | Modificação | ComPacT DISJUNTOR NSX250F 36kA DCPV 4P 200A TMD | BT4 | DBT | 191790 | COMPACT NSX | Power Products | PPCCB | GENERAL PURPOSE | 2 - SMALL & MED BUILDING GENERAL PURPOSE | CCN | CCN | 01 | NSX | 01CCN | 2993.63 | EUR | 1 | UN | 3606482003583 | C | 1 | 13.8 | 19 | 14.5 | CM | 2.613 | 2.613 | KG | 3801.9 | CMQ | [36 empty] | 1 | UN | 3606482003583 | 13.8 | 19 | 14.5 | CM | 2.613 | 2.613 | KG | 3801.9 | CMQ | 8536209090
NSYS3DB4815 | Tabela de Preços de Equipamentos e sistemas de distribuição de energia de Baixa Tensão | 18/05/2026 | Modificação | Spacial S3DB . H400xW800xD150. IP66, IK10, RAL7035. No | EN1 | CUE | 163166 | PanelSeT S WM ElecDist | Power Products | PPUES | GENERAL PURPOSE | 3 - INDUSTRY GENERAL PURPOSE | UEC | UEC | EC | UE-STEEL WALL MOUNT. ENCLOSURE, CRN, S3D, CM AND CABLE GLAND | ECUEC | 448.1225 | EUR | 1 | UN | 3606480158742 | C4 | 1 | 19 | 81.5 | 42 | CM | 12.388 | 12.388 | KG | 65037 | CMQ | 28 | UN |  | 0 | 0 | 0 | MM | 363 | 12.388 | KG | 1609.95 | DMQ | [24 empty] | 1 | UN | 3606480158742 | 415 | 190 | 820 | MM | 12.2 | 12.388 | KG | 64.657 | DMQ | 9403208000
NSYFXT8080 | Tabela de Preços de Equipamentos e sistemas de distribuição de energia de Baixa Tensão | 18/05/2026 | Modificação | Fixed tray H30xW682xD690 mm for enclosure of W800xD800 mm - maximum load 150 kg | EN1 | CUE | 119490 | PanelSeT S FS Accessor | Power Products | PPUES | GENERAL PURPOSE | 3 - INDUSTRY GENERAL PURPOSE | UEA | UEA | EA | UE - FLOOR STANDING ENCLOSURES, SF, SM, AND SFP, IN STEEL. | EAUEA | 353.4525 | EUR | 1 | UN | 3606481333216 | C | 1 | 71 | 5 | 70 | CM | 6.65 | 6.65 | KG | 24850 | CMQ | 10 | UN |  | 300 | 1200 | 1000 | MM | 162 | 6.65 | KG | 360 | DMQ | [24 empty] | 1 | UN | 3606481333216 | 30 | 800 | 800 | MM | 14 | 6.65 | KG | 14.7 | DMQ | 8538100000
9001SKP35LYA9 | Tabela de Preços de Automação e Controlo | 18/05/2026 | Modificação | PILOT LIGHT 28V 30MM SK +OPTIONS | AC3 | ACI | 100301 | DIAMETER 30 | Industrial Control | IDSIG | GENERAL PURPOSE | 3 - INDUSTRY GENERAL PURPOSE | CTS | CTS | MP | PUSHBUTTONS | MPCTS | 170.99 | EUR | 1 | UN | 3389118037502 | C | 1 | 4.572 | 9.144 | 5.334 | CM | 226.796 | 226.796 | G | 222.995 | CMQ | [36 empty] | 1 | UN | 785901503880 | 4.572 | 9.144 | 5.334 | CM | 226.796 | 226.796 | G | 222.995 | CMQ | 8531807000
NSYSFN2010602DP | Tabela de Preços de Equipamentos e sistemas de distribuição de energia de Baixa Tensão | 18/05/2026 | Modificação | Armário elétrico modular de montagem no chão, PanelSeT SFN, aço descarbonizado, platina, 2000x1000x600mm, 2 portas, IP55 | EN1 | CUE | 119428 | PanelSeT S FS SFN | Power Products | PPUES | GENERAL PURPOSE | 3 - INDUSTRY GENERAL PURPOSE | UEP | UEP | FS | UE - FLOOR STANDING STEEL SFN ENCLOSURES. | FSUEP | 3258.556 | EUR | 1 | UN | 3606486103524 | C | 1 | 213 | 69 | 105 | CM | 156.8 | 156.8 | KG | 1543185 | CMQ | 1 | UN |  | 215 | 70 | 105 | CM | 156.8 | 156.8 | KG | 1.58 | MTQ | [24 empty] | 1 | UN |  | 215 | 70 | 105 | CM | 156.8 | 156.8 | KG | 1580250 | CMQ | 9403208000
FFS06423742EN | Tabela de Preços de Soluções de Conectividade | 18/05/2026 | Modificação | Ponto de chamada manual, MCP5A-RP02FF-01, unidade reiniciável, com isolador | GE1 | PRO | 117115 | FIRE PRODUCTS | Digital Energy | DBPRD | GENERAL PURPOSE | 2B- BUILDING MANAGEMENT OFFER GENERAL PURPOSE | FDF | FDF | FF | FIELD DEVICES FIRE | FFFDF | 108.79 | EUR | 1 | UN | 6430030840248 | C | 1 | 9.6 | 3 | 9 | CM | 120 | 120 | G | 259.2 | CMQ | [12 empty] | 20 | UN |  | 15 | 40 | 15 | CM | 2.65 | 120 | KG | 9000 | CMQ | [12 empty] | 1 | UN | 6430030840248 | 3 | 9 | 10 | CM | 120 | 120 | G | 270 | CMQ | 8531103000
ZB5AD403C0 | Tabela de Preços de Automação e Controlo | 18/05/2026 | Modificação | Cabeça selector verde 2 posições retorn esquerda cor cim | AC3 | ACI | 100316 | DIAMETER 22 | Industrial Control | IDSIG | GENERAL PURPOSE | 3 - INDUSTRY GENERAL PURPOSE | CTS | CTS | MP | PUSHBUTTONS | MPCTS | 27.45 | EUR | 1 | UN | 3606489763367 | C | 1 | 4.2 | 5.2 | 3.3 | CM | 24 | 24 | G | 72.072 | CMQ | [36 empty] | 1 | UN | 3606489763367 | 4.2 | 5.2 | 3.3 | CM | 24 | 24 | G | 72.072 | CMQ | 8538909999
TCSXCNDMNX3V | Tabela de Preços de Automação e Controlo | 18/05/2026 | Modificação | power OUT distribution cable - straight - M8 male-wire - 3m | AC1 | ACI | 131243 | TM7 I/O | Discrete Automation | IDMST | PROGRAMABLE | 7 - INDUSTRY PROGRAMMABLE | AAM | AAM | A6 | PLC ADVANCED | A6AAM | 21.85 | EUR | 1 | UN | 3595864098098 | C | 0 | 2 | 32 | 25 | CM | 93 | 93 | G | 1600 | CMQ | [12 empty] | 30 | UN | 23595864098092 | 150 | 400 | 300 | MM | 3150 | 93 | G | 18000000 | MMQ | [12 empty] | 1 | UN | 3595864098098 | 20 | 320 | 250 | MM | 105 | 93 | G | 1600 | CMQ | 8544429090
ZBYF2CUST01 | Tabela de Preços de Automação e Controlo | 18/05/2026 | Modificação | Lenda placa 40 x 50 mm for flush mount | AC3 | ACI | 100316 | DIAMETER 22 | Industrial Control | IDSIG | GENERAL PURPOSE | 3 - INDUSTRY GENERAL PURPOSE | CTS | CTS | MP | PUSHBUTTONS | MPCTS | 4.64 | EUR | 1 | UN | 3606481822192 | C | 1 | 1.7 | 1.2 | 0.2 | CM | 2 | 2 | G | 0.408 | CMQ | [36 empty] | 1 | UN | 3606481822192 | 1.7 | 1.2 | 0.2 | CM | 2 | 2 | G | 0.408 | CMQ | 8536508000
AR3157B2 | Tabela de Preços de Equipamentos e sistemas de distribuição de energia de Baixa Tensão | 18/05/2026 | Modificação | Rack de servidor APC NetShelter SX de 2ª geração, 48U, 2258H x 750W x 1070D mm, com laterais, preto | ITE | UAI | 132665 | RACKS AND ENCLOSURES | Secure Power | SPRSY | CONFIGURABLE | 4 - LARGE BUILDING CONFIGURABLE | ILB | ILB | IR | OPTIMUM RACKS & ACCESSORIES | IRILB | 3619.59 | EUR | 1 | UN | 0731304642282 | C | 1 | 239.5 | 115.8 | 85.3 | CM | 184.09 | 184.09 | KG | 2365718.73 | CMQ | [36 empty] | 1 | UN | 731304642282 | 239.5 | 115.8 | 85.3 | CM | 184.09 | 184.09 | KG | 2365.719 | DMQ | 9403208000
KEF35F | Tabela de Preços de Soluções de Conectividade | 18/05/2026 | Modificação | KE Series Flow Meter, DN50 Flanged Stainless Steel, 15 m³/h Nominal, Flow Meter | GE1 | PRO | 191951 | FLOW & HEAT METERS | Digital Energy | DBPRD | GENERAL PURPOSE | 2B- BUILDING MANAGEMENT OFFER GENERAL PURPOSE | FDB | FDB | FD | FIELD DEVICES BMS | FDFDB | 1549 | EUR | 1 | UN | 5706567011071 | C | 1 | 21 | 25.2 | 36.4 | CM | 8.6 | 8.6 | KG | 19262.88 | CMQ | [12 empty] | 1 | UN |  | 30 | 40 | 30 | CM | 16533 | 8.6 | G | 36 | DMQ | [12 empty] | 1 | UN |  | 36 | 25 | 26 | CM | 18.4 | 8.6 | KG | 23400 | CMQ | 9026102100
33729 | Tabela de Preços de Equipamentos e sistemas de distribuição de energia de Baixa Tensão | 18/05/2026 | Modificação | ligações atrás vertical superior 630/1600A 3P chassis | BT8 | DBT | 181034 | MASTERPACT NT-NW CONN. | Power Products | PPACB | CONFIGURABLE | 4 - LARGE BUILDING CONFIGURABLE | CCB | CCB | PL | COMPACT NS >= 630A | PLCCB | 533.935 | EUR | 1 | UN | 3303430337294 | C | 1 | 1.5 | 6 | 4.5 | CM | 2.038 | 2.038 | KG | 40.5 | CMQ | [36 empty] | 1 | UN | 3303430337294 | 1.5 | 6 | 4.5 | CM | 2.038 | 2.038 | KG | 40.5 | CMQ | 8536909500
XACA9419 | Tabela de Preços de Automação e Controlo | 18/05/2026 | Modificação | cabeça redonda p/ botão pressão - retorno mola - XAC-A - castanho - c/ invólucro | AC3 | ACI | 100369 | PENDANT STATIONS | Industrial Control | IDSIG | GENERAL PURPOSE | 3 - INDUSTRY GENERAL PURPOSE | CTS | CTS | EM | CONTROL STATIONS | EMCTS | 6.31 | EUR | 1 | UN | 3389110645194 | B | 10 | 4 | 3 | 15 | CM | 9 | 9 | G | 180 | CMQ | [12 empty] | 250 | UN | 43389110645192 | 15 | 40 | 30 | CM | 2.855 | 9 | KG | 18 | DMQ | 10 | UN | 13389110645191 | 0.4 | 1.2 | 1.5 | DM | 0.096 | 9 | KG | 0.72 | DMQ | 10 | UN | 13389110645191 | 0.4 | 1.2 | 1.5 | DM | 0.096 | 9 | KG | 0.72 | DMQ | 8538909999
LV848506 | Tabela de Preços de Equipamentos e sistemas de distribuição de energia de Baixa Tensão | 18/05/2026 | Modificação | MN undervoltage release - 380/480 V AC - for MTZ2/MTZ3 drawout | BT8 | DBT | 180968 | MASTERPACT MTZ COILS | Power Products | PPACB | CONFIGURABLE | 4 - LARGE BUILDING CONFIGURABLE | ACB | ACB | PR | AIR CIRCUIT BREAKERS | PRACB | 405.54 | EUR | 1 | UN | 3606480807572 | C | 1 | 3.5 | 8.3 | 6.1 | CM | 178 | 168 | G | 177.205 | CMQ | [36 empty] | 1 | UN | 3606480807572 | 35 | 83 | 61 | MM | 178 | 168 | G | 177205 | MMQ | 8536508000
ZB5AW113 | Tabela de Preços de Automação e Controlo | 18/05/2026 | Modificação | Cabeça de botão de pressão iluminada - ø 22 - branca | AC3 | ACI | 100316 | DIAMETER 22 | Industrial Control | IDSIG | GENERAL PURPOSE | 3 - INDUSTRY GENERAL PURPOSE | CTS | CTS | MP | PUSHBUTTONS | MPCTS | 24.55 | EUR | 1 | UN | 3389110909821 | C | 1 | 3.2 | 4.6 | 4 | CM | 18 | 18 | G | 58.88 | CMQ | [12 empty] | 75 | UN |  | 15 | 40 | 15 | CM | 1.5 | 18 | KG | 9 | DMQ | [12 empty] | 1 | UN | 3389110909821 | 3.2 | 4.6 | 4 | CM | 18 | 18 | G | 58.88 | CMQ | 8538909999
BSH0701T02A2A | Tabela de Preços de Automação e Controlo | 18/05/2026 | Modificação | AC servo motor BSH - 0.7 N.m - 8000 rpm - untapped shaft - without brake - IP50 | AC2 | ACI | 132912 | SERVO MOTORS | Discrete Automation | IDMST | PROGRAMABLE | 7 - INDUSTRY PROGRAMMABLE | AAM | AAM | DV | MOTION | DVAAM | 1676.86 | EUR | 1 | UN | 3389118135918 | C | 1 | 12.3 | 37.7 | 12.8 | CM | 2.1 | 2.1 | KG | 5935.488 | CMQ | [12 empty] | 2 | UN |  | 30 | 60 | 40 | CM | 5.352 | 2.1 | KG | 72000 | CMQ | [12 empty] | 1 | UN | 3389118135918 | 123 | 377 | 128 | MM | 2100 | 2.1 | G | 5935.49 | CMQ | 8501510090
LC1G1154EHEN | Tabela de Preços de Automação e Controlo | 18/05/2026 | Modificação | Contactor TeSys LC1G 115A 440V 4P AC3 bobina 48-130V CA-CC | BT2 | CUE | 181036 | GIGA GL CTR >=115 | Power Products | PPCTR | GENERAL PURPOSE | 3 - INDUSTRY GENERAL PURPOSE | TCC | TCC | AC | TESYS CONTROL CONTACTOR | ACTCC | 1330.87 | EUR | 1 | UN | 3606481922021 | C | 1 | 24.5 | 38.5 | 27 | CM | 5.73 | 5.73 | KG | 25467.75 | CMQ | 8 | UN | 3606481922021 | 885 | 800 | 600 | MM | 65500 | 5.73 | G | 424800000 | MMQ | [24 empty] | 1 | UN | 3606481922021 | 24.5 | 38.5 | 27 | CM | 5.73 | 5.73 | KG | 25467.75 | CMQ | 8536490099
ZB4BG714 | Tabela de Preços de Automação e Controlo | 18/05/2026 | Modificação | Cabeça de comutação selectora ø22 3-posição retorno mola ronis 520e | AC3 | ACI | 100316 | DIAMETER 22 | Industrial Control | IDSIG | GENERAL PURPOSE | 3 - INDUSTRY GENERAL PURPOSE | CTS | CTS | MP | PUSHBUTTONS | MPCTS | 101.19 | EUR | 1 | UN | 3389110122305 | C | 1 | 8.8 | 5.4 | 3.4 | CM | 69 | 69 | G | 161.568 | CMQ | [12 empty] | 50 | UN | 43389110122303 | 15 | 40 | 30 | CM | 5655 | 69 | G | 18 | DMQ | [12 empty] | 1 | UN | 3389110122305 | 33 | 86 | 52 | MM | 104 | 69 | G | 147576 | MMQ | 8538909999
ZB4BP483 | Tabela de Preços de Automação e Controlo | 18/05/2026 | Modificação | Cabeça com 2 botão vermelho res sortes | AC3 | ACI | 100316 | DIAMETER 22 | Industrial Control | IDSIG | GENERAL PURPOSE | 3 - INDUSTRY GENERAL PURPOSE | CTS | CTS | MP | PUSHBUTTONS | MPCTS | 20.72 | EUR | 1 | UN | 3389110109917 | C | 1 | 5.2 | 8.7 | 5.4 | CM | 36 | 36 | G | 244.296 | CMQ | [12 empty] | 50 | UN | 43389110109915 | 15 | 40 | 30 | CM | 2.148 | 36 | KG | 18 | DMQ | 5 | UN | 53389110109912 | 8.7 | 26 | 3.3 | CM | 183 | 36 | G | 746.46 | CMQ | 1 | UN | 3389110109917 | 5.2 | 8.7 | 5.4 | CM | 36 | 36 | G | 244.3 | CMQ | 8538909999
C25H6TM200 | Tabela de Preços de Equipamentos e sistemas de distribuição de energia de Baixa Tensão | 18/05/2026 | Modificação | ComPacT DISJUNTOR NSX250H 70kA CA 4P3D 200A TMD | BT4 | DBT | 191790 | COMPACT NSX | Power Products | PPCCB | GENERAL PURPOSE | 2 - SMALL & MED BUILDING GENERAL PURPOSE | CCN | CCN | 01 | NSX | 01CCN | 2745.585 | EUR | 1 | UN | 3606481998804 | C | 1 | 14 | 19 | 15 | CM | 2.5 | 2 | KG | 3990 | CMQ | [12 empty] | 6 | UN | 13606481998801 | 300 | 400 | 300 | MM | 16032 | 2 | G | 36000000 | MMQ | [12 empty] | 1 | UN | 3606481998804 | 15 | 19 | 18 | CM | 2.672 | 2 | KG | 5130 | CMQ | 8536209090
NSYCVF85M230DG | Tabela de Preços de Equipamentos e sistemas de distribuição de energia de Baixa Tensão | 18/05/2026 | Modificação | ClimaSys CV - CSVS SmartFan 85m3/h 230V IP54 | EN1 | CUE | 120253 | ClimaSys Fan | Power Products | PPUES | GENERAL PURPOSE | 3 - INDUSTRY GENERAL PURPOSE | UET | UET | ET | UE - THERMAL MANAGEMENT VENT, REJ. FILTER, CONTROL, RESIST. | ETUET | 1371.798 | EUR | 1 | UN | 3606481369734 | C4 | 1 | 11.6 | 18.6 | 17.4 | CM | 860 | 860 | G | 3754.224 | CMQ | 96 | UN | 73606481369733 | 950 | 1200 | 800 | MM | 135 | 860 | KG | 1800 | DMQ | 6 | UN | 13606481369731 | 25 | 59 | 39 | CM | 7.486 | 860 | KG | 57525 | CMQ | [12 empty] | 1 | UN | 3606481369734 | 116 | 186 | 174 | MM | 0.86 | 860 | KG | 3.754 | DMQ | 8414592590
BRS39AH360ABA | Tabela de Preços de Automação e Controlo | 18/05/2026 | Modificação | Motor de passo de 3 fases - 4.8 Nm - eixo Ø 12 mm - L=98 mm - sem freio- Caixa terminal | AC2 | ACI | 115791 | STEPPER MOTORS | Discrete Automation | IDMST | PROGRAMABLE | 7 - INDUSTRY PROGRAMMABLE | AAM | AAM | DV | MOTION | DVAAM | 365.3 | EUR | 1 | UN | 3606485152820 | C | 1 | 21.5 | 39.5 | 19 | CM | 4.05 | 3.2 | KG | 16135.75 | CMQ | 12 | UN | 73606485152829 | 77 | 60 | 80 | CM | 68.5 | 3.2 | KG | 369.6 | DMQ | 2 | UN |  | 30 | 60 | 40 | CM | 11.152 | 3.2 | KG | 72000 | CMQ | [12 empty] | 1 | UN | 3606485152820 | 19.5 | 38.5 | 22 | CM | 5 | 3.2 | KG | 16516.5 | CMQ | 8501510090
VLVAF7N03536AB | Tabela de Preços de Equipamentos e sistemas de distribuição de energia de Baixa Tensão | 18/05/2026 | Modificação | Banco de Condensadores VarSet Auto 900kvar xxB 400V 50Hz | BTA | PRO | 136396 | PFC EQUIPMENT | Digital Energy | DPLVP | CONFIGURABLE | 4 - LARGE BUILDING CONFIGURABLE | APQ | APQ | RB | POWER FACTOR CORRECTION | RBAPQ | 36648.165 | EUR | 1 | UN | 3606480610035 | C | 1 | 231 | 120 | 160 | CM | 897.25 | 897.25 | KG | 4435200 | CMQ | 1 | UN |  | 23.1 | 12 | 16 | DM | 924 | 897.25 | KG | 4435.2 | DMQ | [24 empty] | 1 | UN | 3606480610035 | 231 | 120 | 160 | CM | 897.25 | 897.25 | KG | 4435200 | CMQ | 8537109199
C063B3WM | Tabela de Preços de Equipamentos e sistemas de distribuição de energia de Baixa Tensão | 18/05/2026 | Modificação | Bloco Corte NS630bLB 3P 630A Extraivel Manual | BT8 | DBT | 133346 | COMPACT NS 630B-1600 | Power Products | PPCCB | CONFIGURABLE | 4 - LARGE BUILDING CONFIGURABLE | CCB | CCB | PL | COMPACT NS >= 630A | PLCCB | 7499.26 | EUR | 1 | UN | 3606482238190 | C | 0 | 2 | 2 | 1 | CM | 10 | 10 | G | 4 | CMQ | [36 empty] | 1 | UN | 3606482238190 | 2 | 2 | 1 | CM | 10 | 10 | G | 4 | CMQ | 8536209090
K2F013UCH | Tabela de Preços de Automação e Controlo | 18/05/2026 | Modificação | Inversor de came - 3 pólos - 90° - 20 a - para ø 22 mm | AC3 | ACI | 100347 | Rotary CAM switch | Industrial Control | IDSIG | GENERAL PURPOSE | 3 - INDUSTRY GENERAL PURPOSE | CTS | CTS | MP | PUSHBUTTONS | MPCTS | 109.51 | EUR | 1 | UN | 3389110979886 | C | 1 | 13.4 | 4.9 | 5.6 | CM | 207 | 207 | G | 367.696 | CMQ | [36 empty] | 1 | UN | 3389110979886 | 49 | 134 | 56 | MM | 211 | 207 | G | 367696 | MMQ | 8536508000
BMXDDI1604T | Tabela de Preços de Automação e Controlo | 18/05/2026 | Modificação | M340,16 ED,125vDC (20P) | AC1 | ACI | 141165 | MODICON X80 I/O | Discrete Automation | IDPAC | PROGRAMABLE | 7 - INDUSTRY PROGRAMMABLE | AAP | AAP | HI | AUTOMATION PLANT | HIAAP | 665.87 | EUR | 1 | UN | 3595864082196 | C | 1 | 5.5 | 11.8 | 11.2 | CM | 147 | 147 | G | 726.88 | CMQ | [12 empty] | 15 | UN | 23595864082190 | 15 | 40 | 30 | CM | 2.58 | 147 | KG | 18 | DMQ | [12 empty] | 1 | UN | 3595864082196 | 55 | 120 | 110 | MM | 218 | 147 | G | 726 | CMQ | 8538909999
LC1K1201B7 | Tabela de Preços de Automação e Controlo | 18/05/2026 | Modificação | Contactor TeSys K - 3P(3 NA) - AC-3 - <= 440 V 12 A - 24 V bobina CA | BT2 | CUE | 187518 | TESYS MICRA CTR | Power Products | PPCTR | GENERAL PURPOSE | 3 - INDUSTRY GENERAL PURPOSE | TCC | TCC | AC | TESYS CONTROL CONTACTOR | ACTCC | 62.855 | EUR | 1 | UN | 3389110789621 | A | 1 | 6.6 | 6.2 | 4.8 | CM | 178 | 178 | G | 196.416 | CMQ | [12 empty] | 50 | UN | 43389110789629 | 15 | 40 | 30 | CM | 9.196 | 178 | KG | 18000 | CMQ | [12 empty] | 1 | UN | 3389110789621 | 4.8 | 6.5 | 6 | CM | 179 | 178 | G | 187.2 | CMQ | 8536419089
NSYMP2212 | Tabela de Preços de Equipamentos e sistemas de distribuição de energia de Baixa Tensão | 18/05/2026 | Modificação | Spacial SF mounting plate - 2200x1200 mm | EN1 | CUE | 119490 | PanelSeT S FS Accessor | Power Products | PPUES | GENERAL PURPOSE | 3 - INDUSTRY GENERAL PURPOSE | UEA | UEA | EA | UE - FLOOR STANDING ENCLOSURES, SF, SM, AND SFP, IN STEEL. | EAUEA | 787.428 | EUR | 1 | UN | 3606485126982 | A4 | 1 | 211 | 3.5 | 110 | CM | 46.2 | 46.2 | KG | 81235 | CMQ | 15 | UN | 73606485126981 | 775 | 1200 | 2235 | MM | 925 | 46.2 | KG | 2078.6 | DMQ | 1 | UN |  | 2110 | 40 | 1110 | MM | 60 | 46.2 | KG | 93.684 | DMQ | 1 | UN |  | 2110 | 40 | 1110 | MM | 60 | 46.2 | KG | 93.684 | DMQ | 1 | UN | 3606485126982 | 2110 | 40 | 1110 | MM | 60 | 46.2 | KG | 93.684 | DMQ | 8302420090
NSYCR150WU3 | Tabela de Preços de Equipamentos e sistemas de distribuição de energia de Baixa Tensão | 18/05/2026 | Modificação | ClimaSys PTC heating resistance 150W,270-420V | EN1 | CUE | 120267 | ClimaSys Heater | Power Products | PPUES | GENERAL PURPOSE | 3 - INDUSTRY GENERAL PURPOSE | UET | UET | ET | UE - THERMAL MANAGEMENT VENT, REJ. FILTER, CONTROL, RESIST. | ETUET | 368.22 | EUR | 1 | UN | 3606480152238 | C4 | 1 | 6 | 27.5 | 8 | CM | 708 | 708 | G | 1320 | CMQ | 300 | UN |  | 1000 | 1200 | 800 | MM | 350 | 708 | KG | 960 | DMQ | 12 | UN |  | 180 | 600 | 300 | MM | 10.6 | 708 | KG | 32.4 | DMQ | [12 empty] | 1 | UN | 3606480152238 | 300 | 80 | 90 | MM | 0.68 | 708 | KG | 2.16 | DMQ | 8516808000
XB4BW24B5 | Tabela de Preços de Automação e Controlo | 18/05/2026 | Modificação | Push to test pilot light, Harmony XB4, 24 V red | AC3 | ACI | 100316 | DIAMETER 22 | Industrial Control | IDSIG | GENERAL PURPOSE | 3 - INDUSTRY GENERAL PURPOSE | CTS | CTS | MP | PUSHBUTTONS | MPCTS | 89.09 | EUR | 1 | UN | 3606489420581 | C | 1 | 8.6 | 4.3 | 5.2 | CM | 100 | 90 | G | 192.296 | CMQ | [36 empty] | 1 | UN | 3606489420581 | 8.6 | 5.2 | 4.3 | CM | 100 | 90 | G | 192.3 | CMQ | 8536501100
LV429359 | Tabela de Preços de Equipamentos e sistemas de distribuição de energia de Baixa Tensão | 18/05/2026 | Modificação | source change-over accessories - 4 poles - 100...250 A | BT4 | DBT | 180949 | TRANSFERPACT ACC&AUX | Power Products | PPATS | CONFIGURABLE | 4 - LARGE BUILDING CONFIGURABLE | ATS | ATS | AS | TRANSFERPACT NSX-NS ACCESSORIES | ASATS | 358.87 | EUR | 1 | UN | 3606480465130 | A | 1 | 9 | 36 | 18.4 | CM | 2.386 | 2.386 | KG | 5961.6 | CMQ | [12 empty] | 9 | UN | 43606480465138 | 30 | 60 | 40 | CM | 22.24 | 2.386 | KG | 72 | DMQ | [12 empty] | 1 | UN | 3606480465130 | 9 | 36 | 18.4 | CM | 2.386 | 2.386 | KG | 5961.6 | CMQ | 8536909500
XAPE905 | Tabela de Preços de Automação e Controlo | 18/05/2026 | Modificação | Caixa montagem encastrada vazia - xap-e – material isolado – s/ abertura - ip 65 | AC3 | ACI | 100375 | ENCLOSURES&SAFETY C.S. | Industrial Control | IDSIG | GENERAL PURPOSE | 3 - INDUSTRY GENERAL PURPOSE | CTS | CTS | MP | PUSHBUTTONS | MPCTS | 59.62 | EUR | 1 | UN | 3389110628180 | B | 1 | 6.8 | 19.3 | 9.7 | CM | 116 | 80 | G | 1273.028 | CMQ | [12 empty] | 12 | UN | 43389110628188 | 15 | 40 | 30 | CM | 1.69 | 80 | KG | 18 | DMQ | [12 empty] | 1 | UN | 3389110628180 | 55 | 175 | 80 | MM | 113 | 80 | G | 770 | CMQ | 8538909999
PFXEXVWLS30A | Tabela de Preços de Automação e Controlo | 18/05/2026 | Modificação | Digital license (30pcs), enable a PC to view the GP-Pro EX HMI | AC3 | ACI | 188123 | GPPRO EX | Industrial Control | IDHMI | CONFIGURABLE | 5 - INDUSTRY CONFIGURABLE | ABA | ABA | HB | HMI BASIC | HBABA | 960 | EUR | 1 | UN | 3606486367445 | C | 1 | 0 | 0 | 0 |  | 0.01 | 0.01 | KG | 0 | [37 empty] | 1 | UN | 3606486407271 | 0 | 0 | 0 | CM | 0.01 | 0.01 | KG | 0 | CMQ | 0000000000
ZB5ADCUST03 | Tabela de Preços de Automação e Controlo | 18/05/2026 | Modificação | Selector operating head | AC3 | ACI | 100316 | DIAMETER 22 | Industrial Control | IDSIG | GENERAL PURPOSE | 3 - INDUSTRY GENERAL PURPOSE | CTS | CTS | MP | PUSHBUTTONS | MPCTS | 21.35 | EUR | 1 | UN | 3606481821584 | C | 1 | 4.2 | 5.2 | 3.3 | CM | 24 | 24 | G | 72.072 | CMQ | [36 empty] | 1 | UN | 3606481821584 | 4.2 | 5.2 | 3.3 | CM | 24 | 24 | G | 72.072 | CMQ | 8536508000
A9F93463 | Tabela de Preços de Equipamentos e sistemas de distribuição de energia de Baixa Tensão | 18/05/2026 | Modificação | Acti9 iC60L - Disjuntor - 4P - 63A - Curva B - 15000A (IEC 60898-1) - 15kA (IEC 60947-2) | BT1 | RPT | 190600 | ACTI9 | Power Products | PPCFD | GENERAL PURPOSE | 2 - SMALL & MED BUILDING GENERAL PURPOSE | FTI | FTI | DI | ACTI9 PROTECTION DEVICES INDUSTRIAL | DIFTI | 584.505 | EUR | 1 | UN | 3606480083853 | C | 1 | 7.1 | 9.3 | 7.1 | CM | 529 | 529 | G | 468.813 | CMQ | [12 empty] | 12 | UN | 43606480083851 | 15 | 40 | 30 | CM | 7.167 | 529 | KG | 18000 | CMQ | 3 | UN | 13606480083850 | 0.81 | 2.25 | 0.98 | DM | 1.676 | 529 | KG | 1.786 | DMQ | 1 | UN | 3606480083853 | 0.71 | 0.93 | 0.71 | DM | 0.538 | 529 | KG | 0.469 | DMQ | 8536201090
LV847053SP | Tabela de Preços de Equipamentos e sistemas de distribuição de energia de Baixa Tensão | 18/05/2026 | Modificação | Sensor plug 400 A - for MTZ1/MTZ2 - spare part | BT8 | DBT | 180975 | MASTERPACT MTZ CU ACC. | Power Products | PPACB | CONFIGURABLE | 4 - LARGE BUILDING CONFIGURABLE | ACB | ACB | PR | AIR CIRCUIT BREAKERS | PRACB | 242.995 | EUR | 1 | UN | 3606481316578 | C | 1 | 2 | 21 | 14 | CM | 28 | 28 | G | 588 | CMQ | [36 empty] | 1 | UN | 3606481316578 | 1.8 | 11 | 8 | CM | 57 | 28 | G | 158.4 | CMQ | 8538909189
LUCB05B | Tabela de Preços de Automação e Controlo | 18/05/2026 | Modificação | unidade de controlo evolutiva LUCB - classe 10 - 1.25...5 A - 24 V CA | BT2 | CUE | 187457 | TESYS ULTRA CTRL UNITS | Power Products | PPCTR | GENERAL PURPOSE | 3 - INDUSTRY GENERAL PURPOSE | TAP | TAP | EQ | TESYS ACTIVE & PROTECT | EQTAP | 153.005 | EUR | 1 | UN | 3389110364149 | C | 1 | 5 | 8.6 | 8.2 | CM | 113 | 113 | G | 352.6 | CMQ | [12 empty] | 23 | UN | 43389110364147 | 15 | 40 | 30 | CM | 2.904 | 113 | KG | 18 | DMQ | [12 empty] | 1 | UN | 3389110364149 | 1.03 | 0.85 | 0.53 | DM | 0.116 | 113 | KG | 0.464 | DMQ | 8537109899
ZB5FG2C0 | Tabela de Preços de Automação e Controlo | 18/05/2026 | Modificação | Cabeça chave selector flush 455 2 c posições fijas | AC3 | ACI | 100316 | DIAMETER 22 | Industrial Control | IDSIG | GENERAL PURPOSE | 3 - INDUSTRY GENERAL PURPOSE | CTS | CTS | MP | PUSHBUTTONS | MPCTS | 76.22 | EUR | 1 | UN | 3606489772543 | C | 1 | 8.6 | 5.2 | 4.3 | CM | 73 | 73 | G | 192.296 | CMQ | [12 empty] | 40 | UN |  | 15 | 40 | 30 | CM | 2.92 | 73 | KG | 18000 | CMQ | [12 empty] | 1 | UN | 3606489772543 | 8.6 | 5.2 | 4.3 | CM | 73 | 73 | G | 192.296 | CMQ | 8538909999
XB6CV4BB | Tabela de Preços de Automação e Controlo | 18/05/2026 | Modificação | Complete pilot light, Harmony XB6, square red Ø 16 with integral LED 12...24 V | AC3 | ACI | 104422 | DIAMETER 16 | Industrial Control | IDSIG | GENERAL PURPOSE | 3 - INDUSTRY GENERAL PURPOSE | CTS | CTS | MP | PUSHBUTTONS | MPCTS | 24.41 | EUR | 1 | UN | 3389110764505 | C | 1 | 2 | 8 | 8 | CM | 11 | 11 | G | 128 | CMQ | [12 empty] | 60 | UN | 43389110764503 | 15 | 40 | 15 | CM | 854 | 11 | G | 9000 | CMQ | [12 empty] | 1 | UN | 3389110764505 | 0.26 | 0.94 | 0.36 | DM | 0.012 | 11 | KG | 0.088 | DMQ | 8531807000
XB5FJ21 | Tabela de Preços de Automação e Controlo | 18/05/2026 | Modificação | selector flush maneta larga 2 posições fijas 1na | AC3 | ACI | 100316 | DIAMETER 22 | Industrial Control | IDSIG | GENERAL PURPOSE | 3 - INDUSTRY GENERAL PURPOSE | CTS | CTS | MP | PUSHBUTTONS | MPCTS | 36.69 | EUR | 1 | UN | 3606481360649 | C | 1 | 8.89 | 4.572 | 5.588 | CM | 49.9 | 49.9 | G | 227.125 | CMQ | [36 empty] | 1 | UN | 3606481360649 | 8.6 | 5.2 | 4.3 | CM | 51 | 49.9 | G | 192.3 | CMQ | 8536508000
VW3A7608R07 | Tabela de Preços de Automação e Controlo | 18/05/2026 | Modificação | braking resistor - 100 Ohm - 100 W - cable 0.75 m - IP65 | AC2 | ACI | 138931 | SERVO DRIVE ACCESS | Discrete Automation | IDMST | CONFIGURABLE | 5 - INDUSTRY CONFIGURABLE | ADD | ADD | VS | MEDIUM DRIVES | VSADD | 588.71 | EUR | 1 | UN | 3389119210690 | C | 1 | 4.57 | 39.88 | 12.7 | CM | 620 | 600 | G | 2314.595 | CMQ | [12 empty] | 18 | UN | 43389119210698 | 30 | 60 | 40 | CM | 12.052 | 600 | KG | 72 | DMQ | [12 empty] | 1 | UN | 3389119210690 | 4.57 | 39.88 | 12.7 | CM | 620 | 600 | G | 2314.595 | CMQ | 8533290000
LC3D12AP7 | Tabela de Preços de Automação e Controlo | 18/05/2026 | Modificação | TeSys D - star delta starter - 3 x 3P (3 NO) - 12 A - 230 V AC coil | BT2 | CUE | 147719 | TESYS PREASS. STARTERS | Power Products | PPCTR | GENERAL PURPOSE | 3 - INDUSTRY GENERAL PURPOSE | TCC | TCC | AC | TESYS CONTROL CONTACTOR | ACTCC | 590.98 | EUR | 1 | UN | 3389110545739 | A | 1 | 16 | 23 | 17.5 | CM | 1.617 | 1.617 | KG | 6440 | CMQ | 27 | UN | 43389110545737 | 75 | 80 | 60 | CM | 52.5 | 1.617 | KG | 360000 | CMQ | 1 | UN |  | 30 | 40 | 30 | CM | 2.032 | 1.617 | KG | 36 | DMQ | [12 empty] | 1 | UN | 3389110545739 | 16 | 23 | 17.5 | CM | 1.617 | 1.617 | KG | 6440 | CMQ | 8537109899
CA3KN22ED3 | Tabela de Preços de Automação e Controlo | 18/05/2026 | Modificação | Contactor auxiliar TeSys CA3K - 2NA+2NF 48VCC com antiparasita | BT2 | CUE | 180837 | TESYS MICRA C-RELAY K | Power Products | PPCTR | GENERAL PURPOSE | 3 - INDUSTRY GENERAL PURPOSE | TCS | TCS | LD | TESYS CONTROL SWITCH | LDTCS | 67.395 | EUR | 1 | UN | 3389110483840 | C | 1 | 4.9 | 6.8 | 6.3 | CM | 220 | 220 | G | 209.916 | CMQ | [12 empty] | 40 | UN |  | 15 | 40 | 30 | CM | 9255 | 220 | G | 18 | DMQ | [12 empty] | 1 | UN | 3389110483840 | 65 | 48 | 61 | MM | 220 | 220 | G | 190320 | MMQ | 8536490099
LR3D21 | Tabela de Preços de Automação e Controlo | 18/05/2026 | Modificação | Relé de proteção térmico Tesys LRD - 12...18 A - classe 10A | BT2 | CUE | 107932 | TESYS DECA GL OLR â‰¤80A | Power Products | PPCTR | GENERAL PURPOSE | 3 - INDUSTRY GENERAL PURPOSE | TPP | TPP | GM | TESYS POWER & PROTECT | GMTPP | 118.835 | EUR | 1 | UN | 3389110348453 | C | 1 | 5 | 8.8 | 7.8 | CM | 144 | 144 | G | 343.2 | CMQ | 384 | UN | 73389110348452 | 77 | 60 | 80 | CM | 71.844 | 144 | KG | 369.6 | DMQ | 24 | UN | 43389110348451 | 15 | 40 | 30 | CM | 3.83 | 144 | KG | 18 | DMQ | [12 empty] | 1 | UN | 3389110348453 | 5 | 8.8 | 7.7 | CM | 145 | 144 | G | 338.8 | CMQ | 8536490099
LC1D40AF7 | Tabela de Preços de Automação e Controlo | 18/05/2026 | Modificação | Contactor Tesys D - 3P(3 NA) - AC-3 - <= 440 V 40 A - 110 V CA 50/60 Hz bobina | BT2 | CUE | 187516 | TESYS DECA CONT. <115A | Power Products | PPCTR | GENERAL PURPOSE | 3 - INDUSTRY GENERAL PURPOSE | TCC | TCC | AC | TESYS CONTROL CONTACTOR | ACTCC | 243.84 | EUR | 1 | UN | 3389119408356 | A | 1 | 6.3 | 15.2 | 13.5 | CM | 940.7 | 940.7 | G | 1292.76 | CMQ | [12 empty] | 10 | UN | 13389119408353 | 15 | 40 | 30 | CM | 10.3 | 940.7 | KG | 18000 | CMQ | [12 empty] | 1 | UN | 3389119408356 | 6.2 | 15.5 | 13.5 | CM | 920 | 940.7 | G | 1297.35 | CMQ | 8536490099
XB5FG33C0 | Tabela de Preços de Automação e Controlo | 18/05/2026 | Modificação | Chave selector flush 3 posições fijas 2na 455 cor | AC3 | ACI | 100316 | DIAMETER 22 | Industrial Control | IDSIG | GENERAL PURPOSE | 3 - INDUSTRY GENERAL PURPOSE | CTS | CTS | MP | PUSHBUTTONS | MPCTS | 100.15 | EUR | 1 | UN | 3606489760595 | C | 1 | 12.7 | 5.2 | 4.3 | CM | 99 | 99 | G | 283.972 | CMQ | [36 empty] | 1 | UN | 3606489760595 | 12.7 | 5.2 | 4.3 | CM | 99 | 99 | G | 283.972 | CMQ | 8536508000
VGS211F-15CS08 | Tabela de Preços de Soluções de Conectividade | 18/05/2026 | Modificação | VGS211F-15CS 4M SD00 | GE1 | PRO | 191549 | GLOBE VALVES AND ACT. | Digital Energy | DBPRD | GENERAL PURPOSE | 2B- BUILDING MANAGEMENT OFFER GENERAL PURPOSE | FDB | FDB | FD | FIELD DEVICES BMS | FDFDB | 604.08 | EUR | 1 | UN | 3606489660925 | C | 1 | 20 | 13 | 20 | CM | 4.233 | 4.233 | KG | 5200 | CMQ | [12 empty] | 2 | UN |  | 15 | 40 | 30 | CM | 8875 | 4.233 | G | 18 | DMQ | [12 empty] | 1 | UN | 3606489660925 | 20 | 13 | 20 | CM | 4.233 | 4.233 | KG | 5200 | CMQ | 8481807100
VZ419C-20BP07 | Tabela de Preços de Soluções de Conectividade | 18/05/2026 | Modificação | Zone Valve, 20mm, 3-Way Bypass, Compression, Brass, 2.5kvs | GE1 | PRO | 191551 | ZONE VALVES AND ACT. | Digital Energy | DBPRD | GENERAL PURPOSE | 2B- BUILDING MANAGEMENT OFFER GENERAL PURPOSE | FDB | FDB | FD | FIELD DEVICES BMS | FDFDB | 128.13 | EUR | 1 | UN | 3606481518392 | C | 1 | 13.2 | 5.2 | 9.6 | CM | 480 | 480 | G | 658.944 | CMQ | [36 empty] | 1 | UN | 3606481518392 | 5.5 | 13 | 10 | CM | 460 | 480 | G | 715 | CMQ | 8481809990
GV2P32 | Tabela de Preços de Automação e Controlo | 18/05/2026 | Modificação | Disjuntor-motor magnetotérmico GV2P - 24/32A 50KA | BT2 | CUE | 187422 | TESYS DECA FRAME 2 CB | Power Products | PPCTR | GENERAL PURPOSE | 3 - INDUSTRY GENERAL PURPOSE | TPP | TPP | GM | TESYS POWER & PROTECT | GMTPP | 359.785 | EUR | 1 | UN | 3389110376104 | A | 1 | 4.8 | 10 | 9.3 | CM | 329 | 329 | G | 446.4 | CMQ | 320 | UN |  | 75 | 80 | 60 | CM | 116.704 | 329 | KG | 360000 | CMQ | 20 | UN | 43389110376102 | 15 | 40 | 30 | CM | 6.828 | 329 | KG | 18000 | CMQ | [12 empty] | 1 | UN | 3389110376104 | 4.8 | 10 | 9.3 | CM | 337 | 329 | G | 446.4 | CMQ | 8536201090
DZ5CA007 | Tabela de Preços de Equipamentos e sistemas de distribuição de energia de Baixa Tensão | 18/05/2026 | Modificação | ponteira simples com porta-referências – tamanho médio – 0,75 mm² - azul | BT6 | DBT | 108699 | LINERGY CABLE ENDS | Power Products | PPLVS | GENERAL PURPOSE | 2 - SMALL & MED BUILDING GENERAL PURPOSE | LVE | LVE | L3 | LINERGY | L3LVE | 0.105 | EUR | 1 | UN | 3389110535501 | C | 1000 | 0.4 | 1.4 | 0.4 | CM | 0.1 | 0.1 | G | 0.224 | CMQ | [12 empty] | 75000 | UN | 43389110535509 | 30 | 60 | 40 | CM | 12.28 | 0.1 | KG | 72000 | CMQ | 1000 | UN | 23389110535505 | 4 | 21.5 | 11 | CM | 153 | 0.1 | G | 946 | CMQ | 1000 | UN | 23389110535505 | 4 | 21.5 | 11 | CM | 153 | 0.1 | G | 946 | CMQ | 8536901000
LV848570 | Tabela de Preços de Equipamentos e sistemas de distribuição de energia de Baixa Tensão | 18/05/2026 | Modificação | Chassis locking - 2 Profalux locks 2 diff keys + adaptation kit - for MTZ2/MTZ3 | BT8 | DBT | 180971 | MASTERPACT MTZ CONNECT | Power Products | PPACB | CONFIGURABLE | 4 - LARGE BUILDING CONFIGURABLE | ACB | ACB | PR | AIR CIRCUIT BREAKERS | PRACB | 460.79 | EUR | 1 | UN | 3606480809569 | C | 1 | 2.3 | 5.5 | 5 | CM | 261 | 241 | G | 63.25 | CMQ | [36 empty] | 1 | UN | 3606480809569 | 0.23 | 0.5 | 0.55 | DM | 0.261 | 241 | KG | 0.063 | DMQ | 8538909999
GBY060008K | Tabela de Preços de Automação e Controlo | 18/05/2026 | Modificação | angular gearbox straight teeth GBY-Ø 60 mm - reduction 8:1<16 arc.min -18 N.m | AC2 | ACI | 121358 | GEARBOXES | Discrete Automation | IDMST | PROGRAMABLE | 7 - INDUSTRY PROGRAMMABLE | AAM | AAM | DV | MOTION | DVAAM | 873.83 | EUR | 1 | UN | 3606480388675 | C | 1 | 9.7 | 18 | 8 | CM | 1.68 | 1.68 | KG | 1396.8 | CMQ | [12 empty] | 5 | UN | 43606480388673 | 30 | 40 | 30 | CM | 9.098 | 1.68 | KG | 36 | DMQ | [12 empty] | 1 | UN | 3606480388675 | 9.7 | 18 | 8 | CM | 1.68 | 1.68 | KG | 1396.8 | CMQ | 8483405190
VW3S8201R50 | Tabela de Preços de Automação e Controlo | 18/05/2026 | Modificação | cable for pulse/direction signal - 5 V - shielded - 5 m | AC2 | ACI | 138933 | STEPPER ACCESSORIES | Discrete Automation | IDMST | PROGRAMABLE | 7 - INDUSTRY PROGRAMMABLE | AAM | AAM | DV | MOTION | DVAAM | 164.97 | EUR | 1 | UN | 3389119224598 | C | 1 | 3 | 28 | 26 | CM | 464 | 464 | G | 2184 | CMQ | 60 | UN | 73389119224597 | 73.5 | 60 | 80 | CM | 40840 | 464 | G | 352.8 | DMQ | 4 | UN |  | 15 | 40 | 30 | CM | 2311 | 464 | G | 18 | DMQ | [12 empty] | 1 | UN | 3389119224598 | 30 | 280 | 260 | MM | 464 | 464 | G | 2184 | CMQ | 8544429090
MIP20312T | Tabela de Preços de Equipamentos e sistemas de distribuição de energia de Baixa Tensão | 18/05/2026 | Modificação | Resi9 MP Encastrar - 3 x 12 módulos - Porta transparente | BT3 | RPT | 137969 | RESI9 | Power Products | PPCFD | GENERAL PURPOSE | 1 - RESIDENTIAL GENERAL PURPOSE | FR9 | FR9 | C9 | FD RESIDENTIAL - COF | C9FR9 | 106.675 | EUR | 1 | UN | 3606480145919 | C | 1 | 9.8 | 50.2 | 29.4 | CM | 1.57 | 1.57 | KG | 14463.624 | CMQ | 32 | UN |  | 60 | 120 | 80 | CM | 63.04 | 1.57 | KG | 576000 | CMQ | [12 empty] | 4 | UN | 13606480145916 | 52 | 40 | 30 | CM | 6.38 | 1.57 | KG | 62400 | CMQ | 1 | UN | 3606480145919 | 9.8 | 50.2 | 29.4 | CM | 1.57 | 1.57 | KG | 14463.624 | CMQ | 9403700000
BMH1401P22F2A | Tabela de Preços de Automação e Controlo | 18/05/2026 | Modificação | servo motor BMH - 10.3 Nm - 4000 rpm - untapped shaft - with brake - IP65/IP67 | AC2 | ACI | 132912 | SERVO MOTORS | Discrete Automation | IDMST | PROGRAMABLE | 7 - INDUSTRY PROGRAMMABLE | AAM | AAM | DV | MOTION | DVAAM | 2315.77 | EUR | 1 | UN | 3606485198385 | C | 1 | 26 | 60 | 20 | CM | 10.6 | 10.3 | KG | 31200 | CMQ | [12 empty] | 1 | UN |  | 30 | 60 | 40 | CM | 11.752 | 10.3 | KG | 72000 | CMQ | [12 empty] | 1 | UN | 3606485198385 | 260 | 600 | 200 | MM | 10600 | 10.3 | G | 31200 | CMQ | 8501522089
ZBY8430 | Tabela de Preços de Automação e Controlo | 18/05/2026 | Modificação | Legendaa circular de ø 90 - amarela - parada de emergência gencia/logo iso13850 | AC3 | ACI | 100316 | DIAMETER 22 | Industrial Control | IDSIG | GENERAL PURPOSE | 3 - INDUSTRY GENERAL PURPOSE | CTS | CTS | MP | PUSHBUTTONS | MPCTS | 5 | EUR | 1 | UN | 3389110099454 | A | 10 | 1 | 9 | 9 | CM | 5 | 5 | G | 81 | CMQ | [12 empty] | 400 | UN | 43389110099452 | 15 | 40 | 15 | CM | 2.375 | 5 | KG | 9000 | CMQ | 10 | UN | 23389110099458 | 1 | 9 | 9 | CM | 54 | 5 | G | 81 | CMQ | 1 | UN | 3389110099454 | 1 | 9 | 9 | CM | 5 | 5 | G | 81 | CMQ | 4911990000
SCD2XA2HCX | Tabela de Preços de Soluções de Conectividade | 18/05/2026 | Modificação | Air quality sensor, SpaceLogic Sensors, SCD2 Series, CO2, analog output, humidity, 10K T3 thermistor | GE1 | PRO | 179535 | SENSORS - PLANT ROOM | Digital Energy | DBPRD | GENERAL PURPOSE | 2B- BUILDING MANAGEMENT OFFER GENERAL PURPOSE | FDB | FDB | FD | FIELD DEVICES BMS | FDFDB | 509.22 | EUR | 1 | UN | 3606485849263 | C | 1 | 13.462 | 32.258 | 15.748 | CM | 508.023 | 508.023 | G | 6838.682 | CMQ | [12 empty] | 4 | UN | 13606485849260 | 30 | 40 | 30 | CM | 2 | 508.023 | KG | 36 | CMQ | [12 empty] | 1 | UN | 3606485849263 | 13.462 | 32.258 | 15.748 | CM | 508.023 | 508.023 | G | 6838.68 | CMQ | 9027101000
BMH0703P27F2A | Tabela de Preços de Automação e Controlo | 18/05/2026 | Modificação | servo motor BMH - 3.4 Nm - 8000 rpm - untapped shaft - with brake - IP65/IP67 | AC2 | ACI | 132912 | SERVO MOTORS | Discrete Automation | IDMST | PROGRAMABLE | 7 - INDUSTRY PROGRAMMABLE | AAM | AAM | DV | MOTION | DVAAM | 1542.58 | EUR | 1 | UN | 3606485199658 | C | 1 | 11.8 | 37.8 | 17.5 | CM | 3.2 | 3 | KG | 7805.7 | CMQ | [12 empty] | 2 | UN |  | 30 | 60 | 40 | CM | 7.552 | 3 | KG | 72000 | CMQ | [12 empty] | 1 | UN | 3606485199658 | 110 | 400 | 200 | MM | 3200 | 3 | G | 8800 | CMQ | 8501522089
LVS08106 | Tabela de Preços de Equipamentos e sistemas de distribuição de energia de Baixa Tensão | 18/05/2026 | Modificação | Quadro G IP30, 18M, A=930mm | BT6 | DBT | 118897 | PRISMASET G | Power Products | PPLVS | GENERAL PURPOSE | 2 - SMALL & MED BUILDING GENERAL PURPOSE | LVE | LVE | L1 | PRISMASET IP40 | L1LVE | 646.245 | EUR | 1 | UN | 3606481876928 | C | 1 | 10 | 99 | 65.5 | CM | 15.03 | 15.03 | KG | 64845 | CMQ | 8 | UN |  | 94 | 120 | 80 | CM | 132 | 15.03 | KG | 902400 | CMQ | [24 empty] | 1 | UN | 3606481876928 | 10 | 99 | 65.5 | CM | 15.125 | 15.03 | KG | 64845 | CMQ | 9403208000
RXG21P7PVP | Tabela de Preços de Automação e Controlo | 18/05/2026 | Modificação | Interface pré-montada com relé plugável e tomada, relés eletromecânicos Harmony, 5 A, 2 CO, sem LED, com botão de teste bloqueável, push-in, 230 VCA | AC3 | ACI | 116769 | ELECTROMECA.RELAY SE | Industrial Control | IDSIG | GENERAL PURPOSE | 3 - INDUSTRY GENERAL PURPOSE | ARO | ARO | RM | ELECTROMECHANICAL RELAYS | RMARO | 22.29 | EUR | 1 | UN | 3606487439585 | C | 10 | 0.8 | 6.6 | 1.5 | CM | 60 | 60 | G | 7.92 | CMQ | [12 empty] | 160 | UN | 23606487439589 | 30 | 40 | 30 | CM | 10.224 | 60 | KG | 36000 | CMQ | 10 | UN | 13606487439582 | 7.5 | 16.5 | 10.5 | CM | 639 | 60 | G | 1299.375 | CMQ | 1 | UN | 3606487439585 | 1.5 | 10 | 6.5 | CM | 58 | 60 | G | 97.5 | CMQ | 8536490099
ZB4BA36 | Tabela de Preços de Automação e Controlo | 18/05/2026 | Modificação | Cabeça do botão de pressão ø 22 - retorno p/ mola - rebaixada - verde – s/ id. | AC3 | ACI | 100316 | DIAMETER 22 | Industrial Control | IDSIG | GENERAL PURPOSE | 3 - INDUSTRY GENERAL PURPOSE | CTS | CTS | MP | PUSHBUTTONS | MPCTS | 33.17 | EUR | 1 | UN | 3389110887938 | B | 1 | 3.4 | 4.6 | 4 | CM | 33.4 | 33.4 | G | 62.56 | CMQ | [12 empty] | 300 | UN | 43389110887936 | 30 | 40 | 30 | CM | 10.661 | 33.4 | KG | 36 | DMQ | 5 | UN | 53389110887933 | 4.5 | 26.5 | 3.4 | CM | 167 | 33.4 | G | 405.45 | CMQ | 1 | UN | 3389110887938 | 4 | 4.6 | 3.4 | CM | 38 | 33.4 | G | 62.56 | CMQ | 8538909999
LVS03431 | Tabela de Preços de Equipamentos e sistemas de distribuição de energia de Baixa Tensão | 18/05/2026 | Modificação | Placa de montaje TransferPact 3P/4P 1600A Vertical Ancho 650 | BT6 | DBT | 175795 | PRISMASET P STRUCT | Power Products | PPLVS | GENERAL PURPOSE | 2 - SMALL & MED BUILDING GENERAL PURPOSE | LVE | LVE | L1 | PRISMASET IP40 | L1LVE | 1911.775 | EUR | 1 | UN | 3606487389576 | C | 1 | 16 | 70 | 69 | CM | 8.1 | 8.1 | KG | 77280 | CMQ | 5 | UN |  | 95 | 120 | 80 | CM | 52.5 | 8.1 | KG | 912000 | CMQ | [24 empty] | 1 | UN | 3606487389576 | 16 | 70 | 69 | CM | 8.1 | 8.1 | KG | 77280 | CMQ | 7326909890
ZB4BV4 | Tabela de Preços de Automação e Controlo | 18/05/2026 | Modificação | Bloco sinalizador - zb4 - lâmpada ba 9s transparente - 230 v | AC3 | ACI | 100316 | DIAMETER 22 | Industrial Control | IDSIG | GENERAL PURPOSE | 3 - INDUSTRY GENERAL PURPOSE | CTS | CTS | MP | PUSHBUTTONS | MPCTS | 61.19 | EUR | 1 | UN | 3389110889659 | C | 1 | 8.8 | 5.4 | 3.4 | CM | 129 | 129 | G | 161.568 | CMQ | [12 empty] | 50 | UN | 43389110889657 | 15 | 40 | 30 | CM | 6.758 | 129 | KG | 18000 | CMQ | 5 | UN |  | 8.8 | 26.5 | 3.4 | CM | 649 | 129 | G | 792880 | CMQ | 1 | UN | 3389110889659 | 8.8 | 5.4 | 3.4 | CM | 129 | 129 | G | 161.568 | CMQ | 8531807000
LV948328 | Tabela de Preços de Equipamentos e sistemas de distribuição de energia de Baixa Tensão | 18/05/2026 | Modificação | MTZ2 40 H2 - 4000 A - 4P extraível - configurável | BT8 | DBT | 190406 | MTZ2-3 ACTIVE IEC | Power Products | PPACB | CONFIGURABLE | 4 - LARGE BUILDING CONFIGURABLE | ACB | ACB | 06 | MTZ ACTIVE OFFER | 06ACB | 36488.14 | EUR | 1 | UN | 3606486813645 | C | 1 | 2 | 2 | 1 | CM | 10 | 10 | G | 4 | CMQ | [36 empty] | 1 | UN | 3606486813645 | 2 | 2 | 1 | CM | 10 | 10 | G | 4 | CMQ | 8536209090
LV848417 | Tabela de Preços de Equipamentos e sistemas de distribuição de energia de Baixa Tensão | 18/05/2026 | Modificação | Front top connection - for MTZ2 20 - 4P drawout | BT8 | DBT | 180971 | MASTERPACT MTZ CONNECT | Power Products | PPACB | CONFIGURABLE | 4 - LARGE BUILDING CONFIGURABLE | ACB | ACB | PR | AIR CIRCUIT BREAKERS | PRACB | 988.615 | EUR | 1 | UN | 3606480804960 | C | 1 | 2 | 8 | 18 | CM | 9.24 | 9.232 | KG | 288 | CMQ | [36 empty] | 1 | UN | 3606480804960 | 20 | 80 | 180 | MM | 9240 | 9.232 | G | 288000 | MMQ | 8536909500
ZB2BY4001 | Tabela de Preços de Automação e Controlo | 18/05/2026 | Modificação | 22mm pushbutton plaqueta | AC3 | ACI | 100316 | DIAMETER 22 | Industrial Control | IDSIG | GENERAL PURPOSE | 3 - INDUSTRY GENERAL PURPOSE | CTS | CTS | EM | CONTROL STATIONS | EMCTS | 16.55 | EUR | 1 | UN | 3389110146172 | C | 1 | 0.1 | 4 | 3 | CM | 0.9 | 0.9 | G | 1.2 | CMQ | [12 empty] | 504 | UN |  | 15 | 40 | 15 | CM | 704 | 0.9 | G | 9000 | CMQ | [12 empty] | 1 | UN | 3389110146172 | 0.1 | 4 | 3 | CM | 1 | 0.9 | G | 1.2 | CMQ | 3926909790
VLVAF8P03535AB | Tabela de Preços de Equipamentos e sistemas de distribuição de energia de Baixa Tensão | 18/05/2026 | Modificação | Autobanco do Condensador de VarSet 800kvar DR3,8 xxB 400V 50Hz | BTA | PRO | 136396 | PFC EQUIPMENT | Digital Energy | DPLVP | CONFIGURABLE | 4 - LARGE BUILDING CONFIGURABLE | APQ | APQ | RB | POWER FACTOR CORRECTION | RBAPQ | 51871.24 | EUR | 1 | UN | 3606480610110 | C | 1 | 230 | 156 | 160 | CM | 1892 | 1892 | KG | 5740800 | CMQ | 1 | UN |  | 23 | 15.6 | 16 | DM | 1972 | 1892 | KG | 5740.8 | DMQ | [24 empty] | 1 | UN | 3606480610110 | 23 | 15.6 | 16 | DM | 1972 | 1892 | KG | 5740.8 | DMQ | 8537109199
ZB5AD912 | Tabela de Preços de Automação e Controlo | 18/05/2026 | Modificação | Botão serrilhado de cabeça de potenciómetro - ø 22 - preto - eixo de 6 mm | AC3 | ACI | 100316 | DIAMETER 22 | Industrial Control | IDSIG | GENERAL PURPOSE | 3 - INDUSTRY GENERAL PURPOSE | CTS | CTS | MP | PUSHBUTTONS | MPCTS | 69.62 | EUR | 1 | UN | 3389110905373 | C | 1 | 5.6 | 5.4 | 3.4 | CM | 33 | 32 | G | 102.816 | CMQ | [12 empty] | 80 | UN | 43389110905371 | 15 | 40 | 30 | CM | 3.095 | 32 | KG | 18 | DMQ | [12 empty] | 1 | UN | 3389110905373 | 0.56 | 0.54 | 0.34 | DM | 0.033 | 32 | KG | 0.103 | DMQ | 8533900000
GV4L115B | Tabela de Preços de Automação e Controlo | 18/05/2026 | Modificação | TeSys GV4 - disjuntor magnético - 115A 3P - com EverLink | BT2 | CUE | 187424 | TESYS DECA FRAME 4 CB | Power Products | PPCTR | GENERAL PURPOSE | 3 - INDUSTRY GENERAL PURPOSE | TPP | TPP | GM | TESYS POWER & PROTECT | GMTPP | 723.52 | EUR | 1 | UN | 3606481309501 | C | 1 | 10.5 | 22 | 20.8 | CM | 1.834 | 1.834 | KG | 4804.8 | CMQ | [12 empty] | 3 | UN | 43606481309509 | 30 | 40 | 30 | CM | 6 | 1.834 | KG | 36000 | CMQ | [12 empty] | 1 | UN | 3606481309501 | 10.5 | 22 | 20.6 | CM | 1.87 | 1.834 | KG | 4758.6 | CMQ | 8536209090
A9F85125 | Tabela de Preços de Equipamentos e sistemas de distribuição de energia de Baixa Tensão | 18/05/2026 | Modificação | Acti9 iC60H - Disjuntor - 1P - 25A - Curva D - 10000A (IEC 60898-1) - 15 kA (IEC 60947-2) | BT1 | RPT | 190600 | ACTI9 | Power Products | PPCFD | GENERAL PURPOSE | 2 - SMALL & MED BUILDING GENERAL PURPOSE | FTI | FTI | DI | ACTI9 PROTECTION DEVICES INDUSTRIAL | DIFTI | 78.455 | EUR | 1 | UN | 3606480083075 | C | 1 | 1.8 | 9.4 | 7.5 | CM | 116 | 116 | G | 126.9 | CMQ | [12 empty] | 132 | UN | 43606480083073 | 30 | 40 | 30 | CM | 17.625 | 116 | KG | 36000 | CMQ | 12 | UN | 13606480083072 | 0.8 | 2.25 | 0.98 | DM | 1.558 | 116 | KG | 1.764 | DMQ | 1 | UN | 3606480083075 | 0.75 | 0.94 | 0.18 | DM | 0.13 | 116 | KG | 0.127 | DMQ | 8536201090
TM3DQ16TK | Tabela de Preços de Automação e Controlo | 18/05/2026 | Modificação | Módulo TM3 - 16 saídas transistor PNP HE10 | AC1 | ACI | 140617 | TM3 I/O | Discrete Automation | IDMST | PROGRAMABLE | 7 - INDUSTRY PROGRAMMABLE | AAM | AAM | A6 | PLC ADVANCED | A6AAM | 129.91 | EUR | 1 | UN | 3606480611506 | A | 1 | 7.5 | 10.5 | 12.5 | CM | 175 | 175 | G | 984.375 | CMQ | [12 empty] | 42 | UN | 43606480611504 | 30 | 60 | 40 | CM | 8.628 | 175 | KG | 72 | DMQ | [12 empty] | 1 | UN | 3606480611506 | 7.5 | 12.5 | 10.5 | CM | 175 | 175 | G | 984.375 | CMQ | 8538909999
NSYPMR75 | Tabela de Preços de Equipamentos e sistemas de distribuição de energia de Baixa Tensão | 18/05/2026 | Modificação | Telequick mounting plate for PLA enclosure H750xW500mm | EN1 | CUE | 120241 | PanelSeT P Accessories | Power Products | PPUES | GENERAL PURPOSE | 3 - INDUSTRY GENERAL PURPOSE | UEA | UEA | PA | UE - FLOOR STANDING ENCLOSURES PLA IN POLYESTER. | PAUEA | 160.4597 | EUR | 1 | UN | 3606480194290 | C | 1 | 62 | 2 | 38 | CM | 1.964 | 1.964 | KG | 4712 | CMQ | 60 | UN |  | 500 | 1200 | 1000 | MM | 130.84 | 1.964 | KG | 600 | DMQ | [12 empty] | 1 | UN |  | 0 | 0 | 0 |  | 2 | 1.964 | KG | 0.466 | DMQ | 1 | UN | 3606480194290 | 2 | 620 | 376 | MM | 2 | 1.964 | KG | 1.715 | DMQ | 7326909890
ZB5FA434 | Tabela de Preços de Automação e Controlo | 18/05/2026 | Modificação | Marcação cabeça com vermelho botão flush "st | AC3 | ACI | 100316 | DIAMETER 22 | Industrial Control | IDSIG | GENERAL PURPOSE | 3 - INDUSTRY GENERAL PURPOSE | CTS | CTS | MP | PUSHBUTTONS | MPCTS | 13.86 | EUR | 1 | UN | 3606481361370 | C | 1 | 5.5 | 4.3 | 5.2 | CM | 24 | 24 | G | 122.98 | CMQ | [36 empty] | 1 | UN | 3606481361370 | 5.5 | 5.2 | 4.3 | CM | 24 | 24 | G | 122.98 | CMQ | 8538909999
LA9G4RA | Tabela de Preços de Automação e Controlo | 18/05/2026 | Modificação | Kit de módulo de comunicação de 4 pólos para TeSys G265-330 | BT2 | CUE | 187524 | GIGA GL ACC =115 | Power Products | PPCTR | GENERAL PURPOSE | 3 - INDUSTRY GENERAL PURPOSE | TAC | TAC | LB | TESYS ACTIVE & CONTROL | LBTAC | 702.195 | EUR | 1 | UN | 3606481915955 | C | 0 | 16.5 | 21 | 26 | CM | 4.5 | 4 | KG | 9009 | CMQ | [12 empty] | 2 | UN |  | 300 | 400 | 300 | MM | 9600 | 4 | G | 36000000 | MMQ | [12 empty] | 1 | UN | 3606481915955 | 16.5 | 21 | 26 | CM | 4.5 | 4 | KG | 9009 | CMQ | 8536508000
SLASLCVX | Tabela de Preços de Soluções de Conectividade | 18/05/2026 | Modificação | SpaceLogic SLA Series Sensor, Room, CO2, VOC, Temperature, Segmented LCD, Analog Outputs with Matte White Housing | GE1 | PRO | 117134 | LIVING SPACE SENSORS | Digital Energy | DBPRD | GENERAL PURPOSE | 2B- BUILDING MANAGEMENT OFFER GENERAL PURPOSE | FDB | FDB | FD | FIELD DEVICES BMS | FDFDB | 433.71 | EUR | 1 | UN | 3606481900425 | C | 1 | 4.8 | 14 | 9.67 | CM | 181.82 | 181.82 | G | 649.824 | CMQ | [12 empty] | 33 | UN |  | 30 | 60 | 40 | CM | 14.464 | 181.82 | KG | 72000 | CMQ | [12 empty] | 1 | UN | 3606481900425 | 1 | 1 | 1 | CM | 1 | 181.82 | G | 1 | CMQ | 9027101000
NSYMPD66T | Tabela de Preços de Equipamentos e sistemas de distribuição de energia de Baixa Tensão | 18/05/2026 | Modificação | Spacial SF transparent door - 600x600 mm | EN1 | CUE | 163210 | PanelSeT S FS ElecDist | Power Products | PPUES | GENERAL PURPOSE | 3 - INDUSTRY GENERAL PURPOSE | UEA | UEA | EA | UE - FLOOR STANDING ENCLOSURES, SF, SM, AND SFP, IN STEEL. | EAUEA | 550.413 | EUR | 1 | UN | 3606480066191 | C | 1 | 7 | 58 | 61 | CM | 5.942 | 5.942 | KG | 24766 | CMQ | 12 | UN |  | 830 | 1200 | 1000 | MM | 77 | 5.942 | KG | 996 | DMQ | [24 empty] | 1 | UN | 3606480066191 | 70 | 580 | 600 | MM | 5.942 | 5.942 | KG | 24.36 | DMQ | 9403991090
M9F14406 | Tabela de Preços de Equipamentos e sistemas de distribuição de energia de Baixa Tensão | 18/05/2026 | Modificação | Multi9 - Disjuntor C60H, 4P, 6A, curva C, 15kA (IEC/EN 60947-2) | BT1 | RPT | 190621 | MULTI9 | Power Products | PPCFD | GENERAL PURPOSE | 2 - SMALL & MED BUILDING GENERAL PURPOSE | FTD | FTD | D9 | MULTI9 PROTECTION FOR OEM | D9FTD | 247.715 | EUR | 1 | UN | 3606480577390 | C | 1 | 7.2 | 8.5 | 7.5 | CM | 422 | 422 | G | 459 | CMQ | [12 empty] | 18 | UN | 43606480577398 | 30 | 40 | 30 | CM | 8.443 | 422 | KG | 36 | DMQ | 3 | UN | 13606480577397 | 0.8 | 2.25 | 0.9 | DM | 1.326 | 422 | KG | 1.62 | DMQ | 1 | UN | 3606480577390 | 0.75 | 0.85 | 0.7 | DM | 0.425 | 422 | KG | 0.446 | DMQ | 8536201090
LVS08325 | Tabela de Preços de Equipamentos e sistemas de distribuição de energia de Baixa Tensão | 18/05/2026 | Modificação | Porta opaca G IP55, 19M, A=1050mm | BT6 | DBT | 118897 | PRISMASET G | Power Products | PPLVS | GENERAL PURPOSE | 2 - SMALL & MED BUILDING GENERAL PURPOSE | LVE | LVE | L2 | PRISMASET IP55 | L2LVE | 523.815 | EUR | 1 | UN | 3606481878472 | C | 1 | 8 | 104 | 60.5 | CM | 15.92 | 15.92 | KG | 50336 | CMQ | 10 | UN | 73606481878471 | 86 | 120 | 80 | CM | 172 | 15.92 | KG | 825600 | CMQ | [24 empty] | 1 | UN | 3606481878472 | 8 | 104 | 60.5 | CM | 15.957 | 15.92 | KG | 50336 | CMQ | 7326909890
A9P54316 | Tabela de Preços de Equipamentos e sistemas de distribuição de energia de Baixa Tensão | 18/05/2026 | Modificação | Acti9 iC40N - Disjuntor - 3P - 16A - Curva C - 6000A (IEC 60898-1) - 10 kA (IEC 60947-2) | BT1 | RPT | 190600 | ACTI9 | Power Products | PPCFD | GENERAL PURPOSE | 2 - SMALL & MED BUILDING GENERAL PURPOSE | FTD | FTD | DT | ACTI9 PROTECTION DEVICES TERTIARY | DTFTD | 94.975 | EUR | 1 | UN | 3606481325693 | C | 1 | 5.4 | 9.4 | 7.4 | CM | 325 | 325 | G | 375.624 | CMQ | [12 empty] | 48 | UN | 43606481325691 | 30 | 40 | 30 | CM | 17.153 | 325 | KG | 36000 | CMQ | 4 | UN | 13606481325690 | 0.82 | 2.27 | 0.94 | DM | 1.37 | 325 | KG | 1.75 | DMQ | 1 | UN | 3606481325693 | 0.74 | 0.94 | 0.54 | DM | 0.325 | 325 | KG | 0.376 | DMQ | 8536201090
METSECT5DC300 | Tabela de Preços de Equipamentos e sistemas de distribuição de energia de Baixa Tensão | 18/05/2026 | Modificação | Transformador de corrente tropicalizado 3000 5 saída dupla para barras 52x127 | BT7 | DBT | 107955 | CURRENT TRANSFORMERS | Digital Energy | DPLVP | GENERAL PURPOSE | 2 - SMALL & MED BUILDING GENERAL PURPOSE | EMM | EMM | PW | METERS, INSULATION MONITORING & ENERGY SERVERS | PWEMM | 257.48 | EUR | 1 | UN | 3303431123797 | B | 1 | 10.6 | 17.1 | 13.5 | CM | 1.199 | 1.199 | KG | 2447.01 | CMQ | [12 empty] | 10 | UN | 43303431123795 | 30 | 40 | 30 | CM | 12.75 | 1.199 | KG | 36 | DMQ | [12 empty] | 1 | UN | 3303431123797 | 10.6 | 17.1 | 13.5 | CM | 1.235 | 1.199 | KG | 2447.01 | CMQ | 8504318090
C12E6TM125B | Tabela de Preços de Equipamentos e sistemas de distribuição de energia de Baixa Tensão | 18/05/2026 | Modificação | ComPacT DISJUNTOR NSXm160E 16kA CA 4P3D 125A TMD PARAFUSO | BT4 | DBT | 181432 | COMPACT NSXM 16-160 | Power Products | PPCCB | GENERAL PURPOSE | 2 - SMALL & MED BUILDING GENERAL PURPOSE | CCN | CCN | 02 | NSXM, FUPACT, INS <= 630A | 02CCN | 691.385 | EUR | 1 | UN | 3606481989840 | C | 1 | 13 | 22 | 12 | CM | 1.6 | 1.6 | KG | 3432 | CMQ | 144 | UN | 73606481989849 | 1500 | 1200 | 800 | MM | 254490 | 1.6 | G | 1440000000 | MMQ | 6 | UN | 43606481989848 | 300 | 400 | 300 | MM | 10190 | 1.6 | G | 36000000 | MMQ | [12 empty] | 1 | UN | 3606481989840 | 13 | 22 | 12 | CM | 1.6 | 1.6 | KG | 3432 | CMQ | 8536209090
R9D55620 | Tabela de Preços de Equipamentos e sistemas de distribuição de energia de Baixa Tensão | 18/05/2026 | Modificação | Resi9 - Disjuntor Diferencial 1PN 20A C 6000A 30mA A | BT1 | RPT | 137934 | RESI9 | Power Products | PPCFD | GENERAL PURPOSE | 1 - RESIDENTIAL GENERAL PURPOSE | FRV | FRV | R9 | FD RESIDENTIAL - RESI9- VIV | R9FRV | 346.215 | EUR | 1 | UN | 3606481905192 | C | 1 | 4 | 10 | 8.3 | CM | 214 | 214 | G | 332 | CMQ | 480 | UN |  | 450 | 1200 | 800 | MM | 117776 | 214 | G | 432 | DMQ | 60 | UN | 53606481905197 | 30 | 40 | 30 | CM | 13.222 | 214 | KG | 36 | DMQ | [12 empty] | 1 | UN | 3606481905192 | 4 | 10 | 8.3 | CM | 214 | 214 | G | 332 | CMQ | 8536201090
EPH5810321 | Tabela de Preços de Equipamentos e sistemas de distribuição de energia de Baixa Tensão | 18/05/2026 | Modificação | Asfora - Quadro vertical 3 elementos - Branco | IS1 | RPT | 181806 | ASFORA | Home Solutions | HSCWD | GENERAL PURPOSE | 1 - RESIDENTIAL GENERAL PURPOSE | CLB | CLB | PS | CONNECTED LIVING BASIC | PSCLB | 2.03 | EUR | 1 | UN | 3606480527364 | A | 1 | 1 | 23 | 9 | CM | 29.5 | 29.5 | G | 207 | CMQ | 2880 | UN |  | 160 | 120 | 80 | CM | 122.24 | 29.5 | KG | 1536 | DMQ | 90 | UN | 33606480527365 | 30 | 40 | 30 | CM | 3.445 | 29.5 | KG | 36000 | CMQ | 15 | UN | 13606480527361 | 9.5 | 27.5 | 18.5 | CM | 511 | 29.5 | G | 4833.125 | CMQ | 1 | UN | 3606480527364 | 1 | 22.5 | 8 | CM | 29.5 | 29.5 | G | 180 | CMQ | 3925901000
LU9SP0 | Tabela de Preços de Automação e Controlo | 18/05/2026 | Modificação | separador de fases LU9 | BT2 | CUE | 187453 | TESYS ULTRA ACCESS. | Power Products | PPCTR | GENERAL PURPOSE | 3 - INDUSTRY GENERAL PURPOSE | TAC | TAC | LB | TESYS ACTIVE & CONTROL | LBTAC | 10.095 | EUR | 1 | UN | 3389110271515 | B | 1 | 3 | 7 | 11 | CM | 27 | 27 | G | 231 | CMQ | [12 empty] | 20 | UN | 43389110271513 | 15 | 40 | 15 | CM | 0.765 | 27 | KG | 9 | DMQ | [12 empty] | 1 | UN | 3389110271515 | 0.3 | 0.7 | 1.1 | DM | 0.027 | 27 | KG | 0.231 | DMQ | 8547200000
ZB4BC58009 | Tabela de Preços de Automação e Controlo | 18/05/2026 | Modificação | pushbutton head for harsh environment - yellow - with marking | AC3 | ACI | 100316 | DIAMETER 22 | Industrial Control | IDSIG | GENERAL PURPOSE | 3 - INDUSTRY GENERAL PURPOSE | CTS | CTS | MP | PUSHBUTTONS | MPCTS | 76.45 | EUR | 1 | UN | 3606480444661 | C | 1 | 3.5 | 15 | 10.5 | CM | 33 | 33 | G | 551.25 | CMQ | [12 empty] | 58 | UN | 43606480444669 | 15 | 40 | 30 | CM | 2.214 | 33 | KG | 18000 | CMQ | [12 empty] | 1 | UN | 3606480444661 | 3.5 | 15 | 10.5 | CM | 33 | 33 | G | 551.25 | CMQ | 8538909999
51006513M0 | Tabela de Preços de Equipamentos e sistemas de distribuição de energia de Baixa Tensão | 18/05/2026 | Modificação | Fusível, Fusarc CF, interior/exterior, 12 kV, 16 A, 292 mm | MT1 | MET | 139057 | OTHER FUSES | Power Products | PPMCP | CONFIGURABLE | 4B - LARGE BUILDING & ELECTRICAL INTENSIVE | MVP | MVP | FM | MV PRODUCT COMPONENTS | FMMVP | 148 | EUR | 1 | UN | 3606485206943 | C | 3 | 6.5 | 36 | 6.5 | CM | 1.3 | 1.3 | KG | 1521 | CMQ | 72 | UN | 73606485206942 | 50 | 120 | 80 | CM | 105600 | 1.3 | G | 480 | DMQ | 9 | UN |  | 30 | 40 | 30 | CM | 12.413 | 1.3 | KG | 36000 | CMQ | [12 empty] | 1 | UN | 3606485206943 | 70 | 360 | 60 | MM | 1300 | 1.3 | G | 1512 | CMQ | 8535100090
XB4BW35B5 | Tabela de Preços de Automação e Controlo | 18/05/2026 | Modificação | Botão de pressão iluminado amarelo ø 22 - mola encastrada - 24 v - 1no+1nc | AC3 | ACI | 100316 | DIAMETER 22 | Industrial Control | IDSIG | GENERAL PURPOSE | 3 - INDUSTRY GENERAL PURPOSE | CTS | CTS | MP | PUSHBUTTONS | MPCTS | 48.35 | EUR | 1 | UN | 3389110892062 | A | 1 | 8.8 | 5.4 | 3.4 | CM | 95 | 95 | G | 161.568 | CMQ | 1200 | UN |  | 75 | 80 | 60 | CM | 129.788 | 95 | KG | 360000 | CMQ | 150 | UN | 43389110892060 | 30 | 40 | 30 | CM | 14.878 | 95 | KG | 36000 | CMQ | 5 | UN |  | 3.5 | 26.5 | 8.5 | CM | 483.3 | 95 | G | 342.38 | CMQ | 1 | UN | 3389110892062 | 8.8 | 5.4 | 3.4 | CM | 95 | 95 | G | 161.568 | CMQ | 8536501100
NU320654 | Tabela de Preços de Equipamentos e sistemas de distribuição de energia de Baixa Tensão | 18/05/2026 | Modificação | Botão de pressão, 10A, Antracite | IS1 | RPT | 181958 | NEW UNICA | Home Solutions | HSCWD | GENERAL PURPOSE | 1 - RESIDENTIAL GENERAL PURPOSE | CLD | CLD | DU | CONNECTED LIVING UNICA | DUCLD | 6.09 | EUR | 1 | UN | 3606489455361 | A | 1 | 4.5 | 3.5 | 4.5 | CM | 24 | 24 | G | 70.875 | CMQ | 640 | UN | 73606489455360 | 77 | 60 | 80 | CM | 33.436 | 24 | KG | 369600 | CMQ | 80 | UN | 43606489455369 | 30 | 40 | 30 | CM | 3.091 | 24 | KG | 36 | DMQ | 10 | UN | 13606489455368 | 8 | 18.5 | 18 | CM | 332 | 24 | G | 2664 | CMQ | 1 | UN | 3606489455361 | 4.5 | 3.5 | 4.5 | CM | 24 | 24 | G | 70.875 | CMQ | 8536508000
A9R10225 | Tabela de Preços de Equipamentos e sistemas de distribuição de energia de Baixa Tensão | 18/05/2026 | Modificação | Acti9 iID - Interruptor diferencial - 2P - 25A - 10mA - Classe AC | BT1 | RPT | 135006 | ACTI9 | Power Products | PPCFD | GENERAL PURPOSE | 2 - SMALL & MED BUILDING GENERAL PURPOSE | FTD | FTD | DT | ACTI9 PROTECTION DEVICES TERTIARY | DTFTD | 141.73 | EUR | 1 | UN | 3606480089145 | A | 1 | 4.2 | 10 | 9.5 | CM | 219 | 219 | G | 399 | CMQ | 432 | UN |  | 44.4 | 120 | 80 | CM | 116.616 | 219 | KG | 426000 | CMQ | 54 | UN | 43606480089143 | 30 | 40 | 30 | CM | 12.245 | 219 | KG | 36000 | CMQ | [12 empty] | 1 | UN | 3606480089145 | 4.2 | 10 | 9.5 | CM | 234 | 219 | G | 399 | CMQ | 8536201090
VLVAF3L225A40A | Tabela de Preços de Equipamentos e sistemas de distribuição de energia de Baixa Tensão | 18/05/2026 | Modificação | Banco de Condensadores VarSet Easy 225K BAT Auto | BTA | PRO | 191882 | MEDIUM PQ | Digital Energy | DPLVP | CONFIGURABLE | 4 - LARGE BUILDING CONFIGURABLE | APQ | APQ | RB | POWER FACTOR CORRECTION | RBAPQ | 8457.275 | EUR | 1 | UN | 3606485444536 | C | 1 | 117 | 120 | 80 | CM | 106 | 106 | KG | 1123200 | CMQ | 1 | UN |  | 50 | 120 | 80 | CM | 130 | 106 | KG | 480 | DMQ | [24 empty] | 1 | UN | 3606485444536 | 3 | 12 | 8 | DM | 152 | 106 | KG | 288 | DMQ | 8537109199
NSYSNSM6 | Tabela de Preços de Equipamentos e sistemas de distribuição de energia de Baixa Tensão | 18/05/2026 | Modificação | Serrated quarter-turn sliding nut - M6. Supply: 10 units | EN1 | CUE | 163213 | RAILS & UPRIGHTS | Power Products | PPUES | GENERAL PURPOSE | 3 - INDUSTRY GENERAL PURPOSE | UEC | UEC | EK | UE - TRANSVERSAL ACCESSORIES OF ENCLOSURES. | EKUEC | 5.67 | EUR | 1 | UN | 3606480150449 | C4 | 10 | 4 | 1.2 | 9 | CM | 39 | 39 | G | 43.2 | CMQ | 3840 | UN | 73606480150448 | 400 | 1200 | 1000 | MM | 204 | 39 | KG | 480 | DMQ | 160 | UN |  | 205 | 398 | 310 | MM | 4.543 | 39 | KG | 25.293 | DMQ | 10 | UN |  | 20 | 150 | 50 | MM | 0.165 | 39 | KG | 0.15 | DMQ | 10 | UN |  | 20 | 150 | 50 | MM | 0.165 | 39 | KG | 0.15 | DMQ | 7318169290
CAD50P7 | Tabela de Preços de Automação e Controlo | 18/05/2026 | Modificação | Contactor auxiliar TeSys CAD50 - 5NA 230VCA | BT2 | CUE | 180839 | TESYS DECA CTL RELAY | Power Products | PPCTR | GENERAL PURPOSE | 3 - INDUSTRY GENERAL PURPOSE | TCS | TCS | LD | TESYS CONTROL SWITCH | LDTCS | 62.76 | EUR | 1 | UN | 3389110403336 | A | 1 | 5 | 11.2 | 9.2 | CM | 340 | 340 | G | 515.2 | CMQ | 320 | UN |  | 75 | 80 | 60 | CM | 128.136 | 340 | KG | 360000 | CMQ | 20 | UN | 43389110403334 | 15 | 40 | 30 | CM | 7.084 | 340 | KG | 18000 | CMQ | [12 empty] | 1 | UN | 3389110403336 | 5 | 11.2 | 9.2 | CM | 340 | 340 | G | 515.2 | CMQ | 8536490099
NSYSFN18850P | Tabela de Preços de Equipamentos e sistemas de distribuição de energia de Baixa Tensão | 18/05/2026 | Modificação | Armário elétrico modular de montagem no chão, PanelSeT SFN, aço descarbonizado,platina, 1800x800x500mm, IP55 | EN1 | CUE | 119428 | PanelSeT S FS SFN | Power Products | PPUES | GENERAL PURPOSE | 3 - INDUSTRY GENERAL PURPOSE | UEP | UEP | FS | UE - FLOOR STANDING STEEL SFN ENCLOSURES. | FSUEP | 2342.5185 | EUR | 1 | UN | 3606486102831 | C | 1 | 193 | 59 | 85 | CM | 115.5 | 115.5 | KG | 967895 | CMQ | 1 | UN |  | 195 | 60 | 85 | CM | 115.5 | 115.5 | KG | 0.995 | MTQ | [24 empty] | 1 | UN |  | 195 | 60 | 85 | CM | 115.5 | 115.5 | KG | 994500 | CMQ | 9403208000
XALD02CUST02 | Tabela de Preços de Automação e Controlo | 18/05/2026 | Modificação | Xald caixa 2 montado orifícios | AC3 | ACI | 100364 | CONTROL STATIONS | Industrial Control | IDSIG | GENERAL PURPOSE | 3 - INDUSTRY GENERAL PURPOSE | CTS | CTS | MP | PUSHBUTTONS | MPCTS | 33.22 | EUR | 1 | UN | 3606481008701 | C | 0 | 0.1 | 0.1 | 0.1 | CM | 1 | 1 | G | 0.001 | CMQ | [36 empty] | 1 | UN | 3606481008701 | 0.1 | 0.1 | 0.1 | CM | 1 | 1 | G | 0.001 | CMQ | 8538100000
A9F79432 | Tabela de Preços de Equipamentos e sistemas de distribuição de energia de Baixa Tensão | 18/05/2026 | Modificação | Acti9 iC60N - Disjuntor - 4P - 32A - Curva C - 6000A (IEC 60898-1) - 10 kA (IEC 60947-2) | BT1 | RPT | 190600 | ACTI9 | Power Products | PPCFD | GENERAL PURPOSE | 2 - SMALL & MED BUILDING GENERAL PURPOSE | FTD | FTD | DT | ACTI9 PROTECTION DEVICES TERTIARY | DTFTD | 131.665 | EUR | 1 | UN | 3606480093449 | A | 1 | 7.5 | 9.5 | 7 | CM | 479 | 479 | G | 498.75 | CMQ | 264 | UN |  | 45 | 120 | 80 | CM | 150 | 479 | KG | 432000 | CMQ | 33 | UN | 43606480093447 | 30 | 40 | 30 | CM | 16.888 | 479 | KG | 36000 | CMQ | 3 | UN | 13606480093446 | 8.8 | 22 | 10 | CM | 1.492 | 479 | KG | 1936 | CMQ | 1 | UN | 3606480093449 | 7.5 | 9.5 | 7 | CM | 479 | 479 | G | 498.75 | CMQ | 8536201090
C16N44V160 | Tabela de Preços de Equipamentos e sistemas de distribuição de energia de Baixa Tensão | 18/05/2026 | Modificação | ComPacT DISJUNTOR NSX160N 50kA CA 4P4D 160A 4,2 | BT4 | DBT | 191790 | COMPACT NSX | Power Products | PPCCB | GENERAL PURPOSE | 2 - SMALL & MED BUILDING GENERAL PURPOSE | CCN | CCN | 01 | NSX | 01CCN | 2363.595 | EUR | 1 | UN | 3606481993625 | A | 1 | 14 | 19.3 | 15 | CM | 2.594 | 2.33 | KG | 4053 | CMQ | [12 empty] | 4 | UN | 13606481993622 | 30 | 40 | 30 | CM | 10.756 | 2.33 | KG | 36 | DMQ | [12 empty] | 1 | UN | 3606481993625 | 14 | 19.3 | 15 | CM | 2.594 | 2.33 | KG | 4053 | CMQ | 8536209090
LC2D32BL | Tabela de Preços de Automação e Controlo | 18/05/2026 | Modificação | Inversor Tesys D - 3P(3 NA) - AC-3 - <= 440 V 32 A - 24 V CC bobina | BT2 | CUE | 187516 | TESYS DECA CONT. <115A | Power Products | PPCTR | GENERAL PURPOSE | 3 - INDUSTRY GENERAL PURPOSE | TCC | TCC | AC | TESYS CONTROL CONTACTOR | ACTCC | 569.32 | EUR | 1 | UN | 3389110544701 | C | 1 | 11 | 13.5 | 11.5 | CM | 1.29 | 1.29 | KG | 1707.75 | CMQ | [12 empty] | 5 | UN | 43389110544709 | 15 | 40 | 30 | CM | 6.89 | 1.29 | KG | 18 | DMQ | [12 empty] | 1 | UN | 3389110544701 | 11 | 13.5 | 11.5 | CM | 1.29 | 1.29 | KG | 1707.75 | CMQ | 8536490099
C11B4TM032B | Tabela de Preços de Equipamentos e sistemas de distribuição de energia de Baixa Tensão | 18/05/2026 | Modificação | ComPacT DISJUNTOR NSXm100B 25kA CA 4P4D 32A TMD PARAFUSO | BT4 | DBT | 181432 | COMPACT NSXM 16-160 | Power Products | PPCCB | GENERAL PURPOSE | 2 - SMALL & MED BUILDING GENERAL PURPOSE | CCN | CCN | 02 | NSXM, FUPACT, INS <= 630A | 02CCN | 445.87 | EUR | 1 | UN | 3606481990488 | C | 1 | 12 | 22 | 13 | CM | 1.6 | 1.6 | KG | 3432 | CMQ | 144 | UN | 73606481990487 | 1500 | 1200 | 800 | MM | 254490 | 1.6 | G | 1440000000 | MMQ | 6 | UN | 43606481990486 | 300 | 400 | 300 | MM | 10190 | 1.6 | G | 36000000 | MMQ | [12 empty] | 1 | UN | 3606481990488 | 12 | 22 | 13 | CM | 1.6 | 1.6 | KG | 3432 | CMQ | 8536201090
GVSUPS10KB2HS | Tabela de Preços de Equipamentos e sistemas de distribuição de energia de Baixa Tensão | 18/05/2026 | Modificação | UPS Galaxy VS de 10 kW 400 V, 1 série de baterias modulares inteligentes internas de 7 Ah, expansível para 2, arranque 5x8 | ITE | UAI | 180471 | GALAXY VS 3PH UPS | Secure Power | SP3PH | CONFIGURABLE | 4 - LARGE BUILDING CONFIGURABLE | IT3 | IT3 | I3 | OPTIMUM UPS 3PH | I3IT3 | 16467.39 | EUR | 1 | UN |  | C | 1 | 169 | 64 | 99 | CM | 270 | 270 | KG | 1.071 | MTQ | 1 | UN |  | 181 | 120 | 80 | CM | 270 | 270 | KG | 1737.6 | DMQ | [24 empty] | 1 | UN | 731304406709 | 169 | 64 | 99 | CM | 270 | 270 | KG | 1070784 | CMQ | 8504409590
18766 | Tabela de Preços de Equipamentos e sistemas de distribuição de energia de Baixa Tensão | 18/05/2026 | Modificação | Miniature circuit-breaker, Acti9 NG125L, 3P, 63 A, B curve, 50 kA (IEC 60947-2) | BT1 | RPT | 190600 | ACTI9 | Power Products | PPCFD | GENERAL PURPOSE | 2 - SMALL & MED BUILDING GENERAL PURPOSE | FTI | FTI | DI | ACTI9 PROTECTION DEVICES INDUSTRIAL | DIFTI | 664.39 | EUR | 1 | UN | 3303430187660 | C | 1 | 8.2 | 12.5 | 12 | CM | 749 | 749 | G | 1230 | CMQ | [12 empty] | 18 | UN | 43303430187668 | 30 | 40 | 30 | CM | 14.311 | 749 | KG | 36000 | CMQ | [12 empty] | 1 | UN | 3303430187660 | 82 | 125 | 120 | MM | 768 | 749 | G | 1230 | CMQ | 8536201090
33453 | Tabela de Preços de Equipamentos e sistemas de distribuição de energia de Baixa Tensão | 18/05/2026 | Modificação | interruptor COMPACT NS800 NA 4P extraível motorizado | BT8 | DBT | 133346 | COMPACT NS 630B-1600 | Power Products | PPCCB | CONFIGURABLE | 4 - LARGE BUILDING CONFIGURABLE | CCB | CCB | PL | COMPACT NS >= 630A | PLCCB | 8090.29 | EUR | 1 | UN | 3303430334538 | C | 1 | 41 | 30 | 39 | CM | 21.967 | 5.237 | KG | 47970 | CMQ | [36 empty] | 1 | UN | 3303430334538 | 4.1 | 3 | 3.9 | DM | 21.967 | 5.237 | KG | 47.97 | DMQ | 8536508000
A9F88306 | Tabela de Preços de Equipamentos e sistemas de distribuição de energia de Baixa Tensão | 18/05/2026 | Modificação | Acti9 iC60H - Disjuntor - 3P - 6A - Curva B - 10000A (IEC 60898-1) - 15kA (IEC 60947-2) | BT1 | RPT | 190600 | ACTI9 | Power Products | PPCFD | GENERAL PURPOSE | 2 - SMALL & MED BUILDING GENERAL PURPOSE | FTI | FTI | DI | ACTI9 PROTECTION DEVICES INDUSTRIAL | DIFTI | 199.715 | EUR | 1 | UN | 3606480094651 | C | 1 | 7.5 | 9.5 | 5.5 | CM | 327 | 327 | G | 391.875 | CMQ | [12 empty] | 44 | UN | 43606480094659 | 30 | 40 | 30 | CM | 15.519 | 327 | KG | 36000 | CMQ | 4 | UN | 13606480094658 | 8.5 | 22 | 9.8 | CM | 1.366 | 327 | KG | 1832.6 | CMQ | 1 | UN | 3606480094651 | 7.5 | 9.5 | 5.5 | CM | 327 | 327 | G | 391.875 | CMQ | 8536201090
LC1E2501B5 | Tabela de Preços de Equipamentos e sistemas de distribuição de energia de Baixa Tensão | 18/05/2026 | Modificação | Contactor, Easy TeSys Control, LC1E, 3P (3NO), AC-3/AC-3e, <=440 V, 25 A, bobina de 24 V CA, 50 Hz, contacto auxiliar 1NC | BT2 | CUE | 133672 | EASY TESYS TVS CTR | Power Products | PPCTR | GENERAL PURPOSE | 2 - SMALL & MED BUILDING GENERAL PURPOSE | TEE | TEE | LC | TESYS EASY & SPECIAL | LCTEE | 84.6 | EUR | 1 | UN | 3606480328381 | C | 1 | 5 | 8.5 | 7.5 | CM | 365 | 365 | G | 318.75 | CMQ | [12 empty] | 36 | UN | 43606480328389 | 15 | 40 | 30 | CM | 13.404 | 365 | KG | 18 | DMQ | [12 empty] | 1 | UN | 3606480328381 | 51 | 87 | 77 | MM | 365 | 365 | G | 341649 | MMQ | 8536419089
BMH0702P06A1A | Tabela de Preços de Automação e Controlo | 18/05/2026 | Modificação | servo motor BMH - 2.5 Nm - 8000 rpm - untapped shaft - without brake - IP54 | AC2 | ACI | 132912 | SERVO MOTORS | Discrete Automation | IDMST | PROGRAMABLE | 7 - INDUSTRY PROGRAMMABLE | AAM | AAM | DV | MOTION | DVAAM | 820.45 | EUR | 1 | UN | 3606485193687 | C | 1 | 11.8 | 37.8 | 17.5 | CM | 2 | 1.8 | KG | 7805.7 | CMQ | [12 empty] | 4 | UN |  | 30 | 60 | 40 | CM | 9.152 | 1.8 | KG | 72000 | CMQ | [12 empty] | 1 | UN | 3606485193687 | 110 | 400 | 200 | MM | 2000 | 1.8 | G | 8800 | CMQ | 8501522089
ZB5FK1383C0 | Tabela de Preços de Automação e Controlo | 18/05/2026 | Modificação | Cabeça selector flush luminosous amarelo 3 posições fijas co | AC3 | ACI | 100316 | DIAMETER 22 | Industrial Control | IDSIG | GENERAL PURPOSE | 3 - INDUSTRY GENERAL PURPOSE | CTS | CTS | MP | PUSHBUTTONS | MPCTS | 72.89 | EUR | 1 | UN | 3606489753658 | C | 1 | 5.45 | 5.2 | 4.3 | CM | 22 | 22 | G | 121.862 | CMQ | [12 empty] | 40 | UN |  | 15 | 40 | 30 | CM | 1.235 | 22 | KG | 18000 | CMQ | [12 empty] | 1 | UN | 3606489753658 | 5.5 | 5.2 | 4.3 | CM | 22 | 22 | G | 122.98 | CMQ | 8538909999
BSH1403P32F2A | Tabela de Preços de Automação e Controlo | 18/05/2026 | Modificação | AC servo motor BSH - 22.2 N.m - 1500 rpm - keyed shaft - with brake - IP65 | AC2 | ACI | 132912 | SERVO MOTORS | Discrete Automation | IDMST | PROGRAMABLE | 7 - INDUSTRY PROGRAMMABLE | AAM | AAM | DV | MOTION | DVAAM | 3661.56 | EUR | 1 | UN | 3389118142930 | C | 1 | 27 | 54.4 | 27 | CM | 16.79 | 16.79 | KG | 39657.6 | CMQ | [36 empty] | 1 | UN | 3389118142930 | 2.7 | 5.44 | 2.7 | DM | 16.79 | 16.79 | KG | 39.658 | DMQ | 8501522089
LV848228 | Tabela de Preços de Equipamentos e sistemas de distribuição de energia de Baixa Tensão | 18/05/2026 | Modificação | Circuit breaker MTZ2 12H1 - 1250 A - 4P drawout - right neutral - w/o Micrologic | BT8 | DBT | 145820 | MASTERPACT MTZ2-3 IEC | Power Products | PPACB | CONFIGURABLE | 4 - LARGE BUILDING CONFIGURABLE | ACB | ACB | PR | AIR CIRCUIT BREAKERS | PRACB | 19298.535 | EUR | 1 | UN | 3606480808609 | C | 1 | 30 | 50 | 30 | CM | 54.654 | 54.654 | KG | 45000 | CMQ | [36 empty] | 1 | UN | 3606480808609 | 3 | 5 | 3 | DM | 54.654 | 54.654 | KG | 45 | DMQ | 8536209090
LC2D80ABNE | Tabela de Preços de Automação e Controlo | 18/05/2026 | Modificação | TeSys D reversing contactor 3P 66A AC-3 up to 440V coil 24-60V AC/DC | BT2 | CUE | 187516 | TESYS DECA CONT. <115A | Power Products | PPCTR | GENERAL PURPOSE | 3 - INDUSTRY GENERAL PURPOSE | TCC | TCC | AC | TESYS CONTROL CONTACTOR | ACTCC | 1364.675 | EUR | 1 | UN | 3606481309396 | C | 1 | 14 | 19.8 | 16.2 | CM | 2.291 | 2.174 | KG | 4490.64 | CMQ | 8 | UN | 73606481309395 | 50 | 60 | 80 | CM | 28254 | 2.174 | G | 240 | DMQ | 4 | UN | 43606481309394 | 30 | 40 | 30 | CM | 9877 | 2.174 | G | 36 | DMQ | [12 empty] | 1 | UN | 3606481309396 | 140 | 198 | 162 | MM | 2291 | 2.174 | G | 4490640 | MMQ | 8536490099
NSYMW10MR | Tabela de Preços de Equipamentos e sistemas de distribuição de energia de Baixa Tensão | 18/05/2026 | Modificação | Kit for fixing the switchgear. It includes a DIN rail and its 2 supports. | EN1 | CUE | 132520 | DOOR ACCESSORIES | Power Products | PPUES | GENERAL PURPOSE | 3 - INDUSTRY GENERAL PURPOSE | UEC | UEC | EK | UE - TRANSVERSAL ACCESSORIES OF ENCLOSURES. | EKUEC | 82.635 | EUR | 1 | UN | 3606480183898 | C4 | 1 | 13.5 | 3 | 26.5 | CM | 349 | 349 | G | 1073.25 | CMQ | 400 | UN |  | 530 | 1200 | 1000 | MM | 153.08 | 349 | KG | 636 | DMQ | [12 empty] | 20 | UN |  | 200 | 300 | 400 | MM | 7.05 | 349 | KG | 24 | DMQ | 1 | UN | 3606480183898 | 275 | 20 | 135 | MM | 0.33 | 349 | KG | 0.743 | DMQ | 7326909890
VW3L30010R200 | Tabela de Preços de Automação e Controlo | 18/05/2026 | Modificação | Cabo de Alimentação - 4 Vias - Conector M8 - 20 metros | AC2 | ACI | 138936 | INEGRATED ACCESS | Discrete Automation | IDMST | PROGRAMABLE | 7 - INDUSTRY PROGRAMMABLE | AAM | AAM | DV | MOTION | DVAAM | 300.56 | EUR | 1 | UN | 3389118367661 | C | 1 | 4 | 20 | 20 | CM | 608 | 608 | G | 1600 | CMQ | [12 empty] | 20 | UN | 43389118367669 | 30 | 40 | 30 | CM | 12873 | 608 | G | 36 | DMQ | [12 empty] | 1 | UN | 3389118367661 | 40 | 200 | 200 | MM | 608 | 608 | G | 1600 | CMQ | 8544429090
XB6AA31B | Tabela de Preços de Automação e Controlo | 18/05/2026 | Modificação | Complete push button, Harmony XB6, green flush pushbutton Ø 16 spring return 1 NO unmarked | AC3 | ACI | 104422 | DIAMETER 16 | Industrial Control | IDSIG | GENERAL PURPOSE | 3 - INDUSTRY GENERAL PURPOSE | CTS | CTS | MP | PUSHBUTTONS | MPCTS | 24.31 | EUR | 1 | UN | 3389110764253 | C | 1 | 3.6 | 13.4 | 3.7 | CM | 12 | 12 | G | 178.488 | CMQ | [12 empty] | 60 | UN | 43389110764251 | 15 | 40 | 15 | CM | 0.885 | 12 | KG | 9 | DMQ | [12 empty] | 1 | UN | 3389110764253 | 3.6 | 13.4 | 3.7 | CM | 12 | 12 | G | 178.488 | CMQ | 8536508000
NSYSFBK19 | Tabela de Preços de Equipamentos e sistemas de distribuição de energia de Baixa Tensão | 18/05/2026 | Modificação | Spacial SF coupling kit for SF enclosures equipped with swinging 19" rack - IP55 | EN1 | CUE | 119490 | PanelSeT S FS Accessor | Power Products | PPUES | GENERAL PURPOSE | 3 - INDUSTRY GENERAL PURPOSE | UEA | UEA | EA | UE - FLOOR STANDING ENCLOSURES, SF, SM, AND SFP, IN STEEL. | EAUEA | 187.128 | EUR | 1 | UN | 3606485131818 | A4 | 1 | 8 | 34.5 | 33.5 | CM | 1.416 | 1.416 | KG | 9246 | CMQ | 100 | UN |  | 1050 | 1200 | 1000 | MM | 153.6 | 1.416 | KG | 1140 | DMQ | [24 empty] | 1 | UN | 3606485131818 | 80 | 335 | 345 | MM | 1.416 | 1.416 | KG | 9.246 | DMQ | 7326909890
EZ9XPH357 | Tabela de Preços de Equipamentos e sistemas de distribuição de energia de Baixa Tensão | 18/05/2026 | Modificação | Easy9 - Pentes de ligação 3P, 63A 57 módulos | BT3 | RPT | 137970 | EASY9 | Power Products | PPCFD | GENERAL PURPOSE | 1 - RESIDENTIAL GENERAL PURPOSE | FDR | FDR | FA | APARENTA MODULAR EASY9 VIVIENDA / 4,5KA & TYPE AC | FAFDR | 88.27 | EUR | 1 | UN | 3606489940645 | C | 1 | 1.5 | 101.5 | 2.5 | CM | 428 | 428 | G | 380.625 | CMQ | 270 | UN |  | 75 | 120 | 80 | CM | 136.2 | 428 | KG | 720000 | CMQ | [12 empty] | 5 | UN | 13606489940642 | 5 | 106.5 | 8.5 | CM | 2.35 | 428 | KG | 4526.25 | CMQ | 1 | UN | 3606489940645 | 1.5 | 101.5 | 2.5 | CM | 428 | 428 | G | 380.63 | CMQ | 8536909500
NSYSC860 | Tabela de Preços de Equipamentos e sistemas de distribuição de energia de Baixa Tensão | 18/05/2026 | Modificação | Spacial SF/SM canopy - 800x600 mm | EN1 | CUE | 119490 | PanelSeT S FS Accessor | Power Products | PPUES | GENERAL PURPOSE | 3 - INDUSTRY GENERAL PURPOSE | UEA | UEA | EA | UE - FLOOR STANDING ENCLOSURES, SF, SM, AND SFP, IN STEEL. | EAUEA | 467.82 | EUR | 1 | UN | 3606485131320 | A4 | 1 | 10 | 84 | 64 | CM | 9.3 | 9.3 | KG | 53760 | CMQ | 10 | UN |  | 1130 | 1200 | 1000 | MM | 106 | 9.3 | KG | 1356 | DMQ | [24 empty] | 1 | UN | 3606485131320 | 95 | 820 | 635 | MM | 8.543 | 9.3 | KG | 49.467 | DMQ | 7326909890
LAEN22 | Tabela de Preços de Equipamentos e sistemas de distribuição de energia de Baixa Tensão | 18/05/2026 | Modificação | Bloco de contato auxiliar, Easy TeSys Control, 2NO+2NC, para LC1E/CAE | BT2 | CUE | 144052 | EASYPACT TVS ACCESS | Power Products | PPCTR | GENERAL PURPOSE | 2 - SMALL & MED BUILDING GENERAL PURPOSE | TEE | TEE | LC | TESYS EASY & SPECIAL | LCTEE | 28.075 | EUR | 1 | UN | 3606480325281 | C | 1 | 4 | 15 | 8.5 | CM | 70 | 50 | G | 510 | CMQ | [12 empty] | 72 | UN | 43606480325289 | 15 | 40 | 30 | CM | 4.631 | 50 | KG | 18 | DMQ | [12 empty] | 1 | UN | 3606480325281 | 4.3 | 7.2 | 6.9 | CM | 61 | 50 | G | 213.624 | CMQ | 8536508000
NSYEB2050D8 | Tabela de Preços de Equipamentos e sistemas de distribuição de energia de Baixa Tensão | 18/05/2026 | Modificação | Earth braids section 50mm², length 200mm, eyelet hole 6,4mm. Packaging unit: 10. | EN1 | CUE | 119490 | PanelSeT S FS Accessor | Power Products | PPUES | GENERAL PURPOSE | 3 - INDUSTRY GENERAL PURPOSE | UEC | UEC | EK | UE - TRANSVERSAL ACCESSORIES OF ENCLOSURES. | EKUEC | 213.045 | EUR | 1 | UN | 3606480064074 | C | 10 | 2 | 20 | 2 | CM | 174 | 174 | G | 80 | CMQ | [24 empty] | 10 | UN |  | 245 | 20 | 120 | MM | 1.64 | 174 | KG | 0.588 | DMQ | 10 | UN |  | 245 | 20 | 120 | MM | 1.64 | 174 | KG | 0.588 | DMQ | 7419809098
XVMZ04T | Tabela de Preços de Automação e Controlo | 18/05/2026 | Modificação | Tubo de suporte de alumínio com abraçadeira de metal l=400 mm - xvm | AC3 | ACI | 135280 | TOWER LIGHT | Industrial Control | IDSIG | GENERAL PURPOSE | 3 - INDUSTRY GENERAL PURPOSE | CTS | CTS | IB | TOWER LIGHTS & BEACONS | IBCTS | 76.43 | EUR | 1 | UN | 3389119004428 | B | 1 | 4.4 | 40 | 6 | CM | 291 | 291 | G | 1056 | CMQ | [12 empty] | 35 | UN |  | 15 | 40 | 30 | CM | 11582 | 291 | G | 18 | DMQ | [12 empty] | 1 | UN | 3389119004428 | 44 | 40 | 60 | MM | 298 | 291 | G | 105600 | MMQ | 7608208990
LV833170SP | Tabela de Preços de Equipamentos e sistemas de distribuição de energia de Baixa Tensão | 18/05/2026 | Modificação | CE/CD/CT position contact - 8 A/240 VAC - for MTZ/NT/NW drawout - spare part | BT8 | DBT | 145820 | MASTERPACT MTZ2-3 IEC | Power Products | PPACB | CONFIGURABLE | 4 - LARGE BUILDING CONFIGURABLE | ACB | ACB | PR | AIR CIRCUIT BREAKERS | PRACB | 84.37 | EUR | 1 | UN | 3606481186256 | C | 1 | 3.5 | 4.2 | 4.2 | CM | 34 | 34 | G | 61.74 | CMQ | [12 empty] | 80 | UN | 23606481186250 | 30 | 60 | 40 | CM | 5.957 | 34 | KG | 72 | DMQ | [12 empty] | 1 | UN | 3606481186256 | 3.5 | 4.2 | 4.2 | CM | 67 | 34 | G | 61.74 | CMQ | 8536508000
13577 | Tabela de Preços de Equipamentos e sistemas de distribuição de energia de Baixa Tensão | 18/05/2026 | Modificação | Terminais isolados - 80A - 16 furos | BT3 | RPT | 129494 | OTHER OPT ENCLOSURE | Power Products | PPCFD | GENERAL PURPOSE | 2 - SMALL & MED BUILDING GENERAL PURPOSE | FTC | FTC | CO | MODULAR ENCLOSURES | COFTC | 13.295 | EUR | 1 | UN | 3303430135777 | C | 5 | 1.5 | 2 | 21 | CM | 58 | 58 | G | 63 | CMQ | [12 empty] | 100 | UN | 43303430135775 | 30 | 40 | 30 | CM | 6.733 | 58 | KG | 36000 | CMQ | 5 | UN | 23303430135771 | 1 | 0.2 | 2.1 | DM | 0.301 | 58 | KG | 0.42 | DMQ | 5 | UN | 23303430135771 | 1 | 0.2 | 2.1 | DM | 0.301 | 58 | KG | 0.42 | DMQ | 8536901000
C4047E400 | Tabela de Preços de Equipamentos e sistemas de distribuição de energia de Baixa Tensão | 18/05/2026 | Modificação | ComPacT DISPARADOR NSX400 CA 4P4D 400A 7.3E | BT4 | DBT | 191790 | COMPACT NSX | Power Products | PPCCB | GENERAL PURPOSE | 2 - SMALL & MED BUILDING GENERAL PURPOSE | CCN | CCN | 01 | NSX | 01CCN | 4312.575 | EUR | 1 | UN | 3606481994257 | C | 1 | 17.5 | 25 | 21.5 | CM | 2.386 | 2.386 | KG | 9406.25 | CMQ | 16 | UN |  | 105 | 80 | 60 | CM | 58.44 | 2.386 | KG | 504 | DMQ | 2 | UN | 43606481994255 | 30 | 40 | 30 | CM | 5.43 | 2.386 | KG | 36 | DMQ | [12 empty] | 1 | UN | 3606481994257 | 11.3 | 18.5 | 9.5 | CM | 1.954 | 2.386 | KG | 1985.975 | CMQ | 8536309000
BMXFCC1003 | Tabela de Preços de Automação e Controlo | 18/05/2026 | Modificação | M340,Bornero 40P+Conector 2xHE10_10m | AC1 | ACI | 141165 | MODICON X80 I/O | Discrete Automation | IDPAC | PROGRAMABLE | 7 - INDUSTRY PROGRAMMABLE | AAP | AAP | HI | AUTOMATION PLANT | HIAAP | 256.95 | EUR | 1 | UN | 3595863920024 | B | 1 | 9 | 26 | 26 | CM | 2.856 | 2.856 | KG | 6084 | CMQ | [12 empty] | 2 | UN | 43595863920022 | 15 | 40 | 30 | CM | 5.976 | 2.856 | KG | 18 | DMQ | [12 empty] | 1 | UN | 3595863920024 | 1.06 | 2.81 | 2.57 | DM | 2.972 | 2.856 | KG | 7.655 | DMQ | 8544429090
ZBYFP2304C0 | Tabela de Preços de Automação e Controlo | 18/05/2026 | Modificação | Placa inscrição flush 30x40mm "stop" co | AC3 | ACI | 100316 | DIAMETER 22 | Industrial Control | IDSIG | GENERAL PURPOSE | 3 - INDUSTRY GENERAL PURPOSE | CTS | CTS | MP | PUSHBUTTONS | MPCTS | 5.74 | EUR | 1 | UN | 3606489755591 | C | 1 | 11 | 15 | 0.1 | CM | 3 | 3 | G | 16.5 | CMQ | [36 empty] | 1 | UN | 3606489755591 | 0.1 | 15 | 11 | CM | 3 | 3 | G | 165 | CMQ | 3926909790
NSYSBM20208 | Tabela de Preços de Equipamentos e sistemas de distribuição de energia de Baixa Tensão | 18/05/2026 | Modificação | Metal industrial box plain door H200xW200xD80 IP66 IK10 RAL 7035 | EN1 | CUE | 108733 | PanelSeT S IB SBM | Power Products | PPUES | GENERAL PURPOSE | 3 - INDUSTRY GENERAL PURPOSE | UEB | UEB | ED |  | EDUEB | 113.016 | EUR | 1 | UN | 3606480520051 | A4 | 1 | 10 | 21.5 | 21.5 | CM | 1.62 | 1.62 | KG | 4622.5 | CMQ | 38 | UN |  | 1200 | 500 | 800 | MM | 71.56 | 1.62 | KG | 480 | DMQ | [12 empty] | 6 | UN |  | 450 | 240 | 315 | MM | 10.53 | 1.62 | KG | 34.02 | DMQ | 1 | UN | 3606480520051 | 215 | 215 | 100 | MM | 1.62 | 1.62 | KG | 4.623 | DMQ | 9403208000
XB4FK125G5 | Tabela de Preços de Automação e Controlo | 18/05/2026 | Modificação | selector flush luminosous laranja 2 posições fijas 120v um | AC3 | ACI | 100316 | DIAMETER 22 | Industrial Control | IDSIG | GENERAL PURPOSE | 3 - INDUSTRY GENERAL PURPOSE | CTS | CTS | MP | PUSHBUTTONS | MPCTS | 116.66 | EUR | 1 | UN | 3606489580353 | C | 1 | 4.3 | 8.6 | 5.2 | CM | 151 | 151 | G | 192.296 | CMQ | [36 empty] | 1 | UN | 3606489580353 | 8.6 | 4.3 | 5.2 | CM | 151 | 151 | G | 192.3 | CMQ | 8536508000
A9A19805 | Tabela de Preços de Equipamentos e sistemas de distribuição de energia de Baixa Tensão | 18/05/2026 | Modificação | Acti9 - voltage release - MX-iC60 RCBO - tripping unit - 110…415 V AC | BT1 | RPT | 135006 | ACTI9 | Power Products | PPCFD | GENERAL PURPOSE | 2 - SMALL & MED BUILDING GENERAL PURPOSE | FTI | FTI | DI | ACTI9 PROTECTION DEVICES INDUSTRIAL | DIFTI | 227.435 | EUR | 1 | UN | 3606489596040 | A | 1 | 4.1 | 10.2 | 8.5 | CM | 82 | 82 | G | 355.47 | CMQ | [12 empty] | 36 | UN | 23606489596044 | 30 | 40 | 30 | CM | 3.95 | 82 | KG | 36 | DMQ | 6 | UN | 13606489596047 | 10 | 27 | 11.5 | CM | 557 | 82 | G | 3105 | CMQ | 1 | UN | 3606489596040 | 4.1 | 10.2 | 8.5 | CM | 82 | 82 | G | 355.47 | CMQ | 8536201090
13439 | Tabela de Preços de Equipamentos e sistemas de distribuição de energia de Baixa Tensão | 18/05/2026 | Modificação | Mureva - Quadro de interface - 2x12 módulos | BT3 | RPT | 140900 | MUREVA | Power Products | PPCFD | GENERAL PURPOSE | 2 - SMALL & MED BUILDING GENERAL PURPOSE | FTC | FTC | CO | MODULAR ENCLOSURES | COFTC | 183.565 | EUR | 1 | UN | 3303430134398 | C | 1 | 18 | 47.5 | 47 | CM | 4.25 | 4.25 | KG | 40185 | CMQ | 18 | UN |  | 80 | 120 | 80 | CM | 87.24 | 4.25 | KG | 768 | CMQ | [12 empty] | 1 | UN |  | 18 | 47.5 | 47 | CM | 4.25 | 4.25 | KG | 40185 | CMQ | 1 | UN | 3303430134398 | 18 | 47.5 | 47 | CM | 4.25 | 4.25 | KG | 40185 | CMQ | 8538100000
LVS08524 | Tabela de Preços de Equipamentos e sistemas de distribuição de energia de Baixa Tensão | 18/05/2026 | Modificação | Porta opaca PrismaSeT P IP55 L400 | BT6 | DBT | 175795 | PRISMASET P STRUCT | Power Products | PPLVS | GENERAL PURPOSE | 2 - SMALL & MED BUILDING GENERAL PURPOSE | LVE | LVE | L2 | PRISMASET IP55 | L2LVE | 880.03 | EUR | 1 | UN | 3606481878762 | C | 1 | 7 | 197.5 | 46 | CM | 17.986 | 17.986 | KG | 63595 | CMQ | 20 | UN | 73606481878761 | 86 | 202 | 120 | CM | 388 | 17.986 | KG | 2084640 | CMQ | [24 empty] | 1 | UN | 3606481878762 | 7 | 197.5 | 46 | CM | 18 | 17.986 | KG | 63595 | CMQ | 7326909890
7211240000 | Tabela de Preços de Soluções de Conectividade | 18/05/2026 | Modificação | Ventil 2WAY Flanged V212/40/25 | GE1 | PRO | 191549 | GLOBE VALVES AND ACT. | Digital Energy | DBPRD | GENERAL PURPOSE | 2B- BUILDING MANAGEMENT OFFER GENERAL PURPOSE | FDB | FDB | FD | FIELD DEVICES BMS | FDFDB | 741.44 | EUR | 1 | UN | 3606481819659 | C | 1 | 15 | 25 | 20.5 | CM | 6.2 | 6.2 | KG | 7688 | CMQ | [36 empty] | 1 | UN | 3606481819659 | 15 | 25 | 20.5 | CM | 6.2 | 6.2 | KG | 7688 | CMQ | 8481807100
NSYAMPA2419TB | Tabela de Preços de Equipamentos e sistemas de distribuição de energia de Baixa Tensão | 18/05/2026 | Modificação | Insulating mounting plate, thickness 25 mm, For boxes of H225W175 mm | EN1 | CUE | 130500 | PanelSeT P IB TBS TBP | Power Products | PPUES | GENERAL PURPOSE | 3 - INDUSTRY GENERAL PURPOSE | UEB | UEB | EB | UE - PLS, TBP, TBS, SL INDUSTRIAL BOXES. | EBUEB | 61.098 | EUR | 1 | UN | 3606480166136 | A4 | 1 | 0.3 | 21.5 | 17 | CM | 120 | 120 | G | 109.65 | CMQ | 10 | UN |  | 0 | 0 | 0 |  | 0 | 120 |  | 0 | [13 empty] | 1 | UN |  | 0 | 0 | 0 |  | 0 | 120 |  | 0 |  | 1 | UN | 3606480166136 | 10 | 220 | 170 | MM | 0.12 | 120 | KG | 0.374 | DMQ | 3926909790
ZB5AD39C0 | Tabela de Preços de Automação e Controlo | 18/05/2026 | Modificação | Cabeça selector perilla 3 posições fijas cor cim | AC3 | ACI | 100316 | DIAMETER 22 | Industrial Control | IDSIG | GENERAL PURPOSE | 3 - INDUSTRY GENERAL PURPOSE | CTS | CTS | MP | PUSHBUTTONS | MPCTS | 30.27 | EUR | 1 | UN | 3606489763305 | C | 1 | 3.4 | 5.3 | 4.7 | CM | 28 | 28 | G | 84.694 | CMQ | [36 empty] | 1 | UN | 3606489763305 | 4.2 | 5.2 | 3.3 | CM | 27 | 28 | G | 72.072 | CMQ | 8538909999
ZB4BR6 | Tabela de Preços de Automação e Controlo | 18/05/2026 | Modificação | cab botão imp cogumelo azul 60mm p/ aro fix metálico | AC3 | ACI | 100316 | DIAMETER 22 | Industrial Control | IDSIG | GENERAL PURPOSE | 3 - INDUSTRY GENERAL PURPOSE | CTS | CTS | MP | PUSHBUTTONS | MPCTS | 52.15 | EUR | 1 | UN | 3389110888522 | B | 1 | 7 | 8.8 | 7 | CM | 89 | 89 | G | 431.2 | CMQ | [12 empty] | 20 | UN | 43389110888520 | 15 | 40 | 30 | CM | 1.88 | 89 | KG | 18 | DMQ | [12 empty] | 1 | UN | 3389110888522 | 70 | 88 | 70 | MM | 89 | 89 | G | 431200 | MMQ | 8538909999
31067 | Tabela de Preços de Equipamentos e sistemas de distribuição de energia de Baixa Tensão | 18/05/2026 | Modificação | association part - for INV320..630 / NSX100..250 | BT4 | DBT | 181422 | COMPACT INS-INV ACC. | Power Products | PPCCB | GENERAL PURPOSE | 2 - SMALL & MED BUILDING GENERAL PURPOSE | CCN | CCN | 02 | NSXM, FUPACT, INS <= 630A | 02CCN | 402.975 | EUR | 1 | UN | 3303430310679 | C | 1 | 6 | 19 | 8 | CM | 1.17 | 1.17 | KG | 912 | CMQ | [12 empty] | 10 | UN | 43303430310677 | 30 | 60 | 40 | CM | 12.466 | 1.17 | KG | 72000 | CMQ | [12 empty] | 1 | UN | 3303430310679 | 6 | 19 | 8 | CM | 1.17 | 1.17 | KG | 912 | CMQ | 8536508000
A9S65392 | Tabela de Preços de Equipamentos e sistemas de distribuição de energia de Baixa Tensão | 18/05/2026 | Modificação | iSW - 3P - 125 A - 240 V | BT1 | RPT | 190600 | ACTI9 | Power Products | PPCFD | GENERAL PURPOSE | 2 - SMALL & MED BUILDING GENERAL PURPOSE | FTI | FTI | DI | ACTI9 PROTECTION DEVICES INDUSTRIAL | DIFTI | 146.95 | EUR | 1 | UN | 3606480531187 | C | 1 | 5.4 | 9.5 | 7.5 | CM | 252 | 252 | G | 384.75 | CMQ | 352 | UN | 73606480531186 | 80 | 120 | 80 | CM | 110.232 | 252 | KG | 768000 | CMQ | 44 | UN | 43606480531185 | 30 | 40 | 30 | CM | 12.279 | 252 | KG | 36000 | CMQ | 4 | UN | 13606480531184 | 8 | 22 | 10 | CM | 1.072 | 252 | KG | 1760 | CMQ | 1 | UN | 3606480531187 | 7.5 | 9.5 | 5.4 | CM | 252 | 252 | G | 384.75 | CMQ | 8536508000
LUCL05FU | Tabela de Preços de Automação e Controlo | 18/05/2026 | Modificação | unidade de controlo magnética LUCL 1.25...5 A - 110..220 V - DC/AC | BT2 | CUE | 187457 | TESYS ULTRA CTRL UNITS | Power Products | PPCTR | GENERAL PURPOSE | 3 - INDUSTRY GENERAL PURPOSE | TAP | TAP | EQ | TESYS ACTIVE & PROTECT | EQTAP | 147.54 | EUR | 1 | UN | 3389119407939 | C | 1 | 5.2 | 10.2 | 8.4 | CM | 123 | 123 | G | 445.536 | CMQ | [12 empty] | 23 | UN | 43389119407937 | 15 | 40 | 30 | CM | 3.284 | 123 | KG | 18 | DMQ | [12 empty] | 1 | UN | 3389119407939 | 1.02 | 0.84 | 0.52 | DM | 0.123 | 123 | KG | 0.446 | DMQ | 8536508000
STBDRA3290K | Tabela de Preços de Automação e Controlo | 18/05/2026 | Modificação | Kit de saída digital padrão STB - 24 V CC - 6 S | AC1 | ACI | 112980 | MODICON STB I/O | Discrete Automation | IDPAC | PROGRAMABLE | 7 - INDUSTRY PROGRAMMABLE | AAP | AAP | HI | AUTOMATION PLANT | HIAAP | 152.79 | EUR | 1 | UN | 3595863949131 | B | 1 | 4 | 13 | 7.5 | CM | 197 | 130 | G | 390 | CMQ | [12 empty] | 12 | UN |  | 15 | 40 | 15 | CM | 2601 | 130 | G | 9 | DMQ | [12 empty] | 1 | UN | 3595863949131 | 35 | 130 | 80 | MM | 198 | 130 | G | 364 | CMQ | 8538909999
VGS211F-80CS | Tabela de Preços de Soluções de Conectividade | 18/05/2026 | Modificação | VGS211F-80CS 110M SD00 | GE1 | PRO | 191549 | GLOBE VALVES AND ACT. | Digital Energy | DBPRD | GENERAL PURPOSE | 2B- BUILDING MANAGEMENT OFFER GENERAL PURPOSE | FDB | FDB | FD | FIELD DEVICES BMS | FDFDB | 1823.95 | EUR | 1 | UN | 3606489660994 | C | 1 | 40 | 31 | 22 | CM | 30.95 | 30.95 | KG | 27280 | CMQ | 8 | UN |  | 50 | 120 | 80 | CM | 284 | 30.95 | KG | 480 | DMQ | [24 empty] | 1 | UN | 3606489660994 | 31 | 44.5 | 36.5 | CM | 34 | 30.95 | KG | 50351.75 | CMQ | 8481807100
MEG4050-6552 | Tabela de Preços de Equipamentos e sistemas de distribuição de energia de Baixa Tensão | 18/05/2026 | Modificação | Quadro D-Life, 5 elementos, mocca | IS1 | RPT | 181950 | MERTEN SYSTEM D | Home Solutions | HSCWD | GENERAL PURPOSE | 1 - RESIDENTIAL GENERAL PURPOSE | CLD | CLD | 40 | CONNECTED LIVING MERTEN | 40CLD | 343.015 | EUR | 1 | UN | 4042811198220 | C | 1 | 2.2 | 38.8 | 10.3 | CM | 284 | 284 | G | 879.208 | CMQ | [12 empty] | 30 | UN | 34042811198221 | 32.5 | 40 | 30 | CM | 9.29 | 284 | KG | 39000 | CMQ | [12 empty] | 1 | UN | 4042811198220 | 2 | 39 | 9.8 | CM | 294 | 284 | G | 764.4 | CMQ | 7907000090
RE22R1DMR | Tabela de Preços de Automação e Controlo | 18/05/2026 | Modificação | Symmetrical flashing sincronismo relé - 0,05s ... 300h - 24 ... 240v ac / dc - 1c / o | AC3 | ACI | 100037 | TIMERS | Industrial Control | IDSIG | GENERAL PURPOSE | 3 - INDUSTRY GENERAL PURPOSE | ARO | ARO | RE | ELECTRONIC RELAYS | REARO | 130.82 | EUR | 1 | UN | 3606480792380 | B | 1 | 2.6 | 9.5 | 8.2 | CM | 92 | 80 | G | 202.54 | CMQ | [12 empty] | 40 | UN | 43606480792388 | 15 | 40 | 30 | CM | 4.135 | 80 | KG | 18 | DMQ | [12 empty] | 1 | UN | 3606480792380 | 0.26 | 0.95 | 0.82 | DM | 0.092 | 80 | KG | 0.203 | DMQ | 8536490099
METSECT5CC025 | Tabela de Preços de Equipamentos e sistemas de distribuição de energia de Baixa Tensão | 18/05/2026 | Modificação | Transformador de corrente tropicalizado montagem DIN 250 5 para cabos d. 21 | BT7 | DBT | 107955 | CURRENT TRANSFORMERS | Digital Energy | DPLVP | GENERAL PURPOSE | 2 - SMALL & MED BUILDING GENERAL PURPOSE | EMM | EMM | PW | METERS, INSULATION MONITORING & ENERGY SERVERS | PWEMM | 54.54 | EUR | 1 | UN | 3606480618772 | A | 1 | 5.5 | 8.2 | 5.5 | CM | 176.2 | 176.2 | G | 248.05 | CMQ | [12 empty] | 50 | UN | 53606480618777 | 15 | 40 | 30 | CM | 9.31 | 176.2 | KG | 18000 | CMQ | [12 empty] | 1 | UN | 3606480618772 | 5.5 | 8.2 | 5.5 | CM | 182 | 176.2 | G | 248.05 | CMQ | 8504318090
LV864906SP | Tabela de Preços de Equipamentos e sistemas de distribuição de energia de Baixa Tensão | 18/05/2026 | Modificação | Cluster for chassis 1 pcs - for MTZ/NT/NW - spare part | BT8 | DBT | 180971 | MASTERPACT MTZ CONNECT | Power Products | PPACB | CONFIGURABLE | 4 - LARGE BUILDING CONFIGURABLE | ACB | ACB | PR | AIR CIRCUIT BREAKERS | PRACB | 165.54 | EUR | 1 | UN | 3606481187864 | C | 1 | 2.4 | 5.3 | 4.2 | CM | 273 | 273 | G | 53.424 | CMQ | [12 empty] | 36 | UN | 43606481187862 | 30 | 40 | 30 | CM | 10.604 | 273 | KG | 36000 | CMQ | [12 empty] | 1 | UN | 3606481187864 | 2.3 | 32.5 | 26 | CM | 281 | 273 | G | 1943.5 | CMQ | 8536909500
ZB5FG05 | Tabela de Preços de Automação e Controlo | 18/05/2026 | Modificação | Cabeçote para chave seletora faceada Ø30mm plástico, 3 posições retorno por mola, com chave | AC3 | ACI | 100316 | DIAMETER 22 | Industrial Control | IDSIG | GENERAL PURPOSE | 3 - INDUSTRY GENERAL PURPOSE | CTS | CTS | MP | PUSHBUTTONS | MPCTS | 89.84 | EUR | 1 | UN | 3606481340108 | C | 1 | 9 | 4.5 | 5.5 | CM | 72 | 72 | G | 222.75 | CMQ | [36 empty] | 1 | UN | 3606481340108 | 86 | 52 | 43 | MM | 73 | 72 | G | 192296 | MMQ | 8538909999
DF2EA25 | Tabela de Preços de Equipamentos e sistemas de distribuição de energia de Baixa Tensão | 18/05/2026 | Modificação | TeSys porta-fusível - cartucho fusível 14 x 51 mm - aM 25 A - s/ indicação | BT4 | DBT | 187474 | TESYS DF ACCESS. IEC | Power Products | PPCTR | GENERAL PURPOSE | 2 - SMALL & MED BUILDING GENERAL PURPOSE | CCN | CCN | 02 | NSXM, FUPACT, INS <= 630A | 02CCN | 7.185 | EUR | 1 | UN | 3389110502404 | C | 10 | 1.5 | 10.5 | 7.5 | CM | 18 | 18 | G | 118.125 | CMQ | [12 empty] | 140 | UN | 43389110502402 | 15 | 40 | 15 | CM | 2.994 | 18 | KG | 9000 | CMQ | 10 | UN | 13389110502401 | 1.5 | 10.5 | 7.5 | CM | 201 | 18 | G | 118.125 | CMQ | 10 | UN | 13389110502401 | 1.5 | 10.5 | 7.5 | CM | 201 | 18 | G | 118.125 | CMQ | 8536105090
PKF32M423 | Tabela de Preços de Equipamentos e sistemas de distribuição de energia de Baixa Tensão | 18/05/2026 | Modificação | PratiKa wander socket - straight - 32 A - 2P + E - 200...250 V AC - IP44 | BT3 | RPT | 140900 | MUREVA | Power Products | PPCFD | GENERAL PURPOSE | 2 - SMALL & MED BUILDING GENERAL PURPOSE | FTC | FTC | PK | PK INDUSTRIAL PLUGS & SOCKETS | PKFTC | 15.13 | EUR | 1 | UN | 3303432032777 | A | 1 | 6.5 | 17 | 9.5 | CM | 223.9 | 223.9 | G | 1049.75 | CMQ | [12 empty] | 20 | UN | 43303432032775 | 30 | 40 | 30 | CM | 4.88 | 223.9 | KG | 36000 | CMQ | 10 | UN | 23303432032771 | 17 | 27 | 26 | CM | 2.361 | 223.9 | KG | 11.934 | CMQ | 1 | UN | 3303432032777 | 6.5 | 17 | 9.5 | CM | 223.9 | 223.9 | G | 1049.75 | CMQ | 8536699099
RE22R2QEMT | Tabela de Preços de Automação e Controlo | 18/05/2026 | Modificação | Star-delta sincronismo relé - 0.3s ... 30 - 380 ... 415v ac - 2c / o | AC3 | ACI | 100037 | TIMERS | Industrial Control | IDSIG | GENERAL PURPOSE | 3 - INDUSTRY GENERAL PURPOSE | ARO | ARO | RE | ELECTRONIC RELAYS | REARO | 133.68 | EUR | 1 | UN | 3606480792595 | B | 1 | 2.5 | 9.5 | 8.3 | CM | 100 | 90 | G | 197.125 | CMQ | 640 | UN | 73606480792594 | 77 | 60 | 80 | CM | 79.78 | 90 | KG | 369600 | CMQ | 40 | UN | 43606480792593 | 15 | 40 | 30 | CM | 4.455 | 90 | KG | 18000 | CMQ | [12 empty] | 1 | UN | 3606480792595 | 2.5 | 9.5 | 8.3 | CM | 100 | 90 | G | 197.13 | CMQ | 8536490099
A9P24740 | Tabela de Preços de Equipamentos e sistemas de distribuição de energia de Baixa Tensão | 18/05/2026 | Modificação | Miniature circuit-breaker, Acti9 iDT40N, 3P+N, 40 A, C curve, 6000 A (IEC 60898-1), 10 kA (IEC 60947-2) | BT1 | RPT | 190600 | ACTI9 | Power Products | PPCFD | GENERAL PURPOSE | 2 - SMALL & MED BUILDING GENERAL PURPOSE | FTD | FTD | DT | ACTI9 PROTECTION DEVICES TERTIARY | DTFTD | 279.89 | EUR | 1 | UN | 3606481382108 | A | 1 | 5.4 | 9.4 | 7.4 | CM | 370 | 370 | G | 375.624 | CMQ | 352 | UN |  | 45 | 120 | 80 | CM | 150.068 | 370 | KG | 432000 | CMQ | 44 | UN | 43606481382106 | 30 | 40 | 30 | CM | 17.196 | 370 | KG | 36000 | CMQ | 4 | UN | 13606481382105 | 8.5 | 22 | 9.5 | CM | 1.53 | 370 | KG | 1776.5 | CMQ | 1 | UN | 3606481382108 | 5.4 | 9.4 | 7.4 | CM | 370 | 370 | G | 375.624 | CMQ | 8536201090
SXWSC3PSELXW | Tabela de Preços de Soluções de Conectividade | 18/05/2026 | Modificação | Cover,3 Btn,Override,Setpoint,Occ,Optm Wht | GE1 | PRO | 117134 | LIVING SPACE SENSORS | Digital Energy | DBPRD | GENERAL PURPOSE | 2B- BUILDING MANAGEMENT OFFER GENERAL PURPOSE | FDB | FDB | FD | FIELD DEVICES BMS | FDFDB | 221.77 | EUR | 1 | UN | 3606481732453 | C | 1 | 14.2 | 5 | 9.8 | CM | 120 | 120 | G | 695.8 | CMQ | [12 empty] | 20 | UN |  | 15 | 40 | 30 | CM | 2.735 | 120 | KG | 18000 | CMQ | [12 empty] | 1 | UN | 3606481732453 | 48 | 140 | 97 | CM | 121 | 120 | G | 651.84 | CMQ | 3925901000
RSB1A120U7 | Tabela de Preços de Automação e Controlo | 18/05/2026 | Modificação | Relé encaixável 1 NA/NF 12 A 240 V AC | AC3 | ACI | 116769 | ELECTROMECA.RELAY SE | Industrial Control | IDSIG | GENERAL PURPOSE | 3 - INDUSTRY GENERAL PURPOSE | ARO | ARO | RM | ELECTROMECHANICAL RELAYS | RMARO | 14.96 | EUR | 1 | UN | 3389110257342 | C | 10 | 2.2 | 31.1 | 2.5 | CM | 15 | 14 | G | 171.05 | CMQ | [12 empty] | 350 | UN | 23389110257346 | 15 | 40 | 15 | CM | 5.84 | 14 | KG | 9000 | CMQ | 10 | UN | 13389110257349 | 2.2 | 31.1 | 2.5 | CM | 161 | 14 | G | 171.05 | CMQ | 10 | UN | 13389110257349 | 2.2 | 31.1 | 2.5 | CM | 161 | 14 | G | 171.05 | CMQ | 8536490099
KBA40ABG4W | Tabela de Preços de Equipamentos e sistemas de distribuição de energia de Baixa Tensão | 18/05/2026 | Modificação | FEED UNIT 40A LEFT MOUNTING | BT9 | PRO | 106572 | CANALIS KB | Power Products | PPLVB | GENERAL PURPOSE | 2 - SMALL & MED BUILDING GENERAL PURPOSE | LBW | LBW | B1 | LIGHT BUSWAY | B1LBW | 114.81 | EUR | 1 | UN | 3606480000263 | C | 1 | 7.5 | 37 | 7.5 | CM | 440 | 440 | G | 2081.25 | CMQ | 120 | UN |  | 75 | 80 | 60 | CM | 63 | 440 | KG | 360 | DMQ | 15 | UN | 13606480000260 | 30 | 40 | 30 | CM | 7 | 440 | KG | 36 | DMQ | 1 | UN |  | 0.75 | 3.7 | 0.75 | DM | 0.46 | 440 | KG | 2.081 | DMQ | 1 | UN | 3606480000263 | 7.5 | 37 | 7.5 | CM | 450 | 440 | G | 2081.25 | CMQ | 8536900100
LV429490 | Tabela de Preços de Equipamentos e sistemas de distribuição de energia de Baixa Tensão | 18/05/2026 | Modificação | Earth-leakage VigiPacT add-on protection module, ComPacT NSX 100/160, 440VAC to 550VAC, 30mA to 30A, 3 poles | BT4 | DBT | 191790 | COMPACT NSX | Power Products | PPCCB | GENERAL PURPOSE | 2 - SMALL & MED BUILDING GENERAL PURPOSE | CCN | CCN | 01 | NSX | 01CCN | 1256.875 | EUR | 1 | UN | 3606481298560 | A | 1 | 13.4 | 17 | 14 | CM | 1.078 | 1.078 | KG | 3189.2 | CMQ | [12 empty] | 12 | UN | 13606481298567 | 30 | 60 | 40 | CM | 13.862 | 1.078 | KG | 72 | DMQ | [12 empty] | 1 | UN | 3606481298560 | 13.4 | 17 | 14 | CM | 1.098 | 1.078 | KG | 3189.2 | CMQ | 8536309000
ZBY9140M | Tabela de Preços de Automação e Controlo | 18/05/2026 | Modificação | Blank legend, Harmony XB4, Harmony XB5, unmarked Ø 60 for emergency stop pushbutton/logo ISO13850 | AC3 | ACI | 100316 | DIAMETER 22 | Industrial Control | IDSIG | GENERAL PURPOSE | 3 - INDUSTRY GENERAL PURPOSE | CTS | CTS | MP | PUSHBUTTONS | MPCTS | 9.22 | EUR | 1 | UN | 3606481202079 | B | 10 | 1 | 6 | 6 | CM | 2 | 2 | G | 36 | CMQ | [12 empty] | 250 | UN | 43606481202077 | 15 | 40 | 15 | CM | 725 | 2 | G | 9 | DMQ | 10 | UN | 23606481202073 | 10 | 60 | 60 | MM | 20 | 2 | G | 36 | CMQ | 10 | UN | 23606481202073 | 10 | 60 | 60 | MM | 20 | 2 | G | 36 | CMQ | 3926909790
A9R17440 | Tabela de Preços de Equipamentos e sistemas de distribuição de energia de Baixa Tensão | 18/05/2026 | Modificação | Acti9 iID - Interruptor diferencial - 4P - 40A - 500mA - Seletivo - Classe AC | BT1 | RPT | 135006 | ACTI9 | Power Products | PPCFD | GENERAL PURPOSE | 2 - SMALL & MED BUILDING GENERAL PURPOSE | FTD | FTD | DT | ACTI9 PROTECTION DEVICES TERTIARY | DTFTD | 329.64 | EUR | 1 | UN | 3606480089329 | A | 1 | 7.7 | 9.6 | 8.5 | CM | 347 | 347 | G | 628.32 | CMQ | 216 | UN |  | 45 | 120 | 80 | CM | 78.848 | 347 | KG | 432000 | CMQ | 27 | UN | 43606480089327 | 30 | 40 | 30 | CM | 9.856 | 347 | KG | 36000 | CMQ | [12 empty] | 1 | UN | 3606480089329 | 0.77 | 0.96 | 0.85 | DM | 0.347 | 347 | KG | 0.628 | DMQ | 8536201090
ZB4FK1233 | Tabela de Preços de Automação e Controlo | 18/05/2026 | Modificação | Cabeça selector flush luminosous verde 2 posições fijas | AC3 | ACI | 100316 | DIAMETER 22 | Industrial Control | IDSIG | GENERAL PURPOSE | 3 - INDUSTRY GENERAL PURPOSE | CTS | CTS | MP | PUSHBUTTONS | MPCTS | 74.85 | EUR | 1 | UN | 3606489582036 | C | 1 | 5.3 | 5.5 | 4.5 | CM | 68 | 68 | G | 131.175 | CMQ | [12 empty] | 80 | UN | 23606489582030 | 15 | 40 | 30 | CM | 5.796 | 68 | KG | 18 | DMQ | 5 | UN | 13606489582033 | 4.5 | 26.5 | 5.5 | CM | 342 | 68 | G | 655875 | MMQ | 1 | UN | 3606489582036 | 4.5 | 5.5 | 5.3 | CM | 68 | 68 | G | 131.18 | CMQ | 8538909999
MIP20318 | Tabela de Preços de Equipamentos e sistemas de distribuição de energia de Baixa Tensão | 18/05/2026 | Modificação | Resi9 MP - Quadro Encastrável - IP40 - 3x18 módulos - porta opaca | BT3 | RPT | 137969 | RESI9 | Power Products | PPCFD | GENERAL PURPOSE | 1 - RESIDENTIAL GENERAL PURPOSE | FR9 | FR9 | C9 | FD RESIDENTIAL - COF | C9FR9 | 116.23 | EUR | 1 | UN | 3606482072084 | C | 1 | 10 | 56 | 40 | CM | 2.812 | 2.812 | KG | 22400 | CMQ | 28 | UN | 3606482072084 | 96 | 120 | 80 | CM | 98 | 2.812 | KG | 921600 | CMQ | 2 | UN | 13606482072081 | 22 | 41 | 58 | CM | 6.354 | 2.812 | KG | 52316 | CMQ | [12 empty] | 1 | UN | 3606482072084 | 10 | 56 | 40 | CM | 2.812 | 2.812 | KG | 22400 | CMQ | 9403700000
BMXFCW303 | Tabela de Preços de Automação e Controlo | 18/05/2026 | Modificação | Módulo M340 - Modicon - Bloco terminal de parafuso 40P - Fios pré-cabeados 2x20 Hilos 3m | AC1 | ACI | 141165 | MODICON X80 I/O | Discrete Automation | IDPAC | PROGRAMABLE | 7 - INDUSTRY PROGRAMMABLE | AAP | AAP | HI | AUTOMATION PLANT | HIAAP | 93.79 | EUR | 1 | UN | 3595863920178 | A | 1 | 5 | 27 | 27 | CM | 888 | 888 | G | 3645 | CMQ | 288 | UN |  | 110 | 120 | 80 | CM | 284.83 | 888 | KG | 1056000 | CMQ | 5 | UN | 13595863920175 | 40 | 15 | 30 | CM | 4.74 | 888 | KG | 18000 | CMQ | [12 empty] | 1 | UN | 3595863920178 | 27 | 5 | 27 | CM | 885 | 888 | G | 3645 | CMQ | 8544429090
A9F83102 | Tabela de Preços de Equipamentos e sistemas de distribuição de energia de Baixa Tensão | 18/05/2026 | Modificação | Acti9 iC60H - Disjuntor - 1P - 2A - Curva B - 10000A (IEC 60898-1) - 70 kA (IEC 60947-2) | BT1 | RPT | 190600 | ACTI9 | Power Products | PPCFD | GENERAL PURPOSE | 2 - SMALL & MED BUILDING GENERAL PURPOSE | FTI | FTI | DI | ACTI9 PROTECTION DEVICES INDUSTRIAL | DIFTI | 72.195 | EUR | 1 | UN | 3606480082177 | C | 1 | 2 | 9.5 | 7.5 | CM | 113 | 113 | G | 142.5 | CMQ | [12 empty] | 132 | UN | 43606480082175 | 30 | 40 | 30 | CM | 15.975 | 113 | KG | 36000 | CMQ | 12 | UN | 13606480082174 | 0.82 | 2.25 | 0.97 | DM | 1.408 | 113 | KG | 1.79 | DMQ | 1 | UN | 3606480082177 | 1.8 | 9.5 | 7.3 | CM | 113 | 113 | G | 124.83 | CMQ | 8536201090
RM17TG00 | Tabela de Preços de Automação e Controlo | 18/05/2026 | Modificação | Relé de temporização c/ atraso ligado - 0,1 s..100 h - 230 v ca – 4 oc | AC3 | ACI | 104947 | CONTROL RELAYS | Industrial Control | IDSIG | GENERAL PURPOSE | 3 - INDUSTRY GENERAL PURPOSE | ARO | ARO | RE | ELECTRONIC RELAYS | REARO | 161.8 | EUR | 1 | UN | 3389119405065 | A | 1 | 2.7 | 9.5 | 7.8 | CM | 82 | 82 | G | 200.07 | CMQ | 768 | UN | 73389119405064 | 75 | 80 | 60 | CM | 81.828 | 82 | KG | 360 | CMQ | 48 | UN | 43389119405063 | 15 | 40 | 30 | CM | 4.439 | 82 | KG | 18000 | CMQ | [12 empty] | 1 | UN | 3389119405065 | 2.7 | 9.5 | 7.8 | CM | 82 | 82 | G | 200.07 | CMQ | 8536490099
APCRBC141 | Tabela de Preços de Equipamentos e sistemas de distribuição de energia de Baixa Tensão | 18/05/2026 | Modificação | Cartucho de Bateria de Substituição APC para Smart-UPS On-Line, Bateria de chumbo-ácido 12V 5,1Ah, garantia de 2 anos | ITS | OTR | 132638 | REPLACEMENT BATTERIES | Secure Power | SPBPP | GENERAL PURPOSE | 2 - SMALL & MED BUILDING GENERAL PURPOSE | ITH | ITH | I1 | OPTIMUM UPS 1PH | I1ITH | 447.96 | EUR | 1 | UN | 0731304292531 | C | 1 | 20.5 | 53 | 35.5 | CM | 13.014 | 13.014 | KG | 38570.75 | CMQ | [36 empty] | 1 | UN | 731304292531 | 20.5 | 59.3 | 35 | CM | 13.154 | 13.014 | KG | 42547.75 | CMQ | 8507208090
LC1E1201F5 | Tabela de Preços de Equipamentos e sistemas de distribuição de energia de Baixa Tensão | 18/05/2026 | Modificação | Contactor, Easy TeSys Control, LC1E, 3P (3NO), AC-3/AC-3e, <=440 V, 12 A, bobina de 110 V CA, 50 Hz, contacto auxiliar 1NC | BT2 | CUE | 133672 | EASY TESYS TVS CTR | Power Products | PPCTR | GENERAL PURPOSE | 2 - SMALL & MED BUILDING GENERAL PURPOSE | TEE | TEE | LC | TESYS EASY & SPECIAL | LCTEE | 62.33 | EUR | 1 | UN | 3606480327889 | C | 1 | 5 | 8.5 | 7.5 | CM | 346 | 346 | G | 318.75 | CMQ | [12 empty] | 36 | UN | 43606480327887 | 15 | 40 | 30 | CM | 12.749 | 346 | KG | 18 | DMQ | [12 empty] | 1 | UN | 3606480327889 | 5 | 8.5 | 7.5 | CM | 346 | 346 | G | 318.75 | CMQ | 8536490099
XB7EV03BP | Tabela de Preços de Automação e Controlo | 18/05/2026 | Modificação | Luz piloto verde led light - 24v ac/dc ip65 | AC3 | ACI | 100316 | DIAMETER 22 | Industrial Control | IDSIG | GENERAL PURPOSE | 3 - INDUSTRY GENERAL PURPOSE | CTS | CTS | MP | PUSHBUTTONS | MPCTS | 10.26 | EUR | 1 | UN | 3389110839722 | A | 10 | 3 | 5.2 | 3 | CM | 18 | 18 | G | 46.8 | CMQ | 3200 | UN |  | 75 | 80 | 60 | CM | 77.344 | 18 | KG | 360000 | CMQ | 100 | UN | 43389110839720 | 15 | 40 | 15 | CM | 2.167 | 18 | KG | 9000 | CMQ | 10 | UN | 23389110839726 | 5 | 15 | 12 | CM | 183 | 18 | G | 900 | CMQ | 10 | UN | 23389110839726 | 5 | 15 | 12 | CM | 183 | 18 | G | 900 | CMQ | 8531807000
SLABXCX | Tabela de Preços de Soluções de Conectividade | 18/05/2026 | Modificação | SpaceLogic SLA Series Air Quality Sensor, CO2, Temperature, Room, Analog Outputs, Optimum Black Housing | GE1 | PRO | 117134 | LIVING SPACE SENSORS | Digital Energy | DBPRD | GENERAL PURPOSE | 2B- BUILDING MANAGEMENT OFFER GENERAL PURPOSE | FDB | FDB | FD | FIELD DEVICES BMS | FDFDB | 311.77 | EUR | 1 | UN | 3606481900722 | C | 1 | 4.8 | 14 | 9.67 | CM | 181.82 | 181.82 | G | 649.824 | CMQ | [12 empty] | 33 | UN |  | 30 | 60 | 40 | CM | 14.464 | 181.82 | KG | 72000 | CMQ | [12 empty] | 1 | UN | 3606481900722 | 1 | 1 | 1 | CM | 1 | 181.82 | G | 1 | CMQ | 9025804089
VZ208C-20BP07 | Tabela de Preços de Soluções de Conectividade | 18/05/2026 | Modificação | PTPRD_ODA_PHOTO_Integration | GE1 | PRO | 191551 | ZONE VALVES AND ACT. | Digital Energy | DBPRD | GENERAL PURPOSE | 2B- BUILDING MANAGEMENT OFFER GENERAL PURPOSE | FDB | FDB | FD | FIELD DEVICES BMS | FDFDB | 56.18 | EUR | 1 | UN | 3606481518231 | C | 1 | 3.3 | 9.7 | 6.6 | CM | 240 | 240 | G | 211.266 | CMQ | [12 empty] | 15 | UN |  | 15 | 40 | 15 | CM | 4020 | 240 | G | 9 | DMQ | [12 empty] | 1 | UN | 3606481518231 | 3.4 | 9.6 | 6.7 | CM | 253 | 240 | G | 218.688 | CMQ | 8481809990
LV948238 | Tabela de Preços de Equipamentos e sistemas de distribuição de energia de Baixa Tensão | 18/05/2026 | Modificação | MTZ2 08 H1 - 800 A - 4P extraível - configurável | BT8 | DBT | 190406 | MTZ2-3 ACTIVE IEC | Power Products | PPACB | CONFIGURABLE | 4 - LARGE BUILDING CONFIGURABLE | ACB | ACB | 06 | MTZ ACTIVE OFFER | 06ACB | 7872.675 | EUR | 1 | UN | 3606486813096 | C | 1 | 2 | 2 | 1 | CM | 10 | 10 | G | 4 | CMQ | [36 empty] | 1 | UN | 3606486813096 | 2 | 2 | 1 | CM | 10 | 10 | G | 4 | CMQ | 8536209090
LRD3353 | Tabela de Preços de Automação e Controlo | 18/05/2026 | Modificação | Relé de proteção térmico Tesys LRD - 23...32 A - classe 10A | BT2 | CUE | 155091 | TESYS D2 OLR SIZE 3-4 | Power Products | PPCTR | GENERAL PURPOSE | 3 - INDUSTRY GENERAL PURPOSE | TPP | TPP | GM | TESYS POWER & PROTECT | GMTPP | 185.425 | EUR | 1 | UN | 3389110519921 | A | 1 | 8 | 12 | 8.8 | CM | 498 | 498 | G | 844.8 | CMQ | 192 | UN |  | 77 | 60 | 80 | CM | 109.62 | 498 | KG | 369600 | CMQ | 12 | UN | 43389110519929 | 15 | 40 | 30 | CM | 6.32 | 498 | KG | 18000 | CMQ | [12 empty] | 1 | UN | 3389110519921 | 8 | 12 | 8.8 | CM | 498 | 498 | G | 844.8 | CMQ | 8536490099
KNT63ED4204 | Tabela de Preços de Equipamentos e sistemas de distribuição de energia de Baixa Tensão | 18/05/2026 | Modificação | Canalis - Elemento 63A 2m 3F + N + PE 4 Derivações | BT9 | PRO | 100777 | CANALIS KN | Power Products | PPLVB | CONFIGURABLE | 4 - LARGE BUILDING CONFIGURABLE | BUS | BUS | B2 | BUSWAY KN | B2BUS | 800.64 | EUR | 1 | UN | 3606480003431 | C | 1 | 10 | 210 | 3.5 | CM | 4.2 | 4.2 | KG | 7350 | CMQ | 48 | UN |  | 45.4 | 220 | 68 | CM | 221.6 | 4.2 | KG | 679184 | CMQ | [12 empty] | 4 | UN | 13606480003438 | 11 | 214 | 16 | CM | 16.8 | 4.2 | KG | 37664 | CMQ | 1 | UN | 3606480003431 | 3.5 | 210 | 10 | CM | 4.2 | 4.2 | KG | 7350 | CMQ | 8536900100
METSEPM2120 | Tabela de Preços de Equipamentos e sistemas de distribuição de energia de Baixa Tensão | 18/05/2026 | Modificação | EasyLogic PM2120, medidor de Energia & Potência, até 15 H, LED, RS485, classe 1 | BT7 | DBT | 105417 | MEDIUM METERS | Digital Energy | DPLVP | GENERAL PURPOSE | 2 - SMALL & MED BUILDING GENERAL PURPOSE | EMM | EMM | EY | EASYLOGIC POWER & ENERGY METERS | EYEMM | 320.46 | EUR | 1 | UN | 3606480800146 | C | 1 | 9 | 12.5 | 12 | CM | 403 | 300 | G | 1350 | CMQ | 432 | UN | 73606480800145 | 50 | 120 | 80 | CM | 197.592 | 300 | KG | 480 | DMQ | 18 | UN | 43606480800144 | 30 | 40 | 30 | CM | 7.831 | 300 | KG | 36000 | CMQ | [12 empty] | 1 | UN | 3606480800146 | 1.15 | 1.2 | 0.87 | DM | 0.4 | 300 | KG | 1.201 | DMQ | 9028301900
EVB3S07N4EA | Tabela de Preços de Equipamentos e sistemas de distribuição de energia de Baixa Tensão | 18/05/2026 | Modificação | Carregador, EVlink Pro AC/AC Metal, 7.4kW, 32A, 1P+N, tomada T2S/TE, RDC-DD 6mA, RCD Asi 30mA, MNx aux. | EV1 | DBT | 137942 | EVLINK PRO AC IEC | Home Solutions | PREVC | GENERAL PURPOSE | 2 - SMALL & MED BUILDING GENERAL PURPOSE | EVI | EVI | EU | EV AC CHARGERS | EUEVI | 1775.29 | EUR | 1 | UN | 3606482213067 | C | 1 | 28.5 | 57.5 | 35.5 | CM | 8.738 | 8.738 | KG | 58175.625 | CMQ | 4 | UN |  | 73 | 80 | 60 | CM | 42 | 8.738 | KG | 350400 | CMQ | [24 empty] | 1 | UN | 3606482213067 | 28.5 | 57.5 | 35.5 | CM | 8.738 | 8.738 | KG | 58175.625 | CMQ | 8537109899
ZB5FA333 | Tabela de Preços de Automação e Controlo | 18/05/2026 | Modificação | Marcação cabeça com verde botão flush "s | AC3 | ACI | 100316 | DIAMETER 22 | Industrial Control | IDSIG | GENERAL PURPOSE | 3 - INDUSTRY GENERAL PURPOSE | CTS | CTS | MP | PUSHBUTTONS | MPCTS | 13.86 | EUR | 1 | UN | 3606481361271 | C | 1 | 4.3 | 5.5 | 5.3 | CM | 24 | 24 | G | 125.345 | CMQ | [36 empty] | 1 | UN | 3606481361271 | 5.5 | 5.2 | 4.3 | CM | 24 | 24 | G | 122.98 | CMQ | 8538909999
VW3A9532 | Tabela de Preços de Automação e Controlo | 18/05/2026 | Modificação | **Color**Kit de conformidade ECM ATV320 | AC2 | ACI | 147867 | OTHER OPTIONS | Drives | IDVSD | CONFIGURABLE | 5 - INDUSTRY CONFIGURABLE | ADD | ADD | VS | MEDIUM DRIVES | VSADD | 85.08 | EUR | 1 | UN | 3606481257819 | C | 1 | 7.5 | 23.5 | 17 | CM | 347 | 347 | G | 2996.25 | CMQ | [12 empty] | 7 | UN | 43606481257817 | 30 | 40 | 30 | CM | 3.12 | 347 | KG | 36 | DMQ | [12 empty] | 1 | UN | 3606481257819 | 72 | 230 | 167 | MM | 1300 | 347 | G | 2765.52 | CMQ | 8504909000
A9V39363 | Tabela de Preços de Equipamentos e sistemas de distribuição de energia de Baixa Tensão | 18/05/2026 | Modificação | Acti9 Vigi iC60 - Bloco diferencial - 3P - 63A - 1000mA - Classe A-SI | BT1 | RPT | 135006 | ACTI9 | Power Products | PPCFD | GENERAL PURPOSE | 2 - SMALL & MED BUILDING GENERAL PURPOSE | FTI | FTI | DI | ACTI9 PROTECTION DEVICES INDUSTRIAL | DIFTI | 724.8 | EUR | 1 | UN | 3606480087868 | C | 1 | 8.7 | 14 | 11.4 | CM | 235 | 235 | G | 1388.52 | CMQ | [12 empty] | 15 | UN | 43606480087866 | 30 | 40 | 30 | CM | 4.012 | 235 | KG | 36000 | CMQ | [12 empty] | 1 | UN | 3606480087868 | 0.87 | 1.4 | 1.14 | DM | 0.235 | 235 | KG | 1.389 | DMQ | 8536303000
ATV12H055M2TQ | Tabela de Preços de Automação e Controlo | 18/05/2026 | Modificação | Variador de velocidade driveATV12 -0.55kW -0.75hp -200..240V -1ph -W-Com dissipador - lote de 14 | AC2 | ACI | 129682 | ALTIVAR 12 | Drives | IDVSD | GENERAL PURPOSE | 3 - INDUSTRY GENERAL PURPOSE | BDS | BDS | VN | BASIC DRIVES & SOFT STARTERS | VNBDS | 336.33 | EUR | 1 | UN | 3606480076589 | C | 14 | 8 | 23 | 15 | CM | 871 | 871 | G | 2760 | CMQ | 84 | UN |  | 75 | 80 | 60 | CM | 96.088 | 871 | KG | 360000 | CMQ | 14 | UN | 13606480076586 | 20 | 60 | 40 | CM | 14.382 | 871 | KG | 48 | DMQ | 14 | UN | 13606480076586 | 20 | 60 | 40 | CM | 14.382 | 871 | KG | 48000 | CMQ | 14 | UN | 13606480076586 | 20 | 60 | 40 | CM | 14.382 | 871 | KG | 48000 | CMQ | 8504409590
8800230030 | Tabela de Preços de Soluções de Conectividade | 18/05/2026 | Modificação | Forta electro mechanical actuator M400 for globe valve | GE1 | PRO | 191549 | GLOBE VALVES AND ACT. | Digital Energy | DBPRD | GENERAL PURPOSE | 2B- BUILDING MANAGEMENT OFFER GENERAL PURPOSE | FDB | FDB | FD | FIELD DEVICES BMS | FDFDB | 269.99 | EUR | 1 | UN | 7332552013171 | A | 1 | 14 | 18 | 26 | CM | 1.896 | 1.8 | G | 6552 | CMQ | [12 empty] | 4 | UN |  | 30 | 40 | 30 | CM | 8.079 | 1.8 | KG | 36000 | CMQ | [12 empty] | 1 | UN | 7332552013171 | 13.6 | 25.4 | 18 | CM | 1.898 | 1.8 | KG | 6217.92 | CMQ | 8501109190
C11H44V025L | Tabela de Preços de Equipamentos e sistemas de distribuição de energia de Baixa Tensão | 18/05/2026 | Modificação | ComPacT DISJUNTOR NSXm100H 70kA CA 4P 25A 4,1 ELINK | BT4 | DBT | 181432 | COMPACT NSXM 16-160 | Power Products | PPCCB | GENERAL PURPOSE | 2 - SMALL & MED BUILDING GENERAL PURPOSE | CCN | CCN | 02 | NSXM, FUPACT, INS <= 630A | 02CCN | 1753.115 | EUR | 1 | UN | 3606481993045 | C | 1 | 15 | 19 | 14 | CM | 1.858 | 1.858 | KG | 3990 | CMQ | [12 empty] | 4 | UN | 13606481993042 | 30 | 40 | 30 | CM | 7.873 | 1.858 | KG | 36 | DMQ | [12 empty] | 1 | UN | 3606481993045 | 15 | 19 | 14 | CM | 1.858 | 1.858 | KG | 3990 | CMQ | 8536201090
LV429274 | Tabela de Preços de Equipamentos e sistemas de distribuição de energia de Baixa Tensão | 18/05/2026 | Modificação | 1 bloco móvel 9 fios para disjuntor (NSX100-630) | BT4 | DBT | 191790 | COMPACT NSX | Power Products | PPCCB | GENERAL PURPOSE | 2 - SMALL & MED BUILDING GENERAL PURPOSE | CCN | CCN | 01 | NSX | 01CCN | 53.745 | EUR | 1 | UN | 3606480021589 | A | 1 | 4 | 7.6 | 6 | CM | 55.9 | 55.9 | G | 182.4 | CMQ | [12 empty] | 124 | UN | 43606480021587 | 30 | 40 | 30 | CM | 7.294 | 55.9 | KG | 36 | DMQ | [12 empty] | 1 | UN | 3606480021589 | 4 | 7.6 | 6 | CM | 56 | 55.9 | G | 182.4 | CMQ | 8544429090
C25R36M220 | Tabela de Preços de Equipamentos e sistemas de distribuição de energia de Baixa Tensão | 18/05/2026 | Modificação | ComPacT DISJUNTOR NSX250R 200kA CA 3P 220A 6.2EM | BT4 | DBT | 191790 | COMPACT NSX | Power Products | PPCCB | GENERAL PURPOSE | 2 - SMALL & MED BUILDING GENERAL PURPOSE | CCN | CCN | 01 | NSX | 01CCN | 9186.735 | EUR | 1 | UN | 3606482001473 | C | 1 | 14 | 20 | 11 | CM | 2.13 | 2.13 | KG | 3080 | CMQ | [12 empty] | 4 | UN | 13606482001470 | 300 | 400 | 300 | MM | 8520 | 2.13 | G | 36000000 | MMQ | 1 | UN | 23606482001477 | 140 | 200 | 110 | MM | 2190 | 2.13 | G | 3080000 | MMQ | 1 | UN | 3606482001473 | 14 | 20 | 11 | CM | 2.13 | 2.13 | KG | 3080 | CMQ | 8536209090
LG1K065Q710 | Tabela de Preços de Automação e Controlo | 18/05/2026 | Modificação | Arrancador em caixa - TeSys LG1K - 98/37/CE 4/6,3A 380VCA | BT2 | CUE | 187538 | ENCLOSED MICRA | Power Products | PPCTR | GENERAL PURPOSE | 3 - INDUSTRY GENERAL PURPOSE | TCC | TCC | AC | TESYS CONTROL CONTACTOR | ACTCC | 512.255 | EUR | 1 | UN | 3389110655773 | B | 1 | 21.2 | 25.6 | 22.6 | CM | 1.736 | 1.736 | KG | 12265.472 | CMQ | 12 | UN | 43389110655771 | 77 | 80 | 60 | CM | 29.44 | 1.736 | KG | 369600 | CMQ | [24 empty] | 1 | UN | 3389110655773 | 21.2 | 25.6 | 22.6 | CM | 1.736 | 1.736 | KG | 12265.472 | CMQ | 8537109899
33457 | Tabela de Preços de Equipamentos e sistemas de distribuição de energia de Baixa Tensão | 18/05/2026 | Modificação | interruptor COMPACT NS1250 NA 4P extraível motorizado | BT8 | DBT | 133346 | COMPACT NS 630B-1600 | Power Products | PPCCB | CONFIGURABLE | 4 - LARGE BUILDING CONFIGURABLE | CCB | CCB | PL | COMPACT NS >= 630A | PLCCB | 8525.485 | EUR | 1 | UN | 3303430334576 | C | 1 | 41 | 30 | 39 | CM | 21.967 | 5.237 | KG | 47970 | CMQ | [36 empty] | 1 | UN | 3303430334576 | 4.1 | 3 | 3.9 | DM | 21.967 | 5.237 | KG | 47.97 | DMQ | 8536508000
NU386254 | Tabela de Preços de Equipamentos e sistemas de distribuição de energia de Baixa Tensão | 18/05/2026 | Modificação | Saída de cabos, Unica, Antracite | IS1 | RPT | 181958 | NEW UNICA | Home Solutions | HSCWD | GENERAL PURPOSE | 1 - RESIDENTIAL GENERAL PURPOSE | CLD | CLD | DU | CONNECTED LIVING UNICA | DUCLD | 8.59 | EUR | 1 | UN | 3606489456382 | A | 1 | 5 | 4.5 | 4.5 | CM | 22 | 22 | G | 101.25 | CMQ | 640 | UN | 73606489456381 | 77 | 60 | 80 | CM | 31.7 | 22 | KG | 369600 | CMQ | 80 | UN | 43606489456380 | 30 | 40 | 30 | CM | 2.79 | 22 | KG | 36 | DMQ | 10 | UN | 13606489456389 | 8.2 | 18.5 | 18.5 | CM | 309 | 22 | G | 2806.45 | CMQ | 1 | UN | 3606489456382 | 5 | 4.5 | 4.5 | CM | 22 | 22 | G | 101.25 | CMQ | 8536699099
A9MEM3110 | Tabela de Preços de Equipamentos e sistemas de distribuição de energia de Baixa Tensão | 18/05/2026 | Modificação | Contador de energia iEM3110 3F 63A Saída p/ impulso MID | BT7 | DBT | 191812 | DIN RAIL METERS | Digital Energy | DPLVP | GENERAL PURPOSE | 2 - SMALL & MED BUILDING GENERAL PURPOSE | EMM | EMM | PW | METERS, INSULATION MONITORING & ENERGY SERVERS | PWEMM | 502.795 | EUR | 1 | UN | 3606480481499 | A | 1 | 8.8 | 10.6 | 9.5 | CM | 434 | 429 | G | 886.16 | CMQ | [12 empty] | 30 | UN | 43606480481497 | 30 | 40 | 30 | CM | 13.526 | 429 | KG | 36000 | CMQ | [12 empty] | 1 | UN | 3606480481499 | 8 | 10.5 | 9.5 | CM | 435 | 429 | G | 798 | CMQ | 9028301900
NU941118 | Tabela de Preços de Equipamentos e sistemas de distribuição de energia de Baixa Tensão | 18/05/2026 | Modificação | Nova Unica -Tecla central RJ45 2 mód. - Branco | IS1 | RPT | 191664 | NEW UNICA | Home Solutions | HSSPE | GENERAL PURPOSE | 1 - RESIDENTIAL GENERAL PURPOSE | CLD | CLD | DU | CONNECTED LIVING UNICA | DUCLD | 6.48 | EUR | 1 | UN | 3606489466978 | A | 1 | 2.5 | 4.5 | 4.5 | CM | 9 | 9 | G | 50.625 | CMQ | 800 | UN | 73606489466977 | 77 | 60 | 80 | CM | 19.204 | 9 | KG | 369600 | CMQ | 100 | UN | 43606489466976 | 30 | 40 | 30 | CM | 2.347 | 9 | KG | 36000 | CMQ | 10 | UN | 13606489466975 | 5.6 | 26 | 14 | CM | 189 | 9 | G | 2038.4 | CMQ | 1 | UN | 3606489466978 | 2.5 | 4.5 | 4.5 | CM | 9 | 9 | G | 50.625 | CMQ | 8536699099
LUA1C11 | Tabela de Preços de Automação e Controlo | 18/05/2026 | Modificação | bloco de cont. aux. 1NA estado do botão rot. disponível + 1NF defeito TeSys U | BT2 | CUE | 187453 | TESYS ULTRA ACCESS. | Power Products | PPCTR | GENERAL PURPOSE | 3 - INDUSTRY GENERAL PURPOSE | TAC | TAC | LB | TESYS ACTIVE & CONTROL | LBTAC | 14.04 | EUR | 1 | UN | 3389110367317 | A | 1 | 2 | 10 | 6 | CM | 24 | 24 | G | 120 | CMQ | [12 empty] | 30 | UN | 43389110367315 | 15 | 40 | 15 | CM | 920 | 24 | G | 9000 | CMQ | [12 empty] | 1 | UN | 3389110367317 | 2 | 10 | 6 | CM | 24 | 24 | G | 120 | CMQ | 8536508000
83559 | Tabela de Preços de Equipamentos e sistemas de distribuição de energia de Baixa Tensão | 18/05/2026 | Modificação | PratiKa industrial plug - 16 A - 3P + N + E - 380...415 V AC - IP67 | BT3 | RPT | 140900 | MUREVA | Power Products | PPCFD | GENERAL PURPOSE | 2 - SMALL & MED BUILDING GENERAL PURPOSE | FTC | FTC | PK | PK INDUSTRIAL PLUGS & SOCKETS | PKFTC | 35.935 | EUR | 1 | UN | 3303430835592 | C | 1 | 14.5 | 11 | 18 | CM | 396 | 396 | G | 2871 | CMQ | [12 empty] | 6 | UN | 43303430835590 | 30 | 40 | 30 | CM | 3.265 | 396 | KG | 36000 | CMQ | 2 | UN | 23303430835596 | 1.2 | 2.1 | 2.7 | DM | 0.926 | 396 | KG | 6.804 | DMQ | 1 | UN | 3303430835592 | 1.45 | 1.1 | 1.8 | DM | 0.396 | 396 | KG | 2.871 | DMQ | 8536699099
MTN3755-0000 | Tabela de Preços de Equipamentos e sistemas de distribuição de energia de Baixa Tensão | 18/05/2026 | Modificação | Botão de pressão de estores - 10A - 250V | IS1 | RPT | 181949 | MERTEN INSERTS | Home Solutions | HSCWD | GENERAL PURPOSE | 1 - RESIDENTIAL GENERAL PURPOSE | CLD | CLD | 40 | CONNECTED LIVING MERTEN | 40CLD | 27.585 | EUR | 1 | UN | 3606480307409 | A | 1 | 4.2 | 9 | 7.7 | CM | 62 | 62 | G | 291.06 | CMQ | [12 empty] | 60 | UN | 43606480307407 | 30.6 | 40.6 | 34.2 | CM | 4.912 | 62 | KG | 39 | CMQ | 10 | UN | 13606480307406 | 9.6 | 27.3 | 18.3 | CM | 742 | 62 | G | 4796.064 | CMQ | 1 | UN | 3606480307409 | 4.2 | 9 | 7.7 | CM | 62 | 62 | G | 291.06 | CMQ | 8536508000
NSYMPD88T | Tabela de Preços de Equipamentos e sistemas de distribuição de energia de Baixa Tensão | 18/05/2026 | Modificação | Spacial SF transparent door - 800x800 mm | EN1 | CUE | 163210 | PanelSeT S FS ElecDist | Power Products | PPUES | GENERAL PURPOSE | 3 - INDUSTRY GENERAL PURPOSE | UEA | UEA | EA | UE - FLOOR STANDING ENCLOSURES, SF, SM, AND SFP, IN STEEL. | EAUEA | 631.35 | EUR | 1 | UN | 3606480066221 | C | 1 | 7 | 80 | 78 | CM | 9.16 | 9.16 | KG | 43680 | CMQ | 6 | UN |  | 480 | 1200 | 1000 | MM | 69.96 | 9.16 | KG | 576 | DMQ | [24 empty] | 1 | UN | 3606480066221 | 70 | 800 | 780 | MM | 9.16 | 9.16 | KG | 43.68 | DMQ | 9403991090
LV947440 | Tabela de Preços de Equipamentos e sistemas de distribuição de energia de Baixa Tensão | 18/05/2026 | Modificação | XF bobina de fecho, MasterPacT MTZ1 extraível com MicroLogic Active, 24VAC 50/60Hz, 24/30VDC | BT8 | DBT | 190410 | MTZ ACTIVE COILS | Power Products | PPACB | CONFIGURABLE | 4 - LARGE BUILDING CONFIGURABLE | ACB | ACB | 06 | MTZ ACTIVE OFFER | 06ACB | 302.89 | EUR | 1 | UN | 3606486826430 | C | 1 | 2 | 2 | 1 | CM | 10 | 10 | G | 4 | CMQ | [36 empty] | 1 | UN | 3606486826430 | 2 | 2 | 1 | CM | 10 | 10 | G | 4 | CMQ | 8536309000
E3SUPS10K3IB2 | Tabela de Preços de Equipamentos e sistemas de distribuição de energia de Baixa Tensão | 18/05/2026 | Modificação | Easy UPS 3S - UPS 10 kVA 400 V 3:1 com baterias internas – tempo de funcionamento 40 minutos | ITE | UAI | 180064 | EASY 3S 3PH UPS | Secure Power | SP3PH | CONFIGURABLE | 4 - LARGE BUILDING CONFIGURABLE | IT3 | IT3 | E3 | EASY UPS 3PH | E3IT3 | 8196.23 | EUR | 1 | UN |  | C | 1 | 164 | 56.3 | 101.4 | CM | 229 | 229 | KG | 936.246 | DMQ | [36 empty] | 1 | UN | 3606489697983 | 0 | 0 | 0 | MM | 0 | 229 | G | 0 | CMQ | 8504409590
XB4BD33EX | Tabela de Preços de Automação e Controlo | 18/05/2026 | Modificação | Interruptor selector preto ø 22 - 3 posições +/- 45°, estático - atex | AC3 | ACI | 100316 | DIAMETER 22 | Industrial Control | IDSIG | GENERAL PURPOSE | 3 - INDUSTRY GENERAL PURPOSE | CTS | CTS | MP | PUSHBUTTONS | MPCTS | 93.71 | EUR | 1 | UN | 3389118030442 | A | 1 | 3.5 | 21 | 15 | CM | 116 | 113 | G | 1102.5 | CMQ | [12 empty] | 30 | UN | 43389118030440 | 15 | 40 | 30 | CM | 3845 | 113 | G | 18 | DMQ | [12 empty] | 1 | UN | 3389118030442 | 30 | 160 | 145 | MM | 113 | 113 | G | 696 | CMQ | 8536508000
GZ1LE07 | Tabela de Preços de Equipamentos e sistemas de distribuição de energia de Baixa Tensão | 18/05/2026 | Modificação | Disjuntor motorizado, Easy TeSys Power, GZ1LE, 3P, botão de pressão, 2,5 A, disparo magnético | BT2 | CUE | 144051 | EASY TESYS TVS MPCB | Power Products | PPCTR | GENERAL PURPOSE | 2 - SMALL & MED BUILDING GENERAL PURPOSE | TEE | TEE | LC | TESYS EASY & SPECIAL | LCTEE | 78.41 | EUR | 1 | UN | 3606481718631 | C | 1 | 4.7 | 8.5 | 9.1 | CM | 244 | 244 | G | 363.545 | CMQ | [12 empty] | 24 | UN | 43606481718639 | 15 | 40 | 30 | CM | 6.269 | 244 | KG | 18 | DMQ | [12 empty] | 1 | UN | 3606481718631 | 4.7 | 8.5 | 9.1 | CM | 244 | 244 | G | 363.545 | CMQ | 8536201090
XVTS1BW | Tabela de Preços de Automação e Controlo | 18/05/2026 | Modificação | Coluna luminosa monolítica inteligente, Harmony Pro XVTS, Ø70mm, 9 segmentos de luz, M12 Standard-IO, sem campainha em branco | AC3 | ACI | 135280 | TOWER LIGHT | Industrial Control | IDSIG | GENERAL PURPOSE | 3 - INDUSTRY GENERAL PURPOSE | CTS | CTS | IB | TOWER LIGHTS & BEACONS | IBCTS | 680 | EUR | 1 | UN | 3606487441700 | C | 1 | 7.5 | 31.5 | 8 | CM | 657 | 657 | G | 1890 | CMQ | 56 | UN |  | 72 | 80 | 60 | CM | 46.316 | 657 | KG | 345.6 | DMQ | 14 | UN | 13606487441707 | 30 | 60 | 40 | CM | 9.454 | 657 | KG | 72 | DMQ | [12 empty] | 1 | UN | 3606487441700 | 27.1 | 7.2 | 7.2 | CM | 621 | 657 | G | 1404.864 | CMQ | 8531807000
A9N18390 | Tabela de Preços de Equipamentos e sistemas de distribuição de energia de Baixa Tensão | 18/05/2026 | Modificação | C120N - circuit breaker - 4P - 63A - D curve | BT1 | RPT | 190600 | ACTI9 | Power Products | PPCFD | GENERAL PURPOSE | 2 - SMALL & MED BUILDING GENERAL PURPOSE | FTI | FTI | DI | ACTI9 PROTECTION DEVICES INDUSTRIAL | DIFTI | 527.885 | EUR | 1 | UN | 3606480379611 | A | 1 | 7.5 | 10.8 | 8.8 | CM | 755 | 755 | G | 712.8 | CMQ | [12 empty] | 18 | UN | 43606480379619 | 30 | 40 | 30 | CM | 14.491 | 755 | KG | 36000 | CMQ | 3 | UN | 13606480379618 | 0.85 | 3.31 | 0.95 | DM | 2.334 | 755 | KG | 2.673 | DMQ | 1 | UN | 3606480379611 | 0.75 | 1.08 | 0.88 | DM | 0.755 | 755 | KG | 0.713 | DMQ | 8536209090
M9P22601 | Tabela de Preços de Equipamentos e sistemas de distribuição de energia de Baixa Tensão | 18/05/2026 | Modificação | Multi9 - Disjuntor N40N, 1P+N, 1A, curva C, 10kA (IEC/EN 60947-2) | BT1 | RPT | 190621 | MULTI9 | Power Products | PPCFD | GENERAL PURPOSE | 2 - SMALL & MED BUILDING GENERAL PURPOSE | FTD | FTD | D9 | MULTI9 PROTECTION FOR OEM | D9FTD | 47.76 | EUR | 1 | UN | 3606480572210 | C | 1 | 7.5 | 9 | 1.8 | CM | 116 | 115 | G | 121.5 | CMQ | [12 empty] | 144 | UN | 43606480572218 | 30 | 40 | 30 | CM | 17.647 | 115 | KG | 36 | DMQ | 12 | UN | 13606480572217 | 7.8 | 22.5 | 9.2 | CM | 1.43 | 115 | KG | 1614.6 | CMQ | 1 | UN | 3606480572210 | 7.5 | 9 | 1.8 | CM | 116 | 115 | G | 121.5 | CMQ | 8536201090
TM3AI2HG | Tabela de Preços de Automação e Controlo | 18/05/2026 | Modificação | Módulo TM3 - 2 entradas analog de elevada resolução com terminais de mola | AC1 | ACI | 140617 | TM3 I/O | Discrete Automation | IDMST | PROGRAMABLE | 7 - INDUSTRY PROGRAMMABLE | AAM | AAM | A6 | PLC ADVANCED | A6AAM | 195.3 | EUR | 1 | UN | 3606480648892 | B | 1 | 7.5 | 12.5 | 10.5 | CM | 200 | 100 | G | 984.375 | CMQ | [12 empty] | 9 | UN | 43606480648890 | 15 | 40 | 30 | CM | 2.246 | 100 | KG | 18 | DMQ | [12 empty] | 1 | UN | 3606480648892 | 0.75 | 1.25 | 1.05 | DM | 0.199 | 100 | KG | 0.984 | DMQ | 8538909999
NSYSQCR90120 | Tabela de Preços de Equipamentos e sistemas de distribuição de energia de Baixa Tensão | 18/05/2026 | Modificação | Spacial SF/SM quick fixing cross rails - 90 mm | EN1 | CUE | 119490 | PanelSeT S FS Accessor | Power Products | PPUES | GENERAL PURPOSE | 3 - INDUSTRY GENERAL PURPOSE | UEA | UEA | EA | UE - FLOOR STANDING ENCLOSURES, SF, SM, AND SFP, IN STEEL. | EAUEA | 185.3685 | EUR | 1 | UN | 3606485132754 | C4 | 1 | 5.5 | 118.5 | 10 | CM | 3.088 | 3.088 | KG | 6517.5 | CMQ | 50 | UN |  | 500 | 1200 | 1000 | MM | 182 | 3.088 | KG | 600 | DMQ | [12 empty] | 1 | UN |  | 0 | 0 | 0 |  | 3.2 | 3.088 | KG | 0 | DMQ | 1 | UN | 3606485132754 | 1180 | 95 | 65 | MM | 3.2 | 3.088 | KG | 7.287 | DMQ | 8302420090
XB5FK134B5 | Tabela de Preços de Automação e Controlo | 18/05/2026 | Modificação | selector flush luminosous vermelho 3 posições fijas 24v ac / dc | AC3 | ACI | 100316 | DIAMETER 22 | Industrial Control | IDSIG | GENERAL PURPOSE | 3 - INDUSTRY GENERAL PURPOSE | CTS | CTS | MP | PUSHBUTTONS | MPCTS | 107.47 | EUR | 1 | UN | 3606481360793 | C | 1 | 4.3 | 8.6 | 5.3 | CM | 57 | 57 | G | 195.994 | CMQ | [36 empty] | 1 | UN | 3606481360793 | 8.6 | 5.2 | 4.3 | CM | 57 | 57 | G | 192.3 | CMQ | 8536508000
BMH1903P21F2A | Tabela de Preços de Automação e Controlo | 18/05/2026 | Modificação | servo motor BMH - 65 Nm - 3500 rpm - untapped shaft - with brake - IP65/IP67 | AC2 | ACI | 132912 | SERVO MOTORS | Discrete Automation | IDMST | PROGRAMABLE | 7 - INDUSTRY PROGRAMMABLE | AAM | AAM | DV | MOTION | DVAAM | 6927.69 | EUR | 1 | UN | 3606485264288 | C | 1 | 30 | 79.5 | 40 | CM | 31.5 | 31 | KG | 95400 | CMQ | [36 empty] | 1 | UN | 3606485264288 | 3 | 7.95 | 4 | DM | 31.5 | 31 | KG | 95.4 | DMQ | 8501523090
LVS04151 | Tabela de Preços de Equipamentos e sistemas de distribuição de energia de Baixa Tensão | 18/05/2026 | Modificação | 12 Bornes derivacao Linergy BW 6/10mm2 | BT6 | DBT | 175684 | LINERGY IEC SYSTEMS | Power Products | PPLVS | GENERAL PURPOSE | 2 - SMALL & MED BUILDING GENERAL PURPOSE | LVE | LVE | L3 | LINERGY | L3LVE | 133.075 | EUR | 1 | UN | 3606481866738 | C | 1 | 3.8 | 23 | 5 | CM | 357 | 357 | G | 437 | CMQ | 600 | UN | 3606481866738 | 88 | 80 | 60 | CM | 221 | 357 | KG | 422400 | CMQ | 10 | UN | 13606481866735 | 7.5 | 25.5 | 23 | CM | 3.581 | 357 | KG | 4398.75 | CMQ | [12 empty] | 1 | UN | 3606481866738 | 3.6 | 23.3 | 5 | CM | 357 | 357 | G | 419.4 | CMQ | 8536901000
A9F94302 | Tabela de Preços de Equipamentos e sistemas de distribuição de energia de Baixa Tensão | 18/05/2026 | Modificação | Acti9 iC60L - Disjuntor - 3P - 2A - Curva C - 15000A (IEC 60898-1) - 100 kA (IEC 60947-2) | BT1 | RPT | 190600 | ACTI9 | Power Products | PPCFD | GENERAL PURPOSE | 2 - SMALL & MED BUILDING GENERAL PURPOSE | FTI | FTI | DI | ACTI9 PROTECTION DEVICES INDUSTRIAL | DIFTI | 307.145 | EUR | 1 | UN | 3606480084485 | C | 1 | 5.5 | 9 | 7.5 | CM | 337.3 | 333 | G | 371.25 | CMQ | [12 empty] | 44 | UN | 43606480084483 | 30 | 40 | 30 | CM | 15.744 | 333 | KG | 36000 | CMQ | 4 | UN | 13606480084482 | 0.8 | 2.25 | 0.98 | DM | 1.387 | 333 | KG | 1.764 | DMQ | 1 | UN | 3606480084485 | 0.75 | 0.95 | 0.55 | DM | 0.333 | 333 | KG | 0.392 | DMQ | 8536201090
AR112SH4 | Tabela de Preços de Equipamentos e sistemas de distribuição de energia de Baixa Tensão | 18/05/2026 | Modificação | APC NetShelter 12U Wallmount Rack Enclosure Cabinet Single Hinged Switch Depth | ITE | UAI | 132665 | RACKS AND ENCLOSURES | Secure Power | SPRSY | CONFIGURABLE | 4 - LARGE BUILDING CONFIGURABLE | ILB | ILB | IR | OPTIMUM RACKS & ACCESSORIES | IRILB | 571.67 | EUR | 1 | UN | 0731304402695 | C | 1 | 70 | 68.5 | 48.5 | CM | 18.01 | 18.01 | KG | 232.558 | DMQ | [36 empty] | 1 | UN | 731304402695 | 70 | 68.5 | 48.5 | CM | 18.01 | 18.01 | KG | 232.558 | DMQ | 9403208000
TA63D4L3204TPE | Tabela de Preços de Equipamentos e sistemas de distribuição de energia de Baixa Tensão | 18/05/2026 | Modificação | TransferPacT Active Automatic, 320A, 400V, 4P, tamanho 630A | BT4 | DBT | 189630 | TRANSFERPACT SX | Power Products | PPATS | CONFIGURABLE | 4 - LARGE BUILDING CONFIGURABLE | ATS | ATS | AT | ATS – AUTOMATIC TRANSFER SWITCH | ATATS | 6379.66 | EUR | 1 | UN | 3606485953021 | C | 1 | 73 | 80 | 60 | CM | 36.5 | 22.08 | KG | 350400 | CMQ | 1 | UN |  | 73.5 | 80 | 60 | CM | 35 | 22.08 | KG | 352800 | CMQ | [24 empty] | 1 | UN | 3606485953021 | 73.5 | 80 | 60 | DM | 35.08 | 22.08 | KG | 352.8 | DMQ | 8536508000
LV833684SP | Tabela de Preços de Equipamentos e sistemas de distribuição de energia de Baixa Tensão | 18/05/2026 | Modificação | Non-adjust delay unit - MN undervoltage release - 100/130 V AC/DC - spare part | BT8 | DBT | 180968 | MASTERPACT MTZ COILS | Power Products | PPACB | CONFIGURABLE | 4 - LARGE BUILDING CONFIGURABLE | ACB | ACB | PR | AIR CIRCUIT BREAKERS | PRACB | 492.7 | EUR | 1 | UN | 3606481173393 | C | 1 | 8.5 | 9 | 7.6 | CM | 147 | 147 | G | 581.4 | CMQ | [12 empty] | 10 | UN | 33606481173394 | 30 | 40 | 30 | CM | 1.77 | 147 | KG | 36 | DMQ | [12 empty] | 1 | UN | 3606481173393 | 8.5 | 9 | 7.6 | CM | 147 | 147 | G | 581.4 | CMQ | 8536490099
BMXDRA0804T | Tabela de Preços de Automação e Controlo | 18/05/2026 | Modificação | M340,08 SD,Rele,125vDC,0.3A (20P) | AC1 | ACI | 141165 | MODICON X80 I/O | Discrete Automation | IDPAC | PROGRAMABLE | 7 - INDUSTRY PROGRAMMABLE | AAP | AAP | HI | AUTOMATION PLANT | HIAAP | 546.79 | EUR | 1 | UN | 3595864082202 | C | 1 | 5.5 | 12.5 | 11 | CM | 198 | 198 | G | 756.25 | CMQ | [12 empty] | 15 | UN | 23595864082206 | 15 | 40 | 30 | CM | 3.307 | 198 | KG | 18 | DMQ | [12 empty] | 1 | UN | 3595864082202 | 5.5 | 12.5 | 11 | CM | 198 | 198 | G | 756.25 | CMQ | 8538909999
NSYMPCH608 | Tabela de Preços de Equipamentos e sistemas de distribuição de energia de Baixa Tensão | 18/05/2026 | Modificação | Spacial SF/SM solid cover plate - 600x800 mm - hinged | EN1 | CUE | 132527 | Electrical Distributio | Power Products | PPUES | GENERAL PURPOSE | 3 - INDUSTRY GENERAL PURPOSE | UEA | UEA | EA | UE - FLOOR STANDING ENCLOSURES, SF, SM, AND SFP, IN STEEL. | EAUEA | 249.228 | EUR | 1 | UN | 3606480065842 | C | 1 | 70.5 | 1.5 | 60.5 | CM | 7.164 | 7.164 | KG | 6397.875 | CMQ | 94 | UN |  | 1060 | 1200 | 800 | MM | 685.416 | 7.164 | KG | 1017.6 | DMQ | [24 empty] | 1 | UN | 3606480065842 | 15 | 800 | 600 | MM | 6.75 | 7.164 | KG | 7.2 | DMQ | 8538100000
ZB5AW553C0 | Tabela de Preços de Automação e Controlo | 18/05/2026 | Modificação | botão luminosous laranja cabeça com capuchon transparente l | AC3 | ACI | 100316 | DIAMETER 22 | Industrial Control | IDSIG | GENERAL PURPOSE | 3 - INDUSTRY GENERAL PURPOSE | CTS | CTS | MP | PUSHBUTTONS | MPCTS | 25.49 | EUR | 1 | UN | 3606489770303 | C | 1 | 4.2 | 5.2 | 3.3 | CM | 19 | 19 | G | 72.072 | CMQ | [12 empty] | 150 | UN |  | 15 | 40 | 30 | CM | 2.85 | 19 | KG | 18000 | CMQ | 5 | UN | 53606489770308 | 5.4 | 26.5 | 3.4 | CM | 99 | 19 | G | 486.54 | CMQ | 1 | UN | 3606489770303 | 4.2 | 5.2 | 3.3 | CM | 19 | 19 | G | 72.072 | CMQ | 8538909999
C25N4TM160 | Tabela de Preços de Equipamentos e sistemas de distribuição de energia de Baixa Tensão | 18/05/2026 | Modificação | ComPacT DISJUNTOR NSX250N 50kA CA 4P4D 160A TMD | BT4 | DBT | 191790 | COMPACT NSX | Power Products | PPCCB | GENERAL PURPOSE | 2 - SMALL & MED BUILDING GENERAL PURPOSE | CCN | CCN | 01 | NSX | 01CCN | 2248.635 | EUR | 1 | UN | 3606481998231 | C | 1 | 14 | 19 | 15 | CM | 2.5 | 2 | KG | 3990 | CMQ | [12 empty] | 3 | UN | 13606481998238 | 300 | 400 | 300 | MM | 7896 | 2 | G | 36000000 | MMQ | [12 empty] | 1 | UN | 3606481998231 | 15 | 19 | 18 | CM | 2.632 | 2 | KG | 5130 | CMQ | 8536209090
NU351754 | Tabela de Preços de Equipamentos e sistemas de distribuição de energia de Baixa Tensão | 18/05/2026 | Modificação | Nova Unica - Regulador de luz Wiser - botão de pressão -LED - Antracite | IS1 | RPT | 191480 | NEW UNICA | Home Solutions | HSCOS | CONFIGURABLE | 4C - CONNECTED LIVING SYSTEM FOR RESIDENTIAL & COMMERCIAL | WYS | WYS | HW | WISER SYSTEM | HWWYS | 123 | EUR | 1 | UN | 3606481084835 | C | 1 | 8 | 9.5 | 9.5 | CM | 120 | 120 | G | 722 | CMQ | 144 | UN |  | 77 | 80 | 60 | CM | 21.63 | 120 | KG | 369.6 | DMQ | 9 | UN | 13606481084832 | 15 | 40 | 30 | CM | 1.352 | 120 | KG | 18 | DMQ | 1 | UN | 3606481084835 | 8 | 9.5 | 9.5 | CM | 120 | 120 | G | 722 | CMQ | 1 | UN | 3606481084835 | 8 | 9.5 | 9.5 | CM | 120 | 120 | G | 722 | CMQ | 8536508099
FFS06726004 | Tabela de Preços de Soluções de Conectividade | 18/05/2026 | Modificação | Detetor de calor sem fios, com base, A1R | GE1 | PRO | 117115 | FIRE PRODUCTS | Digital Energy | DBPRD | GENERAL PURPOSE | 2B- BUILDING MANAGEMENT OFFER GENERAL PURPOSE | FDF | FDF | FF | FIELD DEVICES FIRE | FFFDF | 644.9 | EUR | 1 | UN | 6430030841801 | C | 1 | 13.4 | 8.4 | 12.2 | CM | 420 | 200 | G | 1373.232 | CMQ | [36 empty] | 1 | UN | 6430030841801 | 5 | 12.5 | 12.5 | CM | 250 | 200 | G | 781.25 | CMQ | 8531103000
EZ9D35625 | Tabela de Preços de Equipamentos e sistemas de distribuição de energia de Baixa Tensão | 18/05/2026 | Modificação | Easy9, disjuntor diferencial, 1P+N, 25A, curva C, 6000A, tipo AC, 30mA | BT1 | RPT | 133779 | EASY9 | Power Products | PPCFD | GENERAL PURPOSE | 1 - RESIDENTIAL GENERAL PURPOSE | FDR | FDR | FA | APARENTA MODULAR EASY9 VIVIENDA / 4,5KA & TYPE AC | FAFDR | 118.49 | EUR | 1 | UN | 3606481492494 | C | 1 | 4 | 10 | 8.4 | CM | 205 | 205 | G | 336 | CMQ | 480 | UN |  | 45 | 120 | 80 | CM | 104.808 | 205 | KG | 432000 | CMQ | 60 | UN | 43606481492492 | 30 | 40 | 30 | CM | 13.101 | 205 | KG | 36 | DMQ | [12 empty] | 1 | UN | 3606481492494 | 4 | 10 | 8.4 | CM | 205 | 205 | G | 336 | CMQ | 8536201090
LVS03343 | Tabela de Preços de Equipamentos e sistemas de distribuição de energia de Baixa Tensão | 18/05/2026 | Modificação | Espelho G/P Transparente 6M | BT6 | DBT | 176130 | PRISMASET COM.ACCESS | Power Products | PPLVS | GENERAL PURPOSE | 2 - SMALL & MED BUILDING GENERAL PURPOSE | LVE | LVE | L1 | PRISMASET IP40 | L1LVE | 171.375 | EUR | 1 | UN | 3606481873736 | C | 1 | 3 | 51.5 | 31.5 | CM | 1.411 | 1.411 | KG | 4866.75 | CMQ | 48 | UN | 73606481873735 | 49 | 120 | 80 | CM | 82.8 | 1.411 | KG | 470.4 | DMQ | 8 | UN | 13606481873733 | 16.5 | 53 | 32.5 | CM | 11.726 | 1.411 | KG | 28421.25 | CMQ | [12 empty] | 1 | UN | 3606481873736 | 3 | 51.5 | 31.5 | CM | 1.431 | 1.411 | KG | 4866.75 | CMQ | 3926909790
A9Y81640 | Tabela de Preços de Equipamentos e sistemas de distribuição de energia de Baixa Tensão | 18/05/2026 | Modificação | Acti9 Vigi iC40 - Bloco diferencial - 1P+N - 40A - 300mA - Classe A | BT1 | RPT | 135006 | ACTI9 | Power Products | PPCFD | GENERAL PURPOSE | 2 - SMALL & MED BUILDING GENERAL PURPOSE | FTI | FTI | DI | ACTI9 PROTECTION DEVICES INDUSTRIAL | DIFTI | 307.525 | EUR | 1 | UN | 3606481327475 | C | 1 | 4.2 | 8 | 11.6 | CM | 108 | 108 | G | 389.76 | CMQ | [12 empty] | 54 | UN | 43606481327473 | 30 | 40 | 30 | CM | 6.887 | 108 | KG | 36000 | CMQ | 6 | UN | 13606481327472 | 9 | 26.5 | 12.5 | CM | 686 | 108 | G | 2981.25 | CMQ | 1 | UN | 3606481327475 | 4.2 | 11.6 | 8 | CM | 108 | 108 | G | 389.76 | CMQ | 8536303000
LZ2H6X53BD | Tabela de Preços de Automação e Controlo | 18/05/2026 | Modificação | Inversor Tesys H 3kW-400V controlo 24VCC Mola | BT2 | CUE | 147717 | TESYS H MOTOR STARTERS | Power Products | PPCTR | GENERAL PURPOSE | 3 - INDUSTRY GENERAL PURPOSE | TAC | TAC | LB | TESYS ACTIVE & CONTROL | LBTAC | 355.1 | EUR | 1 | UN | 3606485421223 | B | 1 | 3.6 | 12 | 11.7 | CM | 254 | 254 | G | 505.44 | CMQ | [12 empty] | 10 | UN | 43606485421221 | 15 | 40 | 15 | CM | 2.775 | 254 | KG | 9 | DMQ | [12 empty] | 1 | UN | 3606485421223 | 3.6 | 12 | 11.7 | CM | 256 | 254 | G | 505.44 | CMQ | 8537109899
NSYCAG92DG | Tabela de Preços de Equipamentos e sistemas de distribuição de energia de Baixa Tensão | 18/05/2026 | Modificação | ClimaSys CA - CSVS SmartGrid for cut-out 92x92mm | EN1 | CUE | 163208 | ClimaSys Ventil Grills | Power Products | PPUES | GENERAL PURPOSE | 3 - INDUSTRY GENERAL PURPOSE | UET | UET | ET | UE - THERMAL MANAGEMENT VENT, REJ. FILTER, CONTROL, RESIST. | ETUET | 626.79 | EUR | 1 | UN | 3606481369833 | C4 | 1 | 4.5 | 14.5 | 12.5 | CM | 148 | 148 | G | 815.625 | CMQ | [12 empty] | 20 | UN | 13606481369830 | 60 | 40 | 40 | CM | 3.312 | 148 | KG | 96000 | CMQ | [12 empty] | 1 | UN | 3606481369833 | 45 | 145 | 125 | MM | 0.148 | 148 | KG | 0.816 | DMQ | 3926909790
EPH1400121 | Tabela de Preços de Equipamentos e sistemas de distribuição de energia de Baixa Tensão | 18/05/2026 | Modificação | Asfora - Interruptor unipolar - luminoso - 10A - Branco | IS1 | RPT | 181806 | ASFORA | Home Solutions | HSCWD | GENERAL PURPOSE | 1 - RESIDENTIAL GENERAL PURPOSE | CLB | CLB | PS | CONNECTED LIVING BASIC | PSCLB | 4.89 | EUR | 1 | UN | 3606480525605 | C | 1 | 4 | 8.5 | 8.5 | CM | 72 | 72 | G | 289 | CMQ | 1920 | UN |  | 160 | 120 | 80 | CM | 176.832 | 72 | KG | 1536000 | CMQ | 120 | UN | 33606480525606 | 30 | 60 | 40 | CM | 10.302 | 72 | KG | 72000 | CMQ | 10 | UN | 13606480525602 | 9.5 | 27.5 | 18.5 | CM | 806 | 72 | G | 4833.125 | CMQ | 1 | UN | 3606480525605 | 4 | 8.5 | 8.5 | CM | 72 | 72 | G | 289 | CMQ | 8536508000
NSYZZ5104G | Tabela de Preços de Equipamentos e sistemas de distribuição de energia de Baixa Tensão | 18/05/2026 | Modificação | Polyester glassreinf. plinth for encl PLAZ(T)104 front opening IP44-IK10 RAL7035 | EN1 | CUE | 120241 | PanelSeT P Accessories | Power Products | PPUES | GENERAL PURPOSE | 3 - INDUSTRY GENERAL PURPOSE | UEA | UEA | PA | UE - FLOOR STANDING ENCLOSURES PLA IN POLYESTER. | PAUEA | 1740.4337 | EUR | 1 | UN | 3606480778087 | A4 | 1 | 12 | 106 | 73 | CM | 18.2 | 18.2 | KG | 92856 | CMQ | 6 | UN |  | 920 | 1200 | 1000 | MM | 132 | 18.2 | KG | 1104 | DMQ | [24 empty] | 1 | UN | 3606480778087 | 130 | 1030 | 720 | MM | 19 | 18.2 | KG | 96.408 | DMQ | 3925901000
NSYTJ10040 | Tabela de Preços de Equipamentos e sistemas de distribuição de energia de Baixa Tensão | 18/05/2026 | Modificação | Spacial WM enclosure canopy W1000xD400 Colour RAL7035.. Fixings supplied. | EN1 | CUE | 119486 | PanelSeT S WM Accessor | Power Products | PPUES | GENERAL PURPOSE | 3 - INDUSTRY GENERAL PURPOSE | UEC | UEC | EC | UE-STEEL WALL MOUNT. ENCLOSURE, CRN, S3D, CM AND CABLE GLAND | ECUEC | 373.52 | EUR | 1 | UN | 3606480198885 | A4 | 1 | 5.5 | 102 | 42.5 | CM | 6.496 | 6.496 | KG | 23842.5 | CMQ | 40 | UN |  | 1050 | 1200 | 1000 | MM | 251 | 6.496 | KG | 1260 | DMQ | [12 empty] | 1 | UN |  | 0 | 0 | 0 |  | 9.5 | 6.496 | KG | 23.842 | DMQ | 1 | UN | 3606480198885 | 55 | 1020 | 425 | MM | 6.4 | 6.496 | KG | 23.843 | DMQ | 7326909890
LVS03402 | Tabela de Preços de Equipamentos e sistemas de distribuição de energia de Baixa Tensão | 18/05/2026 | Modificação | Platina P ap. Modular regulavel L650 | BT6 | DBT | 187440 | PRISMASET P ACCESS | Power Products | PPLVS | GENERAL PURPOSE | 2 - SMALL & MED BUILDING GENERAL PURPOSE | LVE | LVE | L1 | PRISMASET IP40 | L1LVE | 68.385 | EUR | 1 | UN | 3606481875570 | C | 1 | 3 | 52 | 4.5 | CM | 812 | 812 | G | 702 | CMQ | 160 | UN | 73606481875579 | 73 | 120 | 80 | CM | 142.96 | 812 | KG | 700.8 | CMQ | 20 | UN | 13606481875577 | 30 | 60 | 40 | CM | 16.82 | 812 | KG | 72 | CMQ | [12 empty] | 1 | UN | 3606481875570 | 3 | 52 | 4.5 | CM | 806 | 812 | G | 702 | CMQ | 7326909890
ATS01N103FT | Tabela de Preços de Automação e Controlo | 18/05/2026 | Modificação | Arrancador motor monofasico assíncronos | AC2 | ACI | 116694 | ALTISTART 01 | Drives | IDVSD | GENERAL PURPOSE | 3 - INDUSTRY GENERAL PURPOSE | BDS | BDS | VN | BASIC DRIVES & SOFT STARTERS | VNBDS | 163.05 | EUR | 1 | UN | 3389110667134 | A | 1 | 2.5 | 10.5 | 10.3 | CM | 169 | 169 | G | 270.375 | CMQ | [12 empty] | 36 | UN | 23389110667138 | 15 | 40 | 30 | CM | 6.491 | 169 | KG | 18000 | CMQ | [12 empty] | 1 | UN | 3389110667134 | 2.5 | 10.5 | 10.3 | CM | 175 | 169 | G | 270.375 | CMQ | 8537109899
LV540305 | Tabela de Preços de Equipamentos e sistemas de distribuição de energia de Baixa Tensão | 18/05/2026 | Modificação | Disjuntor, Easypact CVS400F, 36kA a 415VAC, 320A, unidade de disparo TM-D, 3P3d | BT8 | DBT | 174438 | EASYPACT CVS | Power Products | PPCCB | GENERAL PURPOSE | 2 - SMALL & MED BUILDING GENERAL PURPOSE | CVS | CVS | CV | EASYPACT CVS | CVCVS | 2195.06 | EUR | 1 | UN | 3606480247170 | C | 1 | 15 | 29 | 15.5 | CM | 4.824 | 4.824 | KG | 6742.5 | CMQ | 12 | UN |  | 45 | 120 | 80 | CM | 72.488 | 4.824 | KG | 432 | DMQ | 3 | UN | 43606480247178 | 30 | 60 | 40 | CM | 15.122 | 4.824 | KG | 72 | DMQ | [12 empty] | 1 | UN | 3606480247170 | 15 | 29 | 15.5 | CM | 4.824 | 4.824 | KG | 6742.5 | CMQ | 8536209090
NSYTBCN3126 | Tabela de Preços de Equipamentos e sistemas de distribuição de energia de Baixa Tensão | 18/05/2026 | Modificação | Câmara de barramento superior, PanelSeT SFN, para invólucro elétrico W1200 D600mm, IP55 | EN1 | CUE | 163210 | PanelSeT S FS ElecDist | Power Products | PPUES | GENERAL PURPOSE | 3 - INDUSTRY GENERAL PURPOSE | UEP | UEP | FS | UE - FLOOR STANDING STEEL SFN ENCLOSURES. | FSUEP | 1914.1885 | EUR | 1 | UN | 3606486105054 | C | 1 | 12 | 123 | 63 | CM | 28 | 28 | KG | 92988 | CMQ | 10 | UN |  | 138 | 100 | 120 | CM | 380 | 28 | KG | 1656000 | CMQ | [24 empty] | 1 | UN |  | 109 | 13 | 64 | CM | 38 | 28 | KG | 90688 | CMQ | 7326909890
TCSECU3M3M1S4 | Tabela de Preços de Automação e Controlo | 18/05/2026 | Modificação | ConneXium cabo Ethernet - par entrançado blindado - RJ45 2 x robusto - UL - 1 m | AC1 | ACI | 191775 | MODICON ETHERNET ACC | Discrete Automation | IDPAC | PROGRAMABLE | 7 - INDUSTRY PROGRAMMABLE | AAP | AAP | HI | AUTOMATION PLANT | HIAAP | 154.71 | EUR | 1 | UN | 3595864142920 | B | 1 | 1 | 30 | 19.5 | CM | 72 | 72 | G | 585 | CMQ | [12 empty] | 40 | UN |  | 30 | 40 | 30 | CM | 3.487 | 72 | KG | 36 | DMQ | [12 empty] | 1 | UN | 3595864142920 | 1 | 30 | 19.5 | CM | 75 | 72 | G | 585 | CMQ | 8544421000
ZB5AW383C0 | Tabela de Preços de Automação e Controlo | 18/05/2026 | Modificação | Cabeça botão luminosous amarelo led cor cim | AC3 | ACI | 100316 | DIAMETER 22 | Industrial Control | IDSIG | GENERAL PURPOSE | 3 - INDUSTRY GENERAL PURPOSE | CTS | CTS | MP | PUSHBUTTONS | MPCTS | 20.72 | EUR | 1 | UN | 3606489770204 | C | 1 | 4.2 | 5.2 | 3.3 | CM | 17 | 17 | G | 72.072 | CMQ | 2400 | UN |  | 77 | 60 | 80 | CM | 55.484 | 17 | KG | 369600 | CMQ | 300 | UN |  | 30 | 40 | 30 | CM | 5.1 | 17 | KG | 36000 | CMQ | 5 | UN | 53606489770209 | 4.4 | 26.5 | 3.4 | CM | 86 | 17 | G | 396.44 | CMQ | 1 | UN | 3606489770204 | 4.2 | 5.2 | 3.3 | CM | 17 | 17 | G | 72.072 | CMQ | 8538909999
SRVPM5KRI | Tabela de Preços de Equipamentos e sistemas de distribuição de energia de Baixa Tensão | 18/05/2026 | Modificação | APC Easy UPS On-Line, 5kVA/5kW, montagem em bastidor 2U, 230V, 1x tomada de 3 fios (1P+N+E), Ranhura para cartão inteligente, LCD, Sem bateria, sem kit de calhas | ITH | UAI | 179991 | MEDIUM EASY UPS ONLINE | Secure Power | SPBPP | GENERAL PURPOSE | 2 - SMALL & MED BUILDING GENERAL PURPOSE | ITH | ITH | E1 | EASY UPS 1PH | E1ITH | 1308 | EUR | 1 | UN | 0731304451921 | C | 1 | 24 | 60 | 76 | CM | 18 | 18 | KG | 109440 | CMQ | [36 empty] | 1 | UN | 731304451921 | 240 | 600 | 760 | MM | 18 | 18 | KG | 109440 | CMQ | 8504409590
LV848103 | Tabela de Preços de Equipamentos e sistemas de distribuição de energia de Baixa Tensão | 18/05/2026 | Modificação | Circuit breaker MTZ3 40H2 - 4000 A - 4P fixed - right neutral - w/o Micrologic | BT8 | DBT | 145820 | MASTERPACT MTZ2-3 IEC | Power Products | PPACB | CONFIGURABLE | 4 - LARGE BUILDING CONFIGURABLE | ACB | ACB | PR | AIR CIRCUIT BREAKERS | PRACB | 108221.47 | EUR | 1 | UN | 3606480806759 | C | 1 | 60 | 50 | 120 | CM | 134.13 | 134.13 | KG | 360000 | CMQ | [36 empty] | 1 | UN | 3606480806759 | 6 | 5 | 12 | DM | 134.13 | 134.13 | KG | 360 | DMQ | 8536209090
VLVAF6P03518AG | Tabela de Preços de Equipamentos e sistemas de distribuição de energia de Baixa Tensão | 18/05/2026 | Modificação | Banco do Condensador VarSet Auto 400kvar 400 / 415V 50Hz DR2,7 xxB | BTA | PRO | 136396 | PFC EQUIPMENT | Digital Energy | DPLVP | CONFIGURABLE | 4 - LARGE BUILDING CONFIGURABLE | APQ | APQ | RB | POWER FACTOR CORRECTION | RBAPQ | 25447.8 | EUR | 1 | UN | 3606480676734 | C | 1 | 80 | 230 | 156 | CM | 676 | 676 | KG | 2870400 | CMQ | 1 | UN |  | 245 | 156 | 80 | CM | 700 | 676 | KG | 3057600 | CMQ | [24 empty] | 1 | UN | 3606480676734 | 230 | 156 | 80 | CM | 676 | 676 | KG | 2870400 | CMQ | 8537109199
VLVAF3L275A40A | Tabela de Preços de Equipamentos e sistemas de distribuição de energia de Baixa Tensão | 18/05/2026 | Modificação | Banco de Condensadores VarSet Easy 275K BAT Auto | BTA | PRO | 191882 | MEDIUM PQ | Digital Energy | DPLVP | CONFIGURABLE | 4 - LARGE BUILDING CONFIGURABLE | APQ | APQ | RB | POWER FACTOR CORRECTION | RBAPQ | 10148.725 | EUR | 1 | UN | 3606485444550 | C | 1 | 117 | 120 | 80 | CM | 114 | 114 | KG | 1123200 | CMQ | 1 | UN |  | 50 | 120 | 80 | CM | 138 | 114 | KG | 480 | DMQ | [24 empty] | 1 | UN | 3606485444550 | 3 | 12 | 8 | DM | 462 | 114 | KG | 288 | DMQ | 8537109199
C256TM250 | Tabela de Preços de Equipamentos e sistemas de distribuição de energia de Baixa Tensão | 18/05/2026 | Modificação | ComPacT DISPARADOR NSX250 CA 4P3D 250A TMD | BT4 | DBT | 191790 | COMPACT NSX | Power Products | PPCCB | GENERAL PURPOSE | 2 - SMALL & MED BUILDING GENERAL PURPOSE | CCN | CCN | 01 | NSX | 01CCN | 858.89 | EUR | 1 | UN | 3606482000049 | C | 1 | 6.5 | 15 | 9.5 | CM | 560 | 560 | G | 926.25 | CMQ | [12 empty] | 23 | UN | 13606482000046 | 30 | 40 | 30 | CM | 13.244 | 560 | KG | 36 | DMQ | [12 empty] | 1 | UN | 3606482000049 | 6.5 | 15 | 9.5 | CM | 560 | 560 | G | 926.25 | CMQ | 8536309000
LV426950 | Tabela de Preços de Equipamentos e sistemas de distribuição de energia de Baixa Tensão | 18/05/2026 | Modificação | auxiliary contact (spring) OF/SD - 1 NO/NC | BT4 | DBT | 181429 | COMPACT NSXM COILS | Power Products | PPCCB | GENERAL PURPOSE | 2 - SMALL & MED BUILDING GENERAL PURPOSE | CCN | CCN | 02 | NSXM, FUPACT, INS <= 630A | 02CCN | 87.43 | EUR | 1 | UN | 3606485444215 | A | 1 | 1.2 | 10.5 | 7.5 | CM | 25 | 25 | G | 94.5 | CMQ | [12 empty] | 220 | UN | 43606485444213 | 30 | 40 | 30 | CM | 6.3 | 25 | KG | 36000 | CMQ | 10 | UN | 13606485444212 | 5 | 25 | 14 | CM | 257 | 25 | G | 1750 | CMQ | 1 | UN | 3606485444215 | 1.2 | 10.5 | 7.5 | CM | 25 | 25 | G | 94.5 | CMQ | 8536508000
DL2EDB1SB | Tabela de Preços de Automação e Controlo | 18/05/2026 | Modificação | Branco super bright led bulb 24 v | AC3 | ACI | 135280 | TOWER LIGHT | Industrial Control | IDSIG | GENERAL PURPOSE | 3 - INDUSTRY GENERAL PURPOSE | CTS | CTS | IB | TOWER LIGHTS & BEACONS | IBCTS | 38.48 | EUR | 1 | UN | 3389119050913 | B | 1 | 5.6 | 3.2 | 3.2 | CM | 14 | 9 | G | 57.344 | CMQ | [12 empty] | 48 | UN | 43389119050911 | 15 | 40 | 15 | CM | 0.897 | 9 | KG | 9 | DMQ | [12 empty] | 1 | UN | 3389119050913 | 0.56 | 0.32 | 0.32 | DM | 0.014 | 9 | KG | 0.057 | DMQ | 8539520000
C25F34V250 | Tabela de Preços de Equipamentos e sistemas de distribuição de energia de Baixa Tensão | 18/05/2026 | Modificação | ComPacT DISJUNTOR NSX250F 36kA CA 3P3D 250A 4,2 | BT4 | DBT | 191790 | COMPACT NSX | Power Products | PPCCB | GENERAL PURPOSE | 2 - SMALL & MED BUILDING GENERAL PURPOSE | CCN | CCN | 01 | NSX | 01CCN | 3116.765 | EUR | 1 | UN | 3606481993441 | A | 1 | 14 | 19.2 | 11 | CM | 2.076 | 1.88 | KG | 2956.8 | CMQ | [12 empty] | 4 | UN | 13606481993448 | 30 | 40 | 30 | CM | 8.687 | 1.88 | KG | 36000 | CMQ | [12 empty] | 1 | UN | 3606481993441 | 14 | 19.2 | 11 | CM | 2.076 | 1.88 | KG | 2956.8 | CMQ | 8536209090
NSYSM18830T | Tabela de Preços de Equipamentos e sistemas de distribuição de energia de Baixa Tensão | 18/05/2026 | Modificação | Armário compacto PanelSeT SM com porta vidrada - 1800x800x300 mm | EN1 | CUE | 119415 | PanelSeT S FS SM | Power Products | PPUES | GENERAL PURPOSE | 3 - INDUSTRY GENERAL PURPOSE | UEA | UEA | EA | UE - FLOOR STANDING ENCLOSURES, SF, SM, AND SFP, IN STEEL. | EAUEA | 2033.775 | EUR | 1 | UN | 3606485120966 | A4 | 1 | 193 | 39 | 85 | CM | 76 | 76 | KG | 639795 | CMQ | 1 | UN | 3606485120966 | 1930 | 390 | 850 | MM | 76 | 76 | KG | 639.795 | DMQ | [12 empty] | 1 | UN | 3606485120966 | 1930 | 390 | 850 | MM | 76 | 76 | KG | 639.795 | DMQ | 1 | UN | 3606485120966 | 1930 | 390 | 850 | MM | 76 | 76 | KG | 639.795 | DMQ | 9403208000
ZB5AH13C0 | Tabela de Preços de Automação e Controlo | 18/05/2026 | Modificação | Cabeça-touch branco botão luminosous saliente | AC3 | ACI | 100316 | DIAMETER 22 | Industrial Control | IDSIG | GENERAL PURPOSE | 3 - INDUSTRY GENERAL PURPOSE | CTS | CTS | MP | PUSHBUTTONS | MPCTS | 50.15 | EUR | 1 | UN | 3606489766825 | C | 1 | 4.2 | 5.2 | 3.3 | CM | 17 | 17 | G | 72.072 | CMQ | [36 empty] | 1 | UN | 3606489766825 | 4.2 | 5.2 | 3.3 | CM | 17 | 17 | G | 72.072 | CMQ | 8538909999
GV2ME14 | Tabela de Preços de Automação e Controlo | 18/05/2026 | Modificação | Disjuntor-motor magnetotérmico GV2ME - 6/10A | BT2 | CUE | 187422 | TESYS DECA FRAME 2 CB | Power Products | PPCTR | GENERAL PURPOSE | 3 - INDUSTRY GENERAL PURPOSE | TPP | TPP | GM | TESYS POWER & PROTECT | GMTPP | 133.055 | EUR | 1 | UN | 3389110343137 | A | 1 | 4.8 | 9 | 8 | CM | 268 | 268 | G | 345.6 | CMQ | 384 | UN | 73389110343136 | 75 | 60 | 80 | CM | 116.368 | 268 | KG | 360 | DMQ | 24 | UN | 43389110343135 | 15 | 40 | 30 | CM | 6.773 | 268 | KG | 18000 | CMQ | [12 empty] | 1 | UN | 3389110343137 | 4.5 | 9 | 8.5 | CM | 272 | 268 | G | 344.25 | CMQ | 8536201090
HMISTM62 | Tabela de Preços de Automação e Controlo | 18/05/2026 | Modificação | Ecrã tátil modular de substituição de 4"W, Harmony STM6 | AC3 | ACI | 190353 | SE OP ACCESSORIES | Industrial Control | IDHMI | CONFIGURABLE | 5 - INDUSTRY CONFIGURABLE | ABA | ABA | HB | HMI BASIC | HBABA | 312.31 | EUR | 1 | UN | 3606481856470 | C | 1 | 8.7 | 22 | 13.7 | CM | 373 | 221 | G | 2622.18 | CMQ | 72 | UN | 3606481856494 | 800 | 800 | 600 | MM | 40036 | 221 | G | 384 | DMQ | 9 | UN | 3606481856494 | 300 | 400 | 300 | MM | 3942 | 221 | G | 36 | DMQ | [12 empty] | 1 | UN | 3606481856470 | 8.2 | 21.5 | 13.5 | CM | 389 | 221 | G | 2380.05 | CMQ | 8529909600
LC1E65B7 | Tabela de Preços de Equipamentos e sistemas de distribuição de energia de Baixa Tensão | 18/05/2026 | Modificação | Contator, controle fácil TeSys, LC1E, 3P (3NO), AC-3/AC-3e, <= 440 V, 65 A, bobina 24 V CA, 50/60 Hz | BT2 | CUE | 133672 | EASY TESYS TVS CTR | Power Products | PPCTR | GENERAL PURPOSE | 2 - SMALL & MED BUILDING GENERAL PURPOSE | TEE | TEE | LC | TESYS EASY & SPECIAL | LCTEE | 353.765 | EUR | 1 | UN | 3606480650703 | C | 1 | 12 | 12.9 | 8 | CM | 920 | 916 | G | 1238.4 | CMQ | [12 empty] | 9 | UN | 43606480650701 | 15 | 40 | 30 | CM | 9.356 | 916 | KG | 18 | DMQ | [12 empty] | 1 | UN | 3606480650703 | 12 | 12.9 | 8 | CM | 989 | 916 | G | 1238.4 | CMQ | 8536419089
REL52874 | Tabela de Preços de Equipamentos e sistemas de distribuição de energia de Baixa Tensão | 18/05/2026 | Modificação | Sensor de fibra ótica, ARC-SLM para PowerLogic A series, comprimento 20m | MT1 | MET | 191808 | SENSORS & ACCESSORIES | Digital Energy | DPMVP | CONFIGURABLE | 4B - LARGE BUILDING & ELECTRICAL INTENSIVE | MVA | MVA | FR | MV PROTECTION RELAYS AND FEEDER AUTOMATION | FRMVA | 947.6 | EUR | 1 | UN | 3606486842829 | C | 1 | 5 | 24.5 | 21 | CM | 176 | 100 | G | 2572.5 | CMQ | [12 empty] | 8 | UN | 13606486842826 | 30 | 40 | 30 | CM | 1.784 | 100 | KG | 36 | DMQ | [12 empty] | 1 | UN | 3606486842829 | 5 | 24.5 | 21 | CM | 176 | 100 | G | 2572.5 | CMQ | 9027500000
LC1E0901U5 | Tabela de Preços de Equipamentos e sistemas de distribuição de energia de Baixa Tensão | 18/05/2026 | Modificação | Contactor, Easy TeSys Control, LC1E, 3P (3NO), AC-3/AC-3e, <=440 V, 9 A, bobina de 240 V CA, 50 Hz, contato auxiliar 1NC | BT2 | CUE | 133672 | EASY TESYS TVS CTR | Power Products | PPCTR | GENERAL PURPOSE | 2 - SMALL & MED BUILDING GENERAL PURPOSE | TEE | TEE | LC | TESYS EASY & SPECIAL | LCTEE | 60.525 | EUR | 1 | UN | 3606480361005 | C | 1 | 5 | 8.5 | 7.5 | CM | 340 | 340 | G | 318.75 | CMQ | [12 empty] | 36 | UN | 43606480361003 | 15 | 40 | 30 | CM | 12.68 | 340 | KG | 18 | DMQ | [12 empty] | 1 | UN | 3606480361005 | 8.31 | 4.82 | 7.4 | CM | 340 | 340 | G | 296.401 | CMQ | 8536490099
LC1D326P7 | Tabela de Preços de Automação e Controlo | 18/05/2026 | Modificação | Contactor Tesys D - 3P(3 NA) - AC-3 - <= 440 V 32 A - 230 V CA bobina | BT2 | CUE | 187516 | TESYS DECA CONT. <115A | Power Products | PPCTR | GENERAL PURPOSE | 3 - INDUSTRY GENERAL PURPOSE | TCC | TCC | AC | TESYS CONTROL CONTACTOR | ACTCC | 218.33 | EUR | 1 | UN | 3389110805260 | C | 1 | 5.8 | 11.9 | 9.6 | CM | 426 | 426 | G | 662.592 | CMQ | 240 | UN | 3389110805260 | 77 | 60 | 80 | CM | 118.98 | 426 | KG | 369.6 | DMQ | 15 | UN | 3389110805260 | 15 | 40 | 30 | CM | 6905 | 426 | G | 18 | DMQ | [12 empty] | 1 | UN | 3389110805260 | 120 | 54 | 95 | MM | 430 | 426 | G | 615600 | MMQ | 8536490099
NSYDPLM64G | Tabela de Preços de Equipamentos e sistemas de distribuição de energia de Baixa Tensão | 18/05/2026 | Modificação | Porta opaca para armarios PanelSet PLM64G Medidas 647x436x250 com fecho incluido. | EN1 | CUE | 163178 | PanelSeT P Spare parts | Power Products | PPUES | GENERAL PURPOSE | 3 - INDUSTRY GENERAL PURPOSE | UEC | UEC | PM | UE - WALL MOUNTING ENCLOSURE PLM IN POLYESTER. | PMUEC | 379.032 | EUR | 1 | UN | 3606485422329 | A4 | 1 | 4 | 74 | 57 | CM | 2.75 | 2.75 | KG | 16872 | CMQ | 20 | UN | 73606485422328 | 650 | 1200 | 1000 | MM | 63 | 2.75 | KG | 780 | DMQ | [24 empty] | 1 | UN | 3606485422329 | 460 | 670 | 50 | MM | 2.423 | 2.75 | KG | 1.613 | DMQ | 9403991090
RPF2BBD | Tabela de Preços de Automação e Controlo | 18/05/2026 | Modificação | Relé de potência - 25/30a - 2na/nf - 24vcc | AC3 | ACI | 116769 | ELECTROMECA.RELAY SE | Industrial Control | IDSIG | GENERAL PURPOSE | 3 - INDUSTRY GENERAL PURPOSE | ARO | ARO | RM | ELECTROMECHANICAL RELAYS | RMARO | 17.14 | EUR | 1 | UN | 3389119401593 | B | 10 | 7 | 3.5 | 3 | CM | 90 | 86 | G | 73.5 | CMQ | [12 empty] | 60 | UN | 43389119401591 | 15 | 40 | 30 | CM | 5.969 | 86 | KG | 18 | DMQ | 10 | UN | 13389119401590 | 4.2 | 19.5 | 14.6 | CM | 919 | 86 | G | 1195.74 | CMQ | 10 | UN | 13389119401590 | 4.2 | 19.5 | 14.6 | CM | 919 | 86 | G | 1195.74 | CMQ | 8536419089
ABE7P16T330 | Tabela de Preços de Automação e Controlo | 18/05/2026 | Modificação | Base relés estático ABE7 - 16 canais – relé 12,5 mm | AC1 | ACI | 107537 | PREWIRING TELEFAST | Discrete Automation | IDMST | PROGRAMABLE | 7 - INDUSTRY PROGRAMMABLE | AAP | AAP | HI | AUTOMATION PLANT | HIAAP | 319.85 | EUR | 1 | UN | 3389110705133 | C | 1 | 8.5 | 29.2 | 10 | CM | 797 | 797 | G | 2482 | CMQ | [12 empty] | 6 | UN | 43389110705131 | 30 | 40 | 30 | CM | 5.269 | 797 | KG | 36 | DMQ | [12 empty] | 1 | UN | 3389110705133 | 8.5 | 29.2 | 10 | CM | 797 | 797 | G | 2482 | CMQ | 8536909500
NSYPLS2727G | Tabela de Preços de Equipamentos e sistemas de distribuição de energia de Baixa Tensão | 18/05/2026 | Modificação | PLS box, polyester rear, transparent PC cover IP66 27x27x18cm | EN1 | CUE | 146057 | PanelSeT P IB PLS | Power Products | PPUES | GENERAL PURPOSE | 3 - INDUSTRY GENERAL PURPOSE | UEB | UEB | EB | UE - PLS, TBP, TBS, SL INDUSTRIAL BOXES. | EBUEB | 116.994 | EUR | 1 | UN | 3606480776830 | A4 | 1 | 29 | 18.5 | 28.5 | CM | 1.84 | 1.84 | KG | 15290.25 | CMQ | 120 | UN |  | 1920 | 1200 | 1000 | MM | 231.6 | 1.84 | KG | 2304 | DMQ | [12 empty] | 1 | UN |  | 0 | 0 | 0 |  | 1.85 | 1.84 | KG | 16.82 | DMQ | 1 | UN | 3606480776830 | 200 | 290 | 290 | MM | 1.85 | 1.84 | KG | 16.82 | DMQ | 9403999090
ZBE202 | Tabela de Preços de Automação e Controlo | 18/05/2026 | Modificação | Bloco contactos botão controlo - zbe ø 22 - 1nc - ip20 - term. paraf. amovível | AC3 | ACI | 100316 | DIAMETER 22 | Industrial Control | IDSIG | GENERAL PURPOSE | 3 - INDUSTRY GENERAL PURPOSE | CTS | CTS | MP | PUSHBUTTONS | MPCTS | 12.46 | EUR | 1 | UN | 3389110177459 | B | 5 | 1.1 | 3.4 | 3 | CM | 9 | 9 | G | 11.22 | CMQ | [12 empty] | 800 | UN | 43389110177457 | 30 | 40 | 30 | CM | 8.783 | 9 | KG | 36 | DMQ | 25 | UN | 53389110177454 | 6 | 30 | 5 | CM | 261 | 9 | G | 900 | CMQ | 5 | UN | 13389110177456 | 5.6 | 5.4 | 4.4 | CM | 52 | 9 | G | 133.06 | CMQ | 8536508000
HMIP6DAB0NA0WNAN00 | Tabela de Preços de Automação e Controlo | 18/05/2026 | Modificação | Painel PC com ecrã de 21,5"W, 4 núcleos, 128 Gb M.2, 8 Gb RAM, Windows 10 IoT, Harmony P6 | AC3 | ACI | 188175 | P6 PERF PANEL | Industrial Control | IDHMI | PROGRAMABLE | 7 - INDUSTRY PROGRAMMABLE | PCA | PCA | PC | INDUSTRIAL PC'S | PCPCA | 4825.21 | EUR | 1 | UN | 3606486435014 | C | 1 | 49.7 | 14.3 | 60 | CM | 8800 | 8800 | G | 42642.6 | CMQ | [36 empty] | 1 | UN | 3606486435014 | 49.7 | 14.3 | 60 | CM | 8800 | 8800 | G | 42642.6 | CMQ | 8537109199
RM22LG11MR | Tabela de Preços de Automação e Controlo | 18/05/2026 | Modificação | Relé de controlo de nível rm22-l - 24...240 v ac/dc - 1 c/o | AC3 | ACI | 104947 | CONTROL RELAYS | Industrial Control | IDSIG | GENERAL PURPOSE | 3 - INDUSTRY GENERAL PURPOSE | ARO | ARO | RE | ELECTRONIC RELAYS | REARO | 101.55 | EUR | 1 | UN | 3606480792328 | A | 1 | 2.6 | 9.5 | 8.2 | CM | 109 | 100 | G | 202.54 | CMQ | 640 | UN | 73606480792327 | 75 | 80 | 60 | CM | 88.484 | 100 | KG | 360000 | CMQ | 40 | UN | 43606480792326 | 15 | 40 | 30 | CM | 4.999 | 100 | KG | 18 | DMQ | [12 empty] | 1 | UN | 3606480792328 | 2.6 | 9.5 | 8.2 | CM | 109 | 100 | G | 202.54 | CMQ | 8536490099
XACA281 | Tabela de Preços de Automação e Controlo | 18/05/2026 | Modificação | Estação de controlo pendente xac-a - 2 botões de pressão | AC3 | ACI | 100369 | PENDANT STATIONS | Industrial Control | IDSIG | GENERAL PURPOSE | 3 - INDUSTRY GENERAL PURPOSE | CTS | CTS | EM | CONTROL STATIONS | EMCTS | 117.18 | EUR | 1 | UN | 3389110644821 | B | 1 | 8.5 | 9 | 34.5 | CM | 530 | 530 | G | 2639.25 | CMQ | 60 | UN | 73389110644820 | 73.5 | 60 | 80 | CM | 45.4 | 530 | KG | 352.8 | DMQ | 9 | UN |  | 30 | 40 | 30 | CM | 5.573 | 530 | KG | 36 | DMQ | [12 empty] | 1 | UN | 3389110644821 | 0.85 | 3.45 | 0.9 | DM | 0.54 | 530 | KG | 2.639 | DMQ | 8537109899
NSYDCRN64 | Tabela de Preços de Equipamentos e sistemas de distribuição de energia de Baixa Tensão | 18/05/2026 | Modificação | Plain door Spacial CRN H600xW400 RAL 7035, with lock | EN1 | CUE | 163175 | PanelSeT S WM SparePt | Power Products | PPUES | GENERAL PURPOSE | 3 - INDUSTRY GENERAL PURPOSE | UEC | UEC | EC | UE-STEEL WALL MOUNT. ENCLOSURE, CRN, S3D, CM AND CABLE GLAND | ECUEC | 464.3625 | EUR | 1 | UN | 3606480435560 | C4 | 1 | 4 | 61 | 41.5 | CM | 3.286 | 3.286 | KG | 10126 | CMQ | [36 empty] | 1 | UN | 3606480435560 | 40 | 610 | 410 | MM | 3.19 | 3.286 | KG | 10.004 | DMQ | 9403991090
VLVAW0N03502AA | Tabela de Preços de Equipamentos e sistemas de distribuição de energia de Baixa Tensão | 18/05/2026 | Modificação | Banco de Condensadores VarSet Auto 016kvar com entrada BAT xxB 400V 50Hz | BTA | PRO | 136396 | PFC EQUIPMENT | Digital Energy | DPLVP | CONFIGURABLE | 4 - LARGE BUILDING CONFIGURABLE | APQ | APQ | RB | POWER FACTOR CORRECTION | RBAPQ | 3270.155 | EUR | 1 | UN | 3606480594229 | C | 1 | 82 | 80 | 60 | CM | 47 | 47 | KG | 393600 | CMQ | 1 | UN | 3606480594229 | 90 | 80 | 60 | CM | 55.5 | 47 | KG | 432000 | CMQ | [24 empty] | 1 | UN | 3606480594229 | 82 | 60 | 80 | CM | 47 | 47 | KG | 393.6 | DMQ | 8537109199
SRV2KRI-E | Tabela de Preços de Equipamentos e sistemas de distribuição de energia de Baixa Tensão | 18/05/2026 | Modificação | Easy UPS On-Line da APC, 2000VA1800W, Montagem em Bastidor 2U, 230V, 4saídas IEC C13, Ranhura para Cartão Inteligente, LCD, Kit de Calha WO | ITH | UAI | 179991 | MEDIUM EASY UPS ONLINE | Secure Power | SPBPP | GENERAL PURPOSE | 2 - SMALL & MED BUILDING GENERAL PURPOSE | ITH | ITH | E1 | EASY UPS 1PH | E1ITH | 1466.21 | EUR | 1 | UN |  | A | 1 | 21.8 | 55 | 70 | CM | 22.5 | 22.5 | KG | 83930 | CMQ | [36 empty] | 1 | UN | 731304436898 | 21.8 | 55 | 70 | CM | 22.5 | 22.5 | KG | 83930 | CMQ | 8504409590
FFS00704650 | Tabela de Preços de Soluções de Conectividade | 18/05/2026 | Modificação | Esmi Quadro de esquemas FDP A3 | GE1 | PRO | 117115 | FIRE PRODUCTS | Digital Energy | DBPRD | GENERAL PURPOSE | 2B- BUILDING MANAGEMENT OFFER GENERAL PURPOSE | FDF | FDF | FF | FIELD DEVICES FIRE | FFFDF | 383.3 | EUR | 1 | UN | 6430043854669 | C | 1 | 47 | 68 | 17 | CM | 8.814 | 8.814 | KG | 54332 | CMQ | [36 empty] | 1 | UN | 6430043854669 | 17 | 68 | 47 | CM | 4.5 | 8.814 | KG | 54.332 | DMQ | 8538909999
C11F44V025L | Tabela de Preços de Equipamentos e sistemas de distribuição de energia de Baixa Tensão | 18/05/2026 | Modificação | ComPacT DISJUNTOR NSXm100F 36kA CA 4P 25A 4,1 ELINK | BT4 | DBT | 181432 | COMPACT NSXM 16-160 | Power Products | PPCCB | GENERAL PURPOSE | 2 - SMALL & MED BUILDING GENERAL PURPOSE | CCN | CCN | 02 | NSXM, FUPACT, INS <= 630A | 02CCN | 1665.97 | EUR | 1 | UN | 3606481992727 | A | 1 | 15 | 19 | 13 | CM | 1.8 | 1.8 | KG | 3705 | CMQ | [12 empty] | 4 | UN | 13606481992724 | 30 | 40 | 30 | CM | 7.534 | 1.8 | KG | 36000 | CMQ | [12 empty] | 1 | UN | 3606481992727 | 15 | 19 | 13 | CM | 1.8 | 1.8 | KG | 3705 | CMQ | 8536201090
ZARB05WSP | Tabela de Preços de Automação e Controlo | 18/05/2026 | Modificação | 5 receptores de relé 12-24vdc pré-cablados 1,5m | AC3 | ACI | 100369 | PENDANT STATIONS | Industrial Control | IDSIG | GENERAL PURPOSE | 3 - INDUSTRY GENERAL PURPOSE | CTS | CTS | EM | CONTROL STATIONS | EMCTS | 764.62 | EUR | 1 | UN | 3606481499417 | C | 1 | 7.5 | 22.5 | 18.7 | CM | 898 | 898 | G | 3155.625 | CMQ | [12 empty] | 7 | UN | 13606481499414 | 30 | 40 | 30 | CM | 6.745 | 898 | KG | 36 | DMQ | [12 empty] | 1 | UN | 3606481499417 | 7.5 | 22 | 18 | CM | 901 | 898 | G | 2970 | CMQ | 8537109899
EPH5800171 | Tabela de Preços de Equipamentos e sistemas de distribuição de energia de Baixa Tensão | 18/05/2026 | Modificação | Asfora - Quadro simples - Antracite | IS1 | RPT | 181806 | ASFORA | Home Solutions | HSCWD | GENERAL PURPOSE | 1 - RESIDENTIAL GENERAL PURPOSE | CLB | CLB | PS | CONNECTED LIVING BASIC | PSCLB | 1.345 | EUR | 1 | UN | 3606480729812 | A | 1 | 1 | 9 | 9 | CM | 13.1 | 13.1 | G | 81 | CMQ | 5760 | UN | 73606480729811 | 135 | 120 | 80 | CM | 113.024 | 13.1 | KG | 1296 | DMQ | 180 | UN | 43606480729810 | 30 | 40 | 30 | CM | 3.157 | 13.1 | KG | 36000 | CMQ | 30 | UN | 13606480729819 | 9.5 | 27.5 | 18.5 | CM | 465 | 13.1 | G | 4833.125 | CMQ | 1 | UN | 3606480729812 | 1 | 8 | 8 | CM | 13.1 | 13.1 | G | 64 | CMQ | 3925901000
MEG4010-6534 | Tabela de Preços de Equipamentos e sistemas de distribuição de energia de Baixa Tensão | 18/05/2026 | Modificação | Quadro D-Life, 1 elemento, antracite | IS1 | RPT | 181950 | MERTEN SYSTEM D | Home Solutions | HSCWD | GENERAL PURPOSE | 1 - RESIDENTIAL GENERAL PURPOSE | CLD | CLD | 40 | CONNECTED LIVING MERTEN | 40CLD | 9.02 | EUR | 1 | UN | 4042811197742 | A | 1 | 1.6 | 9.5 | 8.5 | CM | 18 | 18 | G | 129.2 | CMQ | [12 empty] | 176 | UN | 34042811197743 | 30.6 | 41.9 | 37.4 | CM | 4.926 | 18 | KG | 47952.036 | CMQ | 2 | UN | 14042811197749 | 3 | 10.1 | 9.9 | CM | 48 | 18 | G | 299.97 | CMQ | 1 | UN | 4042811197742 | 3.1 | 10.3 | 10 | CM | 20 | 18 | G | 319.3 | CMQ | 3925901000
VB601R-15B | Tabela de Preços de Soluções de Conectividade | 18/05/2026 | Modificação | 6 WAY DN15 CHANGE OVER VALVE | GE1 | PRO | 191547 | BALL VALVES AND ACT. | Digital Energy | DBPRD | GENERAL PURPOSE | 2B- BUILDING MANAGEMENT OFFER GENERAL PURPOSE | FDB | FDB | FD | FIELD DEVICES BMS | FDFDB | 412.16 | EUR | 1 | UN | 7332552014956 | C | 1 | 14.2 | 6.2 | 9.2 | CM | 1.14 | 1.14 | KG | 809.968 | CMQ | [12 empty] | 4 | UN |  | 15 | 40 | 15 | CM | 4825 | 1.14 | G | 9 | DMQ | [12 empty] | 1 | UN | 7332552014956 | 6.5 | 14 | 9 | CM | 1.15 | 1.14 | KG | 819 | CMQ | 8481805990
ABLP1A12085 | Tabela de Preços de Automação e Controlo | 18/05/2026 | Modificação | fonte de alimentação regulada, 100...240v ac, 12v 8.5a, monofásica, montaje en panel | AC1 | ACI | 107530 | MODICON REGUL PS | Discrete Automation | IDMST | GENERAL PURPOSE | 3 - INDUSTRY GENERAL PURPOSE | APS | APS | FI | AUTOMATION POWERSUPLIES OFFER | FIAPS | 104.28 | EUR | 1 | UN | 3606481500274 | C | 1 | 4 | 18.5 | 14.8 | CM | 429 | 429 | G | 1095.2 | CMQ | [12 empty] | 19 | UN | 13606481500271 | 30 | 40 | 30 | CM | 8.54 | 429 | KG | 36 | DMQ | [12 empty] | 1 | UN | 3606481500274 | 4 | 18.5 | 14.8 | CM | 420 | 429 | G | 1095.2 | CMQ | 8504409590
47403 | Tabela de Preços de Equipamentos e sistemas de distribuição de energia de Baixa Tensão | 18/05/2026 | Modificação | contactos programáveis M2C - para disjuntor fixo Masterpact NT, NW | BT8 | DBT | 180980 | MASTERPACT NT-NW AUX. | Power Products | PPACB | CONFIGURABLE | 4 - LARGE BUILDING CONFIGURABLE | ACB | ACB | PR | AIR CIRCUIT BREAKERS | PRACB | 271.855 | EUR | 1 | UN | 3303430474036 | C | 1 | 3.5 | 8.2 | 6 | CM | 64 | 64 | G | 172.2 | CMQ | [36 empty] | 1 | UN | 3303430474036 | 35 | 82 | 60 | MM | 64 | 64 | G | 172200 | MMQ | 8538909999
OVA53165 | Tabela de Preços de Equipamentos e sistemas de distribuição de energia de Baixa Tensão | 18/05/2026 | Modificação | Exiway Smartled - 24m - ISO 45° pictograms FOR PICTOSCREEN - 4 pictos | IS4 | RPT | 182021 | EXIWAY | Home Solutions | HSSPE | CONFIGURABLE | 4C - CONNECTED LIVING SYSTEM FOR RESIDENTIAL & COMMERCIAL | EML | EML | EL | EMERGENCY LIGHTING | ELEML | 47.5 | EUR | 1 | UN | 3606480930140 | C | 1 | 12.5 | 29.7 | 0.2 | CM | 110 | 100 | G | 74.25 | CMQ | [36 empty] | 1 | UN |  | 170 | 385 | 248 | MM | 721 | 100 | G | 16231.6 | CMQ | 3919908099
LV429221 | Tabela de Preços de Equipamentos e sistemas de distribuição de energia de Baixa Tensão | 18/05/2026 | Modificação | 3 placas em duplo L + separador de fases (NSX100/250 INV/INS) | BT4 | DBT | 191790 | COMPACT NSX | Power Products | PPCCB | GENERAL PURPOSE | 2 - SMALL & MED BUILDING GENERAL PURPOSE | CCN | CCN | 01 | NSX | 01CCN | 49.59 | EUR | 1 | UN | 3606480019593 | C | 1 | 3 | 11 | 15 | CM | 282 | 282 | G | 495 | CMQ | [12 empty] | 50 | UN | 43606480019591 | 30 | 40 | 30 | CM | 14.587 | 282 | KG | 36 | DMQ | [12 empty] | 1 | UN | 3606480019593 | 0.3 | 1.1 | 1.5 | DM | 0.282 | 282 | KG | 0.495 | DMQ | 8538909999
LC1E50B5 | Tabela de Preços de Equipamentos e sistemas de distribuição de energia de Baixa Tensão | 18/05/2026 | Modificação | Contactor, Easy TeSys Control, LC1E, 3P (3NO), AC-3/AC-3e, <=440 V, 50 A, bobina de 24 V CA, 50 Hz | BT2 | CUE | 133672 | EASY TESYS TVS CTR | Power Products | PPCTR | GENERAL PURPOSE | 2 - SMALL & MED BUILDING GENERAL PURPOSE | TEE | TEE | LC | TESYS EASY & SPECIAL | LCTEE | 253.715 | EUR | 1 | UN | 3606480339004 | C | 1 | 8 | 13 | 12.5 | CM | 993 | 981 | G | 1300 | CMQ | 144 | UN |  | 75 | 60 | 80 | CM | 155.152 | 981 | KG | 360000 | CMQ | 9 | UN | 13606480339001 | 15 | 40 | 30 | CM | 9.197 | 981 | KG | 18 | CMQ | [12 empty] | 1 | UN | 3606480339004 | 8 | 13 | 12.5 | CM | 993 | 981 | G | 1300 | CMQ | 8536419089
LC1D40008F7 | Tabela de Preços de Automação e Controlo | 18/05/2026 | Modificação | Contactor Tesys D - 4P(2 NA + 2 NF) - AC-1 - 440 V 60 A 110 V CA 50/60 Hz bob | BT2 | CUE | 187516 | TESYS DECA CONT. <115A | Power Products | PPCTR | GENERAL PURPOSE | 3 - INDUSTRY GENERAL PURPOSE | TCC | TCC | AC | TESYS CONTROL CONTACTOR | ACTCC | 438.48 | EUR | 1 | UN | 3389110231588 | B | 1 | 15.2 | 13.2 | 11.2 | CM | 1.454 | 1.454 | KG | 2247.168 | CMQ | [12 empty] | 5 | UN | 43389110231586 | 15 | 40 | 30 | CM | 7.61 | 1.454 | KG | 18000 | CMQ | [12 empty] | 1 | UN | 3389110231588 | 15.2 | 13.2 | 11.2 | CM | 1.464 | 1.454 | KG | 2247.168 | CMQ | 8536490099
ATV212HD15N4 | Tabela de Preços de Automação e Controlo | 18/05/2026 | Modificação | Variador de velocidade ATV212 - 15kW - 20hp - 480V - 3ph - EMC - IP21 | AC2 | ACI | 131014 | ALTIVAR 212 | Drives | IDVSD | CONFIGURABLE | 5 - INDUSTRY CONFIGURABLE | SDS | SDS | VM | ADVANCED DRIVES & HVAC | VMSDS | 3384.59 | EUR | 1 | UN | 3606480322525 | C | 1 | 27.5 | 30 | 39.5 | CM | 11.544 | 11.544 | KG | 32587.5 | CMQ | 4 | UN | 73606480322524 | 75 | 80 | 60 | CM | 59.584 | 11.544 | KG | 360000 | CMQ | [24 empty] | 1 | UN | 3606480322525 | 27.5 | 30 | 39.5 | CM | 11.544 | 11.544 | KG | 32587.5 | CMQ | 8504409590
REL52876 | Tabela de Preços de Equipamentos e sistemas de distribuição de energia de Baixa Tensão | 18/05/2026 | Modificação | Sensor de fibra ótica, ARC-SLM para PowerLogic série A, comprimento 30m | MT1 | MET | 191808 | SENSORS & ACCESSORIES | Digital Energy | DPMVP | CONFIGURABLE | 4B - LARGE BUILDING & ELECTRICAL INTENSIVE | MVA | MVA | FR | MV PROTECTION RELAYS AND FEEDER AUTOMATION | FRMVA | 1176.26 | EUR | 1 | UN | 3606486842843 | C | 1 | 5 | 24.5 | 21 | CM | 220 | 146 | G | 2572.5 | CMQ | [12 empty] | 8 | UN | 13606486842840 | 30 | 40 | 30 | CM | 2.15 | 146 | KG | 36 | DMQ | [12 empty] | 1 | UN | 3606486842843 | 5 | 24.5 | 21 | CM | 220 | 146 | G | 2572.5 | CMQ | 9027500000
A9F88440 | Tabela de Preços de Equipamentos e sistemas de distribuição de energia de Baixa Tensão | 18/05/2026 | Modificação | Acti9 iC60H - Disjuntor - 4P - 40A - Curva B - 10000A (IEC 60898-1) - 15kA (IEC 60947-2) | BT1 | RPT | 190600 | ACTI9 | Power Products | PPCFD | GENERAL PURPOSE | 2 - SMALL & MED BUILDING GENERAL PURPOSE | FTI | FTI | DI | ACTI9 PROTECTION DEVICES INDUSTRIAL | DIFTI | 323.68 | EUR | 1 | UN | 3606480094804 | C | 1 | 7.3 | 9.4 | 7.1 | CM | 491 | 491 | G | 487.202 | CMQ | [12 empty] | 33 | UN | 43606480094802 | 30 | 40 | 30 | CM | 16.981 | 491 | KG | 36 | DMQ | 3 | UN | 13606480094801 | 0.8 | 2.25 | 0.98 | DM | 1.56 | 491 | KG | 1.764 | DMQ | 1 | UN | 3606480094804 | 0.75 | 0.94 | 0.72 | DM | 0.491 | 491 | KG | 0.508 | DMQ | 8536201090
XAPA1100 | Tabela de Preços de Automação e Controlo | 18/05/2026 | Modificação | Estação de controlo vazia - xap-a - plástico - sem abertura | AC3 | ACI | 100375 | ENCLOSURES&SAFETY C.S. | Industrial Control | IDSIG | GENERAL PURPOSE | 3 - INDUSTRY GENERAL PURPOSE | CTS | CTS | MP | PUSHBUTTONS | MPCTS | 101.66 | EUR | 1 | UN | 3389110313154 | A | 1 | 11.064 | 15.5 | 9 | CM | 508 | 508 | G | 1543.428 | CMQ | 113 | UN | 73389110313153 | 75 | 80 | 60 | CM | 71.873 | 508 | KG | 360000 | CMQ | [24 empty] | 1 | UN | 3389110313154 | 9 | 15.5 | 13.5 | CM | 521 | 508 | G | 1883.25 | CMQ | 8538100000
LC1E1210Q5 | Tabela de Preços de Equipamentos e sistemas de distribuição de energia de Baixa Tensão | 18/05/2026 | Modificação | Contactor, Easy TeSys Control, LC1E, 3P (3NO), AC-3/AC-3e, <=440 V, 12 A, bobina AC 380 V, 50 Hz, contacto auxiliar 1NO | BT2 | CUE | 133672 | EASY TESYS TVS CTR | Power Products | PPCTR | GENERAL PURPOSE | 2 - SMALL & MED BUILDING GENERAL PURPOSE | TEE | TEE | LC | TESYS EASY & SPECIAL | LCTEE | 66.78 | EUR | 1 | UN | 3606480328046 | C | 1 | 7.8 | 8.8 | 5 | CM | 343 | 343 | G | 343.2 | CMQ | [12 empty] | 36 | UN | 43606480328044 | 15 | 40 | 30 | CM | 12.708 | 343 | KG | 18 | DMQ | [12 empty] | 1 | UN | 3606480328046 | 5 | 8.5 | 7.5 | CM | 353 | 343 | G | 318.75 | CMQ | 8536490099
SUA031 | Tabela de Preços de Equipamentos e sistemas de distribuição de energia de Baixa Tensão | 18/05/2026 | Modificação | Kit de Cabos Smart-UPS da APC para Modelos SUA 2200/3000/5000 | ITH | UAI | 132635 | SMART-UPS OVER 1.5 KVA | Secure Power | SPBPP | GENERAL PURPOSE | 2 - SMALL & MED BUILDING GENERAL PURPOSE | ITH | ITH | I1 | OPTIMUM UPS 1PH | I1ITH | 326.29 | EUR | 1 | UN | 0731304260226 | C | 1 | 12.7 | 25.4 | 17.8 | CM | 1.357 | 1.357 | KG | 5741.924 | CMQ | [36 empty] | 1 | UN | 731304260226 | 1.27 | 2.54 | 1.78 | DM | 1.36 | 1.357 | KG | 5.742 | DMQ | 8544429090
VW3A46110 | Tabela de Preços de Automação e Controlo | 18/05/2026 | Modificação | Filtro passivo - 90 A - 400 V - 50 Hz - para variador de velocidade | AC2 | ACI | 147865 | FILTERS | Drives | IDVSD | CONFIGURABLE | 5 - INDUSTRY CONFIGURABLE | SDS | SDS | VM | ADVANCED DRIVES & HVAC | VMSDS | 10023.07 | EUR | 1 | UN | 3606480640018 | C | 1 | 63 | 80 | 60 | CM | 75 | 62 | KG | 302400 | CMQ | 1 | UN |  | 77 | 60 | 80 | CM | 83.5 | 62 | KG | 369600 | CMQ | [24 empty] | 1 | UN | 3606480640018 | 6.1 | 8 | 6 | CM | 75 | 62 | KG | 292.8 | CMQ | 8548009099
9001SKP1G9 | Tabela de Preços de Automação e Controlo | 18/05/2026 | Modificação | PILOT LIGHT 120VAC 30MM SK +OPTIONS | AC3 | ACI | 100301 | DIAMETER 30 | Industrial Control | IDSIG | GENERAL PURPOSE | 3 - INDUSTRY GENERAL PURPOSE | CTS | CTS | MP | PUSHBUTTONS | MPCTS | 156.55 | EUR | 1 | UN | 3389118037687 | C | 1 | 4.572 | 9.398 | 5.588 | CM | 163.293 | 163.293 | G | 240.103 | CMQ | [36 empty] | 1 | UN | 785901050476 | 4.572 | 9.398 | 5.588 | CM | 163.293 | 163.293 | G | 240.103 | CMQ | 8531807000
DXN11055E | Tabela de Preços de Equipamentos e sistemas de distribuição de energia de Baixa Tensão | 18/05/2026 | Modificação | Dexson - tampa final - 20x20 mm - ABS+PC - branco | IS3 | RPT | 181742 | DEXSON | Home Solutions | HSCWD | GENERAL PURPOSE | 1 - RESIDENTIAL GENERAL PURPOSE | CLR | CLR | RS | CONNECTED LIVING - RESIDENTIAL | RSCLR | 0.535 | EUR | 1 | UN | 7702496034714 | A | 1 | 0.3 | 18 | 15 | CM | 7 | 7 | G | 81 | CMQ | 16000 | UN |  | 85 | 120 | 80 | CM | 112 | 7 | KG | 816000 | CMQ | 1000 | UN | 27702496034718 | 37 | 38 | 31 | CM | 7 | 7 | KG | 43.586 | CMQ | 10 | UN | 37702496034715 | 3 | 18 | 15 | CM | 70 | 7 | G | 810 | CMQ | 10 | UN | 37702496034715 | 3 | 18 | 15 | CM | 70 | 7 | G | 810 | CMQ | 3925902000
GBY060003K | Tabela de Preços de Automação e Controlo | 18/05/2026 | Modificação | angular gearbox straight teeth GBY-Ø 60 mm - reduction 3:1<16 arc.min -14 N.m | AC2 | ACI | 121358 | GEARBOXES | Discrete Automation | IDMST | PROGRAMABLE | 7 - INDUSTRY PROGRAMMABLE | AAM | AAM | DV | MOTION | DVAAM | 873.83 | EUR | 1 | UN | 3606480388644 | C | 1 | 9.7 | 18 | 8 | CM | 1.67 | 1.67 | KG | 1396.8 | CMQ | [12 empty] | 5 | UN | 43606480388642 | 30 | 40 | 30 | CM | 9.063 | 1.67 | KG | 36 | DMQ | [12 empty] | 1 | UN | 3606480388644 | 0.97 | 1.8 | 0.8 | DM | 1.67 | 1.67 | KG | 1.397 | DMQ | 8483405190
BMEAHO0412C | Tabela de Preços de Automação e Controlo | 18/05/2026 | Modificação | CC,M580,HART,4 Canales Salida | AC1 | ACI | 141165 | MODICON X80 I/O | Discrete Automation | IDPAC | PROGRAMABLE | 7 - INDUSTRY PROGRAMMABLE | AAP | AAP | HI | AUTOMATION PLANT | HIAAP | 1741.86 | EUR | 1 | UN | 3606480927799 | C | 1 | 5.5 | 11.7 | 11.5 | CM | 226 | 226 | G | 740.025 | CMQ | [12 empty] | 15 | UN | 23606480927793 | 15 | 40 | 30 | CM | 3.705 | 226 | KG | 18000 | CMQ | [12 empty] | 1 | UN | 3606480927799 | 5.4 | 11.5 | 11 | CM | 226 | 226 | G | 683.1 | CMQ | 8538909999
VW3M8102R500 | Tabela de Preços de Automação e Controlo | 18/05/2026 | Modificação | SinCos Hiperface encoder cabo, 3 x (2 x 0.14 mm²) + (2 x 0.34 mm²), 50 m | AC2 | ACI | 138932 | SERVO MOTOR ACCESS | Discrete Automation | IDMST | PROGRAMABLE | 7 - INDUSTRY PROGRAMMABLE | AAM | AAM | DV | MOTION | DVAAM | 405.35 | EUR | 1 | UN | 3606480166679 | B | 1 | 5 | 43 | 30 | CM | 2.998 | 2.998 | KG | 6450 | CMQ | [12 empty] | 3 | UN | 43606480166677 | 30 | 60 | 40 | CM | 9.705 | 2.998 | KG | 72 | DMQ | [12 empty] | 1 | UN | 3606480166679 | 0.5 | 4.3 | 3 | DM | 3.19 | 2.998 | KG | 6.45 | DMQ | 8544429090
C6331M500 | Tabela de Preços de Equipamentos e sistemas de distribuição de energia de Baixa Tensão | 18/05/2026 | Modificação | ComPacT DISPARADOR NSX630 CA 3P3D 500A 1.3M | BT4 | DBT | 191790 | COMPACT NSX | Power Products | PPCCB | GENERAL PURPOSE | 2 - SMALL & MED BUILDING GENERAL PURPOSE | CCN | CCN | 01 | NSX | 01CCN | 879.11 | EUR | 1 | UN | 3606482003095 | C | 1 | 13.6 | 21.5 | 17.5 | CM | 1.404 | 1.404 | KG | 5117 | CMQ | [12 empty] | 4 | UN | 43606482003093 | 30 | 40 | 30 | CM | 6.062 | 1.404 | KG | 36000 | CMQ | [12 empty] | 1 | UN | 3606482003095 | 13.6 | 21.5 | 17.5 | CM | 1.404 | 1.404 | KG | 5117 | CMQ | 8536309000
ZB4BL232 | Tabela de Preços de Automação e Controlo | 18/05/2026 | Modificação | Cabeça de botão preto saliente 0 | AC3 | ACI | 100316 | DIAMETER 22 | Industrial Control | IDSIG | GENERAL PURPOSE | 3 - INDUSTRY GENERAL PURPOSE | CTS | CTS | MP | PUSHBUTTONS | MPCTS | 17.24 | EUR | 1 | UN | 3389110887877 | B | 1 | 3.5 | 5.4 | 4.9 | CM | 29.4 | 29.4 | G | 92.61 | CMQ | [12 empty] | 200 | UN | 43389110887875 | 30 | 40 | 30 | CM | 6.538 | 29.4 | KG | 36 | DMQ | 5 | UN | 53389110887872 | 4.5 | 3.4 | 26.5 | CM | 150 | 29.4 | G | 405450 | MMQ | 1 | UN | 3389110887877 | 4.9 | 5.4 | 3.5 | CM | 30 | 29.4 | G | 92.61 | CMQ | 8538909999
NSYSM1812402D | Tabela de Preços de Equipamentos e sistemas de distribuição de energia de Baixa Tensão | 18/05/2026 | Modificação | Quadro compacto PanelSeT SM sem placa de montagem - 1800x1200x400 mm | EN1 | CUE | 119415 | PanelSeT S FS SM | Power Products | PPUES | GENERAL PURPOSE | 3 - INDUSTRY GENERAL PURPOSE | UEA | UEA | EA | UE - FLOOR STANDING ENCLOSURES, SF, SM, AND SFP, IN STEEL. | EAUEA | 2151.0405 | EUR | 1 | UN | 3606485120720 | A4 | 1 | 193 | 49 | 125 | CM | 112 | 112 | KG | 1182125 | CMQ | 1 | UN |  | 1930 | 490 | 1245 | MM | 122 | 112 | KG | 1177.4 | DMQ | [12 empty] | 1 | UN |  | 0 | 0 | 0 |  | 112 | 112 | KG | 1163.21 | DMQ | 1 | UN | 3606485120720 | 1930 | 490 | 1245 | MM | 112 | 112 | KG | 1163.21 | DMQ | 9403208000
BMH1001T02F2A | Tabela de Preços de Automação e Controlo | 18/05/2026 | Modificação | servo motor BMH - 3.4 Nm - 6000 rpm - untapped shaft - with brake - IP54 | AC2 | ACI | 132912 | SERVO MOTORS | Discrete Automation | IDMST | PROGRAMABLE | 7 - INDUSTRY PROGRAMMABLE | AAM | AAM | DV | MOTION | DVAAM | 2045.37 | EUR | 1 | UN | 3606485196947 | C | 1 | 21.082 | 40.64 | 23.368 | CM | 5.293 | 5.293 | KG | 20021.059 | CMQ | [12 empty] | 1 | UN |  | 30 | 60 | 40 | CM | 6.252 | 5.293 | KG | 72000 | CMQ | [12 empty] | 1 | UN | 3606485196947 | 21.082 | 40.64 | 23.368 | CM | 5.293 | 5.293 | KG | 20021.059 | CMQ | 8501522089
NSYPLAZ553G | Tabela de Preços de Equipamentos e sistemas de distribuição de energia de Baixa Tensão | 18/05/2026 | Modificação | Floor standing encl.polyester vers.PLAZ w/plinth open bottom 500x500x320 IP54 | EN1 | CUE | 108763 | PanelSeT P FS PLA | Power Products | PPUES | GENERAL PURPOSE | 3 - INDUSTRY GENERAL PURPOSE | UEA | UEA | PA | UE - FLOOR STANDING ENCLOSURES PLA IN POLYESTER. | PAUEA | 990.5362 | EUR | 1 | UN | 3606480775833 | C4 | 1 | 38 | 64 | 56 | CM | 16 | 16 | KG | 136192 | CMQ | 15 | UN |  | 1850 | 1200 | 1000 | MM | 235.905 | 16 | KG | 2220 | DMQ | [12 empty] | 1 | UN |  | 0 | 0 | 0 |  | 14.727 | 16 | KG | 114.912 | DMQ | 1 | UN | 3606480775833 | 560 | 380 | 540 | MM | 14.727 | 16 | KG | 114.912 | DMQ | 9403700000
VW3E2094R060 | Tabela de Preços de Automação e Controlo | 18/05/2026 | Modificação | PD3Enc. Cable 6mt. | AC2 | ACI | 138496 | HIGH PERFORMANCE OFFER | Discrete Automation | IDOL2 | PROGRAMABLE | 7 - INDUSTRY PROGRAMMABLE | MOC | MOC | HP | ALTAS PRESTACIONES | HPMOC | 154.26 | EUR | 1 | UN | 3606485290805 | C | 1 | 4.5 | 24.6 | 23.8 | CM | 440 | 440 | G | 2634.66 | CMQ | [12 empty] | 4 | UN |  | 15 | 40 | 30 | CM | 2379 | 440 | G | 18 | DMQ | [12 empty] | 1 | UN | 3606485290805 | 38 | 178 | 178 | MM | 481 | 440 | G | 1.204 | DMQ | 8544429090
GV4LE02S | Tabela de Preços de Automação e Controlo | 18/05/2026 | Modificação | TeSys GV4 - disjuntor magnético - 2A 3P - com EverLink | BT2 | CUE | 187424 | TESYS DECA FRAME 4 CB | Power Products | PPCTR | GENERAL PURPOSE | 3 - INDUSTRY GENERAL PURPOSE | TPP | TPP | GM | TESYS POWER & PROTECT | GMTPP | 608.955 | EUR | 1 | UN | 3606481309914 | B | 1 | 16.5 | 22 | 10.8 | CM | 1.73 | 1.73 | KG | 3920.4 | CMQ | [12 empty] | 5 | UN | 43606481309912 | 30 | 40 | 30 | CM | 8.65 | 1.73 | KG | 36 | DMQ | [12 empty] | 1 | UN | 3606481309914 | 16.5 | 22 | 10.8 | CM | 1.8 | 1.73 | KG | 3920.4 | CMQ | 8536201090
METSEPM5660 | Tabela de Preços de Equipamentos e sistemas de distribuição de energia de Baixa Tensão | 18/05/2026 | Modificação | PowerLogic Contador de medida PM5660, 2 Ethernet, até 63H, 1.1Mb, RCM, 4DE/2DS 52 alarmes | BT7 | DBT | 187265 | OPTIMUM PANEL METERS | Digital Energy | DPLVP | GENERAL PURPOSE | 2 - SMALL & MED BUILDING GENERAL PURPOSE | EMM | EMM | PW | METERS, INSULATION MONITORING & ENERGY SERVERS | PWEMM | 1971.66 | EUR | 1 | UN | 3606489869724 | C | 1 | 11.5 | 13 | 12.6 | CM | 602 | 450 | G | 1883.7 | CMQ | 96 | UN | 3606489869724 | 750 | 600 | 800 | MM | 73.688 | 450 | KG | 360000000 | MMQ | 12 | UN | 13606489869721 | 300 | 400 | 300 | MM | 8.211 | 450 | KG | 36000000 | MMQ | [12 empty] | 1 | UN | 3606489869724 | 11.5 | 12.5 | 12.5 | CM | 652 | 450 | G | 1796.875 | CMQ | 9028301900
LVS03208 | Tabela de Preços de Equipamentos e sistemas de distribuição de energia de Baixa Tensão | 18/05/2026 | Modificação | Espelho TransferPacT, 32-100A, PrismaSeT G 850mm, 6 Módulos, altura 300mm | BT6 | DBT | 118897 | PRISMASET G | Power Products | PPLVS | GENERAL PURPOSE | 2 - SMALL & MED BUILDING GENERAL PURPOSE | LVE | LVE | L1 | PRISMASET IP40 | L1LVE | 249.675 | EUR | 1 | UN | 3606482170018 | C | 1 | 2.5 | 75 | 30 | CM | 2.03 | 2.03 | KG | 5625 | CMQ | 12 | UN |  | 20 | 120 | 80 | CM | 37.5 | 2.03 | KG | 192000 | CMQ | [12 empty] | 4 | UN | 13606482170015 | 70 | 779 | 320 | MM | 8800 | 2.03 | G | 17449600 | MMQ | 1 | UN | 3606482170018 | 2.5 | 75 | 30 | CM | 2.03 | 2.03 | KG | 5625 | CMQ | 7326909890
SXWSWESUP40250 | Tabela de Preços de Soluções de Conectividade | 18/05/2026 | Modificação | Atualização ES de 4.x com 250 ou menos AS | GE1 | PRO | 117135 | ECOSTRUXURE BLDG OPRTN | Digital Energy | DBPRD | PROGRAMABLE | 6 - CRITICAL & SPECIALIZED BUILDING PROGRAMMABLE | BMS | BMS | HV | BMS CONTROLLERS & SYSTEMS | HVBMS | 583.28 | EUR | 1 | UN | 3606487130727 | C | 1 | 0 | 0 | 0 | CM | 0.01 | 0.01 | G | 0 | CMQ | [36 empty] | 1 | UN | 3606487130727 | 0 | 0 | 0 | CM | 0.01 | 0.01 | G | 0 | CMQ | 0000000000
NBHN125 | Tabela de Preços de Equipamentos e sistemas de distribuição de energia de Baixa Tensão | 18/05/2026 | Modificação | NetBotz 125 kHz Handle Kit | ITE | UAI | 188166 | NETBOTZ ACCESSORIES | Secure Power | SPSFT | CONFIGURABLE | 4 - LARGE BUILDING CONFIGURABLE | ISS | ISS | IS | SEC POWER SOFTWARE | ISISS | 1292.16 | EUR | 1 | UN |  | C | 0 | 20.7 | 21 | 25.4 | CM | 1.25 | 1.25 | KG | 11041.38 | CMQ | [36 empty] | 1 | UN | 731304332077 | 20.7 | 21 | 25.4 | CM | 1.25 | 1.25 | KG | 11041.38 | CMQ | 8301300000
LAD9R3S | Tabela de Preços de Automação e Controlo | 18/05/2026 | Modificação | kit montagem LC2D40A/65A | BT2 | CUE | 187515 | TESYS DECA CONTROL ACC | Power Products | PPCTR | GENERAL PURPOSE | 3 - INDUSTRY GENERAL PURPOSE | TCC | TCC | AC | TESYS CONTROL CONTACTOR | ACTCC | 73.25 | EUR | 1 | UN | 3389119410038 | B | 1 | 3.5 | 12 | 13 | CM | 103 | 103 | G | 546 | CMQ | [12 empty] | 24 | UN | 43389119410036 | 15 | 40 | 15 | CM | 2.649 | 103 | KG | 9 | DMQ | [12 empty] | 1 | UN | 3389119410038 | 3.5 | 12 | 13 | CM | 103 | 103 | G | 546 | CMQ | 8536909500
EZ9F34306 | Tabela de Preços de Equipamentos e sistemas de distribuição de energia de Baixa Tensão | 18/05/2026 | Modificação | Easy9, disjuntor 3P, 6A, curva C, 4500A (IEC/EN 60898-1) | BT1 | RPT | 190615 | EASY9 | Power Products | PPCFD | GENERAL PURPOSE | 1 - RESIDENTIAL GENERAL PURPOSE | FDR | FDR | FA | APARENTA MODULAR EASY9 VIVIENDA / 4,5KA & TYPE AC | FAFDR | 39.46 | EUR | 1 | UN | 3606480587009 | C | 1 | 7.5 | 8.5 | 5.4 | CM | 293 | 293 | G | 344.25 | CMQ | 384 | UN |  | 75 | 80 | 60 | CM | 153.016 | 293 | KG | 360000 | CMQ | 48 | UN | 43606480587007 | 30 | 40 | 30 | CM | 15.239 | 293 | KG | 36000 | CMQ | 4 | UN | 13606480587006 | 8 | 22 | 9 | CM | 1.225 | 293 | KG | 1584 | CMQ | 1 | UN | 3606480587009 | 7.5 | 8.5 | 5.4 | CM | 292 | 293 | G | 344.25 | CMQ | 8536201090
BSH0551T02F2A | Tabela de Preços de Automação e Controlo | 18/05/2026 | Modificação | AC servo motor BSH - 0.5 N.m - 8000 rpm - untapped shaft - with brake - IP50 | AC2 | ACI | 132912 | SERVO MOTORS | Discrete Automation | IDMST | PROGRAMABLE | 7 - INDUSTRY PROGRAMMABLE | AAM | AAM | DV | MOTION | DVAAM | 1686.74 | EUR | 1 | UN | 3389118158412 | C | 1 | 11.5 | 39.5 | 19 | CM | 950 | 950 | G | 8630.75 | CMQ | [12 empty] | 2 | UN |  | 30 | 60 | 40 | CM | 3.052 | 950 | KG | 72000 | CMQ | [12 empty] | 1 | UN | 3389118158412 | 123 | 377 | 128 | MM | 950 | 950 | G | 5935.49 | CMQ | 8501510090
ZB4FACUST01 | Tabela de Preços de Automação e Controlo | 18/05/2026 | Modificação | Flush wh caps pb head | AC3 | ACI | 100316 | DIAMETER 22 | Industrial Control | IDSIG | GENERAL PURPOSE | 3 - INDUSTRY GENERAL PURPOSE | CTS | CTS | MP | PUSHBUTTONS | MPCTS | 14.04 | EUR | 1 | UN | 3606481821386 | C | 1 | 4 | 5.5 | 5.5 | CM | 58 | 58 | G | 121 | CMQ | [36 empty] | 1 | UN | 3606481821386 | 56 | 52 | 43 | CM | 58 | 58 | G | 125216 | CMQ | 8536508000
XB5AK125B5C0 | Tabela de Preços de Automação e Controlo | 18/05/2026 | Modificação | Selector luminosous laranja 2 posições fijas 24v ca / d | AC3 | ACI | 100316 | DIAMETER 22 | Industrial Control | IDSIG | GENERAL PURPOSE | 3 - INDUSTRY GENERAL PURPOSE | CTS | CTS | MP | PUSHBUTTONS | MPCTS | 104.46 | EUR | 1 | UN | 3606489758592 | C | 1 | 3.4 | 9.1 | 5.3 | CM | 58 | 58 | G | 163.982 | CMQ | [12 empty] | 40 | UN |  | 15 | 40 | 30 | CM | 2.755 | 58 | KG | 18000 | CMQ | [12 empty] | 1 | UN | 3606489758592 | 8.6 | 5.2 | 3.3 | CM | 61 | 58 | G | 147.576 | CMQ | 8536508000
LC1E3801F7 | Tabela de Preços de Equipamentos e sistemas de distribuição de energia de Baixa Tensão | 18/05/2026 | Modificação | Contactor, Easy TeSys Control, LC1E, 3P (3NO), AC-3/AC-3e, <=440 V, 38 A, bobina de 110 V CA, 50/60 Hz, contacto auxiliar 1NC | BT2 | CUE | 133672 | EASY TESYS TVS CTR | Power Products | PPCTR | GENERAL PURPOSE | 2 - SMALL & MED BUILDING GENERAL PURPOSE | TEE | TEE | LC | TESYS EASY & SPECIAL | LCTEE | 209.45 | EUR | 1 | UN | 3606480650222 | C | 1 | 5.6 | 9.3 | 8.5 | CM | 445 | 445 | G | 442.68 | CMQ | 384 | UN |  | 58 | 77 | 58 | CM | 170.88 | 445 | KG | 259028 | CMQ | 24 | UN | 43606480650220 | 15 | 40 | 30 | CM | 11.172 | 445 | KG | 18000 | CMQ | [12 empty] | 1 | UN | 3606480650222 | 5.6 | 9.3 | 8.5 | CM | 445 | 445 | G | 442.68 | CMQ | 8536490099
NSYAPUB | Tabela de Preços de Equipamentos e sistemas de distribuição de energia de Baixa Tensão | 18/05/2026 | Modificação | Actassi - 2 fixation support to mount the distribution rail at the extremity | EN1 | CUE | 186906 | Actassi S Accessories | Power Products | PPUES | GENERAL PURPOSE | 2 - SMALL & MED BUILDING GENERAL PURPOSE | ISM | ISM | RA | EU R&A | RAISM | 68.46 | EUR | 1 | UN | 3606480171888 | C | 1 | 11 | 6 | 10 | CM | 88 | 88 | G | 660 | CMQ | [24 empty] | 25 | UN |  | 0 | 0 | 0 |  | 9.375 | 88 | KG | 0 |  | 1 | UN | 3606480171888 | 1 | 0.6 | 1.1 | DM | 0.092 | 88 | KG | 0.66 | DMQ | 7326909890
BMH1002P01F2A | Tabela de Preços de Automação e Controlo | 18/05/2026 | Modificação | servo motor BMH - 6.2 Nm - 6000 rpm - untapped shaft - with brake - IP54 | AC2 | ACI | 132912 | SERVO MOTORS | Discrete Automation | IDMST | PROGRAMABLE | 7 - INDUSTRY PROGRAMMABLE | AAM | AAM | DV | MOTION | DVAAM | 1568.95 | EUR | 1 | UN | 3606485200446 | C | 1 | 19.7 | 40.8 | 22.7 | CM | 6.794 | 6.794 | KG | 18245.352 | CMQ | [12 empty] | 2 | UN |  | 30 | 60 | 40 | CM | 14.512 | 6.794 | KG | 72000 | CMQ | [12 empty] | 1 | UN | 3606485200446 | 220 | 400 | 200 | MM | 6680 | 6.794 | G | 17600 | CMQ | 8501522089
XB5AA31 | Tabela de Preços de Automação e Controlo | 18/05/2026 | Modificação | Push button, plastic, flush, verde, ø22, spring return, unmarked, 1 no | AC3 | ACI | 100316 | DIAMETER 22 | Industrial Control | IDSIG | GENERAL PURPOSE | 3 - INDUSTRY GENERAL PURPOSE | CTS | CTS | MP | PUSHBUTTONS | MPCTS | 24.01 | EUR | 1 | UN | 3389110903409 | A | 1 | 3.5 | 8.5 | 5.5 | CM | 35.6 | 35.6 | G | 163.625 | CMQ | 1200 | UN | 73389110903408 | 75 | 60 | 80 | CM | 54.888 | 35.6 | KG | 360000 | CMQ | 150 | UN | 43389110903407 | 30 | 40 | 30 | CM | 5.861 | 35.6 | KG | 36000 | CMQ | [12 empty] | 1 | UN | 3389110903409 | 3.5 | 8.5 | 5.5 | CM | 36 | 35.6 | G | 163.625 | CMQ | 8536508000
ZB5AT2 | Tabela de Preços de Automação e Controlo | 18/05/2026 | Modificação | Cabeça botão de pressão ø 40 preta - empurrar-puxar - cogumelo | AC3 | ACI | 100316 | DIAMETER 22 | Industrial Control | IDSIG | GENERAL PURPOSE | 3 - INDUSTRY GENERAL PURPOSE | CTS | CTS | MP | PUSHBUTTONS | MPCTS | 52.48 | EUR | 1 | UN | 3389110906974 | B | 1 | 8.8 | 4.5 | 5.3 | CM | 49 | 49 | G | 209.88 | CMQ | [12 empty] | 42 | UN | 43389110906972 | 15 | 40 | 30 | CM | 2.397 | 49 | KG | 18000 | CMQ | [12 empty] | 1 | UN | 3389110906974 | 4.5 | 8.8 | 5.3 | CM | 49 | 49 | G | 209.88 | CMQ | 8538909999
A9R11292 | Tabela de Preços de Equipamentos e sistemas de distribuição de energia de Baixa Tensão | 18/05/2026 | Modificação | Interruptor diferencial 2P 125A 30MA 400V classe AC | BT1 | RPT | 135006 | ACTI9 | Power Products | PPCFD | GENERAL PURPOSE | 2 - SMALL & MED BUILDING GENERAL PURPOSE | FTD | FTD | DT | ACTI9 PROTECTION DEVICES TERTIARY | DTFTD | 561.215 | EUR | 1 | UN | 3606486868911 | C | 1 | 8 | 9 | 4 | CM | 259 | 259 | G | 288 | CMQ | [12 empty] | 24 | UN | 13606486868918 | 15 | 40 | 30 | CM | 6.531 | 259 | KG | 18000 | CMQ | [12 empty] | 1 | UN | 3606486868911 | 8 | 9 | 4 | CM | 259 | 259 | G | 288 | CMQ | 8536209090
NSYCAG104X95LM | Tabela de Preços de Equipamentos e sistemas de distribuição de energia de Baixa Tensão | 18/05/2026 | Modificação | Metal outlet grille cut-out 104x80mm ext dim 120x120mm IP23 | EN1 | CUE | 163208 | ClimaSys Ventil Grills | Power Products | PPUES | GENERAL PURPOSE | 3 - INDUSTRY GENERAL PURPOSE | UET | UET | ET | UE - THERMAL MANAGEMENT VENT, REJ. FILTER, CONTROL, RESIST. | ETUET | 19.176 | EUR | 1 | UN | 3606480151811 | A4 | 1 | 12 | 0.3 | 12 | CM | 193 | 193 | G | 43.2 | CMQ | 1600 | UN |  | 96 | 120 | 100 | CM | 324 | 193 | KG | 1152000 | CMQ | 50 | UN |  | 20 | 30 | 40 | CM | 9.926 | 193 | KG | 24000 | CMQ | [12 empty] | 1 | UN | 3606480151811 | 1 | 16 | 18.5 | CM | 198 | 193 | G | 296 | CMQ | 7326909890
BMI1003P32F | Tabela de Preços de Automação e Controlo | 18/05/2026 | Modificação | servo motor BMI 3-phase - keyed IP65 multiturn - 131072 p/t x 4096 t - brake | AC2 | ACI | 175894 | LEXIUM 32I | Discrete Automation | IDMST | PROGRAMABLE | 7 - INDUSTRY PROGRAMMABLE | AAM | AAM | DV | MOTION | DVAAM | 3425.21 | EUR | 1 | UN | 3606485377834 | C | 1 | 25 | 55 | 18.6 | CM | 11 | 11 | KG | 25575 | CMQ | [12 empty] | 1 | UN |  | 30 | 60 | 40 | CM | 12.252 | 11 | KG | 72000 | CMQ | [12 empty] | 1 | UN | 3606485377834 | 250 | 550 | 186 | MM | 11000 | 11 | G | 25575000 | MMQ | 8501522089
PKY16F424 | Tabela de Preços de Equipamentos e sistemas de distribuição de energia de Baixa Tensão | 18/05/2026 | Modificação | PratiKa socket - fast - angled - 16A - 3P + E - 200...250 V AC - panel | BT3 | RPT | 140900 | MUREVA | Power Products | PPCFD | GENERAL PURPOSE | 2 - SMALL & MED BUILDING GENERAL PURPOSE | FTC | FTC | PK | PK INDUSTRIAL PLUGS & SOCKETS | PKFTC | 15.82 | EUR | 1 | UN | 3303432010874 | C | 1 | 10 | 7 | 9 | CM | 146 | 146 | G | 630 | CMQ | [12 empty] | 30 | UN | 43303432010872 | 30 | 40 | 30 | CM | 5.333 | 146 | KG | 36 | DMQ | 10 | UN | 23303432010878 | 2.7 | 2.61 | 1.24 | DM | 1.54 | 146 | KG | 8.738 | DMQ | 1 | UN | 3303432010874 | 1 | 0.7 | 0.9 | DM | 0.146 | 146 | KG | 0.63 | DMQ | 8536699099
31288 | Tabela de Preços de Equipamentos e sistemas de distribuição de energia de Baixa Tensão | 18/05/2026 | Modificação | Comando rotativo frontal - manípulo preto - para INS630b...2500/INV630b…2500 | BT4 | DBT | 181422 | COMPACT INS-INV ACC. | Power Products | PPCCB | GENERAL PURPOSE | 2 - SMALL & MED BUILDING GENERAL PURPOSE | CCN | CCN | 02 | NSXM, FUPACT, INS <= 630A | 02CCN | 205.05 | EUR | 1 | UN | 3303430312888 | A | 1 | 8 | 49.1 | 9.7 | CM | 1.3 | 1.3 | KG | 3810.16 | CMQ | [12 empty] | 12 | UN | 43303430312886 | 30 | 60 | 40 | CM | 16.49 | 1.3 | KG | 72000 | CMQ | [12 empty] | 1 | UN | 3303430312888 | 8 | 49.1 | 9.7 | CM | 1.3 | 1.3 | KG | 3810.16 | CMQ | 8538909999
ZBE1019 | Tabela de Preços de Automação e Controlo | 18/05/2026 | Modificação | Contact block, Harmony XB4, Harmony XB5, single for head Ø22 mm 1 NO silver alloy screw terminal for lugs | AC3 | ACI | 100316 | DIAMETER 22 | Industrial Control | IDSIG | GENERAL PURPOSE | 3 - INDUSTRY GENERAL PURPOSE | CTS | CTS | MP | PUSHBUTTONS | MPCTS | 8.13 | EUR | 1 | UN | 3389110177466 | C | 5 | 5.6 | 5.4 | 4.4 | CM | 9 | 9 | G | 133.056 | CMQ | [12 empty] | 800 | UN | 43389110177464 | 30 | 40 | 30 | CM | 8.873 | 9 | KG | 36 | DMQ | 25 | UN | 53389110177461 | 5.6 | 26.5 | 4.4 | CM | 255 | 9 | G | 652.96 | CMQ | 5 | UN | 13389110177463 | 5.6 | 5.4 | 4.4 | CM | 51 | 9 | G | 133.06 | CMQ | 8536508000
VLVAF3P03513AD | Tabela de Preços de Equipamentos e sistemas de distribuição de energia de Baixa Tensão | 18/05/2026 | Modificação | VarSet capacitor bank Auto 225kvar DR4,2 with incomer CB xxB 400V 50Hz | BTA | PRO | 136396 | PFC EQUIPMENT | Digital Energy | DPLVP | CONFIGURABLE | 4 - LARGE BUILDING CONFIGURABLE | APQ | APQ | RB | POWER FACTOR CORRECTION | RBAPQ | 23111.22 | EUR | 1 | UN | 3606489476793 | C | 1 | 210 | 120 | 80 | CM | 312 | 300 | KG | 2016000 | CMQ | 1 | UN |  | 210 | 120 | 80 | CM | 312 | 300 | KG | 2016000 | CMQ | [24 empty] | 1 | UN | 3606489476793 | 210 | 120 | 80 | CM | 312 | 300 | KG | 2016000 | CMQ | 8537109199
C104TM080 | Tabela de Preços de Equipamentos e sistemas de distribuição de energia de Baixa Tensão | 18/05/2026 | Modificação | ComPacT DISPARADOR NSX100 CA 4P4D 80A TMD | BT4 | DBT | 191790 | COMPACT NSX | Power Products | PPCCB | GENERAL PURPOSE | 2 - SMALL & MED BUILDING GENERAL PURPOSE | CCN | CCN | 01 | NSX | 01CCN | 277.54 | EUR | 1 | UN | 3606482000230 | C | 1 | 6.7 | 14.8 | 9.8 | CM | 496 | 496 | G | 971.768 | CMQ | [12 empty] | 23 | UN | 13606482000237 | 30 | 40 | 30 | CM | 11.858 | 496 | KG | 36 | DMQ | [12 empty] | 1 | UN | 3606482000230 | 6.7 | 14.8 | 9.8 | CM | 498 | 496 | G | 971.768 | CMQ | 8536303000
ATS22C48Q | Tabela de Preços de Automação e Controlo | 18/05/2026 | Modificação | Arrancador suave -ATS22-controlo 220V-potência 230V(132kW)/400...440V(250kW) | AC2 | ACI | 129711 | ALTISTART 22 | Drives | IDVSD | CONFIGURABLE | 5 - INDUSTRY CONFIGURABLE | SDS | SDS | AP | ADVANCED SOFT STARTERS | APSDS | 7723.43 | EUR | 1 | UN | 3606480211294 | C | 1 | 54.5 | 57.5 | 40 | CM | 40 | 40 | KG | 125350 | CMQ | 1 | UN |  | 54.5 | 57.5 | 40 | CM | 40 | 40 | KG | 125350 | CMQ | [24 empty] | 1 | UN | 3606480211294 | 5.45 | 5.75 | 4 | DM | 40 | 40 | KG | 125.35 | DMQ | 8537109899
VG310R-50B | Tabela de Preços de Soluções de Conectividade | 18/05/2026 | Modificação | Globe Valve 3 Way DN50 Brass Kvs35 | GE1 | PRO | 191549 | GLOBE VALVES AND ACT. | Digital Energy | DBPRD | GENERAL PURPOSE | 2B- BUILDING MANAGEMENT OFFER GENERAL PURPOSE | FDB | FDB | FD | FIELD DEVICES BMS | FDFDB | 406.21 | EUR | 1 | UN |  | C4 | 1 | 10.5 | 15.2 | 19.1 | CM | 4.26 | 4.26 | KG | 3048.36 | CMQ | [12 empty] | 4 | UN |  | 30 | 40 | 30 | CM | 17353 | 4.26 | G | 36 | DMQ | [12 empty] | 1 | UN | 711426034332 | 10.5 | 15.2 | 19.1 | CM | 4.26 | 4.26 | KG | 3048.36 | CMQ | 8481807990
LX1FJ415 | Tabela de Preços de Automação e Controlo | 18/05/2026 | Modificação | bobina LX1F - TeSys F - 415/440VCA para contactor F400 | BT2 | CUE | 187521 | TESYS F COILS | Power Products | PPCTR | GENERAL PURPOSE | 3 - INDUSTRY GENERAL PURPOSE | TCC | TCC | AC | TESYS CONTROL CONTACTOR | ACTCC | 502.125 | EUR | 1 | UN | 3389110082081 | B | 1 | 18.542 | 10.16 | 9.144 | CM | 1.089 | 1.089 | KG | 1722.608 | CMQ | [12 empty] | 8 | UN | 43389110082089 | 30 | 40 | 30 | CM | 9241 | 1.089 | G | 36 | DMQ | [12 empty] | 1 | UN | 3389110082081 | 95 | 190 | 100 | MM | 1066 | 1.089 | G | 1805 | CMQ | 8505902999
BMEP586040C | Tabela de Preços de Automação e Controlo | 18/05/2026 | Modificação | CC,M580,CPU,Eth,6144D,1536A,RIO | AC1 | ACI | 141158 | MODICON M580 CPU | Discrete Automation | IDPAC | PROGRAMABLE | 7 - INDUSTRY PROGRAMMABLE | AAP | AAP | HI | AUTOMATION PLANT | HIAAP | 17249.96 | EUR | 1 | UN | 3606485440064 | C | 1 | 9 | 25.2 | 17.9 | CM | 883 | 883 | G | 4059.72 | CMQ | [12 empty] | 6 | UN | 23606485440068 | 30 | 40 | 30 | CM | 7.35 | 883 | KG | 36 | DMQ | [12 empty] | 1 | UN | 3606485440064 | 8.5 | 25 | 17.5 | CM | 1.225 | 883 | KG | 3718.75 | CMQ | 8537109199
XB5AW36B5C0 | Tabela de Preços de Automação e Controlo | 18/05/2026 | Modificação | 24vac led botão luminosous azul 1na1nc cor cim | AC3 | ACI | 100316 | DIAMETER 22 | Industrial Control | IDSIG | GENERAL PURPOSE | 3 - INDUSTRY GENERAL PURPOSE | CTS | CTS | MP | PUSHBUTTONS | MPCTS | 58.66 | EUR | 1 | UN | 3606489760199 | C | 1 | 3.3 | 9 | 5.3 | CM | 50 | 50 | G | 157.41 | CMQ | [12 empty] | 40 | UN |  | 15 | 40 | 30 | CM | 2.515 | 50 | KG | 18000 | CMQ | [12 empty] | 1 | UN | 3606489760199 | 8.6 | 5.2 | 3.3 | CM | 55 | 50 | G | 147.576 | CMQ | 8536508000
ZB4BK1263 | Tabela de Preços de Automação e Controlo | 18/05/2026 | Modificação | Cabeça de interruptor selector iluminada - 2 posições - ø 22 - azul | AC3 | ACI | 100316 | DIAMETER 22 | Industrial Control | IDSIG | GENERAL PURPOSE | 3 - INDUSTRY GENERAL PURPOSE | CTS | CTS | MP | PUSHBUTTONS | MPCTS | 34.23 | EUR | 1 | UN | 3389110890464 | A | 1 | 3.5 | 5.4 | 5.4 | CM | 41 | 41 | G | 102.06 | CMQ | [12 empty] | 100 | UN | 43389110890462 | 15 | 40 | 30 | CM | 4.483 | 41 | KG | 18000 | CMQ | [12 empty] | 1 | UN | 3389110890464 | 3.5 | 5.4 | 5.4 | CM | 41 | 41 | G | 102.06 | CMQ | 8538909999
HMIYP6DM16 | Tabela de Preços de Automação e Controlo | 18/05/2026 | Modificação | Memória RAM SO-DIMM de 16 Gb, Harmony P6 | AC3 | ACI | 188057 | SE IPC ACCESSORIES | Industrial Control | IDHMI | PROGRAMABLE | 7 - INDUSTRY PROGRAMMABLE | PCA | PCA | PC | INDUSTRIAL PC'S | PCPCA | 769.13 | EUR | 1 | UN | 3606481923486 | C | 1 | 6 | 14 | 11 | CM | 100 | 9 | G | 924 | CMQ | [36 empty] | 1 | UN | 3606481923486 | 6 | 14 | 11 | CM | 100 | 9 | G | 924 | CMQ | 8473302000
BLRCS167A200B40 | Tabela de Preços de Equipamentos e sistemas de distribuição de energia de Baixa Tensão | 18/05/2026 | Modificação | EasyCan Capacitor - 16.7/20 kvar - 400 V - 50/60Hz | BTA | PRO | 108145 | PFC COMPONENTS | Digital Energy | DPLVP | CONFIGURABLE | 4 - LARGE BUILDING CONFIGURABLE | APQ | APQ | RB | POWER FACTOR CORRECTION | RBAPQ | 148.235 | EUR | 1 | UN | 3606485256207 | C | 8 | 28 | 9 | 9 | CM | 7.43 | 2.3 | KG | 2268 | CMQ | [12 empty] | 8 | UN | 43606485256205 | 30 | 60 | 40 | CM | 19.15 | 2.3 | KG | 72000 | CMQ | [12 empty] | 1 | UN | 3606485256207 | 280 | 90 | 90 | MM | 2.3 | 2.3 | KG | 2268 | CMQ | 8532100000
SLPWXC2 | Tabela de Preços de Soluções de Conectividade | 18/05/2026 | Modificação | SpaceLogic SLP Series Air Quality Sensor, CO2, Humidity, Temperature, Room, BACnet MSTP/Modbus, Optimum White Housing | GE1 | PRO | 117134 | LIVING SPACE SENSORS | Digital Energy | DBPRD | GENERAL PURPOSE | 2B- BUILDING MANAGEMENT OFFER GENERAL PURPOSE | FDB | FDB | FD | FIELD DEVICES BMS | FDFDB | 406.49 | EUR | 1 | UN | 3606481901378 | C | 1 | 14.2 | 5 | 9.8 | CM | 180 | 180 | G | 695.8 | CMQ | [12 empty] | 15 | UN |  | 30 | 40 | 30 | CM | 3.2 | 180 | KG | 36000 | CMQ | [12 empty] | 1 | UN | 3606481901378 | 4.8 | 14 | 9.67 | CM | 181.82 | 180 | G | 649.824 | CMQ | 9027101000
LC1E50F6 | Tabela de Preços de Equipamentos e sistemas de distribuição de energia de Baixa Tensão | 18/05/2026 | Modificação | Contactor, Easy TeSys Control, LC1E, 3P (3NO), AC-3/AC-3e, <=440 V, 50 A, bobina de 110 V CA, 60 Hz | BT2 | CUE | 133672 | EASY TESYS TVS CTR | Power Products | PPCTR | GENERAL PURPOSE | 2 - SMALL & MED BUILDING GENERAL PURPOSE | TEE | TEE | LC | TESYS EASY & SPECIAL | LCTEE | 253.715 | EUR | 1 | UN | 3606480339097 | C | 9 | 12 | 13 | 8 | CM | 990 | 980 | G | 1248 | CMQ | [12 empty] | 9 | UN | 43606480339095 | 15 | 40 | 30 | CM | 9.365 | 980 | KG | 18 | DMQ | [12 empty] | 1 | UN | 3606480339097 | 1.2 | 1.3 | 0.8 | DM | 0.99 | 980 | KG | 1.248 | DMQ | 8536490099
LAD31 | Tabela de Preços de Automação e Controlo | 18/05/2026 | Modificação | platina de fixação - para TeSys D GV | BT2 | CUE | 187422 | TESYS DECA FRAME 2 CB | Power Products | PPCTR | GENERAL PURPOSE | 3 - INDUSTRY GENERAL PURPOSE | TCC | TCC | AC | TESYS CONTROL CONTACTOR | ACTCC | 9.36 | EUR | 1 | UN | 3389110393804 | B | 10 | 6.5 | 12 | 12.5 | CM | 42 | 42 | G | 975 | CMQ | 960 | UN | 73389110393803 | 77 | 60 | 80 | CM | 61.244 | 42 | KG | 369.6 | DMQ | 120 | UN | 43389110393802 | 30 | 40 | 30 | CM | 6.443 | 42 | KG | 36 | DMQ | 10 | UN | 13389110393801 | 6.5 | 24 | 12.5 | CM | 490 | 42 | G | 1950 | CMQ | 10 | UN | 13389110393801 | 6.5 | 24 | 12.5 | CM | 485 | 42 | G | 1950 | CMQ | 7326909890
C11B34V025L | Tabela de Preços de Equipamentos e sistemas de distribuição de energia de Baixa Tensão | 18/05/2026 | Modificação | ComPacT DISJUNTOR NSXm100B 25kA CA 3P 25A 4,1 ELINK | BT4 | DBT | 181432 | COMPACT NSXM 16-160 | Power Products | PPCCB | GENERAL PURPOSE | 2 - SMALL & MED BUILDING GENERAL PURPOSE | CCN | CCN | 02 | NSXM, FUPACT, INS <= 630A | 02CCN | 1442.92 | EUR | 1 | UN | 3606481992529 | C | 1 | 14 | 15 | 19 | CM | 1.664 | 1.664 | KG | 3990 | CMQ | [12 empty] | 4 | UN | 13606481992526 | 30 | 40 | 30 | CM | 7.097 | 1.664 | KG | 36 | DMQ | [12 empty] | 1 | UN | 3606481992529 | 14 | 19 | 15 | CM | 1.664 | 1.664 | KG | 3990 | CMQ | 8536201090
NSYMP3M6 | Tabela de Preços de Equipamentos e sistemas de distribuição de energia de Baixa Tensão | 18/05/2026 | Modificação | Spacial SFM mounting plate - 150x600 mm - 3M | EN1 | CUE | 163210 | PanelSeT S FS ElecDist | Power Products | PPUES | GENERAL PURPOSE | 3 - INDUSTRY GENERAL PURPOSE | UEA | UEA | EA | UE - FLOOR STANDING ENCLOSURES, SF, SM, AND SFP, IN STEEL. | EAUEA | 44.712 | EUR | 1 | UN | 3606480850431 | C4 | 1 | 49 | 0.5 | 11.5 | CM | 862 | 862 | G | 281.75 | CMQ | 100 | UN |  | 480 | 1200 | 1000 | MM | 98 | 862 | KG | 576 | DMQ | [12 empty] | 1 | UN |  | 0 | 0 | 0 | MM | 0 | 862 | KG | 0 |  | 1 | UN | 3606480850431 | 5 | 110 | 490 | MM | 0.862 | 862 | KG | 0.27 | DMQ | 8302420090
170AAI03000 | Tabela de Preços de Automação e Controlo | 18/05/2026 | Modificação | BASE MOMENTUM 8 ENTRADAS ANALOGICAS 420MA ISOL | AC1 | ACI | 110524 | MODICON MOMENTUM I/O | Discrete Automation | IDPAC | PROGRAMABLE | 7 - INDUSTRY PROGRAMMABLE | AAP | AAP | HI | AUTOMATION PLANT | HIAAP | 1781.88 | EUR | 1 | UN | 3595861147683 | B | 1 | 5.5 | 26 | 18 | CM | 400 | 215 | G | 2574 | CMQ | [12 empty] | 10 | UN | 13595861147680 | 30 | 40 | 30 | CM | 4.421 | 215 | KG | 36 | DMQ | [12 empty] | 1 | UN | 3595861147683 | 55 | 260 | 180 | MM | 398 | 215 | G | 2574 | CMQ | 8538909999
NSYCRN33150P | Tabela de Preços de Equipamentos e sistemas de distribuição de energia de Baixa Tensão | 18/05/2026 | Modificação | Spacial CRN plain door with mount.plate. H300xW300xD150 IP66 IK10 RAL7035.. | EN1 | CUE | 119457 | PanelSeT S WM CRN | Power Products | PPUES | GENERAL PURPOSE | 3 - INDUSTRY GENERAL PURPOSE | UEC | UEC | EC | UE-STEEL WALL MOUNT. ENCLOSURE, CRN, S3D, CM AND CABLE GLAND | ECUEC | 174.4785 | EUR | 1 | UN | 3606480212543 | A4 | 1 | 31.5 | 17.5 | 31.5 | CM | 5.034 | 5.034 | KG | 17364.375 | CMQ | 126 | UN | 73606480212542 | 2080 | 1200 | 1000 | MM | 683.5 | 5.034 | KG | 2496 | DMQ | [12 empty] | 1 | UN |  | 0 | 0 | 0 |  | 5.25 | 5.034 | KG | 17.408 | DMQ | 1 | UN | 3606480212543 | 320 | 170 | 320 | MM | 5.25 | 5.034 | KG | 17.408 | DMQ | 9403208000
VW3A5405 | Tabela de Preços de Automação e Controlo | 18/05/2026 | Modificação | filtro sinusoidal de 95 A - para variador de velocidade | AC2 | ACI | 133011 | SINUS FILTER | Drives | IDVSD | CONFIGURABLE | 5 - INDUSTRY CONFIGURABLE | SDS | SDS | VM | ADVANCED DRIVES & HVAC | VMSDS | 5767.62 | EUR | 1 | UN | 3606480736841 | B | 1 | 43 | 78.5 | 44.5 | CM | 71.5 | 60 | KG | 150209.75 | CMQ | 1 | UN |  | 75 | 80 | 60 | CM | 73 | 60 | KG | 360 | DMQ | [24 empty] | 1 | UN | 3606480736841 | 4.2 | 7.8 | 4.4 | DM | 75 | 60 | KG | 144.144 | DMQ | 8548009099
PKY32M423 | Tabela de Preços de Equipamentos e sistemas de distribuição de energia de Baixa Tensão | 18/05/2026 | Modificação | Tomada Wander PratiKa - reta - 32 A - 2P + E - 200...250 V AC - IP44 | BT3 | RPT | 140900 | MUREVA | Power Products | PPCFD | GENERAL PURPOSE | 2 - SMALL & MED BUILDING GENERAL PURPOSE | FTC | FTC | PK | PK INDUSTRIAL PLUGS & SOCKETS | PKFTC | 18.14 | EUR | 1 | UN | 3303432010348 | A | 1 | 6.6 | 17.2 | 9.5 | CM | 226 | 226 | G | 1078.44 | CMQ | [12 empty] | 20 | UN | 43303432010346 | 30 | 40 | 30 | CM | 5.383 | 226 | KG | 36 | DMQ | 10 | UN | 23303432010342 | 1.84 | 2.7 | 2.66 | DM | 2.448 | 226 | KG | 13.215 | DMQ | 1 | UN | 3303432010348 | 0.66 | 1.72 | 0.95 | DM | 0.226 | 226 | KG | 1.078 | DMQ | 8536699099
E3SUPS30KHB1 | Tabela de Preços de Equipamentos e sistemas de distribuição de energia de Baixa Tensão | 18/05/2026 | Modificação | Easy UPS 3S - UPS 30 kVA 400 V 3:3 com baterias internas – tempo de funcionamento 9 minutos | ITE | UAI | 180064 | EASY 3S 3PH UPS | Secure Power | SP3PH | CONFIGURABLE | 4 - LARGE BUILDING CONFIGURABLE | IT3 | IT3 | E3 | EASY UPS 3PH | E3IT3 | 11088.74 | EUR | 1 | UN |  | C | 1 | 164 | 68.3 | 111.4 | CM | 638 | 638 | KG | 1.248 | MTQ | [36 empty] | 1 | UN | 3606489697938 | 0 | 0 | 0 | MM | 1 | 638 | G | 1 | CMQ | 8504409590
NSYTRV26T | Tabela de Preços de Equipamentos e sistemas de distribuição de energia de Baixa Tensão | 18/05/2026 | Modificação | BORNE PASS 2,5MM2 3AND CINZ 3P | BT6 | DBT | 108693 | LINERGY MULTISTAND T.B | Power Products | PPLVS | GENERAL PURPOSE | 2 - SMALL & MED BUILDING GENERAL PURPOSE | LVE | LVE | L3 | LINERGY | L3LVE | 9.89 | EUR | 1 | UN | 3606480531880 | A | 50 | 9.5 | 6.08 | 11 | CM | 26 | 26 | G | 635.36 | CMQ | 2400 | UN | 73606480531889 | 75 | 80 | 60 | CM | 77.756 | 26 | KG | 360 | DMQ | 300 | UN | 43606480531888 | 30 | 40 | 30 | CM | 8.456 | 26 | KG | 36 | DMQ | 50 | UN | 13606480531887 | 9.5 | 36.5 | 11 | CM | 1.324 | 26 | KG | 3814.25 | CMQ | 50 | UN | 13606480531887 | 9.5 | 36.5 | 11 | CM | 1.324 | 26 | KG | 3814.25 | CMQ | 8536901000
LUCC12BL | Tabela de Preços de Automação e Controlo | 18/05/2026 | Modificação | unidade de controlo evolutiva LUCC - classe 10 - 3...12 A - 24 V CC | BT2 | CUE | 187457 | TESYS ULTRA CTRL UNITS | Power Products | PPCTR | GENERAL PURPOSE | 3 - INDUSTRY GENERAL PURPOSE | TAP | TAP | EQ | TESYS ACTIVE & PROTECT | EQTAP | 178.305 | EUR | 1 | UN | 3389110364491 | C | 1 | 10 | 8 | 5.5 | CM | 121 | 121 | G | 440 | CMQ | [12 empty] | 23 | UN | 43389110364499 | 15 | 40 | 30 | CM | 3.018 | 121 | KG | 18 | DMQ | [12 empty] | 1 | UN | 3389110364491 | 1 | 0.8 | 0.55 | DM | 0.121 | 121 | KG | 0.44 | DMQ | 8537109899
XD2HL1111 | Tabela de Preços de Automação e Controlo | 18/05/2026 | Modificação | Controlador joystick completa - ø30 - 4 - instruções 2 n por sentido | AC3 | ACI | 100301 | DIAMETER 30 | Industrial Control | IDSIG | GENERAL PURPOSE | 3 - INDUSTRY GENERAL PURPOSE | CTS | CTS | MP | PUSHBUTTONS | MPCTS | 713.8 | EUR | 1 | UN | 3389110607529 | C | 1 | 11 | 16.5 | 11.5 | CM | 488 | 488 | G | 2087.25 | CMQ | [12 empty] | 4 | UN | 43389110607527 | 15 | 40 | 30 | CM | 2.339 | 488 | KG | 18000 | CMQ | [12 empty] | 1 | UN | 3389110607529 | 11 | 16.5 | 11.5 | CM | 488 | 488 | G | 2087.25 | CMQ | 8536508000
NSYEC1661 | Tabela de Preços de Equipamentos e sistemas de distribuição de energia de Baixa Tensão | 18/05/2026 | Modificação | Spacial SF 1 entry cable gland plate - fixed by clips - 1600x600 mm | EN1 | CUE | 119490 | PanelSeT S FS Accessor | Power Products | PPUES | GENERAL PURPOSE | 3 - INDUSTRY GENERAL PURPOSE | UEA | UEA | EA | UE - FLOOR STANDING ENCLOSURES, SF, SM, AND SFP, IN STEEL. | EAUEA | 323.2305 | EUR | 1 | UN | 3606485126425 | A4 | 1 | 3 | 71.5 | 34.5 | CM | 9.696 | 9.696 | KG | 7400.25 | CMQ | 30 | UN | 73606485126424 | 430 | 1200 | 1000 | MM | 311.98 | 9.696 | KG | 516 | DMQ | [12 empty] | 1 | UN |  | 0 | 0 | 0 |  | 0 | 9.696 |  | 0 |  | 1 | UN | 3606485126425 | 35 | 345 | 715 | MM | 9.75 | 9.696 | KG | 8.634 | DMQ | 7326909890
A9C15504 | Tabela de Preços de Equipamentos e sistemas de distribuição de energia de Baixa Tensão | 18/05/2026 | Modificação | Acti9 TL40 - telerruptor - 1P - 1NA - 16A - VCA 230 V AC 50Hz | BT1 | RPT | 135006 | ACTI9 | Power Products | PPCFD | GENERAL PURPOSE | 2 - SMALL & MED BUILDING GENERAL PURPOSE | FTI | FTI | DI | ACTI9 PROTECTION DEVICES INDUSTRIAL | DIFTI | 57.525 | EUR | 1 | UN | 3606489443672 | C | 1 | 3.5 | 9.5 | 7.4 | CM | 114 | 114 | G | 246.05 | CMQ | 432 | UN | 73606489443671 | 29 | 120 | 80 | CM | 57.44 | 114 | KG | 278400 | CMQ | 54 | UN | 43606489443670 | 30 | 40 | 30 | CM | 7.151 | 114 | KG | 36 | DMQ | 6 | UN | 13606489443679 | 8 | 23.3 | 10 | CM | 740 | 114 | G | 1864 | CMQ | 1 | UN | 3606489443672 | 3.5 | 9.5 | 7.4 | CM | 114 | 114 | G | 246.05 | CMQ | 8536508000
XPEB611 | Tabela de Preços de Automação e Controlo | 18/05/2026 | Modificação | Interruptor de pedal único XPE-B – com tampa – plástico - azul - 2NC+2NO | AC3 | ACI | 100387 | Foot Switches & safety | Industrial Control | IDSIG | GENERAL PURPOSE | 3 - INDUSTRY GENERAL PURPOSE | CTS | CTS | SG | SAFETY MACHINE COMPONENTS | SGCTS | 114.47 | EUR | 1 | UN | 3389110165647 | B | 1 | 17 | 28.5 | 17 | CM | 1.01 | 1.01 | KG | 8236.5 | CMQ | 24 | UN | 73389110165646 | 77 | 60 | 80 | CM | 37.268 | 1.01 | KG | 369.6 | DMQ | 6 | UN | 43389110165645 | 30 | 60 | 40 | CM | 7192 | 1.01 | G | 72 | DMQ | [12 empty] | 1 | UN | 3389110165647 | 16.6 | 28.4 | 17 | CM | 996 | 1.01 | G | 8014.48 | CMQ | 8536508000
EPWUPS10KH6PS | Tabela de Preços de Equipamentos e sistemas de distribuição de energia de Baixa Tensão | 18/05/2026 | Modificação | Galaxy PW 2ª geração 10 kVA 3:3 UPS 380 VCA 6 pulsos 384 VCC, arranque 5x8 | ITE | UAI | 180497 | MED INDUSTRIAL 3PH UPS | Secure Power | SP3PH | CONFIGURABLE | 4 - LARGE BUILDING CONFIGURABLE | IT3 | IT3 | I3 | OPTIMUM UPS 3PH | I3IT3 | 13320 | EUR | 1 | UN |  | C | 1 | 208.5 | 92.8 | 92.8 | CM | 456 | 456 | KG | 1795568.64 | CMQ | [36 empty] | 1 | UN | 731304424154 | 208.5 | 92.8 | 92.8 | CM | 456 | 456 | KG | 1795568.64 | CMQ | 8504409590
KBC16ZC1 | Tabela de Preços de Equipamentos e sistemas de distribuição de energia de Baixa Tensão | 18/05/2026 | Modificação | Canalis - suporte de fixação traseiro | BT9 | PRO | 106572 | CANALIS KB | Power Products | PPLVB | GENERAL PURPOSE | 2 - SMALL & MED BUILDING GENERAL PURPOSE | LBW | LBW | B1 | LIGHT BUSWAY | B1LBW | 9.27 | EUR | 1 | UN | 3606480002373 | C | 10 | 0.8 | 5.2 | 5 | CM | 5 | 5 | G | 20.8 | CMQ | 500 | UN |  | 29 | 60 | 80 | CM | 11.05 | 5 | KG | 139200 | CMQ | 500 | UN | 43606480002371 | 15 | 40 | 30 | CM | 2.82 | 5 | KG | 18000 | CMQ | 10 | UN | 13606480002370 | 0.8 | 11 | 6 | CM | 52 | 5 | G | 52.8 | CMQ | 1 | UN | 3606480002373 | 0.8 | 5.2 | 5 | CM | 5 | 5 | G | 20.8 | CMQ | 8536901000
LVS04330 | Tabela de Preços de Equipamentos e sistemas de distribuição de energia de Baixa Tensão | 18/05/2026 | Modificação | Compartimentacao Vertical Prisma G | BT6 | DBT | 118897 | PRISMASET G | Power Products | PPLVS | GENERAL PURPOSE | 2 - SMALL & MED BUILDING GENERAL PURPOSE | LVE | LVE | L1 | PRISMASET IP40 | L1LVE | 128.3 | EUR | 1 | UN | 3606481880079 | C | 1 | 2.4 | 81 | 12 | CM | 1.921 | 1.921 | KG | 2332.8 | CMQ | 50 | UN | 73606481880078 | 54 | 120 | 80 | CM | 111.5 | 1.921 | KG | 518400 | CMQ | 10 | UN | 13606481880076 | 12.5 | 85 | 28 | CM | 19.97 | 1.921 | KG | 29750 | CMQ | 10 | UN | 13606481880076 | 125 | 850 | 280 | MM | 19.97 | 1.921 | KG | 29750000 | MMQ | 1 | UN | 3606481880079 | 2.4 | 81 | 12 | CM | 1.921 | 1.921 | KG | 2332.8 | CMQ | 7326909890
BMENOS0300C | Tabela de Preços de Automação e Controlo | 18/05/2026 | Modificação | CC,M580,Com,Embedded Switch | AC1 | ACI | 120672 | MODICON X80 COMM | Discrete Automation | IDPAC | PROGRAMABLE | 7 - INDUSTRY PROGRAMMABLE | AAP | AAP | HI | AUTOMATION PLANT | HIAAP | 1134.12 | EUR | 1 | UN | 3606480800078 | C | 1 | 5.8 | 12.2 | 11.2 | CM | 264 | 264 | G | 792.512 | CMQ | [12 empty] | 5 | UN | 23606480800072 | 150 | 400 | 300 | MM | 1385 | 264 | G | 18000000 | MMQ | [12 empty] | 1 | UN | 3606480800078 | 55 | 125 | 110 | MM | 277 | 264 | G | 756250 | MMQ | 8517620000
BLRCS303A364B44 | Tabela de Preços de Equipamentos e sistemas de distribuição de energia de Baixa Tensão | 18/05/2026 | Modificação | EasyCan Capacitor - 30.3/36.4 kvar - 440 V - 50/60Hz | BTA | PRO | 108145 | PFC COMPONENTS | Digital Energy | DPLVP | CONFIGURABLE | 4 - LARGE BUILDING CONFIGURABLE | APQ | APQ | RB | POWER FACTOR CORRECTION | RBAPQ | 187.6 | EUR | 1 | UN | 3606485253398 | C | 1 | 13 | 36.5 | 13.5 | CM | 2.291 | 2.291 | KG | 6405.75 | CMQ | [12 empty] | 8 | UN | 13606485253395 | 30 | 60 | 40 | CM | 18.974 | 2.291 | KG | 72000 | CMQ | [12 empty] | 1 | UN | 3606485253398 | 2.85 | 5.74 | 3.73 | DM | 2.3 | 2.291 | KG | 61.019 | DMQ | 8532100000
C404400S | Tabela de Preços de Equipamentos e sistemas de distribuição de energia de Baixa Tensão | 18/05/2026 | Modificação | ComPacT Interruptor NSX400NA CA 4P4D 400A | BT4 | DBT | 191790 | COMPACT NSX | Power Products | PPCCB | GENERAL PURPOSE | 2 - SMALL & MED BUILDING GENERAL PURPOSE | CCN | CCN | 01 | NSX | 01CCN | 2531.31 | EUR | 1 | UN | 3606482002890 | A | 1 | 14.7 | 29 | 20.2 | CM | 7.028 | 7.028 | KG | 8611.26 | CMQ | 8 | UN | 3606482002890 | 500 | 1200 | 800 | MM | 70780 | 7.028 | G | 480000000 | MMQ | 2 | UN | 13606482002897 | 30 | 60 | 40 | CM | 14.694 | 7.028 | KG | 72 | DMQ | [12 empty] | 1 | UN | 3606482002890 | 14.7 | 29 | 20.2 | CM | 7.028 | 7.028 | KG | 8611.26 | CMQ | 8536508000
LC1E0601B7 | Tabela de Preços de Equipamentos e sistemas de distribuição de energia de Baixa Tensão | 18/05/2026 | Modificação | Contactor, Easy TeSys Control, LC1E, 3P (3NO), AC-3/AC-3e, <=440 V, 6 A, bobina de 24 V CA, 50/60 Hz, contacto auxiliar 1NC | BT2 | CUE | 133672 | EASY TESYS TVS CTR | Power Products | PPCTR | GENERAL PURPOSE | 2 - SMALL & MED BUILDING GENERAL PURPOSE | TEE | TEE | LC | TESYS EASY & SPECIAL | LCTEE | 54.26 | EUR | 1 | UN | 3606480649905 | C | 1 | 5 | 8.5 | 7.5 | CM | 346 | 346 | G | 318.75 | CMQ | 576 | UN |  | 58 | 77 | 58 | CM | 199.296 | 346 | KG | 259.028 | DMQ | 36 | UN | 43606480649903 | 15 | 40 | 30 | CM | 12.983 | 346 | KG | 18 | DMQ | [12 empty] | 1 | UN | 3606480649905 | 5 | 8.5 | 7.5 | CM | 346 | 346 | G | 318.75 | CMQ | 8536419089
SR3XT61B | Tabela de Preços de Automação e Controlo | 18/05/2026 | Modificação | Módulo de extensão i/o discreta - 6 i o - 24 v ac - para zelio logic | AC1 | ACI | 113806 | ZELIO 2 SMART RELAYS | Discrete Automation | IDMST | GENERAL PURPOSE | 3 - INDUSTRY GENERAL PURPOSE | ARO | ARO | RE | ELECTRONIC RELAYS | REARO | 125.81 | EUR | 1 | UN | 3389110550177 | B | 1 | 6 | 11 | 6.5 | CM | 117 | 117 | G | 429 | CMQ | [12 empty] | 48 | UN | 23389110550171 | 30 | 40 | 30 | CM | 6.276 | 117 | KG | 36 | DMQ | [12 empty] | 1 | UN | 3389110550177 | 60 | 65 | 110 | MM | 118 | 117 | G | 429 | CMQ | 8538909999
R9XE210 | Tabela de Preços de Equipamentos e sistemas de distribuição de energia de Baixa Tensão | 18/05/2026 | Modificação | RESI9 - Pack 10 - Tampas Pente - 2P | BT3 | RPT | 137969 | RESI9 | Power Products | PPCFD | GENERAL PURPOSE | 1 - RESIDENTIAL GENERAL PURPOSE | FRV | FRV | R9 | FD RESIDENTIAL - RESI9- VIV | R9FRV | 10.975 | EUR | 1 | UN | 3606480516047 | C | 1 | 1.5 | 5 | 4 | CM | 5 | 5 | G | 30 | CMQ | [12 empty] | 200 | UN | 43606480516045 | 15 | 40 | 30 | CM | 1.655 | 5 | KG | 18000 | CMQ | [12 empty] | 1 | UN | 3606480516047 | 15 | 75 | 40 | MM | 6 | 5 | G | 45 | CMQ | 3926909790
C252250S | Tabela de Preços de Equipamentos e sistemas de distribuição de energia de Baixa Tensão | 18/05/2026 | Modificação | ComPacT INTERRUPTOR NSX250NA CA 2P 250A | BT4 | DBT | 191790 | COMPACT NSX | Power Products | PPCCB | GENERAL PURPOSE | 2 - SMALL & MED BUILDING GENERAL PURPOSE | CCN | CCN | 01 | NSX | 01CCN | 2070.865 | EUR | 1 | UN | 3606481999245 | C | 1 | 14 | 19.3 | 11.3 | CM | 1.988 | 1.988 | KG | 3053.26 | CMQ | [12 empty] | 4 | UN | 13606481999242 | 300 | 400 | 300 | MM | 7952 | 1.988 | G | 36000000 | MMQ | [12 empty] | 1 | UN | 3606481999245 | 14 | 19 | 15 | CM | 1.988 | 1.988 | KG | 3990 | CMQ | 8536508000
LV848040 | Tabela de Preços de Equipamentos e sistemas de distribuição de energia de Baixa Tensão | 18/05/2026 | Modificação | Switch-disconnector Masterpact MTZ2 12 HA - 1250 A - 4P fixed | BT8 | DBT | 145820 | MASTERPACT MTZ2-3 IEC | Power Products | PPACB | CONFIGURABLE | 4 - LARGE BUILDING CONFIGURABLE | ACB | ACB | PR | AIR CIRCUIT BREAKERS | PRACB | 9525.445 | EUR | 1 | UN | 3606480815638 | C | 1 | 29.5 | 49.5 | 30.5 | CM | 47.27 | 47.27 | KG | 44537.625 | CMQ | [36 empty] | 1 | UN | 3606480815638 | 3.05 | 4.95 | 2.95 | DM | 47.27 | 47.27 | KG | 44.538 | DMQ | 8536508000
LV848574 | Tabela de Preços de Equipamentos e sistemas de distribuição de energia de Baixa Tensão | 18/05/2026 | Modificação | Chassis locking - 2 Ronis locks 2 diff keys + adaptation kit - for MTZ2/MTZ3 | BT8 | DBT | 180971 | MASTERPACT MTZ CONNECT | Power Products | PPACB | CONFIGURABLE | 4 - LARGE BUILDING CONFIGURABLE | ACB | ACB | PR | AIR CIRCUIT BREAKERS | PRACB | 713.49 | EUR | 1 | UN | 3606480807756 | C | 1 | 2.3 | 6.5 | 3.5 | CM | 261 | 251 | G | 52.325 | CMQ | [36 empty] | 1 | UN | 3606480807756 | 0.23 | 0.65 | 0.35 | DM | 0.261 | 251 | KG | 0.052 | DMQ | 8538909999
C11B34V050L | Tabela de Preços de Equipamentos e sistemas de distribuição de energia de Baixa Tensão | 18/05/2026 | Modificação | ComPacT DISJUNTOR NSXm100B 25kA CA 3P 50A 4,1 ELINK | BT4 | DBT | 181432 | COMPACT NSXM 16-160 | Power Products | PPCCB | GENERAL PURPOSE | 2 - SMALL & MED BUILDING GENERAL PURPOSE | CCN | CCN | 02 | NSXM, FUPACT, INS <= 630A | 02CCN | 1523.165 | EUR | 1 | UN | 3606481992536 | C | 1 | 15 | 19 | 13.5 | CM | 1.606 | 1.606 | KG | 3847.5 | CMQ | [12 empty] | 4 | UN | 13606481992533 | 30 | 40 | 30 | CM | 9.169 | 1.606 | KG | 36 | DMQ | [12 empty] | 1 | UN | 3606481992536 | 14 | 19 | 16 | CM | 2.182 | 1.606 | KG | 4256 | CMQ | 8536201090
MTN3715-0000 | Tabela de Preços de Equipamentos e sistemas de distribuição de energia de Baixa Tensão | 18/05/2026 | Modificação | Interruptor de estores - 10A - 250V | IS1 | RPT | 181949 | MERTEN INSERTS | Home Solutions | HSCWD | GENERAL PURPOSE | 1 - RESIDENTIAL GENERAL PURPOSE | CLD | CLD | 40 | CONNECTED LIVING MERTEN | 40CLD | 23.7 | EUR | 1 | UN | 3606480307386 | A | 1 | 4.1 | 7.8 | 7.8 | CM | 64 | 64 | G | 249.444 | CMQ | [12 empty] | 60 | UN | 43606480307384 | 30.3 | 40.5 | 34.1 | CM | 4.914 | 64 | KG | 39000 | CMQ | 10 | UN | 13606480307383 | 9.6 | 27.2 | 18.3 | CM | 742 | 64 | G | 4778.496 | CMQ | 1 | UN | 3606480307386 | 4.1 | 7.8 | 7.8 | CM | 64 | 64 | G | 249.444 | CMQ | 8536508000
ZB5FK1213C0 | Tabela de Preços de Automação e Controlo | 18/05/2026 | Modificação | Cabeça selector flush luminosous blanca 2 posições fijas | AC3 | ACI | 100316 | DIAMETER 22 | Industrial Control | IDSIG | GENERAL PURPOSE | 3 - INDUSTRY GENERAL PURPOSE | CTS | CTS | MP | PUSHBUTTONS | MPCTS | 71.02 | EUR | 1 | UN | 3606489773489 | C | 1 | 5.45 | 5.2 | 4.3 | CM | 22 | 22 | G | 121.862 | CMQ | [12 empty] | 40 | UN | 23606489754369 | 15 | 40 | 30 | CM | 4.763 | 22 | KG | 18000 | CMQ | [12 empty] | 1 | UN | 3606489773489 | 5.5 | 5.2 | 4.3 | CM | 22 | 22 | G | 122.98 | CMQ | 8538909999
XB5AL73415 | Tabela de Preços de Automação e Controlo | 18/05/2026 | Modificação | Duplo interruptor verde-vermelho ip66 | AC3 | ACI | 100316 | DIAMETER 22 | Industrial Control | IDSIG | GENERAL PURPOSE | 3 - INDUSTRY GENERAL PURPOSE | CTS | CTS | MP | PUSHBUTTONS | MPCTS | 62.49 | EUR | 1 | UN | 3389119043519 | A | 1 | 8.6 | 5.3 | 3.3 | CM | 53 | 53 | G | 150.414 | CMQ | 800 | UN |  | 75 | 80 | 60 | CM | 56.284 | 53 | KG | 360000 | CMQ | 100 | UN | 43389119043517 | 30 | 40 | 30 | CM | 5.744 | 53 | KG | 36000 | CMQ | [12 empty] | 1 | UN | 3389119043519 | 8.6 | 5.3 | 3.3 | CM | 53 | 53 | G | 150.414 | CMQ | 8536508000
NSYCAF125T | Tabela de Preços de Equipamentos e sistemas de distribuição de energia de Baixa Tensão | 18/05/2026 | Modificação | Fine filter G3 for outlet grille or fan cut-out 125x125mm ext dim 170x150mm | EN1 | CUE | 163208 | ClimaSys Ventil Grills | Power Products | PPUES | GENERAL PURPOSE | 3 - INDUSTRY GENERAL PURPOSE | UET | UET | ET | UE - THERMAL MANAGEMENT VENT, REJ. FILTER, CONTROL, RESIST. | ETUET | 24.99 | EUR | 1 | UN | 3606480151675 | C4 | 5 | 4 | 2.8 | 12 | CM | 3 | 3 | G | 134.4 | CMQ | [24 empty] | 500 | UN |  | 0 | 0 | 0 | MM | 0 | 3 | KG | 0 | DMQ | 5 | UN |  | 90 | 110 | 110 | MM | 0.02 | 3 | KG | 1.089 | DMQ | 5911909990
TPCCIF04 | Tabela de Preços de Equipamentos e sistemas de distribuição de energia de Baixa Tensão | 18/05/2026 | Modificação | Bloco HMI externo para TransferPacT Active Automatic com écran LCD | BT4 | DBT | 189630 | TRANSFERPACT SX | Power Products | PPATS | CONFIGURABLE | 4 - LARGE BUILDING CONFIGURABLE | ATS | ATS | AT | ATS – AUTOMATIC TRANSFER SWITCH | ATATS | 526.39 | EUR | 1 | UN | 3606481065964 | C | 1 | 7 | 18 | 14 | CM | 350 | 350 | G | 1764 | CMQ | [12 empty] | 4 | UN | 13606481065961 | 15 | 40 | 30 | CM | 1.82 | 350 | KG | 18 | DMQ | [12 empty] | 1 | UN | 3606481065964 | 7 | 18 | 14 | CM | 350 | 350 | G | 1764 | CMQ | 8536909500
LV847345 | Tabela de Preços de Equipamentos e sistemas de distribuição de energia de Baixa Tensão | 18/05/2026 | Modificação | RES electrical remote reset - 200-240 V AC - for Masterpact MTZ1 - fixed | BT8 | DBT | 145825 | MASTERPACT MTZ AUX. | Power Products | PPACB | CONFIGURABLE | 4 - LARGE BUILDING CONFIGURABLE | ACB | ACB | PR | AIR CIRCUIT BREAKERS | PRACB | 534.73 | EUR | 1 | UN | 3606480813122 | C | 1 | 3 | 7 | 12 | CM | 70 | 70 | G | 252 | CMQ | [36 empty] | 1 | UN | 3606480813122 | 0.3 | 0.7 | 1.2 | DM | 0.07 | 70 | KG | 0.252 | DMQ | 8538909999
LVS08214 | Tabela de Preços de Equipamentos e sistemas de distribuição de energia de Baixa Tensão | 18/05/2026 | Modificação | Extensao armario G IP30, 33M, A=1830mm | BT6 | DBT | 118897 | PRISMASET G | Power Products | PPLVS | GENERAL PURPOSE | 2 - SMALL & MED BUILDING GENERAL PURPOSE | LVE | LVE | L1 | PRISMASET IP40 | L1LVE | 1148.385 | EUR | 1 | UN | 3606481876409 | C | 1 | 10 | 190 | 66 | CM | 26.25 | 26.25 | KG | 125400 | CMQ | 8 | UN |  | 95 | 202 | 120 | CM | 238 | 26.25 | KG | 2302800 | CMQ | [24 empty] | 1 | UN | 3606481876409 | 10 | 190 | 66 | CM | 26.25 | 26.25 | KG | 125400 | CMQ | 7326909890
LC1D12SD | Tabela de Preços de Automação e Controlo | 18/05/2026 | Modificação | Contactor Tesys D - 3P(3 NA) - AC-3 - <= 440 V 12 A - 72 V CC bobina | BT2 | CUE | 187516 | TESYS DECA CONT. <115A | Power Products | PPCTR | GENERAL PURPOSE | 3 - INDUSTRY GENERAL PURPOSE | TCC | TCC | AC | TESYS CONTROL CONTACTOR | ACTCC | 156.855 | EUR | 1 | UN | 3389110354546 | B | 1 | 5.5 | 11.5 | 9.4 | CM | 494 | 494 | G | 594.55 | CMQ | 240 | UN | 73389110354545 | 77 | 60 | 80 | CM | 142.26 | 494 | KG | 369.6 | DMQ | 15 | UN | 43389110354544 | 15 | 40 | 30 | CM | 7.725 | 494 | KG | 18 | DMQ | [12 empty] | 1 | UN | 3389110354546 | 0.5 | 1.12 | 0.92 | DM | 0.527 | 494 | KG | 0.515 | DMQ | 8536490099
A9F78440 | Tabela de Preços de Equipamentos e sistemas de distribuição de energia de Baixa Tensão | 18/05/2026 | Modificação | Acti9 iC60N - Disjuntor - 4P - 40A - Curva B - 6000A (IEC 60898-1) - 10 kA (IEC 60947-2) | BT1 | RPT | 190600 | ACTI9 | Power Products | PPCFD | GENERAL PURPOSE | 2 - SMALL & MED BUILDING GENERAL PURPOSE | FTD | FTD | DT | ACTI9 PROTECTION DEVICES TERTIARY | DTFTD | 182.94 | EUR | 1 | UN | 3606480093005 | A | 1 | 7.5 | 9.5 | 7.2 | CM | 490 | 490 | G | 513 | CMQ | [12 empty] | 33 | UN | 43606480093003 | 30 | 40 | 30 | CM | 16.797 | 490 | KG | 36000 | CMQ | 3 | UN | 13606480093002 | 0.8 | 2.25 | 0.98 | DM | 1.482 | 490 | KG | 1.764 | DMQ | 1 | UN | 3606480093005 | 0.75 | 0.95 | 0.72 | DM | 0.477 | 490 | KG | 0.513 | DMQ | 8536201090
33996 | Tabela de Preços de Equipamentos e sistemas de distribuição de energia de Baixa Tensão | 18/05/2026 | Modificação | encravamento punho removível | BT8 | DBT | 181441 | NS 630B-3200 AUX & ACC | Power Products | PPCCB | CONFIGURABLE | 4 - LARGE BUILDING CONFIGURABLE | CCB | CCB | PL | COMPACT NS >= 630A | PLCCB | 109.575 | EUR | 1 | UN |  | C | 1 | 4.5 | 12 | 6 | CM | 109 | 100 | G | 324 | CMQ | [12 empty] | 20 | UN | 40785901000080 | 30 | 40 | 30 | CM | 2.667 | 100 | KG | 36000 | CMQ | [12 empty] | 1 | UN | 785901000082 | 0.45 | 1.2 | 0.6 | DM | 0.109 | 100 | KG | 0.324 | DMQ | 7326909890
XD2EL1111 | Tabela de Preços de Automação e Controlo | 18/05/2026 | Modificação | Controlador de joystick completo - ø30 - 8 direcções - 1 ou 2 c/o por direcção | AC3 | ACI | 100301 | DIAMETER 30 | Industrial Control | IDSIG | GENERAL PURPOSE | 3 - INDUSTRY GENERAL PURPOSE | CTS | CTS | MP | PUSHBUTTONS | MPCTS | 371.6 | EUR | 1 | UN | 3389110317121 | B | 1 | 9.6 | 16.5 | 10 | CM | 371 | 371 | G | 1584 | CMQ | [12 empty] | 10 | UN | 43389110317129 | 30 | 40 | 30 | CM | 4.149 | 371 | KG | 36 | DMQ | [12 empty] | 1 | UN | 3389110317121 | 100 | 165 | 100 | MM | 371 | 371 | G | 1650 | CMQ | 8536508000
C11E3TM016B | Tabela de Preços de Equipamentos e sistemas de distribuição de energia de Baixa Tensão | 18/05/2026 | Modificação | ComPacT DISJUNTOR NSXm100E 16kA CA 3P 16A TMD PARAFUSO | BT4 | DBT | 181432 | COMPACT NSXM 16-160 | Power Products | PPCCB | GENERAL PURPOSE | 2 - SMALL & MED BUILDING GENERAL PURPOSE | CCN | CCN | 02 | NSXM, FUPACT, INS <= 630A | 02CCN | 303.405 | EUR | 1 | UN | 3606481989666 | C | 1 | 9 | 13 | 22 | CM | 1.3 | 1.3 | KG | 2574 | CMQ | 216 | UN | 73606481989665 | 1500 | 1200 | 800 | MM | 304890 | 1.3 | G | 1440000000 | MMQ | 9 | UN | 43606481989664 | 300 | 400 | 300 | MM | 12290 | 1.3 | G | 36000000 | MMQ | [12 empty] | 1 | UN | 3606481989666 | 9 | 13 | 22 | CM | 1.3 | 1.3 | KG | 2574 | CMQ | 8536201090
C11B44V100B | Tabela de Preços de Equipamentos e sistemas de distribuição de energia de Baixa Tensão | 18/05/2026 | Modificação | ComPacT DISJUNTOR NSXm100B 25kA CA 4P 100A 4,1 PARAFUSO | BT4 | DBT | 181432 | COMPACT NSXM 16-160 | Power Products | PPCCB | GENERAL PURPOSE | 2 - SMALL & MED BUILDING GENERAL PURPOSE | CCN | CCN | 02 | NSXM, FUPACT, INS <= 630A | 02CCN | 1795.28 | EUR | 1 | UN | 3606481992666 | A | 1 | 15 | 19 | 13 | CM | 1.684 | 1.684 | KG | 3705 | CMQ | [12 empty] | 4 | UN | 13606481992663 | 30 | 40 | 30 | CM | 7.112 | 1.684 | KG | 36 | DMQ | [12 empty] | 1 | UN | 3606481992666 | 15 | 19 | 13 | CM | 1.684 | 1.684 | KG | 3705 | CMQ | 8536209090
BMXP3420302H | Tabela de Preços de Automação e Controlo | 18/05/2026 | Modificação | CC,M340,CPU,Eth,CAN,USB,1024D,256A | AC1 | ACI | 120660 | MODICON M340 CPU | Discrete Automation | IDPAC | PROGRAMABLE | 7 - INDUSTRY PROGRAMMABLE | AAP | AAP | HI | AUTOMATION PLANT | HIAAP | 2717.53 | EUR | 1 | UN | 3595864024493 | B | 1 | 5.5 | 12 | 11 | CM | 259 | 259 | G | 726 | CMQ | [12 empty] | 15 | UN | 23595864024497 | 15 | 40 | 30 | CM | 4.245 | 259 | KG | 18 | DMQ | [12 empty] | 1 | UN | 3595864024493 | 5.5 | 12 | 11 | CM | 262 | 259 | G | 726 | CMQ | 8537109199
ZBVBG1 | Tabela de Preços de Automação e Controlo | 18/05/2026 | Modificação | Bloco luminoso, Harmony XB4, Harmony XB5, branco, para cabeça 22mm, LED universal, terminais de aperto de parafuso, 24...120V AC/DC | AC3 | ACI | 100316 | DIAMETER 22 | Industrial Control | IDSIG | GENERAL PURPOSE | 3 - INDUSTRY GENERAL PURPOSE | CTS | CTS | MP | PUSHBUTTONS | MPCTS | 28.78 | EUR | 1 | UN | 3389110070422 | A | 5 | 5.4 | 5.6 | 4.4 | CM | 9 | 9 | G | 133.056 | CMQ | [12 empty] | 400 | UN | 43389110070420 | 15 | 40 | 30 | CM | 4.476 | 9 | KG | 18000 | CMQ | 5 | UN | 13389110070429 | 5.4 | 5.6 | 4.4 | CM | 52 | 9 | G | 133.056 | CMQ | 5 | UN | 13389110070429 | 5.4 | 5.6 | 4.4 | CM | 52 | 9 | G | 133.056 | CMQ | 8531807000
NSYCRN54250P | Tabela de Preços de Equipamentos e sistemas de distribuição de energia de Baixa Tensão | 18/05/2026 | Modificação | Spacial CRN plain door with mount.plate. H500xW400xD250 IP66 IK10 RAL7035.. | EN1 | CUE | 119457 | PanelSeT S WM CRN | Power Products | PPUES | GENERAL PURPOSE | 3 - INDUSTRY GENERAL PURPOSE | UEC | UEC | EC | UE-STEEL WALL MOUNT. ENCLOSURE, CRN, S3D, CM AND CABLE GLAND | ECUEC | 325.003 | EUR | 1 | UN | 3606480212246 | A4 | 1 | 52 | 41 | 26.5 | CM | 11.92 | 11.92 | KG | 56498 | CMQ | 32 | UN |  | 2040 | 1200 | 1000 | MM | 403.5 | 11.92 | KG | 2448 | DMQ | [12 empty] | 1 | UN |  | 0 | 0 | 0 |  | 11.92 | 11.92 | KG | 58.968 | DMQ | 1 | UN | 3606480212246 | 520 | 270 | 420 | MM | 11.92 | 11.92 | KG | 58.968 | DMQ | 9403208000
MEG3360-6034 | Tabela de Preços de Equipamentos e sistemas de distribuição de energia de Baixa Tensão | 18/05/2026 | Modificação | Tecla porta etiqueta D-Life, antracite | IS1 | RPT | 181950 | MERTEN SYSTEM D | Home Solutions | HSCWD | GENERAL PURPOSE | 1 - RESIDENTIAL GENERAL PURPOSE | CLD | CLD | 40 | CONNECTED LIVING MERTEN | 40CLD | 31.65 | EUR | 1 | UN | 4042811195342 | C | 1 | 2.6 | 7.6 | 7.1 | CM | 24 | 24 | G | 140.296 | CMQ | [12 empty] | 120 | UN | 34042811195343 | 18.5 | 40 | 30 | CM | 4.197 | 24 | KG | 22200 | CMQ | 5 | UN | 14042811195349 | 7.4 | 12.4 | 7.7 | CM | 156 | 24 | G | 706.552 | CMQ | 1 | UN | 4042811195342 | 2.6 | 7.6 | 7.1 | CM | 24 | 24 | G | 140.296 | CMQ | 3926909790
NSYEC128 | Tabela de Preços de Equipamentos e sistemas de distribuição de energia de Baixa Tensão | 18/05/2026 | Modificação | Spacial SF plain cable gland plate - fixed by clips - 1200x800 mm | EN1 | CUE | 119490 | PanelSeT S FS Accessor | Power Products | PPUES | GENERAL PURPOSE | 3 - INDUSTRY GENERAL PURPOSE | UEA | UEA | EA | UE - FLOOR STANDING ENCLOSURES, SF, SM, AND SFP, IN STEEL. | EAUEA | 212.8995 | EUR | 1 | UN | 3606485126142 | C4 | 1 | 3 | 71.5 | 51.5 | CM | 9.18 | 9.18 | KG | 11046.75 | CMQ | 20 | UN |  | 830 | 1200 | 1000 | MM | 205.6 | 9.18 | KG | 996 | DMQ | [24 empty] | 1 | UN | 3606485126142 | 715 | 30 | 515 | MM | 9.18 | 9.18 | KG | 11.047 | DMQ | 7326909890
LV848119 | Tabela de Preços de Equipamentos e sistemas de distribuição de energia de Baixa Tensão | 18/05/2026 | Modificação | Circuit breaker Masterpact MTZ3 63H2 - 6300 A - 3P fixed - w/o Micrologic | BT8 | DBT | 145820 | MASTERPACT MTZ2-3 IEC | Power Products | PPACB | CONFIGURABLE | 4 - LARGE BUILDING CONFIGURABLE | ACB | ACB | PR | AIR CIRCUIT BREAKERS | PRACB | 74428.67 | EUR | 1 | UN | 3606480824043 | C | 1 | 75 | 120 | 75 | CM | 133.408 | 133.408 | KG | 675000 | CMQ | [36 empty] | 1 | UN | 3606480824043 | 7.5 | 12 | 7.5 | DM | 133.408 | 133.408 | KG | 675 | DMQ | 8536209090
GS2JG3 | Tabela de Preços de Automação e Controlo | 18/05/2026 | Modificação | interruptor seccionador para fusíveis TeSys GS2J - 3P 100A 22x58 esquerdo | BT2 | CUE | 180780 | TESYS GS FUSE SWITCH | Power Products | PPCTR | GENERAL PURPOSE | 3 - INDUSTRY GENERAL PURPOSE | TCS | TCS | LD | TESYS CONTROL SWITCH | LDTCS | 434.67 | EUR | 1 | UN | 3389119410908 | B | 1 | 20.5 | 23 | 21 | CM | 1.847 | 1.5 | KG | 9901.5 | CMQ | 15 | UN | 73389119410907 | 73.5 | 60 | 80 | CM | 40.705 | 1.5 | KG | 352.8 | DMQ | 2 | UN |  | 30 | 40 | 30 | CM | 4.407 | 1.5 | KG | 36 | DMQ | [12 empty] | 1 | UN | 3389119410908 | 2.05 | 2.3 | 2.1 | DM | 1.847 | 1.5 | KG | 9.902 | DMQ | 8536508000
C16H6TM125 | Tabela de Preços de Equipamentos e sistemas de distribuição de energia de Baixa Tensão | 18/05/2026 | Modificação | ComPacT DISJUNTOR NSX160H 70kA CA 4P3D 125A TMD | BT4 | DBT | 191790 | COMPACT NSX | Power Products | PPCCB | GENERAL PURPOSE | 2 - SMALL & MED BUILDING GENERAL PURPOSE | CCN | CCN | 01 | NSX | 01CCN | 1341.605 | EUR | 1 | UN | 3606481998767 | C | 1 | 14 | 19 | 14.5 | CM | 2.386 | 2.33 | KG | 3857 | CMQ | [12 empty] | 4 | UN | 13606481998764 | 30 | 40 | 30 | CM | 9.912 | 2.33 | KG | 36 | DMQ | [12 empty] | 1 | UN | 3606481998767 | 14 | 19 | 14.5 | CM | 2.386 | 2.33 | KG | 3857 | CMQ | 8536209090
SMV3000AI-GR | Tabela de Preços de Equipamentos e sistemas de distribuição de energia de Baixa Tensão | 18/05/2026 | Modificação | APC Easy UPS 1 Ph Line Interactive, 3kVA, Tower, 230V, 4 Schuko CEE 7 outlets, AVR, LCD | ITH | UAI | 179996 | MEDIUM EASY UPS 1.5K | Secure Power | SPBPP | GENERAL PURPOSE | 2 - SMALL & MED BUILDING GENERAL PURPOSE | ITH | ITH | E1 | EASY UPS 1PH | E1ITH | 1170 | EUR | 1 | UN |  | C | 1 | 41.05 | 60.1 | 31.9 | CM | 28.9 | 28.9 | KG | 0.787 | HLT | [36 empty] | 1 | UN | 731304345824 | 41.05 | 60.1 | 31.9 | CM | 28.9 | 28.9 | KG | 0.787 | HLT | 8504409590
A9K17406 | Tabela de Preços de Equipamentos e sistemas de distribuição de energia de Baixa Tensão | 18/05/2026 | Modificação | Acti9 iK60N - Disjuntor - 4P - 6A - Curva C - 6000A (IEC 60898-1) | BT1 | RPT | 190600 | ACTI9 | Power Products | PPCFD | GENERAL PURPOSE | 2 - SMALL & MED BUILDING GENERAL PURPOSE | FTD | FTD | DG | ACTI9 PROTECTION DEVICES IK60 & ID-K 3/4P | DGFTD | 103.88 | EUR | 1 | UN | 3606480390883 | A | 1 | 7.1 | 9.3 | 7.2 | CM | 396 | 396 | G | 475.416 | CMQ | [12 empty] | 33 | UN | 43606480390881 | 30 | 40 | 30 | CM | 14.149 | 396 | KG | 36000 | CMQ | 3 | UN | 13606480390880 | 8.4 | 21.8 | 9.8 | CM | 1.242 | 396 | KG | 1794.576 | CMQ | 1 | UN | 3606480390883 | 7.1 | 9.3 | 7.2 | CM | 396 | 396 | G | 475.416 | CMQ | 8536201090
ZB4BK1853 | Tabela de Preços de Automação e Controlo | 18/05/2026 | Modificação | Cabeça de interruptor selector iluminada - 3 posições - ø 22 - amarela | AC3 | ACI | 100316 | DIAMETER 22 | Industrial Control | IDSIG | GENERAL PURPOSE | 3 - INDUSTRY GENERAL PURPOSE | CTS | CTS | MP | PUSHBUTTONS | MPCTS | 81.28 | EUR | 1 | UN | 3389110891058 | B | 1 | 3.3 | 5.2 | 4.8 | CM | 41 | 36 | G | 82.368 | CMQ | [12 empty] | 250 | UN | 43389110891056 | 30 | 40 | 30 | CM | 11.113 | 36 | KG | 36 | DMQ | 5 | UN | 53389110891053 | 4.8 | 3.3 | 26.5 | CM | 208 | 36 | G | 419.76 | CMQ | 1 | UN | 3389110891058 | 3.3 | 5.2 | 4.8 | CM | 41 | 36 | G | 82.37 | CMQ | 8538909999
M9F21108 | Tabela de Preços de Equipamentos e sistemas de distribuição de energia de Baixa Tensão | 18/05/2026 | Modificação | Multi9 - Disjuntor C60SP, 1P, 8A, curva B, 10kA (UL1077), 10kA (IEC/EN 60947-2) | BT1 | RPT | 190621 | MULTI9 | Power Products | PPCFD | GENERAL PURPOSE | 2 - SMALL & MED BUILDING GENERAL PURPOSE | FTD | FTD | D9 | MULTI9 PROTECTION FOR OEM | D9FTD | 38.585 | EUR | 1 | UN | 3606481167606 | C | 1 | 7.5 | 8.5 | 1.8 | CM | 111 | 111 | G | 114.75 | CMQ | [12 empty] | 144 | UN | 43606481167604 | 30 | 40 | 30 | CM | 17.143 | 111 | KG | 36 | DMQ | 12 | UN | 13606481167603 | 0.8 | 2.2 | 0.9 | DM | 1.388 | 111 | KG | 1.584 | DMQ | 1 | UN | 3606481167606 | 0.75 | 0.85 | 0.18 | DM | 0.111 | 111 | KG | 0.115 | DMQ | 8536201090
NSYPLAZ1253G | Tabela de Preços de Equipamentos e sistemas de distribuição de energia de Baixa Tensão | 18/05/2026 | Modificação | Floor standing encl.polyester vers.PLAZ w/plinth open bottom 1250x500x320 IP54 | EN1 | CUE | 108763 | PanelSeT P FS PLA | Power Products | PPUES | GENERAL PURPOSE | 3 - INDUSTRY GENERAL PURPOSE | UEA | UEA | PA | UE - FLOOR STANDING ENCLOSURES PLA IN POLYESTER. | PAUEA | 1413.2058 | EUR | 1 | UN | 3606480775673 | C4 | 1 | 38 | 131 | 53 | CM | 36 | 36 | KG | 263834 | CMQ | 5 | UN |  | 1470 | 1200 | 1000 | MM | 164.545 | 36 | KG | 1764 | DMQ | [12 empty] | 1 | UN |  | 0 | 0 | 0 |  | 29.909 | 36 | KG | 264.708 | DMQ | 1 | UN | 3606480775673 | 1290 | 380 | 540 | MM | 29.909 | 36 | KG | 264.708 | DMQ | 9403700000
NSYSPSX6200SF | Tabela de Preços de Equipamentos e sistemas de distribuição de energia de Baixa Tensão | 18/05/2026 | Modificação | Spacial SFHD - outdoor heavy duty - side plinth - H200 D600 IP55 | EN1 | CUE | 191215 | PanelSeT X Accessories | Power Products | PPUES | GENERAL PURPOSE | 3 - INDUSTRY GENERAL PURPOSE | UEA | UEA | ST | UE-FLOOR STAND.WALL MOUN. ENCLOSURES, BOXES STAINLESS STEEL. | STUEA | 603.228 | EUR | 1 | UN | 3606480626326 | C | 1 | 6 | 44 | 20.5 | CM | 4.58 | 4.58 | KG | 5412 | CMQ | [36 empty] | 1 | UN | 3606480626326 | 60 | 455 | 215 | MM | 3.63 | 4.58 | KG | 5.87 | DMQ | 7326909890
XB4BA11 | Tabela de Preços de Automação e Controlo | 18/05/2026 | Modificação | Branco normalmente aberto botão de descarga | AC3 | ACI | 100316 | DIAMETER 22 | Industrial Control | IDSIG | GENERAL PURPOSE | 3 - INDUSTRY GENERAL PURPOSE | CTS | CTS | MP | PUSHBUTTONS | MPCTS | 26.43 | EUR | 1 | UN | 3389118377929 | B | 1 | 3.6 | 9.1 | 5.4 | CM | 80 | 80 | G | 176.904 | CMQ | [12 empty] | 150 | UN | 43389118377927 | 30 | 40 | 30 | CM | 12.713 | 80 | KG | 36 | DMQ | 5 | UN | 53389118377924 | 9 | 5.5 | 26.5 | CM | 400 | 80 | G | 1311.75 | CMQ | 1 | UN | 3389118377929 | 9.1 | 5.4 | 3.6 | CM | 80 | 80 | G | 176.9 | CMQ | 8536508000
ABE7ACC11 | Tabela de Preços de Automação e Controlo | 18/05/2026 | Modificação | Acessório de sub-base de ligação - sub-base de entrada redundante | AC1 | ACI | 107537 | PREWIRING TELEFAST | Discrete Automation | IDMST | PROGRAMABLE | 7 - INDUSTRY PROGRAMMABLE | AAP | AAP | HI | AUTOMATION PLANT | HIAAP | 260.11 | EUR | 1 | UN | 3389110864748 | C | 1 | 7.2 | 9.5 | 8 | CM | 123 | 123 | G | 547.2 | CMQ | [12 empty] | 24 | UN | 43389110864746 | 30 | 40 | 30 | CM | 3.429 | 123 | KG | 36000 | CMQ | [12 empty] | 1 | UN | 3389110864748 | 7.2 | 9.5 | 8 | CM | 123 | 123 | G | 547.2 | CMQ | 8536909500
NTSDDO0602 | Tabela de Preços de Automação e Controlo | 18/05/2026 | Modificação | Módulo de saída discreta, 6 saídas, 24 V CC, 500 mA, fonte, protegido, 1/2/3 fios, Modicon Edge I/O NTS | AC1 | ACI | 190856 | EDGE I/O NTS | Discrete Automation | IDMST | PROGRAMABLE | 7 - INDUSTRY PROGRAMMABLE | AAP | AAP | HI | AUTOMATION PLANT | HIAAP | 110.7 | EUR | 1 | UN | 3606486876565 | C | 1 | 2.5 | 11.6 | 8.3 | CM | 50.4 | 50.4 | G | 240.7 | CMQ | [12 empty] | 16 | UN | 13606486876562 | 15 | 40 | 15 | CM | 1.006 | 50.4 | KG | 9000 | CMQ | [12 empty] | 1 | UN | 3606486876565 | 2.5 | 11.6 | 8.3 | CM | 50.4 | 50.4 | G | 240.7 | CMQ | 8538909999
LV947381 | Tabela de Preços de Equipamentos e sistemas de distribuição de energia de Baixa Tensão | 18/05/2026 | Modificação | MN bobina de mínima tensão, MasterPacT MTZ1/MTZ2/MTZ3 fixo com MicroLogic Active, 48VAC 50/60Hz, 48/60VDC | BT8 | DBT | 190410 | MTZ ACTIVE COILS | Power Products | PPACB | CONFIGURABLE | 4 - LARGE BUILDING CONFIGURABLE | ACB | ACB | 06 | MTZ ACTIVE OFFER | 06ACB | 302.89 | EUR | 1 | UN | 3606486826393 | C | 1 | 2 | 2 | 1 | CM | 10 | 10 | G | 4 | CMQ | [36 empty] | 1 | UN | 3606486826393 | 2 | 2 | 1 | CM | 10 | 10 | G | 4 | CMQ | 8536309000
NU322654 | Tabela de Preços de Equipamentos e sistemas de distribuição de energia de Baixa Tensão | 18/05/2026 | Modificação | Nova Unica - Botão de cordão - 10A - Antracite | IS1 | RPT | 181958 | NEW UNICA | Home Solutions | HSCWD | GENERAL PURPOSE | 1 - RESIDENTIAL GENERAL PURPOSE | CLD | CLD | DU | CONNECTED LIVING UNICA | DUCLD | 21.7 | EUR | 1 | UN | 3606489455606 | C | 1 | 4.5 | 7 | 5 | CM | 37 | 37 | G | 157.5 | CMQ | 320 | UN | 73606489455605 | 77 | 60 | 80 | CM | 29.668 | 37 | KG | 369600 | CMQ | 20 | UN | 43606489455604 | 15 | 40 | 30 | CM | 1.23 | 37 | KG | 18 | DMQ | 10 | UN | 13606489455603 | 8 | 18.5 | 18 | CM | 460 | 37 | G | 2664 | CMQ | 1 | UN | 3606489455606 | 4.5 | 7 | 5 | CM | 37 | 37 | G | 157.5 | CMQ | 8536508000
SZMT12232 | Tabela de Preços de Equipamentos e sistemas de distribuição de energia de Baixa Tensão | 18/05/2026 | Modificação | Espelho e platina NSX250A 3/4P 1L02A | BT6 | DBT | 188310 | PrismaSeT XL | Power Products | PPCFD | GENERAL PURPOSE | 2 - SMALL & MED BUILDING GENERAL PURPOSE | PXS | PXS | 04 | PRISMASET XL | 04PXS | 127.505 | EUR | 1 | UN | 4015153803503 | A | 1 | 31 | 9 | 26.5 | CM | 980 | 980 | G | 7393.5 | CMQ | 20 | UN | 14015153803500 | 73.5 | 80 | 60 | CM | 32.6 | 980 | KG | 352800 | CMQ | [24 empty] | 1 | UN | 4015153803503 | 31 | 9 | 26.5 | CM | 980 | 980 | G | 7393.5 | CMQ | 7326909890
BMEP585040 | Tabela de Preços de Automação e Controlo | 18/05/2026 | Modificação | M580,CPU,Eth,5120D,1280A,RIO | AC1 | ACI | 141158 | MODICON M580 CPU | Discrete Automation | IDPAC | PROGRAMABLE | 7 - INDUSTRY PROGRAMMABLE | AAP | AAP | HI | AUTOMATION PLANT | HIAAP | 12260.74 | EUR | 1 | UN | 3606485440033 | C | 1 | 8.8 | 25.2 | 17.8 | CM | 879 | 879 | G | 3947.328 | CMQ | [12 empty] | 2 | UN |  | 15 | 40 | 30 | CM | 2.245 | 879 | KG | 18000 | CMQ | [12 empty] | 1 | UN | 3606485440033 | 9 | 25 | 17.5 | CM | 895 | 879 | G | 3937.5 | CMQ | 8537109199
XB4FL42 | Tabela de Preços de Automação e Controlo | 18/05/2026 | Modificação | Nariz vermelho botão flush 1nc | AC3 | ACI | 100316 | DIAMETER 22 | Industrial Control | IDSIG | GENERAL PURPOSE | 3 - INDUSTRY GENERAL PURPOSE | CTS | CTS | MP | PUSHBUTTONS | MPCTS | 33.99 | EUR | 1 | UN | 3606489580469 | C | 1 | 4.3 | 8.6 | 5.2 | CM | 11 | 11 | G | 192.296 | CMQ | [36 empty] | 1 | UN | 3606489580469 | 8.6 | 4.3 | 5.2 | CM | 11 | 11 | G | 192.3 | CMQ | 8536501100
LVS08182 | Tabela de Preços de Equipamentos e sistemas de distribuição de energia de Baixa Tensão | 18/05/2026 | Modificação | Porta opaca extensao G IP40, 6M | BT6 | DBT | 118897 | PRISMASET G | Power Products | PPLVS | GENERAL PURPOSE | 2 - SMALL & MED BUILDING GENERAL PURPOSE | LVE | LVE | L1 | PRISMASET IP40 | L1LVE | 155.26 | EUR | 1 | UN | 3606481884374 | C | 1 | 7 | 39.5 | 34 | CM | 2.234 | 2.234 | KG | 9401 | CMQ | 72 | UN |  | 99 | 120 | 80 | CM | 175 | 2.234 | KG | 950400 | CMQ | [24 empty] | 1 | UN | 3606481884374 | 7 | 39.5 | 34 | CM | 2.26 | 2.234 | KG | 9401 | CMQ | 8538909999
A9F73102 | Tabela de Preços de Equipamentos e sistemas de distribuição de energia de Baixa Tensão | 18/05/2026 | Modificação | Acti9 iC60N - Disjuntor - 1P - 2A - Curva B - 6000A (IEC 60898-1) - 50kA (IEC 60947-2) | BT1 | RPT | 190600 | ACTI9 | Power Products | PPCFD | GENERAL PURPOSE | 2 - SMALL & MED BUILDING GENERAL PURPOSE | FTD | FTD | DT | ACTI9 PROTECTION DEVICES TERTIARY | DTFTD | 41.86 | EUR | 1 | UN | 3606480080005 | B | 1 | 1.8 | 9.5 | 7.5 | CM | 112 | 112 | G | 128.25 | CMQ | [12 empty] | 132 | UN | 43606480080003 | 30 | 40 | 30 | CM | 15.931 | 112 | KG | 36000 | CMQ | 12 | UN | 13606480080002 | 0.8 | 2.25 | 1 | DM | 1.404 | 112 | KG | 1.8 | DMQ | 1 | UN | 3606480080005 | 0.75 | 0.95 | 0.18 | DM | 0.112 | 112 | KG | 0.128 | DMQ | 8536201090
LV533447 | Tabela de Preços de Equipamentos e sistemas de distribuição de energia de Baixa Tensão | 18/05/2026 | Modificação | Bloco corte Interrutor motorizado Compact NS1250 Ext NA 1250 A 4P | BT8 | DBT | 133346 | COMPACT NS 630B-1600 | Power Products | PPCCB | CONFIGURABLE | 4 - LARGE BUILDING CONFIGURABLE | CCB | CCB | PL | COMPACT NS >= 630A | PLCCB | 7350.46 | EUR | 1 | UN | 3606489704018 | C | 1 | 5.5 | 10.5 | 8 | CM | 410 | 410 | G | 462 | CMQ | [48 empty] | 8536508000
LV864910SP | Tabela de Preços de Equipamentos e sistemas de distribuição de energia de Baixa Tensão | 18/05/2026 | Modificação | Chassis locking - 2 Profalux locks 1 key + adaptation kit - for MTZ1 spare part | BT8 | DBT | 180969 | MASTERPACT MTZ ACC. | Power Products | PPACB | CONFIGURABLE | 4 - LARGE BUILDING CONFIGURABLE | ACB | ACB | PR | AIR CIRCUIT BREAKERS | PRACB | 254.665 | EUR | 1 | UN | 3606481187888 | C | 1 | 3.1 | 32.3 | 26.3 | CM | 172 | 172 | G | 2633.419 | CMQ | [36 empty] | 1 | UN | 3606481187888 | 42 | 105 | 50 | MM | 274 | 172 | G | 220500 | MMQ | 8301300000
KTB0350CR2 | Tabela de Preços de Equipamentos e sistemas de distribuição de energia de Baixa Tensão | 18/05/2026 | Modificação | KT HIGH VERT COVER FEED Y350 | BT9 | PRO | 107254 | CANALIS KT | Power Products | PPLVB | CONFIGURABLE | 4 - LARGE BUILDING CONFIGURABLE | BUS | BUS | B3 | BUSWAY (NOT LIGTHING) | B3BUS | 2334.68 | EUR | 1 | UN | 3606485031491 | C | 1 | 60 | 52 | 300 | CM | 40 | 40 | KG | 936000 | CMQ | [36 empty] | 1 | UN | 3606485031491 | 6 | 30 | 5.2 | DM | 40 | 40 | KG | 936 | DMQ | 7326909890
K1D012ULH | Tabela de Preços de Automação e Controlo | 18/05/2026 | Modificação | cam changeover switch - 2-pole - 90° - 12 A - screw mounting | AC3 | ACI | 100347 | Rotary CAM switch | Industrial Control | IDSIG | GENERAL PURPOSE | 3 - INDUSTRY GENERAL PURPOSE | CTS | CTS | MP | PUSHBUTTONS | MPCTS | 78.61 | EUR | 1 | UN | 3389110978636 | C | 1 | 6.5 | 11 | 6.5 | CM | 154 | 154 | G | 464.75 | CMQ | [12 empty] | 10 | UN | 43389110978634 | 15 | 40 | 15 | CM | 1.725 | 154 | KG | 9 | DMQ | [12 empty] | 1 | UN | 3389110978636 | 6.5 | 11 | 6.5 | CM | 155 | 154 | G | 464.75 | CMQ | 8536508000
ZB4BG0 | Tabela de Preços de Automação e Controlo | 18/05/2026 | Modificação | Cabeça Interruptor selector- ø 22 - 3 posições- ronis 455 - qualquer posição | AC3 | ACI | 100316 | DIAMETER 22 | Industrial Control | IDSIG | GENERAL PURPOSE | 3 - INDUSTRY GENERAL PURPOSE | CTS | CTS | MP | PUSHBUTTONS | MPCTS | 60.93 | EUR | 1 | UN | 3389110889253 | A | 1 | 8.8 | 3.4 | 5.2 | CM | 102 | 102 | G | 155.584 | CMQ | 800 | UN |  | 75 | 80 | 60 | CM | 97.244 | 102 | KG | 360 | DMQ | 100 | UN | 43389110889251 | 30 | 40 | 30 | CM | 10.973 | 102 | KG | 36 | DMQ | 5 | UN | 53389110889258 | 8.8 | 3.3 | 26.5 | CM | 513 | 102 | G | 769560 | MMQ | 1 | UN | 3389110889253 | 8.8 | 3.4 | 5.2 | CM | 102 | 102 | G | 155.584 | CMQ | 8538909999
LV947245 | Tabela de Preços de Equipamentos e sistemas de distribuição de energia de Baixa Tensão | 18/05/2026 | Modificação | MTZ1 16 H1 - 1600 A - 4P extraível - configurável | BT8 | DBT | 190405 | MTZ1 ACTIVE IEC | Power Products | PPACB | CONFIGURABLE | 4 - LARGE BUILDING CONFIGURABLE | ACB | ACB | 06 | MTZ ACTIVE OFFER | 06ACB | 10449.6 | EUR | 1 | UN | 3606486812228 | C | 1 | 2 | 2 | 1 | CM | 10 | 10 | G | 4 | CMQ | [36 empty] | 1 | UN | 3606486812228 | 2 | 2 | 1 | CM | 10 | 10 | G | 4 | CMQ | 8536209090
EZ9F34216 | Tabela de Preços de Equipamentos e sistemas de distribuição de energia de Baixa Tensão | 18/05/2026 | Modificação | Easy9, disjuntor 2P, 16A, curva C, 4500A (IEC/EN 60898-1) | BT1 | RPT | 190615 | EASY9 | Power Products | PPCFD | GENERAL PURPOSE | 1 - RESIDENTIAL GENERAL PURPOSE | FDR | FDR | FA | APARENTA MODULAR EASY9 VIVIENDA / 4,5KA & TYPE AC | FAFDR | 13.14 | EUR | 1 | UN | 3606480586934 | C | 1 | 3.6 | 8.5 | 7.5 | CM | 199 | 199 | G | 229.5 | CMQ | 576 | UN | 73606480586933 | 77 | 60 | 80 | CM | 129.308 | 199 | KG | 369600 | CMQ | 72 | UN | 43606480586932 | 30 | 40 | 30 | CM | 15.101 | 199 | KG | 36000 | CMQ | 6 | UN | 13606480586931 | 8.5 | 22.7 | 9 | CM | 1.199 | 199 | KG | 1736.55 | CMQ | 1 | UN | 3606480586934 | 7.5 | 8.5 | 3.6 | CM | 199 | 199 | G | 229.5 | CMQ | 8536201090
GV3L50 | Tabela de Preços de Automação e Controlo | 18/05/2026 | Modificação | Disjuntor-motor magnético GV3L - 50A | BT2 | CUE | 187423 | TESYS DECA FRAME 3 CB | Power Products | PPCTR | GENERAL PURPOSE | 3 - INDUSTRY GENERAL PURPOSE | TPP | TPP | GM | TESYS POWER & PROTECT | GMTPP | 337.96 | EUR | 1 | UN | 3389119405454 | A | 1 | 6.5 | 14.5 | 16 | CM | 997 | 997 | G | 1508 | CMQ | 60 | UN | 43389119405452 | 75 | 80 | 60 | CM | 73.06 | 997 | KG | 360 | DMQ | [24 empty] | 1 | UN | 3389119405454 | 6.5 | 14.5 | 16 | CM | 997 | 997 | G | 1508 | CMQ | 8536201090
KEV0400ES1B | Tabela de Preços de Equipamentos e sistemas de distribuição de energia de Baixa Tensão | 18/05/2026 | Modificação | Suporte superior para o pilar de alimentação final, Canalis KS para EV, 100A a 400A | BT9 | PRO | 100797 | CANALIS KS | Power Products | PPLVB | CONFIGURABLE | 4 - LARGE BUILDING CONFIGURABLE | BUS | BUS | B3 | BUSWAY (NOT LIGTHING) | B3BUS | 464.66 | EUR | 1 | UN | 3606487314103 | C | 1 | 10.5 | 46 | 43 | CM | 4.916 | 4.916 | KG | 20769 | CMQ | 6 | UN | 13606487314100 | 44 | 120 | 80 | CM | 47 | 4.916 | KG | 422400 | CMQ | [24 empty] | 1 | UN | 3606487314103 | 10.5 | 46 | 43 | CM | 4.916 | 4.916 | KG | 20769 | CMQ | 7308909890
C11E3TM080B | Tabela de Preços de Equipamentos e sistemas de distribuição de energia de Baixa Tensão | 18/05/2026 | Modificação | ComPacT DISJUNTOR NSXm100E 16kA CA 3P 80A TMD PARAFUSO | BT4 | DBT | 181432 | COMPACT NSXM 16-160 | Power Products | PPCCB | GENERAL PURPOSE | 2 - SMALL & MED BUILDING GENERAL PURPOSE | CCN | CCN | 02 | NSXM, FUPACT, INS <= 630A | 02CCN | 337.17 | EUR | 1 | UN | 3606481989727 | C | 1 | 9 | 22 | 13 | CM | 1.3 | 1.3 | KG | 2574 | CMQ | 216 | UN | 73606481989726 | 1500 | 1200 | 800 | MM | 304890 | 1.3 | G | 1440000000 | MMQ | 9 | UN | 43606481989725 | 300 | 400 | 300 | MM | 12290 | 1.3 | G | 36000000 | MMQ | [12 empty] | 1 | UN | 3606481989727 | 9 | 22 | 13 | CM | 1.3 | 1.3 | KG | 2574 | CMQ | 8536209090
XPSUVN31AC | Tabela de Preços de Automação e Controlo | 18/05/2026 | Modificação | Safety module, Harmony Safety Automation, Zero speed monitoring with time delay, 48-240 V AC/DC, spring | AC4 | ACI | 188010 | WIRED SE SAFETY MODULE | Discrete Automation | IDMST | CONFIGURABLE | 5 - INDUSTRY CONFIGURABLE | ABA | ABA | AX | SAFETY LOGICAL CONTROL | AXABA | 478.56 | EUR | 1 | UN | 3606482039322 | C | 0 | 6.8 | 15.8 | 13.8 | CM | 277 | 277 | G | 1482.672 | CMQ | 128 | UN |  | 80 | 80 | 60 | CM | 51.84 | 277 | KG | 384000 | CMQ | 16 | UN | 43606482039320 | 30 | 40 | 30 | CM | 5.158 | 277 | KG | 36 | DMQ | [12 empty] | 1 | UN | 3606482039322 | 6.4 | 15.3 | 13.3 | CM | 280 | 277 | G | 1302.336 | CMQ | 8536490099
ZB5AA341 | Tabela de Preços de Automação e Controlo | 18/05/2026 | Modificação | cabeça botão cápsula verde à face para aro de fixação plástico "ON" | AC3 | ACI | 100316 | DIAMETER 22 | Industrial Control | IDSIG | GENERAL PURPOSE | 3 - INDUSTRY GENERAL PURPOSE | CTS | CTS | MP | PUSHBUTTONS | MPCTS | 14.39 | EUR | 1 | UN | 3389110904642 | B | 1 | 3 | 4.8 | 3.6 | CM | 16 | 16 | G | 51.84 | CMQ | [12 empty] | 75 | UN |  | 15 | 40 | 15 | CM | 1500 | 16 | G | 9 | DMQ | [12 empty] | 1 | UN | 3389110904642 | 44 | 52 | 34 | MM | 17 | 16 | G | 77792 | MMQ | 8538909999
NSYSPF6100 | Tabela de Preços de Equipamentos e sistemas de distribuição de energia de Baixa Tensão | 18/05/2026 | Modificação | Spacial SF/SM front plinth - 100x600 mm | EN1 | CUE | 119490 | PanelSeT S FS Accessor | Power Products | PPUES | GENERAL PURPOSE | 3 - INDUSTRY GENERAL PURPOSE | UEA | UEA | EA | UE - FLOOR STANDING ENCLOSURES, SF, SM, AND SFP, IN STEEL. | EAUEA | 161.7705 | EUR | 1 | UN | 3606485126562 | C | 1 | 11 | 61 | 20 | CM | 4.3 | 4.255 | KG | 13420 | CMQ | 64 | UN |  | 1030 | 1200 | 1000 | MM | 294 | 4.255 | KG | 1236 | DMQ | [24 empty] | 1 | UN | 3606485126562 | 110 | 615 | 200 | MM | 4.255 | 4.255 | KG | 13.53 | DMQ | 7326909890
ATV950U07N4E | Tabela de Preços de Automação e Controlo | 18/05/2026 | Modificação | Variable speed drive, Altivar Process ATV900, ATV950, 0,75 kW, 400/480 V, w braking unit/switch, IP55 | AC2 | ACI | 146895 | ALTIVAR 950 | Drives | IDVSD | CONFIGURABLE | 5 - INDUSTRY CONFIGURABLE | SDS | SDS | VM | ADVANCED DRIVES & HVAC | VMSDS | 1682.01 | EUR | 1 | UN | 3606480883903 | C | 1 | 54 | 80 | 39.2 | CM | 12.9 | 12.9 | KG | 169344 | CMQ | 1 | UN |  | 75 | 80 | 60 | CM | 21.4 | 12.9 | KG | 360000 | CMQ | [24 empty] | 1 | UN | 3606480883903 | 5.4 | 8 | 3.92 | DM | 12.9 | 12.9 | KG | 169.344 | DMQ | 8504409590
C25R4TM125 | Tabela de Preços de Equipamentos e sistemas de distribuição de energia de Baixa Tensão | 18/05/2026 | Modificação | ComPacT DISJUNTOR NSX250R 200kA CA 4P 125A TMD | BT4 | DBT | 191790 | COMPACT NSX | Power Products | PPCCB | GENERAL PURPOSE | 2 - SMALL & MED BUILDING GENERAL PURPOSE | CCN | CCN | 01 | NSX | 01CCN | 7964.375 | EUR | 1 | UN | 3606482001138 | C | 1 | 14 | 20 | 15 | CM | 2.659 | 2.659 | KG | 4200 | CMQ | [12 empty] | 3 | UN | 13606482001135 | 30 | 40 | 30 | CM | 8.153 | 2.659 | KG | 36000 | CMQ | [12 empty] | 1 | UN | 3606482001138 | 14 | 20 | 15 | CM | 2.659 | 2.659 | KG | 4200 | CMQ | 8536209090
VW3A46121 | Tabela de Preços de Automação e Controlo | 18/05/2026 | Modificação | Filtro passivo - 10 A - 400 V - 50 Hz - para variador de velocidade | AC2 | ACI | 147865 | FILTERS | Drives | IDVSD | CONFIGURABLE | 5 - INDUSTRY CONFIGURABLE | SDS | SDS | VM | ADVANCED DRIVES & HVAC | VMSDS | 4350.43 | EUR | 1 | UN | 3606480640124 | C | 1 | 40 | 60 | 56 | CM | 28 | 28 | KG | 134400 | CMQ | [36 empty] | 1 | UN | 3606480640124 | 56 | 60 | 40 | CM | 28 | 28 | KG | 134400 | CMQ | 8548009099
LV846457 | Tabela de Preços de Equipamentos e sistemas de distribuição de energia de Baixa Tensão | 18/05/2026 | Modificação | Circuit breaker Masterpact MTZ1 06H3 - 630 A - 4P drawout - w/o Micrologic | BT8 | DBT | 145819 | MASTERPACT MTZ1 IEC | Power Products | PPACB | CONFIGURABLE | 4 - LARGE BUILDING CONFIGURABLE | ACB | ACB | PR | AIR CIRCUIT BREAKERS | PRACB | 8249.44 | EUR | 1 | UN | 3606481155443 | C | 1 | 40 | 40 | 30 | CM | 15 | 12 | KG | 48000 | CMQ | [36 empty] | 1 | UN | 3606481155443 | 4 | 4 | 3 | DM | 15 | 12 | KG | 48 | DMQ | 8536209090
NSYSUPLA3TG | Tabela de Preços de Equipamentos e sistemas de distribuição de energia de Baixa Tensão | 18/05/2026 | Modificação | Additional aesthetic trim kit for coupling versPLAT or PLAZT with canopy D320mm | EN1 | CUE | 120241 | PanelSeT P Accessories | Power Products | PPUES | GENERAL PURPOSE | 3 - INDUSTRY GENERAL PURPOSE | UEA | UEA | PA | UE - FLOOR STANDING ENCLOSURES PLA IN POLYESTER. | PAUEA | 169.312 | EUR | 1 | UN | 3606480777325 | A4 | 1 | 5 | 32 | 11 | CM | 806 | 806 | G | 1760 | CMQ | 1 | UN |  | 0 | 0 | 0 |  | 0 | 806 |  | 0 | [25 empty] | 1 | UN | 3606480777325 | 50 | 320 | 110 | MM | 0.806 | 806 | KG | 1.76 | DMQ | 7326909890
NSYCVA114M | Tabela de Preços de Equipamentos e sistemas de distribuição de energia de Baixa Tensão | 18/05/2026 | Modificação | GRELHA PROTETORA PARA MOTOR TIPO TURBINA | EN1 | CUE | 163208 | ClimaSys Ventil Grills | Power Products | PPUES | GENERAL PURPOSE | 3 - INDUSTRY GENERAL PURPOSE | UET | UET | ET | UE - THERMAL MANAGEMENT VENT, REJ. FILTER, CONTROL, RESIST. | ETUET | 9.078 | EUR | 1 | UN | 3606480151507 | A4 | 10 | 0.3 | 16 | 14 | CM | 40 | 40 | G | 67.2 | CMQ | 1 | UN |  | 0 | 0 | 0 |  | 0 | 40 |  | 0 | [13 empty] | 400 | UN |  | 0 | 0 | 0 |  | 19500 | 40 | G | 30.25 | DMQ | 10 | UN |  | 50 | 130 | 130 | MM | 0.41 | 40 | KG | 0.845 | DMQ | 7326909890
LC1G5004EHEN | Tabela de Preços de Automação e Controlo | 18/05/2026 | Modificação | Contactor TeSys LC1G 500A 440V 4P AC3 bobina 48-130V CA-CC | BT2 | CUE | 181036 | GIGA GL CTR >=115 | Power Products | PPCTR | GENERAL PURPOSE | 3 - INDUSTRY GENERAL PURPOSE | TCC | TCC | AC | TESYS CONTROL CONTACTOR | ACTCC | 5404.945 | EUR | 1 | UN | 3606481922090 | C | 1 | 27 | 32 | 31 | CM | 9.689 | 9.689 | KG | 26784 | CMQ | 4 | UN | 3606481922090 | 885 | 800 | 600 | MM | 59900 | 9.689 | G | 424800000 | MMQ | [24 empty] | 1 | UN | 3606481922090 | 27 | 32 | 31 | CM | 9.689 | 9.689 | KG | 26784 | CMQ | 8536490099
HMIYP6M2256 | Tabela de Preços de Automação e Controlo | 18/05/2026 | Modificação | Internal drive, Harmony P6, 6 Gbit/s, MLC, M.2 type 2242 | AC3 | ACI | 188057 | SE IPC ACCESSORIES | Industrial Control | IDHMI | PROGRAMABLE | 7 - INDUSTRY PROGRAMMABLE | PCA | PCA | PC | INDUSTRIAL PC'S | PCPCA | 544.795 | EUR | 1 | UN | 3606481923592 | C | 1 | 6 | 14 | 11 | CM | 100 | 4 | G | 924 | CMQ | [36 empty] | 1 | UN | 3606481923592 | 6 | 14 | 11 | CM | 100 | 4 | G | 924 | CMQ | 8471705000
006920640 | Tabela de Preços de Soluções de Conectividade | 18/05/2026 | Modificação | SLO300 - light transmitter sensor - 4...20 mA - 0...10 V | GE1 | PRO | 117134 | LIVING SPACE SENSORS | Digital Energy | DBPRD | GENERAL PURPOSE | 2B- BUILDING MANAGEMENT OFFER GENERAL PURPOSE | FDB | FDB | FD | FIELD DEVICES BMS | FDFDB | 230.82 | EUR | 1 | UN | 7332552011702 | C4 | 1 | 11.8 | 6.4 | 9.2 | CM | 160 | 160 | G | 694.784 | CMQ | [12 empty] | 6 | UN |  | 30 | 40 | 30 | CM | 2.813 | 160 | KG | 36000 | CMQ | [12 empty] | 1 | UN | 7332552011702 | 6.5 | 11.4 | 9.6 | CM | 149 | 160 | G | 711.36 | CMQ | 9027899000
NSYVPLM108 | Tabela de Preços de Equipamentos e sistemas de distribuição de energia de Baixa Tensão | 18/05/2026 | Modificação | Locking and rods for NSYPLM108 | EN1 | CUE | 163178 | PanelSeT P Spare parts | Power Products | PPUES | GENERAL PURPOSE | 3 - INDUSTRY GENERAL PURPOSE | UEC | UEC | PM | UE - WALL MOUNTING ENCLOSURE PLM IN POLYESTER. | PMUEC | 364.548 | EUR | 1 | UN | 3606480482069 | A4 | 1 | 8 | 106 | 8 | CM | 624 | 287 | G | 6784 | CMQ | [36 empty] | 1 | UN | 3606480482069 | 1060 | 80 | 80 | MM | 0.488 | 287 | KG | 6.784 | DMQ | 8538100000
DXN10031E | Tabela de Preços de Equipamentos e sistemas de distribuição de energia de Baixa Tensão | 18/05/2026 | Modificação | Dexson - mini calha - 13x7 mm - 1 compartimento - adesivo - PVC - branco | IS3 | RPT | 181742 | DEXSON | Home Solutions | HSCWD | GENERAL PURPOSE | 1 - RESIDENTIAL GENERAL PURPOSE | CLR | CLR | RS | CONNECTED LIVING - RESIDENTIAL | RSCLR | 1.56 | EUR | 1 | UN | 7702496035056 | A | 0 | 7 | 200 | 13 | CM | 107 | 107 | G | 18200 | CMQ | 3900 | UN |  | 215 | 118 | 76 | CM | 420.6 | 107 | KG | 1928120 | CMQ | [12 empty] | 100 | UN | 27702496035050 | 8 | 202 | 23 | CM | 9.8 | 107 | KG | 37168 | CMQ | 100 | UN | 27702496035050 | 8 | 202 | 23 | CM | 9.8 | 107 | KG | 37168 | CMQ | 3925902000
DXN11022E | Tabela de Preços de Equipamentos e sistemas de distribuição de energia de Baixa Tensão | 18/05/2026 | Modificação | Dexson - ângulo interno - 10x10 mm - ABS+PC - branco | IS3 | RPT | 181742 | DEXSON | Home Solutions | HSCWD | GENERAL PURPOSE | 1 - RESIDENTIAL GENERAL PURPOSE | CLR | CLR | RS | CONNECTED LIVING - RESIDENTIAL | RSCLR | 0.535 | EUR | 1 | UN | 7702496034417 | A | 1 | 1.2 | 2.4 | 2.4 | CM | 2 | 2 | G | 6.912 | CMQ | 16000 | UN | 17702496034414 | 80 | 120 | 80 | CM | 52.8 | 2 | KG | 768000 | CMQ | 1000 | UN | 27702496034411 | 37 | 38 | 31 | CM | 2.55 | 2 | KG | 41959 | CMQ | 25 | UN | 37702496034418 | 7 | 20 | 15 | CM | 53 | 2 | G | 1155 | CMQ | 25 | UN | 37702496034418 | 7 | 20 | 15 | CM | 53 | 2 | G | 1155 | CMQ | 3925902000
LC1D1156P7 | Tabela de Preços de Automação e Controlo | 18/05/2026 | Modificação | Contactor Tesys D - 3P(3 NA) - AC-3 - <= 440 V 115 A - 230 V CA 50/60 Hz bob | BT2 | CUE | 188225 | DECA CTR >=115A | Power Products | PPCTR | GENERAL PURPOSE | 3 - INDUSTRY GENERAL PURPOSE | TCC | TCC | AC | TESYS CONTROL CONTACTOR | ACTCC | 746.645 | EUR | 1 | UN | 3389110381375 | C | 1 | 16.8 | 18.5 | 20.8 | CM | 2.11 | 2.11 | KG | 6464.64 | CMQ | 24 | UN |  | 75 | 60 | 80 | CM | 61.24 | 2.11 | KG | 360000 | CMQ | 6 | UN | 13389110381372 | 30 | 60 | 40 | CM | 13.31 | 2.11 | KG | 36 | CMQ | [12 empty] | 1 | UN | 3389110381375 | 16.8 | 18.5 | 20.8 | CM | 2.11 | 2.11 | KG | 6464.64 | CMQ | 8536490099
STBDRC3210K | Tabela de Preços de Automação e Controlo | 18/05/2026 | Modificação | Kit módulo 2SD relé 24V 2A padrão parafuso/mola | AC1 | ACI | 112980 | MODICON STB I/O | Discrete Automation | IDPAC | PROGRAMABLE | 7 - INDUSTRY PROGRAMMABLE | AAP | AAP | HI | AUTOMATION PLANT | HIAAP | 104.36 | EUR | 1 | UN | 3595863949162 | B | 1 | 2.7 | 13 | 7.6 | CM | 150 | 130 | G | 266.76 | CMQ | [12 empty] | 43 | UN |  | 15 | 40 | 30 | CM | 6.636 | 130 | KG | 18 | DMQ | [12 empty] | 1 | UN | 3595863949162 | 27 | 130 | 80 | MM | 147 | 130 | G | 280800 | MMQ | 8538909999
9001KM32 | Tabela de Preços de Automação e Controlo | 18/05/2026 | Modificação | PILOT LIGHT MODULE 14V 30MM T-K+SK+KX | AC3 | ACI | 100301 | DIAMETER 30 | Industrial Control | IDSIG | GENERAL PURPOSE | 3 - INDUSTRY GENERAL PURPOSE | CTS | CTS | MP | PUSHBUTTONS | MPCTS | 130.33 | EUR | 1 | UN | 3389118042438 | C | 1 | 4.826 | 9.652 | 5.588 | CM | 63.503 | 63.503 | G | 260.292 | CMQ | [36 empty] | 1 | UN | 785901726418 | 4.8 | 9.7 | 5.6 | CM | 64 | 63.503 | G | 260.736 | CMQ | 8531807000
ZB4BD5 | Tabela de Preços de Automação e Controlo | 18/05/2026 | Modificação | Cabeça de Interruptor selector - 3 posições - ø 22 - preta | AC3 | ACI | 100316 | DIAMETER 22 | Industrial Control | IDSIG | GENERAL PURPOSE | 3 - INDUSTRY GENERAL PURPOSE | CTS | CTS | MP | PUSHBUTTONS | MPCTS | 21.02 | EUR | 1 | UN | 3389110888973 | A | 1 | 3.5 | 5.4 | 5.3 | CM | 44 | 44 | G | 100.17 | CMQ | 2000 | UN |  | 75 | 80 | 60 | CM | 104.204 | 44 | KG | 360000 | CMQ | 250 | UN | 43389110888971 | 30 | 40 | 30 | CM | 11.495 | 44 | KG | 36000 | CMQ | [12 empty] | 1 | UN | 3389110888973 | 3.5 | 5.4 | 5.3 | CM | 44 | 44 | G | 100.17 | CMQ | 8538909999
LV848566SP | Tabela de Preços de Equipamentos e sistemas de distribuição de energia de Baixa Tensão | 18/05/2026 | Modificação | Chassis locking - Castell adaptation kit w/o keylock - MTZ2/MTZ3 - spare part | BT8 | DBT | 180971 | MASTERPACT MTZ CONNECT | Power Products | PPACB | CONFIGURABLE | 4 - LARGE BUILDING CONFIGURABLE | ACB | ACB | PR | AIR CIRCUIT BREAKERS | PRACB | 482.89 | EUR | 1 | UN | 3606481187710 | C | 1 | 3.6 | 27.7 | 21 | CM | 212 | 212 | G | 2094.12 | CMQ | [12 empty] | 40 | UN | 43606481187718 | 30 | 40 | 30 | CM | 8.904 | 212 | KG | 36 | DMQ | 4 | UN | 13606481187717 | 57 | 135 | 87 | MM | 848 | 212 | G | 669.465 | CMQ | 1 | UN | 3606481187710 | 3.6 | 27.7 | 21 | CM | 212 | 212 | G | 2094.12 | CMQ | 8301300000
LVS04651 | Tabela de Preços de Equipamentos e sistemas de distribuição de energia de Baixa Tensão | 18/05/2026 | Modificação | Linergy LGY Suporte Fixo Vert. lateral | BT6 | DBT | 175684 | LINERGY IEC SYSTEMS | Power Products | PPLVS | GENERAL PURPOSE | 2 - SMALL & MED BUILDING GENERAL PURPOSE | LVE | LVE | L3 | LINERGY | L3LVE | 152.905 | EUR | 1 | UN | 3606481867063 | C | 1 | 5 | 38 | 18.2 | CM | 1.506 | 1.506 | KG | 3458 | CMQ | 192 | UN |  | 99 | 120 | 80 | CM | 313 | 1.506 | KG | 950400 | CMQ | 4 | UN | 13606481867060 | 15 | 40 | 30 | CM | 6.302 | 1.506 | KG | 18000 | CMQ | [12 empty] | 1 | UN | 3606481867063 | 4.2 | 36.5 | 18 | CM | 1.494 | 1.506 | KG | 2759.4 | CMQ | 8538909999
LV533840 | Tabela de Preços de Equipamentos e sistemas de distribuição de energia de Baixa Tensão | 18/05/2026 | Modificação | motor-mechanism - COM MCH Ext - 200..250 V DC - drawout | BT8 | DBT | 133346 | COMPACT NS 630B-1600 | Power Products | PPCCB | CONFIGURABLE | 4 - LARGE BUILDING CONFIGURABLE | CCB | CCB | PL | COMPACT NS >= 630A | PLCCB | 1455.025 | EUR | 1 | UN | 3606489704346 | C | 1 | 5.5 | 10.5 | 8 | CM | 410 | 410 | G | 462 | CMQ | [48 empty] | 8538909999
LC1DT40V7 | Tabela de Preços de Automação e Controlo | 18/05/2026 | Modificação | Contactor Tesys D - 4P(4 NA) - AC-1 - <= 440 V 40 A - 400 V CA 50/60 Hz bobina | BT2 | CUE | 187516 | TESYS DECA CONT. <115A | Power Products | PPCTR | GENERAL PURPOSE | 3 - INDUSTRY GENERAL PURPOSE | TCC | TCC | AC | TESYS CONTROL CONTACTOR | ACTCC | 181.185 | EUR | 1 | UN | 3389110244786 | B | 1 | 5.5 | 12 | 9.5 | CM | 465 | 465 | G | 627 | CMQ | [12 empty] | 15 | UN | 43389110244784 | 15 | 40 | 30 | CM | 7.655 | 465 | KG | 18 | DMQ | [12 empty] | 1 | UN | 3389110244786 | 0.55 | 1.2 | 0.94 | DM | 0.48 | 465 | KG | 0.62 | DMQ | 8536490099
MCSEAAF1LFT00 | Tabela de Preços de Automação e Controlo | 18/05/2026 | Modificação | Adaptador de fibra óptica para o switch gerenciável - 10/100 BASE - TX / RJ45 | AC1 | ACI | 191775 | MODICON ETHERNET ACC | Discrete Automation | IDPAC | PROGRAMABLE | 7 - INDUSTRY PROGRAMMABLE | AAP | AAP | HI | AUTOMATION PLANT | HIAAP | 253.58 | EUR | 1 | UN | 3606481813886 | C | 1 | 4 | 12.5 | 17.3 | CM | 76 | 76 | G | 865 | CMQ | [12 empty] | 12 | UN |  | 30 | 40 | 30 | CM | 1.88 | 76 | KG | 36000 | CMQ | [12 empty] | 1 | UN | 3606481813886 | 12.5 | 17.5 | 3.7 | CM | 50 | 76 | G | 809.375 | CMQ | 8536700099
42888 | Tabela de Preços de Equipamentos e sistemas de distribuição de energia de Baixa Tensão | 18/05/2026 | Modificação | fechadura PROFALUX | BT8 | DBT | 180976 | MASTERPACT NT-NW ACC. | Power Products | PPACB | GENERAL PURPOSE | 2 - SMALL & MED BUILDING GENERAL PURPOSE | CCN | CCN | 01 | NSX | 01CCN | 789.055 | EUR | 1 | UN | 3303430428886 | A | 1 | 2 | 12.5 | 12 | CM | 75 | 75 | G | 300 | CMQ | [12 empty] | 50 | UN | 43303430428884 | 30 | 40 | 30 | CM | 7.213 | 75 | KG | 36000 | CMQ | [12 empty] | 1 | UN | 3303430428886 | 2 | 12.5 | 12 | CM | 75 | 75 | G | 300 | CMQ | 8301409000
NSYS3DEX4320 | Tabela de Preços de Equipamentos e sistemas de distribuição de energia de Baixa Tensão | 18/05/2026 | Modificação | Spacial S3DEX (ATEX certified) H400xW300xD200 .IP66 IK10 RAL7035. | EN1 | CUE | 141862 | PanelSeT S WMApplicati | Power Products | PPUES | GENERAL PURPOSE | 3 - INDUSTRY GENERAL PURPOSE | UEC | UEC | EC | UE-STEEL WALL MOUNT. ENCLOSURE, CRN, S3D, CM AND CABLE GLAND | ECUEC | 365.4 | EUR | 1 | UN | 3606480158650 | A4 | 1 | 24.5 | 42 | 31.5 | CM | 5.764 | 5.764 | KG | 32413.5 | CMQ | 56 | UN |  | 1900 | 1200 | 1000 | MM | 347.56 | 5.764 | KG | 2280 | DMQ | [12 empty] | 1 | UN |  | 0 | 0 | 0 |  | 0 | 5.764 |  | 0 |  | 1 | UN | 3606480158650 | 318 | 413 | 248 | MM | 5.76 | 5.764 | KG | 32.571 | DMQ | 9403208000
A9N18548 | Tabela de Preços de Equipamentos e sistemas de distribuição de energia de Baixa Tensão | 18/05/2026 | Modificação | Vigi C120 - earth leakage add-on block - 4P - 300 mA - class AC | BT1 | RPT | 135006 | ACTI9 | Power Products | PPCFD | GENERAL PURPOSE | 2 - SMALL & MED BUILDING GENERAL PURPOSE | FTI | FTI | DI | ACTI9 PROTECTION DEVICES INDUSTRIAL | DIFTI | 622.715 | EUR | 1 | UN | 3606480376245 | A | 1 | 9.2 | 25.3 | 13.5 | CM | 658 | 658 | G | 3142.26 | CMQ | [12 empty] | 8 | UN | 43606480376243 | 30 | 40 | 30 | CM | 5.704 | 658 | KG | 36000 | CMQ | [12 empty] | 1 | UN | 3606480376245 | 9.2 | 25.3 | 13.5 | CM | 650 | 658 | G | 3142.26 | CMQ | 8536303000
A9F74470 | Tabela de Preços de Equipamentos e sistemas de distribuição de energia de Baixa Tensão | 18/05/2026 | Modificação | Acti9 iC60N - Disjuntor - 4P - 0,5A - Curva C - 6000A (IEC 60898-1) - 50kA (IEC 60947-2) | BT1 | RPT | 190600 | ACTI9 | Power Products | PPCFD | GENERAL PURPOSE | 2 - SMALL & MED BUILDING GENERAL PURPOSE | FTD | FTD | DT | ACTI9 PROTECTION DEVICES TERTIARY | DTFTD | 192.765 | EUR | 1 | UN | 3606480080388 | A | 1 | 7.5 | 9.5 | 7.2 | CM | 446 | 446 | G | 513 | CMQ | [12 empty] | 33 | UN | 43606480080386 | 30 | 40 | 30 | CM | 15.994 | 446 | KG | 36 | DMQ | 3 | UN | 13606480080385 | 0.8 | 2.25 | 0.98 | DM | 1.409 | 446 | KG | 1.764 | DMQ | 1 | UN | 3606480080388 | 7.5 | 9.5 | 7.2 | CM | 449 | 446 | G | 513 | CMQ | 8536201090
K2C003A | Tabela de Preços de Automação e Controlo | 18/05/2026 | Modificação | body for switch - 3-pole - 45° - 20 A - for Ø 22 mm | AC3 | ACI | 100347 | Rotary CAM switch | Industrial Control | IDSIG | GENERAL PURPOSE | 3 - INDUSTRY GENERAL PURPOSE | CTS | CTS | MP | PUSHBUTTONS | MPCTS | 52.61 | EUR | 1 | UN | 3389110446685 | C | 1 | 6.5 | 8 | 6.5 | CM | 116 | 116 | G | 338 | CMQ | [12 empty] | 16 | UN | 43389110446683 | 15 | 40 | 15 | CM | 2081 | 116 | G | 9 | DMQ | [12 empty] | 1 | UN | 3389110446685 | 65 | 80 | 65 | MM | 116 | 116 | G | 338 | CMQ | 8536508000
LV847826SP | Tabela de Preços de Equipamentos e sistemas de distribuição de energia de Baixa Tensão | 18/05/2026 | Modificação | Sensor plug - 6300 A - MTZ3 - spare part | BT8 | DBT | 180975 | MASTERPACT MTZ CU ACC. | Power Products | PPACB | CONFIGURABLE | 4 - LARGE BUILDING CONFIGURABLE | ACB | ACB | PR | AIR CIRCUIT BREAKERS | PRACB | 257.76 | EUR | 1 | UN | 3606481188311 | C | 1 | 1 | 11 | 8 | CM | 55 | 55 | G | 88 | CMQ | [12 empty] | 240 | UN | 43606481188319 | 30 | 40 | 30 | CM | 13.2 | 55 | KG | 36 | DMQ | 20 | UN | 13606481188318 | 9 | 18 | 13 | CM | 1.1 | 55 | KG | 2106 | CMQ | 1 | UN | 3606481188311 | 1 | 11 | 8 | CM | 55 | 55 | G | 88 | CMQ | 8538909189
LU9R30 | Tabela de Preços de Automação e Controlo | 18/05/2026 | Modificação | cabo para ligação do módulo ao repartidor - 2XRJ45 3m | BT2 | CUE | 187455 | TESYS ULTRA COMM. | Power Products | PPCTR | GENERAL PURPOSE | 3 - INDUSTRY GENERAL PURPOSE | TAC | TAC | LB | TESYS ACTIVE & CONTROL | LBTAC | 19.465 | EUR | 1 | UN | 3389110467505 | B | 1 | 2 | 16 | 13.5 | CM | 112 | 112 | G | 432 | CMQ | [12 empty] | 70 | UN | 43389110467503 | 30 | 40 | 30 | CM | 7.923 | 112 | KG | 36 | DMQ | [12 empty] | 1 | UN | 3389110467505 | 2 | 16 | 13.5 | CM | 112 | 112 | G | 432 | CMQ | 8544429090
LX1D8Q5 | Tabela de Preços de Automação e Controlo | 18/05/2026 | Modificação | Bobina contactor Tesys D - LX1D8 - 380 V CA 50 Hz para contactor 115 A | BT2 | CUE | 188224 | DECA D2 CONTROL WW ACC | Power Products | PPCTR | GENERAL PURPOSE | 3 - INDUSTRY GENERAL PURPOSE | TCC | TCC | AC | TESYS CONTROL CONTACTOR | ACTCC | 125.385 | EUR | 1 | UN | 3389110868401 | C | 1 | 17 | 6.2 | 11.5 | CM | 280 | 260 | G | 1212.1 | CMQ | [12 empty] | 20 | UN |  | 30 | 40 | 30 | CM | 6313 | 260 | G | 36 | DMQ | [12 empty] | 1 | UN | 3389110868401 | 62 | 170 | 115 | MM | 280 | 260 | G | 1212.1 | CMQ | 8505902999
LV848451 | Tabela de Preços de Equipamentos e sistemas de distribuição de energia de Baixa Tensão | 18/05/2026 | Modificação | XF communicating closing voltage release - 100/130 V AC/DC - MTZ2/MTZ3 drawout | BT8 | DBT | 180968 | MASTERPACT MTZ COILS | Power Products | PPACB | CONFIGURABLE | 4 - LARGE BUILDING CONFIGURABLE | ACB | ACB | PR | AIR CIRCUIT BREAKERS | PRACB | 382.41 | EUR | 1 | UN | 3606480807305 | C | 1 | 3.5 | 6.5 | 9 | CM | 1.17 | 1.17 | KG | 204.75 | CMQ | [36 empty] | 1 | UN | 3606480807305 | 35 | 65 | 90 | MM | 1170 | 1.17 | G | 204750 | MMQ | 8536508000
LV433693 | Tabela de Preços de Equipamentos e sistemas de distribuição de energia de Baixa Tensão | 18/05/2026 | Modificação | short terminal shield > 500 V- 3 poles | BT4 | DBT | 191790 | COMPACT NSX | Power Products | PPCCB | GENERAL PURPOSE | 2 - SMALL & MED BUILDING GENERAL PURPOSE | CCN | CCN | 01 | NSX | 01CCN | 141.005 | EUR | 1 | UN | 3606485467054 | A | 1 | 6 | 22 | 20 | CM | 123.9 | 123.9 | G | 2640 | CMQ | [12 empty] | 20 | UN | 43606485467052 | 30 | 40 | 30 | CM | 3 | 123.9 | KG | 36 | DMQ | [12 empty] | 1 | UN | 3606485467054 | 5.3 | 35 | 20 | CM | 132 | 123.9 | G | 3710 | CMQ | 8547200000
LV948274 | Tabela de Preços de Equipamentos e sistemas de distribuição de energia de Baixa Tensão | 18/05/2026 | Modificação | MTZ2 16 H2 - 1600 A - 3P extraível - configurável | BT8 | DBT | 190406 | MTZ2-3 ACTIVE IEC | Power Products | PPACB | CONFIGURABLE | 4 - LARGE BUILDING CONFIGURABLE | ACB | ACB | 06 | MTZ ACTIVE OFFER | 06ACB | 9756.305 | EUR | 1 | UN | 3606486813300 | C | 1 | 2 | 2 | 1 | CM | 10 | 10 | G | 4 | CMQ | [36 empty] | 1 | UN | 3606486813300 | 2 | 2 | 1 | CM | 10 | 10 | G | 4 | CMQ | 8536209090
SR3XT61JD | Tabela de Preços de Automação e Controlo | 18/05/2026 | Modificação | Módulo de extensão i/o discreta - 6 i o - 12 v dc - para zelio logic | AC1 | ACI | 113806 | ZELIO 2 SMART RELAYS | Discrete Automation | IDMST | GENERAL PURPOSE | 3 - INDUSTRY GENERAL PURPOSE | ARO | ARO | RE | ELECTRONIC RELAYS | REARO | 121.57 | EUR | 1 | UN | 3389119203937 | C | 1 | 5.9 | 10.9 | 6.5 | CM | 117 | 117 | G | 418.015 | CMQ | [12 empty] | 48 | UN | 23389119203931 | 30 | 40 | 30 | CM | 6.176 | 117 | KG | 36 | DMQ | [12 empty] | 1 | UN | 3389119203937 | 60 | 65 | 110 | MM | 115 | 117 | G | 429 | CMQ | 8538909999
NSYS3DEX3320 | Tabela de Preços de Equipamentos e sistemas de distribuição de energia de Baixa Tensão | 18/05/2026 | Modificação | Spacial S3D ATEX. H300xW300xD200 .IP66 IK10 RAL7035. | EN1 | CUE | 141862 | PanelSeT S WMApplicati | Power Products | PPUES | GENERAL PURPOSE | 3 - INDUSTRY GENERAL PURPOSE | UEC | UEC | EC | UE-STEEL WALL MOUNT. ENCLOSURE, CRN, S3D, CM AND CABLE GLAND | ECUEC | 333.326 | EUR | 1 | UN | 3606480158667 | C4 | 1 | 24.5 | 31.5 | 31.5 | CM | 4.686 | 4.686 | KG | 24310.125 | CMQ | 84 | UN |  | 2060 | 1200 | 1000 | MM | 408.624 | 4.686 | KG | 2472 | DMQ | [12 empty] | 1 | UN |  | 0 | 0 | 0 |  | 0 | 4.686 |  | 0 |  | 1 | UN | 3606480158667 | 310 | 250 | 320 | MM | 4.6 | 4.686 | KG | 24.8 | DMQ | 9403208000
RPM21BD | Tabela de Preços de Automação e Controlo | 18/05/2026 | Modificação | Relé potência extraível - 15a - 2na/nf - 24vcc para base 30mm | AC3 | ACI | 116769 | ELECTROMECA.RELAY SE | Industrial Control | IDSIG | GENERAL PURPOSE | 3 - INDUSTRY GENERAL PURPOSE | ARO | ARO | RM | ELECTROMECHANICAL RELAYS | RMARO | 17.1 | EUR | 1 | UN | 3389119401814 | B | 10 | 4.7 | 2.8 | 2.1 | CM | 39 | 39 | G | 27.636 | CMQ | [12 empty] | 240 | UN | 43389119401812 | 15 | 40 | 30 | CM | 9.935 | 39 | KG | 18 | DMQ | 10 | UN | 13389119401811 | 3 | 12.1 | 10.5 | CM | 395 | 39 | G | 381.15 | CMQ | 10 | UN | 13389119401811 | 3 | 12.1 | 10.5 | CM | 395 | 39 | G | 381.15 | CMQ | 8536419089
XB6EDW1B1P | Tabela de Preços de Automação e Controlo | 18/05/2026 | Modificação | Illuminated monolithic push button, Harmony XB6E, rectangle white pushbutton Ø 16 flush springreturn 24 VDCpolarised1CO | AC3 | ACI | 104422 | DIAMETER 16 | Industrial Control | IDSIG | GENERAL PURPOSE | 3 - INDUSTRY GENERAL PURPOSE | CTS | CTS | MP | PUSHBUTTONS | MPCTS | 32.7 | EUR | 1 | UN | 3389110630770 | B | 5 | 3 | 10 | 9.5 | CM | 12 | 12 | G | 285 | CMQ | [12 empty] | 50 | UN | 43389110630778 | 15 | 40 | 15 | CM | 824 | 12 | G | 9000 | CMQ | 5 | UN | 23389110630774 | 3 | 20 | 9.5 | CM | 64 | 12 | G | 570 | CMQ | 1 | UN | 3389110630770 | 2.5 | 9 | 4 | CM | 12 | 12 | G | 90 | CMQ | 8536501100
56173 | Tabela de Preços de Equipamentos e sistemas de distribuição de energia de Baixa Tensão | 18/05/2026 | Modificação | Vigirex RH99M com reset manual - 0.03..30 A - 0..4.5 s - 240 V | BT4 | DBT | 133480 | VIGIREX RELAYS | Power Products | PPCCB | GENERAL PURPOSE | 2 - SMALL & MED BUILDING GENERAL PURPOSE | CCN | CCN | 01 | NSX | 01CCN | 442.3 | EUR | 1 | UN | 3303430561736 | A | 1 | 8.5 | 7.6 | 9 | CM | 276 | 276 | G | 581.4 | CMQ | [12 empty] | 36 | UN | 43303430561734 | 30 | 40 | 30 | CM | 10.424 | 276 | KG | 36000 | CMQ | [12 empty] | 1 | UN | 3303430561736 | 8.5 | 7.6 | 9 | CM | 276 | 276 | G | 581.4 | CMQ | 8536490099
LV850055SP | Tabela de Preços de Equipamentos e sistemas de distribuição de energia de Baixa Tensão | 18/05/2026 | Modificação | Mobile Power Pack - for Micrologic X - spare part | BT8 | DBT | 180975 | MASTERPACT MTZ CU ACC. | Power Products | PPACB | CONFIGURABLE | 4 - LARGE BUILDING CONFIGURABLE | ACB | ACB | PR | AIR CIRCUIT BREAKERS | PRACB | 193.63 | EUR | 1 | UN | 3606481158345 | C | 1 | 2 | 17.5 | 11 | CM | 198 | 198 | G | 385 | CMQ | 504 | UN | 3606481158345 | 65 | 120 | 80 | CM | 146 | 198 | KG | 624 | CMQ | 24 | UN | 33606481158346 | 26 | 41.5 | 14.9 | CM | 6.4 | 198 | KG | 18 | CMQ | 6 | UN | 13606481158342 | 12 | 19.5 | 13 | CM | 1.54 | 198 | KG | 3120 | CMQ | 1 | UN | 3606481158345 | 2 | 17.5 | 11 | CM | 198 | 198 | G | 385 | CMQ | 8507600090
XB5FVB5C0 | Tabela de Preços de Automação e Controlo | 18/05/2026 | Modificação | piloto flush luminosous laranja 24v cor cim | AC3 | ACI | 100316 | DIAMETER 22 | Industrial Control | IDSIG | GENERAL PURPOSE | 3 - INDUSTRY GENERAL PURPOSE | CTS | CTS | MP | PUSHBUTTONS | MPCTS | 30.85 | EUR | 1 | UN | 3606489761165 | C | 1 | 4.4 | 9.2 | 5.4 | CM | 42 | 42 | G | 218.592 | CMQ | [12 empty] | 40 | UN |  | 15 | 40 | 30 | CM | 1.995 | 42 | KG | 18000 | CMQ | [12 empty] | 1 | UN | 3606489761165 | 8.6 | 5.2 | 4.3 | CM | 42 | 42 | G | 192.296 | CMQ | 8531807000
A9F93340 | Tabela de Preços de Equipamentos e sistemas de distribuição de energia de Baixa Tensão | 18/05/2026 | Modificação | Acti9 iC60L - Disjuntor - 3P - 40A - Curva B - 15000A (IEC 60898-1) - 20kA (IEC 60947-2) | BT1 | RPT | 190600 | ACTI9 | Power Products | PPCFD | GENERAL PURPOSE | 2 - SMALL & MED BUILDING GENERAL PURPOSE | FTI | FTI | DI | ACTI9 PROTECTION DEVICES INDUSTRIAL | DIFTI | 388.97 | EUR | 1 | UN | 3606480083945 | C | 1 | 7.5 | 9.4 | 5.3 | CM | 378 | 378 | G | 373.65 | CMQ | [12 empty] | 44 | UN | 43606480083943 | 30 | 40 | 30 | CM | 18.175 | 378 | KG | 36000 | CMQ | 4 | UN | 13606480083942 | 0.78 | 2.22 | 0.97 | DM | 1.608 | 378 | KG | 1.68 | DMQ | 1 | UN | 3606480083945 | 0.75 | 0.94 | 0.53 | DM | 0.388 | 378 | KG | 0.374 | DMQ | 8536201090
LA1KN04 | Tabela de Preços de Automação e Controlo | 18/05/2026 | Modificação | TeSys K - Auxiliary contact block - 4 NF - screw-clamps terminals | BT2 | CUE | 174547 | TESYS MICRA CTR ACC | Power Products | PPCTR | GENERAL PURPOSE | 3 - INDUSTRY GENERAL PURPOSE | TCC | TCC | AC | TESYS CONTROL CONTACTOR | ACTCC | 23.145 | EUR | 1 | UN | 3389110500158 | C | 1 | 4 | 3.8 | 4 | CM | 40 | 40 | G | 60.8 | CMQ | [12 empty] | 100 | UN | 23389110500152 | 15 | 40 | 30 | CM | 4.54 | 40 | KG | 18000 | CMQ | 10 | UN |  | 3 | 30 | 19 | CM | 405 | 40 | G | 1710 | CMQ | 1 | UN | 3389110500158 | 4 | 3.8 | 4 | CM | 40 | 40 | G | 60.8 | CMQ | 8536909500
LC1G630EHEN | Tabela de Preços de Automação e Controlo | 18/05/2026 | Modificação | Contactor TeSys LC1G 630A 440V 3P AC3 Bobina padrão 48-130V CA-CC | BT2 | CUE | 181036 | GIGA GL CTR >=115 | Power Products | PPCTR | GENERAL PURPOSE | 3 - INDUSTRY GENERAL PURPOSE | TCC | TCC | AC | TESYS CONTROL CONTACTOR | ACTCC | 6311.695 | EUR | 1 | UN | 3606481921901 | C | 1 | 30 | 50.5 | 34.5 | CM | 16.122 | 16.122 | KG | 52267.5 | CMQ | 2 | UN | 13606481921908 | 735 | 800 | 600 | MM | 47600 | 16.122 | G | 352800000 | MMQ | [24 empty] | 1 | UN | 3606481921901 | 30 | 50.5 | 34.5 | CM | 16.122 | 16.122 | KG | 52267.5 | CMQ | 8536490099
TA63D3L6302TPE | Tabela de Preços de Equipamentos e sistemas de distribuição de energia de Baixa Tensão | 18/05/2026 | Modificação | TransferPacT Active Automatic, 630A, 230V, 3P, tamanho 630A | BT4 | DBT | 189630 | TRANSFERPACT SX | Power Products | PPATS | CONFIGURABLE | 4 - LARGE BUILDING CONFIGURABLE | ATS | ATS | AT | ATS – AUTOMATIC TRANSFER SWITCH | ATATS | 6850.24 | EUR | 1 | UN | 3606485953083 | C | 1 | 73 | 80 | 60 | CM | 35.9 | 21.38 | KG | 350400 | CMQ | 1 | UN |  | 73 | 80 | 60 | CM | 36 | 21.38 | KG | 350400 | CMQ | [24 empty] | 1 | UN | 3606485953083 | 73.5 | 80 | 60 | DM | 34.38 | 21.38 | KG | 352.8 | DMQ | 8536508000
LUFN11 | Tabela de Preços de Automação e Controlo | 18/05/2026 | Modificação | módulo de contactos auxiliares LUF - 1 NA+ 1 NF para TeSys U | BT2 | CUE | 187453 | TESYS ULTRA ACCESS. | Power Products | PPCTR | GENERAL PURPOSE | 3 - INDUSTRY GENERAL PURPOSE | TAC | TAC | LB | TESYS ACTIVE & CONTROL | LBTAC | 26.015 | EUR | 1 | UN | 3389110365177 | A | 1 | 9.5 | 4.8 | 3.3 | CM | 46 | 46 | G | 150.48 | CMQ | [12 empty] | 60 | UN | 43389110365175 | 15 | 40 | 30 | CM | 3.108 | 46 | KG | 18000 | CMQ | [12 empty] | 1 | UN | 3389110365177 | 9.5 | 4.8 | 3.3 | CM | 46 | 46 | G | 150.48 | CMQ | 8538909999
PCSN060Y4CH00 | Tabela de Preços de Equipamentos e sistemas de distribuição de energia de Baixa Tensão | 18/05/2026 | Modificação | Filtro ativo de harmónicas PCSN 60 A 208-415 VCA - montagem mural, invólucro IP00 | BTA | PRO | 136398 | ACTIVE PQ EQUIPMENT | Digital Energy | DPLVP | CONFIGURABLE | 4 - LARGE BUILDING CONFIGURABLE | APQ | APQ | RB | POWER FACTOR CORRECTION | RBAPQ | 20861.62 | EUR | 1 | UN | 3606489603533 | C | 1 | 56 | 107 | 62 | CM | 89 | 89 | KG | 371504 | CMQ | 1 | UN |  | 56 | 107 | 62 | CM | 89 | 89 | KG | 371504 | CMQ | [24 empty] | 1 | UN | 3606489603533 | 56 | 107 | 62 | CM | 89 | 89 | KG | 371504 | CMQ | 8543709099
M9F17106 | Tabela de Preços de Equipamentos e sistemas de distribuição de energia de Baixa Tensão | 18/05/2026 | Modificação | Multi9 - Disjuntor C60L, 1P, 6A, curva C, 25kA (IEC/EN 60947-2) | BT1 | RPT | 190621 | MULTI9 | Power Products | PPCFD | GENERAL PURPOSE | 2 - SMALL & MED BUILDING GENERAL PURPOSE | FTD | FTD | D9 | MULTI9 PROTECTION FOR OEM | D9FTD | 93.875 | EUR | 1 | UN | 3606480577949 | C | 1 | 7.62 | 8.89 | 2.03 | CM | 1.32 | 1.32 | KG | 137.516 | CMQ | [12 empty] | 144 | UN | 43606480577947 | 30 | 40 | 30 | CM | 16.135 | 1.32 | KG | 36000 | CMQ | 12 | UN | 13606480577946 | 7.8 | 22.5 | 9 | CM | 1.304 | 1.32 | KG | 1579.5 | CMQ | 1 | UN | 3606480577949 | 7.62 | 8.89 | 2.03 | CM | 1.32 | 1.32 | KG | 137.516 | CMQ | 8536201090
LP1K12004FD | Tabela de Preços de Automação e Controlo | 18/05/2026 | Modificação | Contactor TeSys K - 4P(4 NA) - AC-1 - <= 440 V 20 A - 110 V bobina CC | BT2 | CUE | 187518 | TESYS MICRA CTR | Power Products | PPCTR | GENERAL PURPOSE | 3 - INDUSTRY GENERAL PURPOSE | TCC | TCC | AC | TESYS CONTROL CONTACTOR | ACTCC | 67.785 | EUR | 1 | UN | 3389118019393 | C | 1 | 6.5 | 4.8 | 6.2 | CM | 224 | 224 | G | 193.44 | CMQ | [12 empty] | 40 | UN |  | 15 | 40 | 30 | CM | 9415 | 224 | G | 18 | DMQ | [12 empty] | 1 | UN | 3389118019393 | 65 | 48 | 62 | MM | 224 | 224 | G | 193440 | MMQ | 8536490099
LV948342 | Tabela de Preços de Equipamentos e sistemas de distribuição de energia de Baixa Tensão | 18/05/2026 | Modificação | MTZ3 50 H1 - 5000 A - 3P extraível - configurável | BT8 | DBT | 190406 | MTZ2-3 ACTIVE IEC | Power Products | PPACB | CONFIGURABLE | 4 - LARGE BUILDING CONFIGURABLE | ACB | ACB | 06 | MTZ ACTIVE OFFER | 06ACB | 43139.385 | EUR | 1 | UN | 3606486813744 | C | 1 | 2 | 2 | 1 | CM | 10 | 10 | G | 4 | CMQ | [36 empty] | 1 | UN | 3606486813744 | 2 | 2 | 1 | CM | 10 | 10 | G | 4 | CMQ | 8536209090
LC1D38U7 | Tabela de Preços de Automação e Controlo | 18/05/2026 | Modificação | Contactor Tesys D - 3P(3 NA) - AC-3 - <= 440 V 38 A - 240 V CA 50/60 Hz bobina | BT2 | CUE | 187516 | TESYS DECA CONT. <115A | Power Products | PPCTR | GENERAL PURPOSE | 3 - INDUSTRY GENERAL PURPOSE | TCC | TCC | AC | TESYS CONTROL CONTACTOR | ACTCC | 255.445 | EUR | 1 | UN | 3389110352672 | B | 1 | 5 | 11.2 | 9.2 | CM | 406 | 406 | G | 515.2 | CMQ | 320 | UN |  | 75 | 80 | 60 | CM | 146.432 | 406 | KG | 360000 | CMQ | 20 | UN | 43389110352670 | 15 | 40 | 30 | CM | 8.425 | 406 | KG | 18000 | CMQ | [12 empty] | 1 | UN | 3389110352672 | 5 | 11.2 | 9.2 | CM | 406 | 406 | G | 515.2 | CMQ | 8536490099
NSYCEK | Tabela de Preços de Equipamentos e sistemas de distribuição de energia de Baixa Tensão | 18/05/2026 | Modificação | Spacial SF sealing gasket - ethylene propylene - 5.8 m | EN1 | CUE | 119490 | PanelSeT S FS Accessor | Power Products | PPUES | GENERAL PURPOSE | 3 - INDUSTRY GENERAL PURPOSE | UEA | UEA | EA | UE - FLOOR STANDING ENCLOSURES, SF, SM, AND SFP, IN STEEL. | EAUEA | 28.8765 | EUR | 1 | UN | 3606485130323 | A4 | 1 | 2 | 20 | 20 | CM | 76 | 76 | G | 800 | CMQ | 480 | UN |  | 1210 | 1200 | 1000 | MM | 92 | 76 | KG | 1452 | DMQ | [24 empty] | 1 | UN | 3606485130323 | 20 | 200 | 200 | MM | 0.19 | 76 | KG | 0.8 | DMQ | 4016930090
LRD318L | Tabela de Preços de Automação e Controlo | 18/05/2026 | Modificação | Relé de proteção térmico Tesys LRD - 12...18 A - classe 20 | BT2 | CUE | 107932 | TESYS DECA GL OLR â‰¤80A | Power Products | PPCTR | GENERAL PURPOSE | 3 - INDUSTRY GENERAL PURPOSE | TPP | TPP | GM | TESYS POWER & PROTECT | GMTPP | 322.915 | EUR | 1 | UN | 3389119215534 | C | 1 | 6 | 14 | 10.5 | CM | 411 | 375 | G | 882 | CMQ | [12 empty] | 13 | UN | 43389119215532 | 15 | 40 | 30 | CM | 6305 | 375 | G | 18 | DMQ | [12 empty] | 1 | UN | 3389119215534 | 70 | 138 | 108 | MM | 450 | 375 | G | 1043.28 | CMQ | 8536490099
C11N34V025B | Tabela de Preços de Equipamentos e sistemas de distribuição de energia de Baixa Tensão | 18/05/2026 | Modificação | ComPacT DISJUNTOR NSXm100N 50kA CA 3P 25A 4,1 PARAFUSO | BT4 | DBT | 181432 | COMPACT NSXM 16-160 | Power Products | PPCCB | GENERAL PURPOSE | 2 - SMALL & MED BUILDING GENERAL PURPOSE | CCN | CCN | 02 | NSXM, FUPACT, INS <= 630A | 02CCN | 1497.74 | EUR | 1 | UN | 3606481992925 | C | 1 | 10 | 14 | 11 | CM | 1.2 | 1.2 | KG | 1540 | CMQ | [12 empty] | 4 | UN | 13606481992922 | 30 | 40 | 30 | CM | 5.241 | 1.2 | KG | 36 | DMQ | [12 empty] | 1 | UN | 3606481992925 | 10 | 14 | 11 | CM | 1.2 | 1.2 | KG | 1540 | CMQ | 8536201090
LT6CT1001 | Tabela de Preços de Automação e Controlo | 18/05/2026 | Modificação | transformador de corrente TeSys T LT6CT - 100/1A | BT2 | CUE | 180774 | TESYS T MOTOR MGT SYS | Power Products | PPCTR | GENERAL PURPOSE | 3 - INDUSTRY GENERAL PURPOSE | TPP | TPP | GM | TESYS POWER & PROTECT | GMTPP | 162.225 | EUR | 1 | UN | 3389110943269 | B | 1 | 3.1 | 10.6 | 12.5 | CM | 540 | 540 | G | 410.75 | CMQ | [12 empty] | 20 | UN | 43389110943267 | 15 | 40 | 30 | CM | 11.495 | 540 | KG | 18 | DMQ | [12 empty] | 1 | UN | 3389110943269 | 3.1 | 12.5 | 10.6 | CM | 552 | 540 | G | 410.75 | CMQ | 8504312990
XB7NH35 | Tabela de Preços de Automação e Controlo | 18/05/2026 | Modificação | Ar-pushbutton ar verde no+nc | AC3 | ACI | 100316 | DIAMETER 22 | Industrial Control | IDSIG | GENERAL PURPOSE | 3 - INDUSTRY GENERAL PURPOSE | CTS | CTS | MP | PUSHBUTTONS | MPCTS | 19.72 | EUR | 1 | UN | 3606480470325 | B | 10 | 5.3 | 3 | 3 | CM | 23 | 21 | G | 47.7 | CMQ | [12 empty] | 100 | UN | 43606480470323 | 15 | 40 | 15 | CM | 2585 | 21 | G | 9 | DMQ | 10 | UN | 23606480470329 | 53 | 30 | 30 | MM | 236 | 21 | G | 47700 | MMQ | 10 | UN | 23606480470329 | 53 | 30 | 30 | MM | 236 | 21 | G | 47700 | MMQ | 8536508000
ZB4BG4F022 | Tabela de Preços de Automação e Controlo | 18/05/2026 | Modificação | Head for key selector switch, Harmony XB4, switch | AC3 | ACI | 100316 | DIAMETER 22 | Industrial Control | IDSIG | GENERAL PURPOSE | 3 - INDUSTRY GENERAL PURPOSE | CTS | CTS | MP | PUSHBUTTONS | MPCTS | 81.45 | EUR | 1 | UN | 3389110121834 | C | 1 | 3.4 | 8.8 | 5.4 | CM | 105 | 105 | G | 161.568 | CMQ | [12 empty] | 50 | UN | 43389110121832 | 150 | 400 | 300 | CM | 5605 | 105 | G | 18000000 | MMQ | [12 empty] | 1 | UN | 3389110121834 | 8.8 | 5.4 | 3.4 | CM | 105 | 105 | G | 161.568 | CMQ | 8538909999
XAWG198EX | Tabela de Preços de Automação e Controlo | 18/05/2026 | Modificação | Estação controlo - xaw-g - plástico - 1 nc + 1 nc - vermelho – paragem emerg. | AC3 | ACI | 100375 | ENCLOSURES&SAFETY C.S. | Industrial Control | IDSIG | GENERAL PURPOSE | 3 - INDUSTRY GENERAL PURPOSE | CTS | CTS | MP | PUSHBUTTONS | MPCTS | 577.9 | EUR | 1 | UN | 3389118047181 | B | 1 | 8.8 | 23.2 | 13 | CM | 676 | 676 | G | 2654.08 | CMQ | [12 empty] | 8 | UN | 43389118047189 | 30 | 40 | 30 | CM | 5.822 | 676 | KG | 36 | DMQ | [12 empty] | 1 | UN | 3389118047181 | 8.8 | 23.2 | 13 | CM | 676 | 676 | G | 2654.08 | CMQ | 8536508000
LVSSD624 | Tabela de Preços de Equipamentos e sistemas de distribuição de energia de Baixa Tensão | 18/05/2026 | Modificação | Quadro PrismaSeT S com extensão lateral, 24 módulos 6 Filas, saliente | BT3 | RPT | 140892 | ACTI9 | Power Products | PPCFD | GENERAL PURPOSE | 2 - SMALL & MED BUILDING GENERAL PURPOSE | FTC | FTC | CO | MODULAR ENCLOSURES | COFTC | 1062.57 | EUR | 1 | UN | 3606481077028 | A | 1 | 21 | 115.5 | 86 | CM | 29.62 | 29.62 | KG | 208593 | CMQ | 4 | UN |  | 99 | 160 | 90 | CM | 143 | 29.62 | KG | 1425.6 | DMQ | [24 empty] | 1 | UN | 3606481077028 | 21 | 115.5 | 86 | CM | 29.62 | 29.62 | KG | 208.593 | DMQ | 8538100000
EZ9F56163 | Tabela de Preços de Equipamentos e sistemas de distribuição de energia de Baixa Tensão | 18/05/2026 | Modificação | Easy9, disjuntor 1P, 63A, curva C, 6000A (IEC/EN 60898-1) | BT1 | RPT | 190615 | EASY9 | Power Products | PPCFD | GENERAL PURPOSE | 1 - RESIDENTIAL GENERAL PURPOSE | FDR | FDR | FB | APARENTA MODULAR EASY9 TERCIARIO / 6KA & TYPE A | FBFDR | 14.62 | EUR | 1 | UN | 3606480587702 | C | 1 | 7.4 | 8.5 | 1.8 | CM | 123 | 123 | G | 113.22 | CMQ | 1152 | UN | 73606480587701 | 75 | 80 | 60 | CM | 161.568 | 122 | KG | 96000 | CMQ | 144 | UN | 43606480587700 | 30 | 40 | 30 | CM | 18.946 | 122 | KG | 36000 | CMQ | 12 | UN | 13606480587709 | 8.3 | 23 | 9.2 | CM | 1.525 | 122 | KG | 1605.12 | CMQ | 1 | UN | 3606480587702 | 7.5 | 8.5 | 1.8 | CM | 122 | 122 | G | 114.75 | CMQ | 8536201090
LXM32MU90M2 | Tabela de Preços de Automação e Controlo | 18/05/2026 | Modificação | Motion servo drive - Lexium 32- tensão de alimentação monofásica 115/230V - 0.3/0.5kW | AC2 | ACI | 129679 | SERVO DRIVES | Discrete Automation | IDMST | PROGRAMABLE | 7 - INDUSTRY PROGRAMMABLE | AAM | AAM | DV | MOTION | DVAAM | 963 | EUR | 1 | UN | 3606480076831 | C | 1 | 11 | 33 | 27.5 | CM | 2.281 | 1.8 | KG | 9982.5 | CMQ | 16 | UN | 73606480076830 | 77 | 60 | 80 | CM | 51.708 | 1.8 | KG | 369.6 | DMQ | 2 | UN | 43606480076839 | 30 | 40 | 30 | CM | 5.401 | 1.8 | KG | 36 | DMQ | [12 empty] | 1 | UN | 3606480076831 | 11 | 33 | 27.5 | CM | 2.344 | 1.8 | KG | 9982.5 | CMQ | 8504409590
NSYTRV22PE | Tabela de Preços de Equipamentos e sistemas de distribuição de energia de Baixa Tensão | 18/05/2026 | Modificação | BORNE TERR 2,5MM2 VERD/AM 1P 1 | BT6 | DBT | 108693 | LINERGY MULTISTAND T.B | Power Products | PPLVS | GENERAL PURPOSE | 2 - SMALL & MED BUILDING GENERAL PURPOSE | LVE | LVE | L3 | LINERGY | L3LVE | 5.56 | EUR | 1 | UN | 3606480531842 | A | 50 | 0.7 | 5 | 4.8 | CM | 11 | 11 | G | 16.8 | CMQ | 7200 | UN | 73606480531841 | 75 | 80 | 60 | CM | 101.468 | 11 | KG | 360000 | CMQ | 900 | UN | 43606480531840 | 30 | 40 | 30 | CM | 11.621 | 11 | KG | 36 | DMQ | 50 | UN | 13606480531849 | 5 | 25.2 | 6.8 | CM | 606 | 11 | G | 856.8 | CMQ | 50 | UN | 13606480531849 | 5 | 25.2 | 6.8 | CM | 606 | 11 | G | 856.8 | CMQ | 8536901000
ZBE702 | Tabela de Preços de Automação e Controlo | 18/05/2026 | Modificação | Elemento de contacto com posições nc | AC3 | ACI | 100316 | DIAMETER 22 | Industrial Control | IDSIG | GENERAL PURPOSE | 3 - INDUSTRY GENERAL PURPOSE | CTS | CTS | MP | PUSHBUTTONS | MPCTS | 10.9 | EUR | 1 | UN | 3389110089523 | B | 10 | 0.7 | 3 | 2 | CM | 2 | 2 | G | 4.2 | CMQ | [12 empty] | 400 | UN | 43389110089521 | 15 | 40 | 15 | CM | 1.135 | 2 | KG | 9000 | CMQ | 10 | UN | 13389110089520 | 6.6 | 3.4 | 2.3 | CM | 23 | 2 | G | 51.612 | CMQ | 10 | UN | 13389110089520 | 6.6 | 3.4 | 2.3 | CM | 23 | 2 | G | 51.612 | CMQ | 8536508000
KNA100AB4 | Tabela de Preços de Equipamentos e sistemas de distribuição de energia de Baixa Tensão | 18/05/2026 | Modificação | Canalis - caixa de alimentação 100A 3F+N+PE | BT9 | PRO | 100777 | CANALIS KN | Power Products | PPLVB | CONFIGURABLE | 4 - LARGE BUILDING CONFIGURABLE | BUS | BUS | B2 | BUSWAY KN | B2BUS | 469.02 | EUR | 1 | UN | 3606480002991 | B | 1 | 12.5 | 35 | 14 | CM | 1.202 | 1.202 | KG | 6125 | CMQ | 45 | UN | 73606480002990 | 7.3 | 9.2 | 6.2 | DM | 68 | 1.202 | KG | 416.392 | DMQ | [12 empty] | 1 | UN |  | 1.2 | 3.5 | 1.4 | DM | 1.32 | 1.202 | KG | 5.88 | DMQ | 1 | UN | 3606480002991 | 1.2 | 3.5 | 1.4 | DM | 1.32 | 1.202 | KG | 5.88 | DMQ | 8536900100
LV850003 | Tabela de Preços de Equipamentos e sistemas de distribuição de energia de Baixa Tensão | 18/05/2026 | Modificação | Digital Module "Waveform Capture on trip event" for Micrologic X | BT8 | DBT | 145824 | MASTERPACT MTZ DIGITAL | Power Products | PPACB | CONFIGURABLE | 4 - LARGE BUILDING CONFIGURABLE | ACB | ACB | PR | AIR CIRCUIT BREAKERS | PRACB | 1108.705 | EUR | 1 | UN | 3606481156235 | C | 1 | 10 | 30 | 40 | MM | 0.2 | 0.2 | KG | 12 | CMQ | [36 empty] | 1 | UN | 3606481156235 | 10 | 30 | 40 | MM | 200 | 0.2 | G | 12 | CMQ | 0000000000
ZBY2303 | Tabela de Preços de Automação e Controlo | 18/05/2026 | Modificação | Suporte 30 x 40 mm com legendaa 8 x 27 mm - start | AC3 | ACI | 100316 | DIAMETER 22 | Industrial Control | IDSIG | GENERAL PURPOSE | 3 - INDUSTRY GENERAL PURPOSE | CTS | CTS | MP | PUSHBUTTONS | MPCTS | 2.66 | EUR | 1 | UN | 3389110841268 | B | 10 | 0.3 | 4 | 3 | CM | 0.9 | 0.9 | G | 3.6 | CMQ | [12 empty] | 600 | UN | 43389110841266 | 15 | 40 | 15 | CM | 892 | 0.9 | G | 9000 | CMQ | 10 | UN | 23389110841262 | 1.5 | 11 | 6 | CM | 12 | 0.9 | G | 99 | CMQ | 10 | UN | 23389110841262 | 1.5 | 11 | 6 | CM | 12 | 0.9 | G | 99 | CMQ | 3926909790
NSYSFSPLMG | Tabela de Preços de Equipamentos e sistemas de distribuição de energia de Baixa Tensão | 18/05/2026 | Modificação | Pilar em poliéster de montagem no solol H=800 mm para PLM54 e 64 | EN1 | CUE | 120241 | PanelSeT P Accessories | Power Products | PPUES | GENERAL PURPOSE | 3 - INDUSTRY GENERAL PURPOSE | UEC | UEC | PM | UE - WALL MOUNTING ENCLOSURE PLM IN POLYESTER. | PMUEC | 1947.894 | EUR | 1 | UN | 3606480777301 | A4 | 1 | 22 | 82 | 42 | CM | 6.6 | 6.6 | KG | 75768 | CMQ | 24 | UN |  | 1820 | 1270 | 850 | MM | 175.8 | 6.6 | KG | 1964.69 | DMQ | [12 empty] | 1 | UN |  | 0 | 0 | 0 |  | 7.23 | 6.6 | KG | 86.688 | DMQ | 1 | UN | 3606480777301 | 860 | 240 | 420 | MM | 7.23 | 6.6 | KG | 86.688 | DMQ | 7326909890
GV3PC01 | Tabela de Preços de Automação e Controlo | 18/05/2026 | Modificação | COFRE PARA DISJUNTOR MOTOR GV3 POLOSL IP65 GV3PC01 | BT2 | CUE | 187535 | GV ENCLOSURES | Power Products | PPCTR | GENERAL PURPOSE | 3 - INDUSTRY GENERAL PURPOSE | TPP | TPP | GM | TESYS POWER & PROTECT | GMTPP | 321.32 | EUR | 1 | UN | 3389119409933 | B | 1 | 19.5 | 31.5 | 21.5 | CM | 3.642 | 3.642 | KG | 13206.375 | CMQ | 60 | UN | 73389119409932 | 94 | 165 | 135 | CM | 251 | 3.642 | KG | 2093.85 | DMQ | 2 | UN |  | 30 | 60 | 40 | CM | 9152 | 3.642 | G | 72 | DMQ | [12 empty] | 1 | UN | 3389119409933 | 220 | 315 | 195 | MM | 4000 | 3.642 | G | 13513.5 | CMQ | 8538100000
NSYTBP292412HT | Tabela de Preços de Equipamentos e sistemas de distribuição de energia de Baixa Tensão | 18/05/2026 | Modificação | PC box IP66 IK08 RAL7035 Int.H275W225D120 Ext.H291W241D128 Transp.cover H60 | EN1 | CUE | 130500 | PanelSeT P IB TBS TBP | Power Products | PPUES | GENERAL PURPOSE | 3 - INDUSTRY GENERAL PURPOSE | UEB | UEB | EB | UE - PLS, TBP, TBS, SL INDUSTRIAL BOXES. | EBUEB | 168.402 | EUR | 1 | UN | 3606480165894 | C4 | 1 | 15 | 31 | 25 | CM | 1.214 | 1.214 | KG | 11625 | CMQ | 150 | UN |  | 2200 | 1200 | 1000 | MM | 221.5 | 1.214 | KG | 2640 | DMQ | 6 | UN |  | 400 | 600 | 400 | MM | 7.2 | 1.214 | KG | 97.2 | DMQ | 1 | UN |  | 0 | 0 | 0 |  | 1.2 | 1.214 | KG | 10.402 | DMQ | 1 | UN | 3606480165894 | 128 | 291 | 241 | MM | 1.2 | 1.214 | KG | 8.977 | DMQ | 3925908000
ATV320U06N4B | Tabela de Preços de Automação e Controlo | 18/05/2026 | Modificação | Variador de velocidade, ATV320, 0.55 kW, 380…500 V, 3 fases, livro | AC2 | ACI | 146897 | ALTIVAR 320 | Drives | IDVSD | CONFIGURABLE | 5 - INDUSTRY CONFIGURABLE | ADD | ADD | VS | MEDIUM DRIVES | VSADD | 562.42 | EUR | 1 | UN | 3606480966392 | A | 1 | 8.5 | 32.5 | 27.5 | CM | 2.335 | 2.335 | KG | 7596.875 | CMQ | 24 | UN | 73606480966391 | 75 | 80 | 60 | CM | 69.808 | 2.335 | KG | 360000 | CMQ | [24 empty] | 1 | UN | 3606480966392 | 8.5 | 32.5 | 28 | CM | 2.389 | 2.335 | KG | 7735 | CMQ | 8504409590
88053 | Tabela de Preços de Equipamentos e sistemas de distribuição de energia de Baixa Tensão | 18/05/2026 | Modificação | MCC DISCON. FP H150MM | BT6 | DBT | 175795 | PRISMASET P STRUCT | Power Products | PPLVS | GENERAL PURPOSE | 2 - SMALL & MED BUILDING GENERAL PURPOSE | LVE | LVE | L2 | PRISMASET IP55 | L2LVE | 295.2 | EUR | 1 | UN | 3303430880530 | C | 1 | 16.5 | 66 | 21 | CM | 2.84 | 2.84 | KG | 22869 | CMQ | 32 | UN | 73303430880539 | 9 | 12 | 8 | DM | 90.88 | 2.84 | KG | 864 | DMQ | [24 empty] | 1 | UN | 3303430880530 | 1.65 | 6.6 | 2.1 | DM | 2.84 | 2.84 | KG | 22.869 | DMQ | 7326909890
LAEX3N5 | Tabela de Preços de Equipamentos e sistemas de distribuição de energia de Baixa Tensão | 18/05/2026 | Modificação | Bobina do contator, Easy TeSys Control, 415 V AC, 50 Hz, peça sobressalente para LC1E40...E65 | BT2 | CUE | 144052 | EASYPACT TVS ACCESS | Power Products | PPCTR | GENERAL PURPOSE | 2 - SMALL & MED BUILDING GENERAL PURPOSE | TEE | TEE | LC | TESYS EASY & SPECIAL | LCTEE | 80.56 | EUR | 1 | UN | 3606485264974 | C | 27 | 4.5 | 11.4 | 8.6 | CM | 110 | 110 | G | 441.18 | CMQ | [36 empty] | 1 | UN | 3606485264974 | 45 | 114 | 86 | MM | 110 | 110 | G | 441180 | MMQ | 8505902999
LV510445 | Tabela de Preços de Equipamentos e sistemas de distribuição de energia de Baixa Tensão | 18/05/2026 | Modificação | Disjuntor, Easypact CVS100F, 36kA a 415VAC, 100A, unidade de disparo MA, 3P3d | BT8 | DBT | 174438 | EASYPACT CVS | Power Products | PPCCB | GENERAL PURPOSE | 2 - SMALL & MED BUILDING GENERAL PURPOSE | CVS | CVS | CV | EASYPACT CVS | CVCVS | 340.045 | EUR | 1 | UN | 3606480221521 | C | 1 | 14.3 | 19.5 | 11 | CM | 1.754 | 1.53 | KG | 3067.35 | CMQ | [12 empty] | 12 | UN | 43606480221529 | 30 | 60 | 40 | CM | 21.76 | 1.53 | KG | 72 | DMQ | [12 empty] | 1 | UN | 3606480221521 | 14.3 | 19.5 | 11 | CM | 1.754 | 1.53 | KG | 3067.35 | CMQ | 8536209090
RSB1A120P7 | Tabela de Preços de Automação e Controlo | 18/05/2026 | Modificação | Ligação de relé de interface - Harmony rsb - 1 af - 230 v ac | AC3 | ACI | 116769 | ELECTROMECA.RELAY SE | Industrial Control | IDSIG | GENERAL PURPOSE | 3 - INDUSTRY GENERAL PURPOSE | ARO | ARO | RM | ELECTROMECHANICAL RELAYS | RMARO | 13.23 | EUR | 1 | UN | 3389110257281 | A | 10 | 2 | 31 | 2.5 | CM | 12 | 12 | G | 155 | CMQ | [12 empty] | 350 | UN | 23389110257285 | 15 | 40 | 15 | CM | 5.751 | 12 | KG | 9000 | CMQ | 10 | UN | 13389110257288 | 1.6 | 33 | 2.9 | CM | 143 | 12 | G | 153.12 | CMQ | 10 | UN | 13389110257288 | 1.6 | 33 | 2.9 | CM | 143 | 12 | G | 153.12 | CMQ | 8536490099
C11N4TM063B | Tabela de Preços de Equipamentos e sistemas de distribuição de energia de Baixa Tensão | 18/05/2026 | Modificação | ComPacT DISJUNTOR NSXm100N 50kA CA 4P4D 63A TMD PARAFUSO | BT4 | DBT | 181432 | COMPACT NSXM 16-160 | Power Products | PPCCB | GENERAL PURPOSE | 2 - SMALL & MED BUILDING GENERAL PURPOSE | CCN | CCN | 02 | NSXM, FUPACT, INS <= 630A | 02CCN | 594.86 | EUR | 1 | UN | 3606481991713 | C | 1 | 13 | 22 | 12 | CM | 1.6 | 1.6 | KG | 3432 | CMQ | 144 | UN | 73606481991712 | 150 | 120 | 80 | CM | 254.49 | 1.6 | KG | 1440000 | CMQ | 6 | UN | 43606481991711 | 30 | 40 | 30 | CM | 10.19 | 1.6 | KG | 36000 | CMQ | [12 empty] | 1 | UN | 3606481991713 | 13 | 22 | 12 | CM | 1.6 | 1.6 | KG | 3432 | CMQ | 8536201090
LR2K0312 | Tabela de Preços de Automação e Controlo | 18/05/2026 | Modificação | Relé térmico - TeSys LR2K – 3P 3,7...5,5A - classe 10A | BT2 | CUE | 180782 | TESYS MICRA OLR | Power Products | PPCTR | GENERAL PURPOSE | 3 - INDUSTRY GENERAL PURPOSE | TPP | TPP | GM | TESYS POWER & PROTECT | GMTPP | 80.74 | EUR | 1 | UN | 3389110230567 | A | 1 | 7.2 | 8.5 | 4.8 | CM | 157 | 145 | G | 293.76 | CMQ | 656 | UN | 73389110230566 | 75 | 60 | 80 | CM | 116.882 | 145 | KG | 360000 | CMQ | 41 | UN | 23389110230561 | 15 | 40 | 30 | CM | 6.805 | 145 | KG | 18000 | CMQ | [12 empty] | 1 | UN | 3389110230567 | 0.7 | 0.83 | 0.43 | DM | 0.16 | 145 | KG | 0.25 | DMQ | 8536490099
NSYCRTM1U1PS | Tabela de Preços de Equipamentos e sistemas de distribuição de energia de Baixa Tensão | 18/05/2026 | Modificação | Actassi - 19" front panel 1U with brush gasket - RAL7035 | EN1 | CUE | 186906 | Actassi S Accessories | Power Products | PPUES | GENERAL PURPOSE | 2 - SMALL & MED BUILDING GENERAL PURPOSE | ISM | ISM | RA | EU R&A | RAISM | 116.13 | EUR | 1 | UN | 3606480217234 | C | 1 | 1.5 | 50 | 5 | CM | 266 | 266 | G | 375 | CMQ | 500 | UN | 73606480217233 | 93 | 120 | 100 | CM | 96.15 | 266 | KG | 1116 | DMQ | [12 empty] | 1 | UN |  | 0 | 0 | 0 |  | 266 | 266 | G | 0 |  | 1 | UN | 3606480217234 | 49 | 5 | 16 | CM | 266 | 266 | G | 3920 | CMQ | 9403991090
C103TM063 | Tabela de Preços de Equipamentos e sistemas de distribuição de energia de Baixa Tensão | 18/05/2026 | Modificação | ComPacT DISPARADOR NSX100 CA 3P3D 63A TMD | BT4 | DBT | 191790 | COMPACT NSX | Power Products | PPCCB | GENERAL PURPOSE | 2 - SMALL & MED BUILDING GENERAL PURPOSE | CCN | CCN | 01 | NSX | 01CCN | 148.625 | EUR | 1 | UN | 3606481999542 | C | 1 | 6.8 | 11.5 | 10 | CM | 377.4 | 377.4 | G | 782 | CMQ | 224 | UN | 73606481999541 | 450 | 1200 | 800 | MM | 101320 | 377.4 | G | 432000000 | MMQ | 28 | UN | 13606481999549 | 30 | 40 | 30 | CM | 11.106 | 377.4 | KG | 36000 | CMQ | [12 empty] | 1 | UN | 3606481999542 | 6.8 | 11.5 | 10 | CM | 384 | 377.4 | G | 782 | CMQ | 8536303000
BMP1402F3NA2A | Tabela de Preços de Automação e Controlo | 18/05/2026 | Modificação | Motor Síncrono com 140mm de Flange - 480 VAC - 3.95 kW - IP65 | AC2 | ACI | 142842 | BRUSHL PM MOTORS | Discrete Automation | IDMST | PROGRAMABLE | 7 - INDUSTRY PROGRAMMABLE | AAM | AAM | DV | MOTION | DVAAM | 1164.61 | EUR | 1 | UN | 3606480564505 | C | 1 | 20 | 58.2 | 26 | CM | 13.62 | 13.62 | KG | 30264 | CMQ | 4 | UN | 73606480564504 | 77 | 60 | 80 | CM | 63.044 | 13.62 | KG | 369.6 | DMQ | [24 empty] | 1 | UN | 3606480564505 | 2.6 | 5.9 | 2 | DM | 13.636 | 13.62 | KG | 30.68 | DMQ | 8501522089
LV563305 | Tabela de Preços de Equipamentos e sistemas de distribuição de energia de Baixa Tensão | 18/05/2026 | Modificação | Disjuntor, Easypact CVS630F, 36kA a 415VAC, 500A, unidade de disparo TM-D, 3P3d | BT8 | DBT | 174438 | EASYPACT CVS | Power Products | PPCCB | GENERAL PURPOSE | 2 - SMALL & MED BUILDING GENERAL PURPOSE | CVS | CVS | CV | EASYPACT CVS | CVCVS | 2282.405 | EUR | 1 | UN | 3606480257018 | C | 1 | 15.5 | 29 | 15.5 | CM | 5.338 | 5.2 | KG | 6967.25 | CMQ | 12 | UN |  | 45 | 120 | 80 | CM | 78.656 | 5.2 | KG | 432 | DMQ | 3 | UN | 13606480257015 | 30 | 60 | 40 | CM | 16.664 | 5.2 | KG | 72 | DMQ | [12 empty] | 1 | UN | 3606480257018 | 15.5 | 29 | 15.5 | CM | 5.338 | 5.2 | KG | 6967.25 | CMQ | 8536209090
C11F3TM016B | Tabela de Preços de Equipamentos e sistemas de distribuição de energia de Baixa Tensão | 18/05/2026 | Modificação | ComPacT DISJUNTOR NSXm100F 36kA CA 3P 16A TMD PARAFUSO | BT4 | DBT | 181432 | COMPACT NSXM 16-160 | Power Products | PPCCB | GENERAL PURPOSE | 2 - SMALL & MED BUILDING GENERAL PURPOSE | CCN | CCN | 02 | NSXM, FUPACT, INS <= 630A | 02CCN | 355.235 | EUR | 1 | UN | 3606481990860 | C | 1 | 9 | 22 | 13 | CM | 1.3 | 1.3 | KG | 2574 | CMQ | 216 | UN | 73606481990869 | 1500 | 1200 | 800 | MM | 304890 | 1.3 | G | 1440000000 | MMQ | 9 | UN | 43606481990868 | 300 | 400 | 300 | MM | 12290 | 1.3 | G | 36000000 | MMQ | [12 empty] | 1 | UN | 3606481990860 | 9 | 22 | 13 | CM | 1.3 | 1.3 | KG | 2574 | CMQ | 8536201090
LV848270 | Tabela de Preços de Equipamentos e sistemas de distribuição de energia de Baixa Tensão | 18/05/2026 | Modificação | Switch-disconnector Masterpact MTZ2 12 HA - 1250 A - 4P drawout | BT8 | DBT | 145820 | MASTERPACT MTZ2-3 IEC | Power Products | PPACB | CONFIGURABLE | 4 - LARGE BUILDING CONFIGURABLE | ACB | ACB | PR | AIR CIRCUIT BREAKERS | PRACB | 9052.71 | EUR | 1 | UN | 3606480813511 | C | 1 | 30.5 | 49.5 | 29.5 | CM | 47.666 | 47.666 | KG | 44537.625 | CMQ | [36 empty] | 1 | UN | 3606480813511 | 3.05 | 4.95 | 2.95 | DM | 47.666 | 47.666 | KG | 44.538 | DMQ | 8536508000
33821 | Tabela de Preços de Equipamentos e sistemas de distribuição de energia de Baixa Tensão | 18/05/2026 | Modificação | disparador voltimétrico MN 100/130 V CA extraível STD | BT8 | DBT | 133563 | MASTERPACT NT-NW COILS | Power Products | PPACB | CONFIGURABLE | 4 - LARGE BUILDING CONFIGURABLE | CCB | CCB | PL | COMPACT NS >= 630A | PLCCB | 403.78 | EUR | 1 | UN | 3303430338215 | C | 1 | 3 | 6 | 8 | CM | 179 | 169 | G | 144 | CMQ | [36 empty] | 1 | UN | 3303430338215 | 30 | 60 | 80 | MM | 179 | 169 | G | 144000 | MMQ | 8536309000
VFXP10 | Tabela de Preços de Soluções de Conectividade | 18/05/2026 | Modificação | Air Velocity Averaging Pitot Tube 10 in | GE1 | PRO | 179535 | SENSORS - PLANT ROOM | Digital Energy | DBPRD | GENERAL PURPOSE | 2B- BUILDING MANAGEMENT OFFER GENERAL PURPOSE | FDB | FDB | FD | FIELD DEVICES BMS | FDFDB | 139.42 | EUR | 1 | UN | 3606489899721 | C | 1 | 10.5 | 6.3 | 31.3 | CM | 140 | 140 | G | 2070.495 | CMQ | [36 empty] | 1 | UN | 3606489899721 | 15.2 | 30.4 | 15.2 | CM | 112 | 140 | G | 7023.616 | CMQ | 9026204000
BSH0552P12F2A | Tabela de Preços de Automação e Controlo | 18/05/2026 | Modificação | AC servo motor BSH - 0.9 N.m - 4000 rpm - keyed shaft - with brake - IP50 | AC2 | ACI | 132912 | SERVO MOTORS | Discrete Automation | IDMST | PROGRAMABLE | 7 - INDUSTRY PROGRAMMABLE | AAM | AAM | DV | MOTION | DVAAM | 1831.59 | EUR | 1 | UN | 3389118158795 | C | 1 | 12.3 | 37.7 | 12.8 | CM | 1.25 | 1.25 | KG | 5935.488 | CMQ | [12 empty] | 2 | UN |  | 30 | 60 | 40 | CM | 3.652 | 1.25 | KG | 72000 | CMQ | [12 empty] | 1 | UN | 3389118158795 | 123 | 377 | 128 | MM | 1250 | 1.25 | G | 5935.49 | CMQ | 8501510090
SMT3000RMI2UC | Tabela de Preços de Equipamentos e sistemas de distribuição de energia de Baixa Tensão | 18/05/2026 | Modificação | APC Smart-UPS, Line Interactive, 3kVA, Rackmount 2U, 230V, 8 tomadas IEC C13+1x IEC C19, Porta SmartConnect+SmartSlot, AVR, LCD | ITH | UAI | 132635 | SMART-UPS OVER 1.5 KVA | Secure Power | SPBPP | GENERAL PURPOSE | 2 - SMALL & MED BUILDING GENERAL PURPOSE | ITH | ITH | I1 | OPTIMUM UPS 1PH | I1ITH | 3015.66 | EUR | 1 | UN | 0731304337348 | C | 1 | 98.044 | 25.4 | 59.995 | CM | 51.592 | 51.592 | KG | 149406.604 | CMQ | 1 | UN | 731304337348 | 37 | 120 | 80 | CM | 72 | 51.592 | KG | 1075.2 | CMQ | [24 empty] | 1 | UN | 731304337348 | 98.044 | 25.4 | 59.995 | CM | 51.592 | 51.592 | KG | 149406.604 | CMQ | 8504409590
GB2CB20 | Tabela de Preços de Automação e Controlo | 18/05/2026 | Modificação | disjuntor TeSys para circuitos de comando - GB2-CB – 12 A - 1 pólo - 1d | BT2 | CUE | 147739 | TESYS GB2 CONT CIRC CB | Power Products | PPCTR | GENERAL PURPOSE | 3 - INDUSTRY GENERAL PURPOSE | TPP | TPP | GM | TESYS POWER & PROTECT | GMTPP | 50.395 | EUR | 1 | UN | 3389110214659 | B | 6 | 1.5 | 7.3 | 6.8 | CM | 52 | 52 | G | 74.46 | CMQ | [12 empty] | 72 | UN | 43389110214657 | 15 | 40 | 30 | CM | 4.475 | 52 | KG | 18 | DMQ | 6 | UN | 13389110214656 | 8 | 10.9 | 12.9 | CM | 335 | 52 | G | 1124.88 | CMQ | 6 | UN | 13389110214656 | 8 | 10.9 | 12.9 | CM | 335 | 52 | G | 1124.88 | CMQ | 8536201090
A9DF3640 | Tabela de Preços de Equipamentos e sistemas de distribuição de energia de Baixa Tensão | 18/05/2026 | Modificação | Acti9 iCV40N - disjuntor diferencial - 1P+N - 40A - C - 6000A - 30mA - A-SI | BT1 | RPT | 135006 | ACTI9 | Power Products | PPCFD | GENERAL PURPOSE | 2 - SMALL & MED BUILDING GENERAL PURPOSE | FTD | FTD | DT | ACTI9 PROTECTION DEVICES TERTIARY | DTFTD | 249.425 | EUR | 1 | UN | 3606489444433 | A | 1 | 4 | 10 | 8.2 | CM | 221 | 204 | G | 328 | CMQ | 432 | UN | 13606489444430 | 44.4 | 120 | 80 | CM | 110.136 | 204 | KG | 426240 | CMQ | 54 | UN | 43606489444431 | 30 | 40 | 30 | CM | 12.267 | 204 | KG | 36000 | CMQ | [12 empty] | 1 | UN | 3606489444433 | 4 | 10 | 8.2 | CM | 219 | 204 | G | 328 | CMQ | 8536201090
BRS39BW461FCA | Tabela de Preços de Automação e Controlo | 18/05/2026 | Modificação | 3-phase stepper motor - 6.78 Nm - shaft Ø 14 mm - L=128 mm - with brake - conn | AC2 | ACI | 115791 | STEPPER MOTORS | Discrete Automation | IDMST | PROGRAMABLE | 7 - INDUSTRY PROGRAMMABLE | AAM | AAM | DV | MOTION | DVAAM | 1327.3 | EUR | 1 | UN | 3389119224123 | C | 1 | 19.5 | 40.5 | 22 | CM | 6.868 | 6.868 | KG | 17374.5 | CMQ | 12 | UN | 73389119224122 | 77 | 60 | 80 | CM | 92.14 | 6.868 | KG | 369.6 | DMQ | 2 | UN |  | 30 | 60 | 40 | CM | 13.94 | 6.868 | KG | 72000 | CMQ | [12 empty] | 1 | UN | 3389119224123 | 220 | 400 | 195 | MM | 6970 | 6.868 | G | 17160 | CMQ | 8501510090
BSH0701P01A2A | Tabela de Preços de Automação e Controlo | 18/05/2026 | Modificação | AC servo motor BSH - 1.4 N.m - 3000 rpm - untapped shaft - without brake - IP50 | AC2 | ACI | 132912 | SERVO MOTORS | Discrete Automation | IDMST | PROGRAMABLE | 7 - INDUSTRY PROGRAMMABLE | AAM | AAM | DV | MOTION | DVAAM | 963.4 | EUR | 1 | UN | 3389118135550 | C | 1 | 11.5 | 39.5 | 19 | CM | 2.663 | 2.663 | KG | 8630.75 | CMQ | 15 | UN | 73389118135559 | 77 | 60 | 80 | CM | 48.445 | 2.663 | KG | 369.6 | DMQ | 6 | UN |  | 30 | 60 | 40 | CM | 17.13 | 2.663 | KG | 72000 | CMQ | [12 empty] | 1 | UN | 3389118135550 | 175 | 457 | 162 | MM | 2663 | 2.663 | G | 12955.95 | CMQ | 8501510090
M9F14110 | Tabela de Preços de Equipamentos e sistemas de distribuição de energia de Baixa Tensão | 18/05/2026 | Modificação | Multi9 - Disjuntor C60H, 1P, 10A, curva C, 15kA (IEC/EN 60947-2) | BT1 | RPT | 190621 | MULTI9 | Power Products | PPCFD | GENERAL PURPOSE | 2 - SMALL & MED BUILDING GENERAL PURPOSE | FTD | FTD | D9 | MULTI9 PROTECTION FOR OEM | D9FTD | 54.67 | EUR | 1 | UN | 3606480577079 | C | 1 | 1.8 | 8.5 | 7.5 | CM | 106 | 106 | G | 114.75 | CMQ | [12 empty] | 144 | UN | 43606480577077 | 30 | 40 | 30 | CM | 16.423 | 106 | KG | 36 | DMQ | 12 | UN | 13606480577076 | 0.78 | 2.25 | 0.86 | DM | 1.325 | 106 | KG | 1.509 | DMQ | 1 | UN | 3606480577079 | 0.75 | 0.85 | 0.18 | DM | 0.106 | 106 | KG | 0.115 | DMQ | 8536201090
ZB5AG6 | Tabela de Preços de Automação e Controlo | 18/05/2026 | Modificação | Cabeça botão rotação - atuado por chave - 2 posições | AC3 | ACI | 100316 | DIAMETER 22 | Industrial Control | IDSIG | GENERAL PURPOSE | 3 - INDUSTRY GENERAL PURPOSE | CTS | CTS | MP | PUSHBUTTONS | MPCTS | 53.82 | EUR | 1 | UN | 3389110905847 | A | 1 | 3.7 | 9.1 | 5.5 | CM | 71 | 71 | G | 185.185 | CMQ | 1200 | UN |  | 75 | 80 | 60 | CM | 98.204 | 71 | KG | 360000 | CMQ | 150 | UN | 43389110905845 | 30 | 40 | 30 | CM | 11.149 | 71 | KG | 36000 | CMQ | 5 | UN |  | 8.6 | 26.5 | 5.2 | CM | 349 | 71 | G | 1185.08 | CMQ | 1 | UN | 3389110905847 | 3.7 | 9.1 | 5.5 | CM | 71 | 71 | G | 185.185 | CMQ | 8538909999
ATV650U07N4 | Tabela de Preços de Automação e Controlo | 18/05/2026 | Modificação | Variador de velocidade ATV650 - 0.75 kW/1 HP - 380...480 V - IP55 | AC2 | ACI | 140437 | ALTIVAR 650 | Drives | IDVSD | CONFIGURABLE | 5 - INDUSTRY CONFIGURABLE | SDS | SDS | VM | ADVANCED DRIVES & HVAC | VMSDS | 1441.06 | EUR | 1 | UN | 3606485410418 | B | 1 | 54 | 80 | 39.2 | CM | 21 | 21 | KG | 169344 | CMQ | 1 | UN |  | 75 | 80 | 60 | CM | 29.5 | 21 | KG | 360000 | CMQ | [24 empty] | 1 | UN | 3606485410418 | 5.4 | 8 | 3.92 | DM | 21 | 21 | KG | 169.344 | DMQ | 8504409590
REL52055 | Tabela de Preços de Equipamentos e sistemas de distribuição de energia de Baixa Tensão | 18/05/2026 | Modificação | universal protection relay, PowerLogic P3U 3CT 1Io ringlug 4VT 16DI 8DO 48-230V DI110V RS485 ANSI | MT1 | MET | 134740 | ADVANCED RELAYS | Digital Energy | DPMVP | CONFIGURABLE | 4B - LARGE BUILDING & ELECTRICAL INTENSIVE | MVA | MVA | FR | MV PROTECTION RELAYS AND FEEDER AUTOMATION | FRMVA | 3207.14 | EUR | 1 | UN | 3606481465450 | C | 1 | 40 | 30 | 30 | CM | 3.8 | 2.5 | KG | 36000 | CMQ | [36 empty] | 1 | UN | 3606481465450 | 40 | 30 | 30 | CM | 3.8 | 2.5 | KG | 36 | DMQ | 8537109199
VW3A47802 | Tabela de Preços de Automação e Controlo | 18/05/2026 | Modificação | Placa EMC - 7,5 kW ... 11 kW | AC2 | ACI | 147867 | OTHER OPTIONS | Drives | IDVSD | CONFIGURABLE | 5 - INDUSTRY CONFIGURABLE | ADD | ADD | VS | MEDIUM DRIVES | VSADD | 84.54 | EUR | 1 | UN | 3606480736452 | C | 0 | 7.5 | 23 | 17.5 | CM | 493 | 476 | G | 3018.75 | CMQ | [12 empty] | 16 | UN | 13606480736459 | 30 | 60 | 40 | CM | 8.319 | 476 | KG | 72 | DMQ | [12 empty] | 1 | UN | 3606480736452 | 7.62 | 23.37 | 17.78 | CM | 0.48 | 476 | KG | 3166.252 | CMQ | 7326909890
NSYZZ573G | Tabela de Preços de Equipamentos e sistemas de distribuição de energia de Baixa Tensão | 18/05/2026 | Modificação | Polyester glassreinf. plinth for encl. PLAZ(T)73 front opening IP44-IK10 RAL7035 | EN1 | CUE | 120241 | PanelSeT P Accessories | Power Products | PPUES | GENERAL PURPOSE | 3 - INDUSTRY GENERAL PURPOSE | UEA | UEA | PA | UE - FLOOR STANDING ENCLOSURES PLA IN POLYESTER. | PAUEA | 1676.9417 | EUR | 1 | UN | 3606480778131 | C4 | 1 | 12.5 | 81 | 64 | CM | 14.332 | 14.332 | KG | 64800 | CMQ | 6 | UN | 73606480778130 | 900 | 1200 | 1000 | MM | 98 | 14.332 | KG | 1080 | DMQ | [12 empty] | 1 | UN |  | 0 | 0 | 0 |  | 14.332 | 14.332 | KG | 63.44 | DMQ | 1 | UN | 3606480778131 | 130 | 800 | 610 | MM | 14.332 | 14.332 | KG | 63.44 | DMQ | 3925901000
VZ208E-15BP01 | Tabela de Preços de Soluções de Conectividade | 18/05/2026 | Modificação | Zone Valve, 15 mm, 2-Way, G External, Brass, 0.25 kvs | GE1 | PRO | 191551 | ZONE VALVES AND ACT. | Digital Energy | DBPRD | GENERAL PURPOSE | 2B- BUILDING MANAGEMENT OFFER GENERAL PURPOSE | FDB | FDB | FD | FIELD DEVICES BMS | FDFDB | 36.19 | EUR | 1 | UN | 3606481819918 | C | 1 | 9.4 | 3.6 | 6.8 | CM | 140 | 140 | G | 230.112 | CMQ | [36 empty] | 1 | UN | 3606481819918 | 5.4 | 13 | 10.1 | CM | 194 | 140 | G | 709.02 | CMQ | 8481809990
TA10D2S0323TPE | Tabela de Preços de Equipamentos e sistemas de distribuição de energia de Baixa Tensão | 18/05/2026 | Modificação | TransferPacT Automatic, 32A, 230VAC, 2P, rotativo, tamanho de 100A | BT4 | DBT | 189630 | TRANSFERPACT SX | Power Products | PPATS | CONFIGURABLE | 4 - LARGE BUILDING CONFIGURABLE | ATS | ATS | AT | ATS – AUTOMATIC TRANSFER SWITCH | ATATS | 947.83 | EUR | 1 | UN | 3606481065636 | C | 1 | 30 | 40 | 30 | CM | 3.949 | 3.591 | KG | 36000 | CMQ | [12 empty] | 1 | UN | 3606481065636 | 30 | 40 | 30 | CM | 4.362 | 3.591 | KG | 36000 | CMQ | [12 empty] | 1 | UN | 3606481065636 | 13.6 | 37 | 21.5 | CM | 3.968 | 3.591 | KG | 10818.8 | CMQ | 8536508000
OVA43700 | Tabela de Preços de Equipamentos e sistemas de distribuição de energia de Baixa Tensão | 18/05/2026 | Modificação | Kit de conversão, Exiway Kitled, DiCube/Dali, 12-55 V DC, 3 W, 3 h | IS4 | RPT | 182021 | EXIWAY | Home Solutions | HSSPE | CONFIGURABLE | 4C - CONNECTED LIVING SYSTEM FOR RESIDENTIAL & COMMERCIAL | EML | EML | EL | EMERGENCY LIGHTING | ELEML | 190.815 | EUR | 1 | UN | 3606481515315 | C | 1 | 2.2 | 20 | 5.3 | CM | 220 | 220 | G | 233.2 | CMQ | 224 | UN | 23606481515319 | 43.2 | 120 | 80 | CM | 63.8 | 220 | KG | 414720 | CMQ | 28 | UN | 13606481515312 | 3 | 22.6 | 5.5 | CM | 6.475 | 220 | G | 372.9 | CMQ | [12 empty] | 1 | UN | 3606481515315 | 2.2 | 20 | 5.3 | CM | 220 | 220 | G | 233.2 | CMQ | 8504409590
RE17LAMW | Tabela de Preços de Automação e Controlo | 18/05/2026 | Modificação | Relé temporizador de retardo - 1 s..100 h - 24..240 v ac/dc - salida de estado sólido | AC3 | ACI | 100037 | TIMERS | Industrial Control | IDSIG | GENERAL PURPOSE | 3 - INDUSTRY GENERAL PURPOSE | ARO | ARO | RE | ELECTRONIC RELAYS | REARO | 86.62 | EUR | 1 | UN | 3606480552625 | A | 1 | 2.6 | 9.5 | 7.8 | CM | 70 | 70 | G | 192.66 | CMQ | [12 empty] | 40 | UN | 43606480552623 | 15 | 40 | 30 | CM | 3.418 | 70 | KG | 18000 | CMQ | [12 empty] | 1 | UN | 3606480552625 | 2.6 | 9.5 | 7.8 | CM | 70 | 70 | G | 192.66 | CMQ | 8536490099
A9E21180 | Tabela de Preços de Equipamentos e sistemas de distribuição de energia de Baixa Tensão | 18/05/2026 | Modificação | iRCP - Relé controlo de fase - 8 A - 400 V 50/60 Hz - 1 OC | BT1 | RPT | 135006 | ACTI9 | Power Products | PPCFD | GENERAL PURPOSE | 2 - SMALL & MED BUILDING GENERAL PURPOSE | FTI | FTI | DI | ACTI9 PROTECTION DEVICES INDUSTRIAL | DIFTI | 310.125 | EUR | 1 | UN | 3606480377495 | A | 1 | 4.2 | 9.2 | 8 | CM | 228 | 228 | G | 309.12 | CMQ | [12 empty] | 36 | UN | 43606480377493 | 15 | 40 | 30 | CM | 8.591 | 228 | KG | 18000 | CMQ | [12 empty] | 1 | UN | 3606480377495 | 4.2 | 9.2 | 8 | CM | 232 | 228 | G | 309.12 | CMQ | 8536490099
METSEPM2220R | Tabela de Preços de Equipamentos e sistemas de distribuição de energia de Baixa Tensão | 18/05/2026 | Modificação | EasyLogic PM2220, Medidor de Energia & Potência, até 15 H, LCD, RS485, RJ45 | BT7 | DBT | 105417 | MEDIUM METERS | Digital Energy | DPLVP | GENERAL PURPOSE | 2 - SMALL & MED BUILDING GENERAL PURPOSE | EMM | EMM | EY | EASYLOGIC POWER & ENERGY METERS | EYEMM | 378.235 | EUR | 1 | UN | 3606481279040 | C | 1 | 12 | 12 | 8.7 | CM | 305 | 215 | G | 1252.8 | CMQ | [12 empty] | 18 | UN | 23606481279044 | 30 | 40 | 30 | CM | 6.47 | 215 | KG | 36 | DMQ | [12 empty] | 1 | UN | 3606481279040 | 6.25 | 9.6 | 9.6 | CM | 220 | 215 | G | 576 | CMQ | 9032890090
BMH2052P11A2A | Tabela de Preços de Automação e Controlo | 18/05/2026 | Modificação | servo motor BMH - 62.5 Nm - 3800 rpm - keyed shaft - without brake - IP54 | AC2 | ACI | 132912 | SERVO MOTORS | Discrete Automation | IDMST | PROGRAMABLE | 7 - INDUSTRY PROGRAMMABLE | AAM | AAM | DV | MOTION | DVAAM | 5054.53 | EUR | 1 | UN | 3606485201856 | C | 1 | 36 | 73 | 31 | CM | 54 | 44 | KG | 81468 | CMQ | 2 | UN |  | 73.5 | 60 | 80 | CM | 121 | 44 | KG | 352.8 | DMQ | [24 empty] | 1 | UN | 3606485201856 | 4 | 3 | 7.95 | DM | 44.5 | 44 | KG | 95.4 | DMQ | 8501522089
VW3M9101 | Tabela de Preços de Automação e Controlo | 18/05/2026 | Modificação | Connector module, Lexium 32i, connection for industrial connectors, CANopen, 4DI source, STO | AC2 | ACI | 138936 | INEGRATED ACCESS | Discrete Automation | IDMST | PROGRAMABLE | 7 - INDUSTRY PROGRAMMABLE | AAM | AAM | DV | MOTION | DVAAM | 319.61 | EUR | 1 | UN | 3606480610783 | C | 1 | 8.2 | 17.2 | 11.8 | CM | 229 | 229 | G | 1664.272 | CMQ | [12 empty] | 12 | UN | 43606480610781 | 30 | 40 | 30 | CM | 3.353 | 229 | KG | 36 | DMQ | [12 empty] | 1 | UN | 3606480610783 | 8.2 | 17.2 | 11.8 | CM | 233 | 229 | G | 1664.272 | CMQ | 8517620000
SL00932 | Tabela de Preços de Equipamentos e sistemas de distribuição de energia de Baixa Tensão | 18/05/2026 | Modificação | junction box Pilote IP56 150x110x70 smooth | EN1 | CUE | 181888 | MUREVA | Home Solutions | HSCWD | GENERAL PURPOSE | 3 - INDUSTRY GENERAL PURPOSE | UEB | UEB | ES | UE - SIGMA SAFETY TERMINALS AND PLASTIC SL JUNCTION BOXES. | ESUEB | 19.27 | EUR | 1 | UN | 3295150009325 | A4 | 1 | 7.8 | 16 | 11.8 | CM | 190 | 190 | G | 1472.64 | CMQ | 420 | UN |  | 100 | 120 | 80 | CM | 99 | 190 | KG | 960 | DMQ | 35 | UN | 13295150009322 | 30 | 60 | 40 | CM | 7.186 | 190 | KG | 72 | DMQ | 35 | UN |  | 300 | 580 | 395 | MM | 7.35 | 190 | KG | 68.73 | DMQ | 1 | UN | 3295150009325 | 7.8 | 16 | 11.8 | CM | 190 | 190 | G | 1472.64 | CMQ | 3926909790
AP7152B | Tabela de Preços de Equipamentos e sistemas de distribuição de energia de Baixa Tensão | 18/05/2026 | Modificação | Medidor de Corrente Em Linha, 16A, 230V, IEC309-16A, 2P+G | ITE | UAI | 132664 | OPTIMUM RACK PDU | Secure Power | SPRSY | CONFIGURABLE | 4 - LARGE BUILDING CONFIGURABLE | ILB | ILB | IR | OPTIMUM RACKS & ACCESSORIES | IRILB | 690.67 | EUR | 1 | UN | 0731304331421 | C | 1 | 24.6 | 33 | 18.5 | CM | 2.48 | 2.48 | KG | 15018.3 | CMQ | 36 | UN |  | 8 | 12 | 8 | DM | 101.28 | 2.48 | KG | 768 | DMQ | [24 empty] | 1 | UN | 731304331421 | 2.46 | 1.85 | 3.3 | DM | 2.48 | 2.48 | KG | 15.018 | DMQ | 9030337000
NSYPFC2X | Tabela de Preços de Equipamentos e sistemas de distribuição de energia de Baixa Tensão | 18/05/2026 | Modificação | 4 wall fixing brackets in stainless steel AISI 316L for Spacial S3X | EN1 | CUE | 191215 | PanelSeT X Accessories | Power Products | PPUES | GENERAL PURPOSE | 3 - INDUSTRY GENERAL PURPOSE | UEA | UEA | ST | UE-FLOOR STAND.WALL MOUN. ENCLOSURES, BOXES STAINLESS STEEL. | STUEA | 80.478 | EUR | 1 | UN | 3606480154850 | A4 | 1 | 4 | 15 | 8 | CM | 290 | 290 | G | 480 | CMQ | 1000 | UN |  | 850 | 1200 | 1000 | MM | 315 | 290 | KG | 1020 | DMQ | 1000 | UN |  | 0 | 0 | 0 |  | 0 | 290 |  | 0 |  | 40 | UN |  | 340 | 240 | 340 | MM | 11.8 | 290 | KG | 27.744 | DMQ | 1 | UN | 3606480154850 | 150 | 40 | 80 | MM | 0.292 | 290 | KG | 0.48 | DMQ | 8302419000
RUMC32JD | Tabela de Preços de Automação e Controlo | 18/05/2026 | Modificação | Relé universal encaixável - Harmony RUM - 3 C/O - 12 V DC - 10 A - com LED | AC3 | ACI | 116769 | ELECTROMECA.RELAY SE | Industrial Control | IDSIG | GENERAL PURPOSE | 3 - INDUSTRY GENERAL PURPOSE | ARO | ARO | RM | ELECTROMECHANICAL RELAYS | RMARO | 27 | EUR | 1 | UN | 3606480626999 | B | 10 | 3.5 | 3.6 | 6.9 | CM | 92 | 86 | G | 86.94 | CMQ | [12 empty] | 60 | UN | 43606480626997 | 15 | 40 | 30 | CM | 6.359 | 86 | KG | 18 | DMQ | 10 | UN | 13606480626996 | 4 | 20 | 14.6 | CM | 984 | 86 | G | 1168 | CMQ | 10 | UN | 13606480626996 | 4 | 20 | 14.6 | CM | 984 | 86 | G | 1168 | CMQ | 8536419089
SL03752 | Tabela de Preços de Equipamentos e sistemas de distribuição de energia de Baixa Tensão | 18/05/2026 | Modificação | PVC box - IP55 - IK07 - RAL7035 - Dim: 270x220x125mm - Plain cover | EN1 | CUE | 181694 | HSCWD OLD GDP | Home Solutions | HSCWD | GENERAL PURPOSE | 3 - INDUSTRY GENERAL PURPOSE | UEB | UEB | EB | UE - PLS, TBP, TBS, SL INDUSTRIAL BOXES. | EBUEB | 126.48 | EUR | 1 | UN | 3295150037526 | A4 | 1 | 12 | 27 | 22 | CM | 1.238 | 1.238 | KG | 7128 | CMQ | [24 empty] | 6 | UN |  | 60 | 24 | 41 | CM | 7.9 | 1.238 | KG | 59040 | CMQ | 1 | UN | 3295150037526 | 140 | 280 | 240 | MM | 1.375 | 1.238 | KG | 9.408 | DMQ | 9403700000
LC1K09008G7 | Tabela de Preços de Automação e Controlo | 18/05/2026 | Modificação | Contactor TeSys K - 4P(2 NA+2 NF) - AC-1 - <= 440 V 20 A - 120 V bobina CA | BT2 | CUE | 187518 | TESYS MICRA CTR | Power Products | PPCTR | GENERAL PURPOSE | 3 - INDUSTRY GENERAL PURPOSE | TCC | TCC | AC | TESYS CONTROL CONTACTOR | ACTCC | 59.985 | EUR | 1 | UN | 3389118024250 | B | 1 | 4.6 | 6.6 | 6 | CM | 178 | 178 | G | 182.16 | CMQ | [12 empty] | 50 | UN | 13389118024257 | 15 | 40 | 30 | CM | 9405 | 178 | G | 18 | DMQ | [12 empty] | 1 | UN | 3389118024250 | 4.6 | 6.6 | 6 | CM | 181 | 178 | G | 182.16 | CMQ | 8536490099
28928 | Tabela de Preços de Equipamentos e sistemas de distribuição de energia de Baixa Tensão | 18/05/2026 | Modificação | interruptor seccionador Interpact INS160 - 3 pólos - 160 A | BT4 | DBT | 133481 | COMPACT INS-INV SWITCH | Power Products | PPCCB | GENERAL PURPOSE | 2 - SMALL & MED BUILDING GENERAL PURPOSE | CCN | CCN | 02 | NSXM, FUPACT, INS <= 630A | 02CCN | 215.135 | EUR | 1 | UN | 3303430289289 | A | 1 | 13 | 15.5 | 11.2 | CM | 1.045 | 0.8 | KG | 2256.8 | CMQ | 80 | UN |  | 45 | 120 | 80 | CM | 98.001 | 0.8 | KG | 432000 | CMQ | 10 | UN | 13303430289286 | 30 | 40 | 30 | CM | 10.552 | 0.8 | KG | 36000 | CMQ | [12 empty] | 1 | UN | 3303430289289 | 13 | 15.5 | 11.2 | CM | 1.045 | 0.8 | KG | 2256.8 | CMQ | 8536508000
ZB5AG7C0 | Tabela de Preços de Automação e Controlo | 18/05/2026 | Modificação | Cabeça selector llave 455 3 posições retorn central | AC3 | ACI | 100316 | DIAMETER 22 | Industrial Control | IDSIG | GENERAL PURPOSE | 3 - INDUSTRY GENERAL PURPOSE | CTS | CTS | MP | PUSHBUTTONS | MPCTS | 89.03 | EUR | 1 | UN | 3606489766108 | C | 1 | 3.4 | 9.1 | 5.3 | CM | 66 | 66 | G | 163.982 | CMQ | [36 empty] | 1 | UN | 3606489766108 | 8.6 | 5.2 | 3.3 | CM | 68 | 66 | G | 147.576 | CMQ | 8538909999
33170 | Tabela de Preços de Equipamentos e sistemas de distribuição de energia de Baixa Tensão | 18/05/2026 | Modificação | Contactos de posição NA/NF 6 A - 240 V – para Masterpact NT/NW NS630b...1600 | BT8 | DBT | 180976 | MASTERPACT NT-NW ACC. | Power Products | PPACB | CONFIGURABLE | 4 - LARGE BUILDING CONFIGURABLE | CCB | CCB | PL | COMPACT NS >= 630A | PLCCB | 124.335 | EUR | 1 | UN | 3303430331704 | C | 1 | 1 | 5 | 5 | CM | 18 | 18 | G | 25 | CMQ | [12 empty] | 600 | UN | 43303430331702 | 30 | 40 | 30 | CM | 11.25 | 18 | KG | 36000 | CMQ | 100 | UN | 13303430331701 | 7 | 35 | 21 | CM | 1.8 | 18 | KG | 5145 | CMQ | 1 | UN | 3303430331704 | 0.9 | 4.2 | 4.2 | CM | 18 | 18 | G | 15876 | MMQ | 8536508000
NSYPLAZT1274G | Tabela de Preços de Equipamentos e sistemas de distribuição de energia de Baixa Tensão | 18/05/2026 | Modificação | Floor standing encl.polyester vers.PLAZT w/open plinth+canopy 1250x750x420 IP44 | EN1 | CUE | 108763 | PanelSeT P FS PLA | Power Products | PPUES | GENERAL PURPOSE | 3 - INDUSTRY GENERAL PURPOSE | UEA | UEA | PA | UE - FLOOR STANDING ENCLOSURES PLA IN POLYESTER. | PAUEA | 1709.2983 | EUR | 1 | UN | 3606480776106 | C4 | 1 | 48 | 138 | 80 | CM | 40 | 40 | KG | 529920 | CMQ | 2 | UN |  | 1520 | 1200 | 1000 | MM | 107.826 | 40 | KG | 1824 | DMQ | [12 empty] | 1 | UN |  | 0 | 0 | 0 |  | 46.913 | 40 | KG | 482.976 | DMQ | 1 | UN | 3606480776106 | 1290 | 480 | 780 | MM | 46.913 | 40 | KG | 482.976 | DMQ | 9403700000
33673 | Tabela de Preços de Equipamentos e sistemas de distribuição de energia de Baixa Tensão | 18/05/2026 | Modificação | disparador voltimétrico MN 380/480 V CA fixo STD | BT8 | DBT | 133563 | MASTERPACT NT-NW COILS | Power Products | PPACB | CONFIGURABLE | 4 - LARGE BUILDING CONFIGURABLE | CCB | CCB | PL | COMPACT NS >= 630A | PLCCB | 423.95 | EUR | 1 | UN | 3303430336730 | C | 1 | 3.5 | 8.2 | 6.2 | CM | 152 | 152 | G | 177.94 | CMQ | [12 empty] | 120 | UN | 43303430336738 | 30 | 40 | 30 | CM | 19.243 | 152 | KG | 36000 | CMQ | 10 | UN | 13303430336737 | 0.9 | 1.8 | 1.3 | DM | 1.563 | 152 | KG | 2.106 | DMQ | 1 | UN | 3303430336730 | 3.5 | 8.2 | 6.2 | CM | 152 | 152 | G | 177.94 | CMQ | 8536301000
XB4BG03EX | Tabela de Preços de Automação e Controlo | 18/05/2026 | Modificação | interruptor selector chave preto Ø 22 - 3 posiç. +/- 45°, estático - 2 NO - ATEX | AC3 | ACI | 100316 | DIAMETER 22 | Industrial Control | IDSIG | GENERAL PURPOSE | 3 - INDUSTRY GENERAL PURPOSE | CTS | CTS | MP | PUSHBUTTONS | MPCTS | 202.19 | EUR | 1 | UN | 3389118030565 | B | 1 | 3.5 | 23.5 | 16 | CM | 171.9 | 127 | G | 1316 | CMQ | [12 empty] | 10 | UN |  | 15 | 40 | 15 | CM | 1495 | 127 | G | 9 | DMQ | [12 empty] | 1 | UN | 3389118030565 | 100 | 120 | 50 | MM | 127 | 127 | G | 600 | CMQ | 8536508000
LV533314 | Tabela de Preços de Equipamentos e sistemas de distribuição de energia de Baixa Tensão | 18/05/2026 | Modificação | circuit breaker Compact NS1600N Ext - 1600 A - 4P - fixed - without trip unit | BT8 | DBT | 133346 | COMPACT NS 630B-1600 | Power Products | PPCCB | CONFIGURABLE | 4 - LARGE BUILDING CONFIGURABLE | CCB | CCB | PL | COMPACT NS >= 630A | PLCCB | 10411.085 | EUR | 1 | UN | 3606489703929 | C | 1 | 5.5 | 10.5 | 8 | CM | 410 | 410 | G | 462 | CMQ | [48 empty] | 8536209090
LC1DT25FD | Tabela de Preços de Automação e Controlo | 18/05/2026 | Modificação | Contactor Tesys D - 4P(4 NA) - AC-1 - <= 440 V 25 A - 110 V CC bobina standard | BT2 | CUE | 187516 | TESYS DECA CONT. <115A | Power Products | PPCTR | GENERAL PURPOSE | 3 - INDUSTRY GENERAL PURPOSE | TCC | TCC | AC | TESYS CONTROL CONTACTOR | ACTCC | 162.83 | EUR | 1 | UN | 3389110247817 | B | 1 | 5 | 11.2 | 9 | CM | 557 | 557 | G | 504 | CMQ | 240 | UN |  | 77 | 60 | 80 | CM | 148.26 | 557 | KG | 369.6 | DMQ | 16 | UN | 43389110247815 | 15 | 40 | 30 | CM | 9319 | 557 | G | 18 | DMQ | [12 empty] | 1 | UN | 3389110247817 | 55 | 120 | 95 | MM | 554 | 557 | G | 627 | CMQ | 8536490099
TA10D4L0634TPE | Tabela de Preços de Equipamentos e sistemas de distribuição de energia de Baixa Tensão | 18/05/2026 | Modificação | TransferPacT Active Automatic, 63A, 400VAC, 4P, LCD, tamanho de 100A | BT4 | DBT | 189630 | TRANSFERPACT SX | Power Products | PPATS | CONFIGURABLE | 4 - LARGE BUILDING CONFIGURABLE | ATS | ATS | AT | ATS – AUTOMATIC TRANSFER SWITCH | ATATS | 2932.225 | EUR | 1 | UN | 3606481065605 | C | 1 | 18.6 | 37.3 | 21.3 | CM | 4.32 | 3.3 | KG | 14777.514 | CMQ | [12 empty] | 1 | UN | 3606481065605 | 15 | 40 | 30 | CM | 4.6 | 3.3 | KG | 36000 | CMQ | [12 empty] | 1 | UN | 3606481065605 | 18.6 | 37.3 | 21.3 | CM | 4.32 | 3.3 | KG | 14777.51 | CMQ | 8536508000
LA9G4101 | Tabela de Preços de Automação e Controlo | 18/05/2026 | Modificação | Borne terminal retenção de cabos 4P G115-225 | BT2 | CUE | 187524 | GIGA GL ACC =115 | Power Products | PPCTR | GENERAL PURPOSE | 3 - INDUSTRY GENERAL PURPOSE | TAC | TAC | LB | TESYS ACTIVE & CONTROL | LBTAC | 83.83 | EUR | 1 | UN | 3606481915610 | C | 1 | 14 | 20.5 | 17 | CM | 975 | 975 | G | 4879 | CMQ | [12 empty] | 2 | UN | 13606481915617 | 15 | 40 | 30 | CM | 2.353 | 975 | KG | 18 | DMQ | [12 empty] | 1 | UN | 3606481915610 | 14 | 20.5 | 17 | CM | 975 | 975 | G | 4879 | CMQ | 8536909500
LV516733 | Tabela de Preços de Equipamentos e sistemas de distribuição de energia de Baixa Tensão | 18/05/2026 | Modificação | CVS160B TM160G 3P3R | BT8 | DBT | 174438 | EASYPACT CVS | Power Products | PPCCB | GENERAL PURPOSE | 2 - SMALL & MED BUILDING GENERAL PURPOSE | CVS | CVS | CV | EASYPACT CVS | CVCVS | 576.425 | EUR | 1 | UN | 3606480232459 | C | 1 | 13.8 | 19.2 | 11.5 | CM | 1.744 | 1.744 | KG | 3047.04 | CMQ | [12 empty] | 12 | UN | 43606480232457 | 30 | 60 | 40 | CM | 21.818 | 1.744 | KG | 72 | DMQ | [12 empty] | 1 | UN | 3606480232459 | 13.8 | 19.2 | 11.5 | CM | 1.744 | 1.744 | KG | 3047.04 | CMQ | 8536209090
LV848239 | Tabela de Preços de Equipamentos e sistemas de distribuição de energia de Baixa Tensão | 18/05/2026 | Modificação | Circuit breaker Masterpact MTZ2 08H2 - 800 A - 4P drawout - w/o Micrologic | BT8 | DBT | 145820 | MASTERPACT MTZ2-3 IEC | Power Products | PPACB | CONFIGURABLE | 4 - LARGE BUILDING CONFIGURABLE | ACB | ACB | PR | AIR CIRCUIT BREAKERS | PRACB | 10009.815 | EUR | 1 | UN | 3606480808685 | C | 1 | 29.5 | 49.5 | 30.5 | CM | 47.654 | 47.654 | KG | 44537.625 | CMQ | [36 empty] | 1 | UN | 3606480808685 | 3.05 | 4.95 | 2.95 | DM | 47.654 | 47.654 | KG | 44.538 | DMQ | 8536209090
HMIG2U | Tabela de Preços de Automação e Controlo | 18/05/2026 | Modificação | Módulo Standard Box, 1 Gb de memória flash, Harmony GTU | AC3 | ACI | 188090 | GTU UNIVERSAL PANEL | Industrial Control | IDHMI | PROGRAMABLE | 7 - INDUSTRY PROGRAMMABLE | AAM | AAM | HA | HMI ADVANCED | HAAAM | 826.83 | EUR | 1 | UN | 3606489747176 | C | 1 | 14.5 | 26.5 | 21.5 | CM | 1.167 | 0.9 | KG | 8261.375 | CMQ | [12 empty] | 4 | UN | 13606489747173 | 30 | 60 | 40 | CM | 5.716 | 0.9 | KG | 72000 | CMQ | [12 empty] | 1 | UN | 3606489747176 | 13.5 | 26 | 21 | CM | 1.12 | 0.9 | KG | 7371 | CMQ | 8537109199
RXM4GB1P7 | Tabela de Preços de Automação e Controlo | 18/05/2026 | Modificação | Ligação de relé miniatura - Harmony rxm - 4 fa nível baixo - 230 v ac | AC3 | ACI | 116769 | ELECTROMECA.RELAY SE | Industrial Control | IDSIG | GENERAL PURPOSE | 3 - INDUSTRY GENERAL PURPOSE | ARO | ARO | RM | ELECTROMECHANICAL RELAYS | RMARO | 21.18 | EUR | 1 | UN | 3389119403962 | B | 10 | 2 | 4.8 | 2.8 | CM | 35 | 35 | G | 26.88 | CMQ | [12 empty] | 240 | UN | 43389119403960 | 15 | 40 | 30 | CM | 9.541 | 35 | KG | 18000 | CMQ | 10 | UN | 13389119403969 | 3.2 | 12.5 | 10.5 | CM | 378 | 35 | G | 420 | CMQ | 10 | UN | 13389119403969 | 3.3 | 12.8 | 10.3 | CM | 378 | 35 | G | 435.072 | CMQ | 8536490099
LVS07945 | Tabela de Preços de Equipamentos e sistemas de distribuição de energia de Baixa Tensão | 18/05/2026 | Modificação | Canhao dupla barra DIN | BT6 | DBT | 176130 | PRISMASET COM.ACCESS | Power Products | PPLVS | GENERAL PURPOSE | 2 - SMALL & MED BUILDING GENERAL PURPOSE | LVE | LVE | L1 | PRISMASET IP40 | L1LVE | 45.14 | EUR | 1 | UN | 3606481885043 | C | 1 | 2 | 3.8 | 2 | CM | 32 | 32 | G | 15.2 | CMQ | [12 empty] | 200 | UN | 13606481885040 | 15 | 40 | 30 | CM | 6.657 | 32 | KG | 18 | DMQ | [12 empty] | 1 | UN | 3606481885043 | 2 | 3.8 | 2 | CM | 52 | 32 | G | 15.2 | CMQ | 8301409000
ZB5AL4 | Tabela de Preços de Automação e Controlo | 18/05/2026 | Modificação | Cabeça botão de pressão ø 22 vermelha - saliente | AC3 | ACI | 100316 | DIAMETER 22 | Industrial Control | IDSIG | GENERAL PURPOSE | 3 - INDUSTRY GENERAL PURPOSE | CTS | CTS | MP | PUSHBUTTONS | MPCTS | 11 | EUR | 1 | UN | 3389110906455 | B | 1 | 4.5 | 5.4 | 3.4 | CM | 18 | 18 | G | 82.62 | CMQ | 2400 | UN |  | 75 | 80 | 60 | CM | 57.404 | 18 | KG | 369.6 | CMQ | 300 | UN | 43389110906453 | 30 | 40 | 30 | CM | 5.869 | 18 | KG | 36000 | CMQ | 5 | UN |  | 3.4 | 26.5 | 4.5 | CM | 90 | 18 | G | 405.45 | CMQ | 1 | UN | 3389110906455 | 4.5 | 5.4 | 3.4 | CM | 18 | 18 | G | 82.62 | CMQ | 8538909999
ILS1F852PB1A0 | Tabela de Preços de Automação e Controlo | 18/05/2026 | Modificação | integrated drive ILS with stepper motor - 24..36 V - CANopen DS301 - 5 A | AC2 | ACI | 175905 | ILS STEPPER SYSTEMS | Discrete Automation | IDMST | PROGRAMABLE | 7 - INDUSTRY PROGRAMMABLE | AAM | AAM | DV | MOTION | DVAAM | 1052.49 | EUR | 1 | UN | 3389119227148 | C | 1 | 19.5 | 40 | 22 | CM | 4.653 | 4.653 | KG | 17160 | CMQ | 12 | UN | 73389119227147 | 77 | 60 | 80 | CM | 64.516 | 4.653 | KG | 369.6 | DMQ | 4 | UN |  | 30 | 60 | 40 | CM | 17152 | 4.653 | G | 72 | DMQ | [12 empty] | 1 | UN | 3389119227148 | 220 | 400 | 195 | MM | 4668 | 4.653 | G | 17160 | CMQ | 8501510090
XVB7C63 | Tabela de Preços de Automação e Controlo | 18/05/2026 | Modificação | Módulo Luminoso, Harmony XVB7 Baliza Luminosa Modular, Verde, 70mm, Flashing, Lente Colorida | AC3 | ACI | 135280 | TOWER LIGHT | Industrial Control | IDSIG | GENERAL PURPOSE | 3 - INDUSTRY GENERAL PURPOSE | CTS | CTS | IB | TOWER LIGHTS & BEACONS | IBCTS | 198 | EUR | 1 | UN | 3606487129417 | C | 1 | 7 | 7.5 | 7.5 | CM | 108 | 108 | G | 393.75 | CMQ | [12 empty] | 30 | UN | 13606487129414 | 15 | 40 | 30 | CM | 4 | 108 | KG | 18000 | CMQ | [12 empty] | 1 | UN | 3606487129417 | 6.5 | 7.25 | 7.25 | CM | 122.4 | 108 | G | 341.656 | CMQ | 8531807000
METSEPM8313 | Tabela de Preços de Equipamentos e sistemas de distribuição de energia de Baixa Tensão | 18/05/2026 | Modificação | PowerLogic PM8000, Advanced, transdutor sem visor, 512MB, 512s/c, LVDC, Classe A | BT7 | DBT | 187268 | ADVANCED METERS | Digital Energy | DPLVP | GENERAL PURPOSE | 2 - SMALL & MED BUILDING GENERAL PURPOSE | EMM | EMM | PW | METERS, INSULATION MONITORING & ENERGY SERVERS | PWEMM | 6960.78 | EUR | 1 | UN | 3606486874790 | C | 1 | 14 | 18.5 | 14 | CM | 854 | 854 | G | 3626 | CMQ | [12 empty] | 8 | UN | 13606486874797 | 30 | 40 | 30 | CM | 7.386 | 854 | KG | 36000 | CMQ | [12 empty] | 1 | UN | 3606486874790 | 14 | 18.5 | 14 | CM | 854 | 854 | G | 3626 | CMQ | 9028301900
LC1D32KUE | Tabela de Preços de Automação e Controlo | 18/05/2026 | Modificação | TeSys D contactor 3P 32A AC-3 up to 440V coil 100-250V AC/DC | BT2 | CUE | 187516 | TESYS DECA CONT. <115A | Power Products | PPCTR | GENERAL PURPOSE | 3 - INDUSTRY GENERAL PURPOSE | TCC | TCC | AC | TESYS CONTROL CONTACTOR | ACTCC | 281.725 | EUR | 1 | UN | 3606480987779 | B | 1 | 5.5 | 12 | 9.5 | CM | 456 | 456 | G | 627 | CMQ | 240 | UN | 73606480987778 | 50 | 60 | 80 | CM | 126.66 | 456 | KG | 240 | DMQ | 15 | UN | 43606480987777 | 15 | 40 | 30 | CM | 7.134 | 456 | KG | 18 | DMQ | [12 empty] | 1 | UN | 3606480987779 | 5.5 | 12 | 9.5 | CM | 456 | 456 | G | 627 | CMQ | 8536490099
XB7NL45 | Tabela de Preços de Automação e Controlo | 18/05/2026 | Modificação | PB - Proj Spring Rtn, red -NO+NC | AC3 | ACI | 100316 | DIAMETER 22 | Industrial Control | IDSIG | GENERAL PURPOSE | 3 - INDUSTRY GENERAL PURPOSE | CTS | CTS | MP | PUSHBUTTONS | MPCTS | 32.05 | EUR | 1 | UN | 3606480470691 | C | 10 | 6 | 3.2 | 3.2 | CM | 22 | 22 | G | 61.44 | CMQ | [12 empty] | 100 | UN |  | 15 | 40 | 15 | CM | 2725 | 22 | G | 9 | DMQ | 10 | UN | 23606480470695 | 60 | 32 | 32 | MM | 240 | 22 | G | 61440 | MMQ | 10 | UN | 23606480470695 | 60 | 32 | 32 | MM | 240 | 22 | G | 61440 | MMQ | 8536508000
SR2CBL06 | Tabela de Preços de Automação e Controlo | 18/05/2026 | Modificação | Cabo de adaptação sub-d9/usb | AC1 | ACI | 113806 | ZELIO 2 SMART RELAYS | Discrete Automation | IDMST | GENERAL PURPOSE | 3 - INDUSTRY GENERAL PURPOSE | ARO | ARO | RE | ELECTRONIC RELAYS | REARO | 158.56 | EUR | 1 | UN | 3389110704020 | B | 1 | 6.7 | 9.9 | 8.8 | CM | 130.4 | 130.4 | G | 583.704 | CMQ | [12 empty] | 30 | UN | 23389110704024 | 30 | 40 | 30 | CM | 4.618 | 130.4 | KG | 36 | DMQ | [12 empty] | 1 | UN | 3389110704020 | 67 | 100 | 90 | MM | 135 | 130.4 | G | 603 | CMQ | 8536699099
MTN6730-0003 | Tabela de Preços de Equipamentos e sistemas de distribuição de energia de Baixa Tensão | 18/05/2026 | Modificação | Ventiloconvetores spacelogic KNX atuador 0-10V | IS5 | RPT | 182099 | SPACELOGIC KNX | Home Solutions | HSCOS | CONFIGURABLE | 4C - CONNECTED LIVING SYSTEM FOR RESIDENTIAL & COMMERCIAL | KCL | KCL | KN | KNX & C-BUS & LON | KNKCL | 619.4 | EUR | 1 | UN | 3606481029904 | C | 1 | 7.8 | 10.3 | 8.5 | CM | 289 | 289 | G | 682.89 | CMQ | 192 | UN | 3606481029904 | 450 | 1200 | 800 | MM | 68140 | 289 | G | 432000000 | MMQ | 24 | UN | 13606481029901 | 300 | 400 | 300 | MM | 7020 | 289 | G | 36000000 | MMQ | [12 empty] | 1 | UN | 3606481029904 | 7.8 | 10.3 | 8.5 | CM | 292 | 289 | G | 682.89 | CMQ | 8537109899
NSYCAG223DG | Tabela de Preços de Equipamentos e sistemas de distribuição de energia de Baixa Tensão | 18/05/2026 | Modificação | ClimaSys CA - CSVS SmartGrid for cut-out 223x223mm | EN1 | CUE | 163208 | ClimaSys Ventil Grills | Power Products | PPUES | GENERAL PURPOSE | 3 - INDUSTRY GENERAL PURPOSE | UET | UET | ET | UE - THERMAL MANAGEMENT VENT, REJ. FILTER, CONTROL, RESIST. | ETUET | 730.422 | EUR | 1 | UN | 3606481369864 | C4 | 1 | 4.5 | 28 | 25.5 | CM | 520 | 520 | G | 3213 | CMQ | [12 empty] | 10 | UN | 13606481369861 | 40 | 30 | 40 | CM | 6.669 | 520 | KG | 48000 | CMQ | [12 empty] | 1 | UN | 3606481369864 | 45 | 280 | 255 | MM | 0.52 | 520 | KG | 3.213 | DMQ | 3926909790
LGY410028 | Tabela de Preços de Equipamentos e sistemas de distribuição de energia de Baixa Tensão | 18/05/2026 | Modificação | DISTRIBUIDOR LINERGY TETRAPOLAR 100A 4X7 TERMINAIS | BT3 | RPT | 129494 | OTHER OPT ENCLOSURE | Power Products | PPCFD | GENERAL PURPOSE | 2 - SMALL & MED BUILDING GENERAL PURPOSE | FTC | FTC | CO | MODULAR ENCLOSURES | COFTC | 35.4 | EUR | 1 | UN | 3606480542084 | A | 1 | 5.8 | 13.4 | 10.5 | CM | 245 | 245 | G | 816.06 | CMQ | 272 | UN | 33606480542085 | 45 | 120 | 80 | CM | 84.4 | 245 | KG | 432 | DMQ | 34 | UN | 43606480542082 | 30 | 40 | 30 | CM | 9.204 | 245 | KG | 36000 | CMQ | [12 empty] | 1 | UN | 3606480542084 | 5.4 | 13.2 | 10.8 | CM | 256 | 245 | G | 769.824 | CMQ | 8536901000
BSH0551T31A2A | Tabela de Preços de Automação e Controlo | 18/05/2026 | Modificação | AC servo motor BSH - 0.5 N.m - 8000 rpm - keyed shaft - without brake - IP65 | AC2 | ACI | 132912 | SERVO MOTORS | Discrete Automation | IDMST | PROGRAMABLE | 7 - INDUSTRY PROGRAMMABLE | AAM | AAM | DV | MOTION | DVAAM | 930.12 | EUR | 1 | UN | 3389118158542 | C | 1 | 11.5 | 39.5 | 19 | CM | 800 | 800 | G | 8630.75 | CMQ | [12 empty] | 2 | UN |  | 30 | 60 | 40 | CM | 2.752 | 800 | KG | 72000 | CMQ | [12 empty] | 1 | UN | 3389118158542 | 123 | 377 | 128 | MM | 800 | 800 | G | 5935.49 | CMQ | 8501510090
VW3A95819 | Tabela de Preços de Automação e Controlo | 18/05/2026 | Modificação | Kit de conformidade UL tipo 1 - montado sob o variador de velocidade | AC2 | ACI | 147868 | MECHANICAL KIT | Drives | IDVSD | CONFIGURABLE | 5 - INDUSTRY CONFIGURABLE | ADD | ADD | VS | MEDIUM DRIVES | VSADD | 243.27 | EUR | 1 | UN | 3606480967238 | C | 1 | 20 | 33 | 22 | CM | 2.153 | 2.153 | KG | 14520 | CMQ | 10 | UN | 73606480967237 | 73.5 | 60 | 80 | CM | 31.9 | 2.153 | KG | 352.8 | DMQ | [24 empty] | 1 | UN | 3606480967238 | 19.2 | 32.8 | 21.9 | CM | 2.25 | 2.153 | KG | 13791.744 | CMQ | 8538100000
A9C63310 | Tabela de Preços de Equipamentos e sistemas de distribuição de energia de Baixa Tensão | 18/05/2026 | Modificação | Reflex iC60N Ti24 10 A 3P curva D disjuntor com controlo integrado | BT1 | RPT | 135006 | ACTI9 | Power Products | PPCFD | GENERAL PURPOSE | 2 - SMALL & MED BUILDING GENERAL PURPOSE | FTI | FTI | DI | ACTI9 PROTECTION DEVICES INDUSTRIAL | DIFTI | 530.52 | EUR | 1 | UN | 3606480455766 | C | 1 | 9.5 | 17 | 11.5 | CM | 677 | 677 | G | 1857.25 | CMQ | [12 empty] | 14 | UN | 43606480455764 | 30 | 40 | 30 | CM | 9.769 | 677 | KG | 36000 | CMQ | [12 empty] | 1 | UN | 3606480455766 | 9 | 16.7 | 11.2 | CM | 876 | 677 | G | 1683.36 | CMQ | 8536201090
TPCOTH37 | Tabela de Preços de Equipamentos e sistemas de distribuição de energia de Baixa Tensão | 18/05/2026 | Modificação | Tampa IP54 para Módulo HMI externo de TransferPacT Active Automatic | BT4 | DBT | 189630 | TRANSFERPACT SX | Power Products | PPATS | CONFIGURABLE | 4 - LARGE BUILDING CONFIGURABLE | ATS | ATS | AT | ATS – AUTOMATIC TRANSFER SWITCH | ATATS | 2918.685 | EUR | 1 | UN | 3606481066206 | C | 1 | 10.6 | 23.1 | 21.5 | CM | 827 | 827 | G | 5264.49 | CMQ | [12 empty] | 1 | UN | 3606481066206 | 15 | 40 | 30 | CM | 1.226 | 827 | KG | 18000 | CMQ | [12 empty] | 1 | UN | 3606481066206 | 10.6 | 23.1 | 21.5 | CM | 827 | 827 | G | 5264.49 | CMQ | 3925908000
AK5PA231 | Tabela de Preços de Equipamentos e sistemas de distribuição de energia de Baixa Tensão | 18/05/2026 | Modificação | PLATE TRI 25 A H 105MM | BT6 | DBT | 170073 | LINERGY MULTI SYSTEMS | Power Products | PPLVS | GENERAL PURPOSE | 2 - SMALL & MED BUILDING GENERAL PURPOSE | LVE | LVE | L3 | LINERGY | L3LVE | 42.54 | EUR | 1 | UN | 3389110576702 | C | 1 | 6.5 | 7.5 | 13.5 | CM | 222 | 145 | G | 658.125 | CMQ | 320 | UN | 73389110576701 | 77 | 60 | 80 | CM | 85.884 | 145 | KG | 369.6 | DMQ | 40 | UN | 43389110576700 | 30 | 40 | 30 | CM | 9.673 | 145 | KG | 36000 | CMQ | [12 empty] | 1 | UN | 3389110576702 | 0.65 | 0.75 | 1.35 | DM | 0.224 | 145 | KG | 0.658 | DMQ | 8538100000
C16BN4FM | Tabela de Preços de Equipamentos e sistemas de distribuição de energia de Baixa Tensão | 18/05/2026 | Modificação | Bloco Corte NS1600bN 4P 1600 Fixo Manual | BT8 | DBT | 181425 | COMPACT NS 1600B-3200 | Power Products | PPCCB | CONFIGURABLE | 4 - LARGE BUILDING CONFIGURABLE | CCB | CCB | PL | COMPACT NS >= 630A | PLCCB | 13327.985 | EUR | 1 | UN | 3606482098640 | C | 1 | 43 | 80 | 60 | CM | 51.153 | 51.153 | KG | 206400 | CMQ | [36 empty] | 1 | UN | 3606482098640 | 43 | 80 | 60 | CM | 51.153 | 51.153 | KG | 206.4 | DMQ | 8536209090
XACA08H7 | Tabela de Preços de Automação e Controlo | 18/05/2026 | Modificação | Harmony XAC, Empty pendant control station, plastic, yellow, 8 cut-outs, UL/CSA certified | AC3 | ACI | 100369 | PENDANT STATIONS | Industrial Control | IDSIG | GENERAL PURPOSE | 3 - INDUSTRY GENERAL PURPOSE | CTS | CTS | EM | CONTROL STATIONS | EMCTS | 151.81 | EUR | 1 | UN | 3389110306514 | C | 1 | 8.3 | 57 | 9 | CM | 843 | 843 | G | 4257.9 | CMQ | 40 | UN | 73389110306513 | 75 | 80 | 60 | CM | 46.72 | 843 | KG | 360000 | CMQ | 12 | UN |  | 30 | 60 | 40 | CM | 10492 | 770 | G | 72 | DMQ | [12 empty] | 1 | UN | 3389110306514 | 8.3 | 57 | 9 | CM | 843 | 843 | G | 4257.9 | CMQ | 8538100000
BMH0702T37A2A | Tabela de Preços de Automação e Controlo | 18/05/2026 | Modificação | servo motor BMH - 2.5 Nm - 8000 rpm - keyed shaft - without brake - IP65/IP67 | AC2 | ACI | 132912 | SERVO MOTORS | Discrete Automation | IDMST | PROGRAMABLE | 7 - INDUSTRY PROGRAMMABLE | AAM | AAM | DV | MOTION | DVAAM | 1461.26 | EUR | 1 | UN | 3606485194882 | C | 1 | 11.8 | 37.8 | 17.5 | CM | 2 | 1.8 | KG | 7805.7 | CMQ | [12 empty] | 4 | UN |  | 30 | 60 | 40 | CM | 9.152 | 1.8 | KG | 72000 | CMQ | [12 empty] | 1 | UN | 3606485194882 | 110 | 400 | 200 | MM | 2000 | 1.8 | G | 8800 | CMQ | 8501522089
AR1MC011 | Tabela de Preços de Equipamentos e sistemas de distribuição de energia de Baixa Tensão | 18/05/2026 | Modificação | carácter encastrável castanho – conjunto de 200 - carácter 1 | BT6 | DBT | 108699 | LINERGY CABLE ENDS | Power Products | PPLVS | GENERAL PURPOSE | 2 - SMALL & MED BUILDING GENERAL PURPOSE | LVE | LVE | L3 | LINERGY | L3LVE | 9.785 | EUR | 200 | UN | 3389110574463 | C | 200 | 0.4 | 1.03 | 4.8 | CM | 0.1 | 0.1 | G | 1.978 | CMQ | [12 empty] | 48000 | UN | 43389110574461 | 15 | 40 | 15 | CM | 2.219 | 0.1 | KG | 9000 | CMQ | 2000 | UN | 63389110574465 | 3.5 | 10.6 | 5.2 | CM | 84 | 0.1 | G | 192.92 | CMQ | 200 | UN | 13389110574460 | 0.4 | 10.3 | 4.8 | CM | 7 | 0.1 | G | 19.776 | CMQ | 3925908000
C25R4TM160 | Tabela de Preços de Equipamentos e sistemas de distribuição de energia de Baixa Tensão | 18/05/2026 | Modificação | ComPacT DISJUNTOR NSX250R 200kA CA 4P 160A TMD | BT4 | DBT | 191790 | COMPACT NSX | Power Products | PPCCB | GENERAL PURPOSE | 2 - SMALL & MED BUILDING GENERAL PURPOSE | CCN | CCN | 01 | NSX | 01CCN | 8672.445 | EUR | 1 | UN | 3606482001145 | C | 1 | 14 | 20 | 15 | CM | 2.591 | 2.591 | KG | 4200 | CMQ | [12 empty] | 3 | UN | 13606482001142 | 300 | 400 | 300 | MM | 7773 | 2.591 | G | 36000000 | MMQ | 1 | UN | 23606482001149 | 140 | 200 | 150 | MM | 2770 | 2.591 | G | 4200000 | MMQ | 1 | UN | 3606482001145 | 14 | 20 | 15 | CM | 2.591 | 2.591 | KG | 4200 | CMQ | 8536209090
A9R16240 | Tabela de Preços de Equipamentos e sistemas de distribuição de energia de Baixa Tensão | 18/05/2026 | Modificação | Acti9 iID - Interruptor diferencial - 2P - 40A - 500mA - Classe AC | BT1 | RPT | 135006 | ACTI9 | Power Products | PPCFD | GENERAL PURPOSE | 2 - SMALL & MED BUILDING GENERAL PURPOSE | FTD | FTD | DT | ACTI9 PROTECTION DEVICES TERTIARY | DTFTD | 151.255 | EUR | 1 | UN | 3606480089169 | A | 1 | 4 | 9.9 | 8.3 | CM | 206 | 191 | G | 328.68 | CMQ | 432 | UN |  | 44.4 | 120 | 80 | CM | 104.52 | 191 | KG | 426240 | CMQ | 54 | UN | 43606480089167 | 30 | 40 | 30 | CM | 11.565 | 191 | KG | 36000 | CMQ | [12 empty] | 1 | UN | 3606480089169 | 4 | 9.9 | 8.3 | CM | 206 | 191 | G | 328.68 | CMQ | 8536201090
C25H3TM250 | Tabela de Preços de Equipamentos e sistemas de distribuição de energia de Baixa Tensão | 18/05/2026 | Modificação | ComPacT DISJUNTOR NSX250H 70kA CA 3P3D 250A TMD | BT4 | DBT | 191790 | COMPACT NSX | Power Products | PPCCB | GENERAL PURPOSE | 2 - SMALL & MED BUILDING GENERAL PURPOSE | CCN | CCN | 01 | NSX | 01CCN | 2204.16 | EUR | 1 | UN | 3606481998583 | C | 1 | 14 | 19 | 11 | CM | 2.004 | 1.88 | KG | 2926 | CMQ | [12 empty] | 7 | UN | 13606481998580 | 30 | 40 | 30 | CM | 14.412 | 1.88 | KG | 36 | DMQ | [12 empty] | 1 | UN | 3606481998583 | 14 | 19 | 11 | CM | 2.004 | 1.88 | KG | 2926 | CMQ | 8536209090
C063S4FM | Tabela de Preços de Equipamentos e sistemas de distribuição de energia de Baixa Tensão | 18/05/2026 | Modificação | Bloco Corte NS630NA 4P 630 Fixo Manual | BT8 | DBT | 133346 | COMPACT NS 630B-1600 | Power Products | PPCCB | CONFIGURABLE | 4 - LARGE BUILDING CONFIGURABLE | CCB | CCB | PL | COMPACT NS >= 630A | PLCCB | 3913.885 | EUR | 1 | UN | 3606482238459 | C | 0 | 2 | 2 | 1 | CM | 10 | 10 | G | 4 | CMQ | [36 empty] | 1 | UN | 3606482238459 | 2 | 2 | 1 | DM | 10 | 10 | G | 4 | CMQ | 8536508000
LV847825 | Tabela de Preços de Equipamentos e sistemas de distribuição de energia de Baixa Tensão | 18/05/2026 | Modificação | Sensor plug - 5000 A - MTZ3 | BT8 | DBT | 180975 | MASTERPACT MTZ CU ACC. | Power Products | PPACB | CONFIGURABLE | 4 - LARGE BUILDING CONFIGURABLE | ACB | ACB | PR | AIR CIRCUIT BREAKERS | PRACB | 229.775 | EUR | 1 | UN | 3606480811029 | C | 1 | 1 | 9 | 8 | CM | 8 | 8 | G | 72 | CMQ | 5760 | UN |  | 105 | 1200 | 800 | CM | 60.08 | 8 | KG | 100800 | DMQ | 120 | UN | 43606480811027 | 15 | 40 | 30 | CM | 1.66 | 8 | KG | 18 | DMQ | 20 | UN | 13606480811026 | 9 | 18.5 | 13.5 | CM | 210 | 8 | G | 2247.75 | CMQ | 1 | UN | 3606480811029 | 1 | 9 | 8 | CM | 8 | 8 | G | 72 | CMQ | 8538909189
BMH1002P07F2A | Tabela de Preços de Automação e Controlo | 18/05/2026 | Modificação | servo motor BMH - 6.2 Nm - 6000 rpm - untapped shaft - with brake - IP54 | AC2 | ACI | 132912 | SERVO MOTORS | Discrete Automation | IDMST | PROGRAMABLE | 7 - INDUSTRY PROGRAMMABLE | AAM | AAM | DV | MOTION | DVAAM | 1645.95 | EUR | 1 | UN | 3606485196305 | C | 1 | 15.6 | 44.6 | 22.1 | CM | 6.9 | 6.9 | KG | 15376.296 | CMQ | 8 | UN |  | 75 | 60 | 80 | CM | 65.8 | 6.9 | KG | 360000 | CMQ | 2 | UN |  | 30 | 60 | 40 | CM | 14.45 | 6.9 | KG | 72000 | CMQ | [12 empty] | 1 | UN | 3606485196305 | 220 | 400 | 200 | MM | 6680 | 6.9 | G | 17600 | CMQ | 8501522089
M9P22616 | Tabela de Preços de Equipamentos e sistemas de distribuição de energia de Baixa Tensão | 18/05/2026 | Modificação | Multi 9 - N40N - MCB - 1P + N - 16 A - C Curve - 240 V - 10 kA | BT1 | RPT | 190621 | MULTI9 | Power Products | PPCFD | GENERAL PURPOSE | 2 - SMALL & MED BUILDING GENERAL PURPOSE | FTD | FTD | D9 | MULTI9 PROTECTION FOR OEM | D9FTD | 41.23 | EUR | 1 | UN | 3606480572272 | A | 1 | 7.5 | 9 | 1.8 | CM | 112 | 112 | G | 121.5 | CMQ | [12 empty] | 144 | UN | 43606480572270 | 30 | 40 | 30 | CM | 17.164 | 112 | KG | 36000 | CMQ | 12 | UN | 13606480572279 | 2.68 | 20 | 30 | CM | 1.392 | 112 | KG | 1608 | CMQ | 1 | UN | 3606480572272 | 7.5 | 9 | 1.8 | CM | 112 | 112 | G | 121500 | MMQ | 8536201090
MEG4080-6050 | Tabela de Preços de Equipamentos e sistemas de distribuição de energia de Baixa Tensão | 18/05/2026 | Modificação | D-Life - Adaptador M-Elegance para D-Life - Metal níquel | IS1 | RPT | 181950 | MERTEN SYSTEM D | Home Solutions | HSCWD | GENERAL PURPOSE | 1 - RESIDENTIAL GENERAL PURPOSE | CLD | CLD | 40 | CONNECTED LIVING MERTEN | 40CLD | 63.23 | EUR | 1 | UN | 4042811196257 | C | 1 | 0.9 | 7 | 6.9 | CM | 10 | 10 | G | 43.47 | CMQ | [12 empty] | 200 | UN | 24042811196251 | 18.5 | 40 | 30 | CM | 3.525 | 10 | KG | 22200 | CMQ | 5 | UN | 34042811196258 | 5.7 | 8.2 | 8.3 | CM | 78 | 10 | G | 387.942 | CMQ | 1 | UN | 4042811196257 | 1 | 7.1 | 7.1 | CM | 12 | 10 | G | 50.41 | CMQ | 3926909790
ZB6AV4 | Tabela de Preços de Automação e Controlo | 18/05/2026 | Modificação | Cabeça de luz piloto - ø 16 - redonda - lente simples vermelha | AC3 | ACI | 104422 | DIAMETER 16 | Industrial Control | IDSIG | GENERAL PURPOSE | 3 - INDUSTRY GENERAL PURPOSE | CTS | CTS | MP | PUSHBUTTONS | MPCTS | 7.86 | EUR | 1 | UN | 3389110775587 | C | 1 | 2 | 6 | 6 | CM | 8 | 8 | G | 72 | CMQ | [12 empty] | 80 | UN | 43389110775585 | 15 | 40 | 15 | CM | 794 | 8 | G | 9000 | CMQ | [12 empty] | 1 | UN | 3389110775587 | 2 | 6 | 6 | CM | 8 | 8 | G | 72 | CMQ | 8531900000
33885 | Tabela de Preços de Equipamentos e sistemas de distribuição de energia de Baixa Tensão | 18/05/2026 | Modificação | 2 contactos OF de Fechamento avançada para NS800 a NS1600 extraível | BT8 | DBT | 181441 | NS 630B-3200 AUX & ACC | Power Products | PPCCB | CONFIGURABLE | 4 - LARGE BUILDING CONFIGURABLE | CCB | CCB | PL | COMPACT NS >= 630A | PLCCB | 290.57 | EUR | 1 | UN | 3303430338857 | C | 1 | 5 | 18 | 11 | CM | 94 | 94 | G | 990 | CMQ | [36 empty] | 1 | UN | 3303430338857 | 5 | 18 | 11 | CM | 94 | 94 | G | 990 | CMQ | 8536508000
REL53027 | Tabela de Preços de Equipamentos e sistemas de distribuição de energia de Baixa Tensão | 18/05/2026 | Modificação | motor protection relay, PowerLogic P3M32 6CT 3Io RINGLUG 4VT 12DI 14DO 110-230V DI110V RS232 2RJ45 ANSI | MT1 | MET | 134740 | ADVANCED RELAYS | Digital Energy | DPMVP | CONFIGURABLE | 4B - LARGE BUILDING & ELECTRICAL INTENSIVE | MVA | MVA | FR | MV PROTECTION RELAYS AND FEEDER AUTOMATION | FRMVA | 6542.86 | EUR | 1 | UN | 3606486797297 | C | 1 | 40.03 | 30.023 | 30.023 | CM | 4.59 | 4.2 | KG | 36082.142 | CMQ | [36 empty] | 1 | UN | 3606486797297 | 40.03 | 30.023 | 30.023 | CM | 4.59 | 4.2 | KG | 36082.263 | CMQ | 8537109199
A9Q14440 | Tabela de Preços de Equipamentos e sistemas de distribuição de energia de Baixa Tensão | 18/05/2026 | Modificação | Acti9 Vigi iC60 - Bloco diferencial - 4P - 40A - 300mA - Classe AC | BT1 | RPT | 135006 | ACTI9 | Power Products | PPCFD | GENERAL PURPOSE | 2 - SMALL & MED BUILDING GENERAL PURPOSE | FTI | FTI | DI | ACTI9 PROTECTION DEVICES INDUSTRIAL | DIFTI | 277.73 | EUR | 1 | UN | 3606480393525 | A | 1 | 8.5 | 14.6 | 12 | CM | 277 | 277 | G | 1489.2 | CMQ | [12 empty] | 15 | UN | 43606480393523 | 30 | 40 | 30 | CM | 4.78 | 277 | KG | 36000 | CMQ | [12 empty] | 1 | UN | 3606480393525 | 8.5 | 14.6 | 12 | CM | 277 | 277 | G | 1489.2 | CMQ | 8536201090
C25F34V160 | Tabela de Preços de Equipamentos e sistemas de distribuição de energia de Baixa Tensão | 18/05/2026 | Modificação | ComPacT DISJUNTOR NSX250F 36kA CA 3P3D 160A 4,2 | BT4 | DBT | 191790 | COMPACT NSX | Power Products | PPCCB | GENERAL PURPOSE | 2 - SMALL & MED BUILDING GENERAL PURPOSE | CCN | CCN | 01 | NSX | 01CCN | 2404.24 | EUR | 1 | UN | 3606481993434 | C | 1 | 14 | 19 | 11.5 | CM | 2.38 | 1.88 | KG | 3059 | CMQ | [12 empty] | 6 | UN | 13606481993431 | 30 | 40 | 30 | CM | 13.282 | 1.88 | KG | 36 | DMQ | [12 empty] | 1 | UN | 3606481993434 | 13 | 11 | 17 | CM | 2.086 | 1.88 | KG | 2431 | CMQ | 8536209090
NSYRCK24 | Tabela de Preços de Equipamentos e sistemas de distribuição de energia de Baixa Tensão | 18/05/2026 | Modificação | Spacial SF/SM 19" fixed rack - 1200 mm | EN1 | CUE | 119490 | PanelSeT S FS Accessor | Power Products | PPUES | GENERAL PURPOSE | 3 - INDUSTRY GENERAL PURPOSE | UEA | UEA | EA | UE - FLOOR STANDING ENCLOSURES, SF, SM, AND SFP, IN STEEL. | EAUEA | 141.381 | EUR | 1 | UN | 3606480066832 | A4 | 1 | 5.5 | 109 | 11 | CM | 3.258 | 3.258 | KG | 6594.5 | CMQ | 50 | UN |  | 850 | 1200 | 1000 | MM | 190 | 3.258 | KG | 1020 | DMQ | [24 empty] | 1 | UN | 3606480066832 | 1120 | 60 | 110 | MM | 3.38 | 3.258 | KG | 7.392 | DMQ | 7326909890
BMP1002R3NA2A | Tabela de Preços de Automação e Controlo | 18/05/2026 | Modificação | Motor Síncrono com 100mm de Flange - 230 VAC - 1.5 kW - IP65 | AC2 | ACI | 142842 | BRUSHL PM MOTORS | Discrete Automation | IDMST | PROGRAMABLE | 7 - INDUSTRY PROGRAMMABLE | AAM | AAM | DV | MOTION | DVAAM | 698.77 | EUR | 1 | UN | 3606480564451 | C | 1 | 15.6 | 44.6 | 22.1 | CM | 5.96 | 4.92 | KG | 15376.296 | CMQ | 8 | UN |  | 75 | 60 | 80 | CM | 55.68 | 4.92 | KG | 360000 | CMQ | 1 | UN |  | 30 | 60 | 40 | CM | 7.112 | 4.92 | KG | 72000 | CMQ | [12 empty] | 1 | UN | 3606480564451 | 19 | 40 | 22 | CM | 5.96 | 4.92 | KG | 16720 | CMQ | 8501522089
LV429516 | Tabela de Preços de Equipamentos e sistemas de distribuição de energia de Baixa Tensão | 18/05/2026 | Modificação | 1 tapa bornes curto 4P (NSX100/250 INV/INS) | BT4 | DBT | 191790 | COMPACT NSX | Power Products | PPCCB | GENERAL PURPOSE | 2 - SMALL & MED BUILDING GENERAL PURPOSE | CCN | CCN | 01 | NSX | 01CCN | 36.49 | EUR | 1 | UN | 3606480019906 | A | 1 | 3.5 | 15 | 8 | CM | 68 | 68 | G | 420 | CMQ | 160 | UN | 73606480019905 | 50 | 120 | 80 | CM | 24.88 | 67 | KG | 480 | CMQ | 40 | UN | 43606480019904 | 30 | 60 | 40 | CM | 3.42 | 67 | KG | 72 | CMQ | [12 empty] | 1 | UN | 3606480019906 | 3.5 | 15 | 8 | CM | 67 | 67 | G | 420 | CMQ | 8547200000
NSYS3D121030 | Tabela de Preços de Equipamentos e sistemas de distribuição de energia de Baixa Tensão | 18/05/2026 | Modificação | Spacial S3D plain door w/o mount.plate. H1200xW1000xD300 IP66 IK10 RAL7035. | EN1 | CUE | 143958 | PanelSeT S WM S3D | Power Products | PPUES | GENERAL PURPOSE | 3 - INDUSTRY GENERAL PURPOSE | UEC | UEC | EC | UE-STEEL WALL MOUNT. ENCLOSURE, CRN, S3D, CM AND CABLE GLAND | ECUEC | 1727.2255 | EUR | 1 | UN | 3606480160066 | C4 | 0 | 35 | 122.5 | 102 | CM | 50.4 | 50.4 | KG | 437325 | CMQ | 2 | UN |  | 1155 | 1220 | 800 | MM | 118 | 50.4 | KG | 1127.3 | DMQ | [12 empty] | 1 | UN |  | 0 | 0 | 0 |  | 53 | 50.4 | KG | 444.42 | DMQ | 1 | UN |  | 1226 | 354 | 1024 | MM | 53 | 50.4 | KG | 444.42 | DMQ | 9403208000
TA80D3L8002TPE | Tabela de Preços de Equipamentos e sistemas de distribuição de energia de Baixa Tensão | 18/05/2026 | Modificação | TransferPacT Active Automatic, 800A, 230 VAC, 3P, tamanho 800A | BT4 | DBT | 189630 | TRANSFERPACT SX | Power Products | PPATS | CONFIGURABLE | 4 - LARGE BUILDING CONFIGURABLE | ATS | ATS | AT | ATS – AUTOMATIC TRANSFER SWITCH | ATATS | 6727.135 | EUR | 1 | UN | 3606487075790 | C | 1 | 80 | 73.5 | 60 | CM | 36.3 | 36.3 | KG | 352800 | CMQ | 1 | UN | 3606487075790 | 80 | 73.5 | 60 | CM | 36.3 | 36.3 | KG | 352800 | CMQ | [24 empty] | 1 | UN | 3606487075790 | 80 | 73.5 | 60 | CM | 36.3 | 36.3 | KG | 352800 | CMQ | 8536508000
C16H32D160 | Tabela de Preços de Equipamentos e sistemas de distribuição de energia de Baixa Tensão | 18/05/2026 | Modificação | ComPacT DISJUNTOR NSX160H 70kA CA 3P3D 160A 2,2 | BT4 | DBT | 191790 | COMPACT NSX | Power Products | PPCCB | GENERAL PURPOSE | 2 - SMALL & MED BUILDING GENERAL PURPOSE | CCN | CCN | 01 | NSX | 01CCN | 1480.91 | EUR | 1 | UN | 3606481998620 | A | 1 | 14 | 19.2 | 11 | CM | 1.873 | 1.78 | KG | 2956.8 | CMQ | [12 empty] | 7 | UN | 13606481998627 | 30 | 40 | 30 | CM | 13.49 | 1.78 | KG | 36 | DMQ | [12 empty] | 1 | UN | 3606481998620 | 14 | 19.2 | 11 | CM | 1.873 | 1.78 | KG | 2956.8 | CMQ | 8536209090
A9F85325 | Tabela de Preços de Equipamentos e sistemas de distribuição de energia de Baixa Tensão | 18/05/2026 | Modificação | Acti9 iC60H - Disjuntor - 3P - 25A - Curva D - 10000A (IEC 60898-1) - 15 kA (IEC 60947-2) | BT1 | RPT | 190600 | ACTI9 | Power Products | PPCFD | GENERAL PURPOSE | 2 - SMALL & MED BUILDING GENERAL PURPOSE | FTI | FTI | DI | ACTI9 PROTECTION DEVICES INDUSTRIAL | DIFTI | 246.09 | EUR | 1 | UN | 3606480083136 | A | 1 | 5.5 | 9.5 | 7.5 | CM | 346 | 346 | G | 391.875 | CMQ | 352 | UN |  | 45 | 120 | 80 | CM | 142.552 | 346 | KG | 432000 | CMQ | 44 | UN | 43606480083134 | 30 | 40 | 30 | CM | 16.319 | 346 | KG | 36000 | CMQ | 4 | UN | 13606480083133 | 8.5 | 22.5 | 10 | CM | 1.445 | 346 | KG | 1912.5 | CMQ | 1 | UN | 3606480083136 | 5.3 | 9.5 | 7.3 | CM | 346 | 346 | G | 367.555 | CMQ | 8536201090
GZ1E08 | Tabela de Preços de Equipamentos e sistemas de distribuição de energia de Baixa Tensão | 18/05/2026 | Modificação | Disjuntor motor, Easy TeSys Power, GZ1E, CA-3, 3P, 2,5..4A, disparo magnético térmico | BT2 | CUE | 144051 | EASY TESYS TVS MPCB | Power Products | PPCTR | GENERAL PURPOSE | 2 - SMALL & MED BUILDING GENERAL PURPOSE | TEE | TEE | LC | TESYS EASY & SPECIAL | LCTEE | 99.255 | EUR | 1 | UN | 3606480567841 | A | 1 | 4.5 | 9.1 | 8.5 | CM | 238 | 238 | G | 348.075 | CMQ | 384 | UN |  | 75 | 80 | 60 | CM | 107.62 | 238 | KG | 360000 | CMQ | 24 | UN | 43606480567849 | 15 | 40 | 30 | CM | 6.14 | 238 | KG | 18 | DMQ | [12 empty] | 1 | UN | 3606480567841 | 4.5 | 9.1 | 8.5 | CM | 238 | 238 | G | 348.075 | CMQ | 8536201090
C103MA050 | Tabela de Preços de Equipamentos e sistemas de distribuição de energia de Baixa Tensão | 18/05/2026 | Modificação | ComPacT DISPARADOR NSX100 CA 3P3D 50A MA | BT4 | DBT | 191790 | COMPACT NSX | Power Products | PPCCB | GENERAL PURPOSE | 2 - SMALL & MED BUILDING GENERAL PURPOSE | CCN | CCN | 01 | NSX | 01CCN | 139.795 | EUR | 1 | UN | 3606482000346 | C | 1 | 6.5 | 11.5 | 10 | CM | 426 | 426 | G | 747.5 | CMQ | 384 | UN | 73606482000345 | 1500 | 1200 | 800 | MM | 166656 | 426 | G | 1440000000 | MMQ | 28 | UN | 13606482000343 | 30 | 40 | 30 | CM | 12.486 | 426 | KG | 36 | DMQ | [12 empty] | 1 | UN | 3606482000346 | 6.5 | 11.5 | 10 | CM | 434 | 426 | G | 747.5 | CMQ | 8536309000
SSM3A325BD | Tabela de Preços de Automação e Controlo | 18/05/2026 | Modificação | Relé de estado sólido - montagem em calha din - entrada 4-32vdc, saída 48-600vac, 25a | AC3 | ACI | 116187 | SOLID STATE RELAYS | Industrial Control | IDSIG | GENERAL PURPOSE | 3 - INDUSTRY GENERAL PURPOSE | ARO | ARO | RM | ELECTROMECHANICAL RELAYS | RMARO | 308.19 | EUR | 1 | UN | 3606485441719 | B | 1 | 14 | 11 | 11 | CM | 764 | 764 | G | 1694 | CMQ | [12 empty] | 5 | UN | 43606485441717 | 15 | 40 | 30 | CM | 4.211 | 764 | KG | 18 | DMQ | [12 empty] | 1 | UN | 3606485441719 | 14 | 11 | 11 | CM | 803 | 764 | G | 1694 | CMQ | 8536490099
LV429486 | Tabela de Preços de Equipamentos e sistemas de distribuição de energia de Baixa Tensão | 18/05/2026 | Modificação | ecrã LCD Micrologic 6.E-M(NSX100/630) | BT4 | DBT | 181450 | NS MISC & LEGACY | Power Products | PPCCB | GENERAL PURPOSE | 2 - SMALL & MED BUILDING GENERAL PURPOSE | CCN | CCN | 01 | NSX | 01CCN | 404.405 | EUR | 1 | UN | 3606480021091 | C | 1 | 3.5 | 8.5 | 6 | CM | 30 | 30 | G | 178.5 | CMQ | [12 empty] | 63 | UN | 43606480021099 | 15 | 40 | 30 | CM | 2.2 | 30 | KG | 18 | DMQ | [12 empty] | 1 | UN | 3606480021091 | 35 | 80 | 60 | MM | 30 | 30 | G | 168 | CMQ | 8538909999
19008 | Tabela de Preços de Equipamentos e sistemas de distribuição de energia de Baixa Tensão | 18/05/2026 | Modificação | bloco diferencial Vigi NG125, classe A, 2P 63A, 30mA,110. . . 220 V | BT1 | RPT | 135006 | ACTI9 | Power Products | PPCFD | GENERAL PURPOSE | 2 - SMALL & MED BUILDING GENERAL PURPOSE | FTI | FTI | DI | ACTI9 PROTECTION DEVICES INDUSTRIAL | DIFTI | 774.045 | EUR | 1 | UN | 3303430190080 | C | 1 | 9.5 | 16 | 14.5 | CM | 330 | 330 | G | 2204 | CMQ | [12 empty] | 8 | UN | 43303430190088 | 30 | 40 | 30 | CM | 3.207 | 330 | KG | 36000 | CMQ | [12 empty] | 1 | UN | 3303430190080 | 0.95 | 1.6 | 1.45 | DM | 0.34 | 330 | KG | 2.204 | DMQ | 8536303000
LV833820 | Tabela de Preços de Equipamentos e sistemas de distribuição de energia de Baixa Tensão | 18/05/2026 | Modificação | MN undervoltage release - 48 V AC/DC - for drawout MTZ1 | BT8 | DBT | 180968 | MASTERPACT MTZ COILS | Power Products | PPACB | CONFIGURABLE | 4 - LARGE BUILDING CONFIGURABLE | ACB | ACB | PR | AIR CIRCUIT BREAKERS | PRACB | 368.675 | EUR | 1 | UN | 3606480814945 | C | 1 | 3.5 | 8.5 | 6 | CM | 175 | 165 | G | 178.5 | CMQ | [36 empty] | 1 | UN | 3606480814945 | 35 | 85 | 60 | MM | 175 | 165 | G | 178500 | MMQ | 8536508000
GV4AS027 | Tabela de Preços de Automação e Controlo | 18/05/2026 | Modificação | MX - máxima tensão - 24 V CA 50/60Hz - 24 V CC - p/ TeSys GV4 | BT2 | CUE | 187424 | TESYS DECA FRAME 4 CB | Power Products | PPCTR | GENERAL PURPOSE | 3 - INDUSTRY GENERAL PURPOSE | TPP | TPP | GM | TESYS POWER & PROTECT | GMTPP | 157.09 | EUR | 1 | UN | 3606485444888 | C | 1 | 3.5 | 8.5 | 6 | CM | 64 | 64 | G | 178 | CMQ | [12 empty] | 120 | UN | 43606485444886 | 30 | 40 | 30 | CM | 8.5 | 64 | KG | 36000 | CMQ | 10 | UN | 13606485444885 | 9 | 18.5 | 13 | CM | 690 | 64 | G | 2164.5 | CMQ | 1 | UN | 3606485444888 | 3.5 | 8.5 | 6 | CM | 64 | 64 | G | 178.5 | CMQ | 8536301000
AR124SM | Tabela de Preços de Equipamentos e sistemas de distribuição de energia de Baixa Tensão | 18/05/2026 | Modificação | Gabinete de montagem em rack NetShelter 24U da APC para montagem lateral em gabinete Profundidade UPS | ITE | UAI | 132665 | RACKS AND ENCLOSURES | Secure Power | SPRSY | CONFIGURABLE | 4 - LARGE BUILDING CONFIGURABLE | ILB | ILB | IR | OPTIMUM RACKS & ACCESSORIES | IRILB | 2112.14 | EUR | 1 | UN | 0731304632665 | C | 1 | 133 | 85 | 132 | CM | 112 | 112 | KG | 1492260 | CMQ | [36 empty] | 1 | UN | 731304632665 | 133 | 85 | 132 | CM | 112 | 112 | KG | 1492260 | CMQ | 9403208000
LVS03907 | Tabela de Preços de Equipamentos e sistemas de distribuição de energia de Baixa Tensão | 18/05/2026 | Modificação | Obturador 72x72mm | BT6 | DBT | 176130 | PRISMASET COM.ACCESS | Power Products | PPLVS | GENERAL PURPOSE | 2 - SMALL & MED BUILDING GENERAL PURPOSE | LVE | LVE | L1 | PRISMASET IP40 | L1LVE | 10.535 | EUR | 1 | UN | 3606481885654 | C | 1 | 2.2 | 7.5 | 7.5 | CM | 20 | 20 | G | 123.75 | CMQ | [12 empty] | 200 | UN | 13606481885651 | 30 | 60 | 40 | CM | 4.678 | 20 | KG | 72000 | CMQ | [12 empty] | 1 | UN | 3606481885654 | 2.2 | 7.5 | 7.5 | CM | 20 | 20 | G | 123.75 | CMQ | 3925908000
BSH1001P12A1A | Tabela de Preços de Automação e Controlo | 18/05/2026 | Modificação | AC servo motor BSH - 2.7 N.m - 3000 rpm - keyed shaft - without brake - IP50 | AC2 | ACI | 132912 | SERVO MOTORS | Discrete Automation | IDMST | PROGRAMABLE | 7 - INDUSTRY PROGRAMMABLE | AAM | AAM | DV | MOTION | DVAAM | 1903.93 | EUR | 1 | UN | 3389118138247 | C | 1 | 15.4 | 40.7 | 16.3 | CM | 4.3 | 4.3 | KG | 10216.514 | CMQ | [12 empty] | 1 | UN |  | 30 | 60 | 40 | CM | 5.452 | 4.3 | KG | 72000 | CMQ | [12 empty] | 1 | UN | 3389118138247 | 154 | 407 | 163 | MM | 4300 | 4.3 | G | 10216.51 | CMQ | 8501522089
A9F93106 | Tabela de Preços de Equipamentos e sistemas de distribuição de energia de Baixa Tensão | 18/05/2026 | Modificação | Acti9 iC60L - Disjuntor - 1P - 6A - Curva B - 15000A (IEC 60898-1) - 25kA (IEC 60947-2) | BT1 | RPT | 190600 | ACTI9 | Power Products | PPCFD | GENERAL PURPOSE | 2 - SMALL & MED BUILDING GENERAL PURPOSE | FTI | FTI | DI | ACTI9 PROTECTION DEVICES INDUSTRIAL | DIFTI | 103.095 | EUR | 1 | UN | 3606480083914 | C | 1 | 7.5 | 9.5 | 1.8 | CM | 108 | 108 | G | 128.25 | CMQ | [12 empty] | 132 | UN | 43606480083912 | 30 | 40 | 30 | CM | 15.403 | 108 | KG | 36000 | CMQ | 12 | UN | 13606480083911 | 0.8 | 2.25 | 0.98 | DM | 1.356 | 108 | KG | 1.764 | DMQ | 1 | UN | 3606480083914 | 0.75 | 0.95 | 0.18 | DM | 0.108 | 108 | KG | 0.128 | DMQ | 8536201090
A9P22620 | Tabela de Preços de Equipamentos e sistemas de distribuição de energia de Baixa Tensão | 18/05/2026 | Modificação | Miniature circuit-breaker, Acti9 iDT40T, 1P+N, 20 A, C curve, 4500 A (IEC 60898-1), 6 kA (IEC 60947-2) | BT1 | RPT | 190600 | ACTI9 | Power Products | PPCFD | GENERAL PURPOSE | 2 - SMALL & MED BUILDING GENERAL PURPOSE | FTD | FTD | DT | ACTI9 PROTECTION DEVICES TERTIARY | DTFTD | 61.975 | EUR | 1 | UN | 3606481381347 | A | 1 | 7.4 | 9.4 | 1.8 | CM | 115 | 115 | G | 125.208 | CMQ | 1056 | UN | 73606481381346 | 45 | 120 | 80 | CM | 153.48 | 115 | KG | 432000 | CMQ | 132 | UN | 43606481381345 | 30 | 40 | 30 | CM | 16.461 | 115 | KG | 36000 | CMQ | 12 | UN | 13606481381344 | 8 | 22.5 | 9.8 | CM | 1.452 | 115 | KG | 1764 | CMQ | 1 | UN | 3606481381347 | 7.4 | 9.4 | 1.8 | CM | 115 | 115 | G | 125.208 | CMQ | 8536201090
LC1D150ABNE | Tabela de Preços de Automação e Controlo | 18/05/2026 | Modificação | Contactor Avanzado TeSys DECA 150A 3P Control 24-60V ACDC Terminal Evlk | BT2 | CUE | 187666 | TESYS KYLIN GL 115-150 | Power Products | PPCTR | GENERAL PURPOSE | 3 - INDUSTRY GENERAL PURPOSE | TCC | TCC | AC | TESYS CONTROL CONTACTOR | ACTCC | 1173.38 | EUR | 1 | UN | 3606486977033 | C | 1 | 18.9 | 18.2 | 13.2 | CM | 2.62 | 2.62 | KG | 4540.536 | CMQ | 48 | UN | 13606486977030 | 73.5 | 80 | 60 | CM | 139.33 | 2.62 | KG | 352.8 | DMQ | [24 empty] | 1 | UN | 3606486977033 | 18.9 | 18.2 | 13.2 | CM | 2.62 | 2.62 | KG | 4540.536 | CMQ | 8536419089
GV4PEM80N | Tabela de Preços de Automação e Controlo | 18/05/2026 | Modificação | TeSys GV4 - disjuntor magneto-térmico multifuncional - 80A 3P - Everlink | BT2 | CUE | 187424 | TESYS DECA FRAME 4 CB | Power Products | PPCTR | GENERAL PURPOSE | 3 - INDUSTRY GENERAL PURPOSE | TPP | TPP | GM | TESYS POWER & PROTECT | GMTPP | 1254.625 | EUR | 1 | UN | 3606481310859 | B | 1 | 17 | 22 | 11 | CM | 1.67 | 1.67 | KG | 4114 | CMQ | [12 empty] | 5 | UN | 43606481310857 | 30 | 40 | 30 | CM | 9 | 1.67 | KG | 36000 | CMQ | [12 empty] | 1 | UN | 3606481310859 | 17 | 22 | 11 | CM | 1.67 | 1.67 | KG | 4114 | CMQ | 8536209090
NSYSFN14840P | Tabela de Preços de Equipamentos e sistemas de distribuição de energia de Baixa Tensão | 18/05/2026 | Modificação | Armário elétrico modular de montagem no chão, PanelSeT SFN, aço descarbonizado,platina, 1400x800x400mm, IP55 | EN1 | CUE | 119428 | PanelSeT S FS SFN | Power Products | PPUES | GENERAL PURPOSE | 3 - INDUSTRY GENERAL PURPOSE | UEP | UEP | FS | UE - FLOOR STANDING STEEL SFN ENCLOSURES. | FSUEP | 2443.714 | EUR | 1 | UN | 3606486102589 | C4 | 1 | 153 | 49 | 85 | CM | 91.8 | 91.8 | KG | 637245 | CMQ | 1 | UN |  | 155 | 50 | 85 | CM | 91.8 | 91.8 | KG | 0.659 | MTQ | [24 empty] | 1 | UN |  | 155 | 50 | 85 | CM | 91.8 | 91.8 | KG | 658750 | CMQ | 9403208000
BSH0552P12A2A | Tabela de Preços de Automação e Controlo | 18/05/2026 | Modificação | AC servo motor BSH - 0.9 N.m - 4000 rpm - keyed shaft - without brake - IP50 | AC2 | ACI | 132912 | SERVO MOTORS | Discrete Automation | IDMST | PROGRAMABLE | 7 - INDUSTRY PROGRAMMABLE | AAM | AAM | DV | MOTION | DVAAM | 1505.1 | EUR | 1 | UN | 3389118158771 | C | 1 | 11.9 | 19 | 39.8 | CM | 1.876 | 1.876 | KG | 8998.78 | CMQ | [12 empty] | 2 | UN |  | 30 | 60 | 40 | CM | 3.352 | 1.876 | KG | 72000 | CMQ | [12 empty] | 1 | UN | 3389118158771 | 123 | 377 | 128 | MM | 1100 | 1.876 | G | 5935.49 | CMQ | 8501510090
AR1MA011 | Tabela de Preços de Equipamentos e sistemas de distribuição de energia de Baixa Tensão | 18/05/2026 | Modificação | estojo c/ 200 anéis de referenciação algarismo 1 | BT6 | DBT | 108699 | LINERGY CABLE ENDS | Power Products | PPLVS | GENERAL PURPOSE | 2 - SMALL & MED BUILDING GENERAL PURPOSE | LVE | LVE | L3 | LINERGY | L3LVE | 8.96 | EUR | 200 | UN | 3389110574036 | A | 200 | 0.3 | 0.5 | 0.3 | CM | 0.1 | 0.1 | G | 0.045 | CMQ | [12 empty] | 48000 | UN | 43389110574034 | 15 | 40 | 15 | CM | 2.195 | 0.1 | KG | 9000 | CMQ | 200 | UN | 13389110574033 | 0.4 | 10.3 | 4.8 | CM | 8 | 0.1 | G | 19.776 | CMQ | 1 | UN | 3389110574036 | 0.3 | 0.5 | 0.3 | CM | 0.1 | 0.1 | G | 0.045 | CMQ | 3925908000
19003 | Tabela de Preços de Equipamentos e sistemas de distribuição de energia de Baixa Tensão | 18/05/2026 | Modificação | bloco diferencial Vigi NG125, classe AC, 3P, 63A, 300mA | BT1 | RPT | 135006 | ACTI9 | Power Products | PPCFD | GENERAL PURPOSE | 2 - SMALL & MED BUILDING GENERAL PURPOSE | FTI | FTI | DI | ACTI9 PROTECTION DEVICES INDUSTRIAL | DIFTI | 437.225 | EUR | 1 | UN | 3303430190035 | A | 1 | 9.5 | 25.3 | 13.5 | CM | 480 | 480 | G | 3244.725 | CMQ | [12 empty] | 8 | UN | 43303430190033 | 30 | 40 | 30 | CM | 4.351 | 480 | KG | 36000 | CMQ | [12 empty] | 1 | UN | 3303430190035 | 9.5 | 25.3 | 13.5 | CM | 480 | 480 | G | 3244.725 | CMQ | 8536303000
LC1D183E7 | Tabela de Preços de Automação e Controlo | 18/05/2026 | Modificação | Contactor Tesys D - 3P(3 NA) - AC-3 - <= 440 V 18 A - 48 V CA bobina | BT2 | CUE | 187516 | TESYS DECA CONT. <115A | Power Products | PPCTR | GENERAL PURPOSE | 3 - INDUSTRY GENERAL PURPOSE | TCC | TCC | AC | TESYS CONTROL CONTACTOR | ACTCC | 123.16 | EUR | 1 | UN | 3389110803679 | B | 1 | 5.5 | 12.3 | 11 | CM | 439 | 439 | G | 744.15 | CMQ | 240 | UN |  | 77 | 60 | 80 | CM | 121.62 | 439 | KG | 369.6 | DMQ | 15 | UN | 13389110803676 | 15 | 40 | 30 | CM | 7.07 | 439 | KG | 18 | DMQ | [12 empty] | 1 | UN | 3389110803679 | 55 | 105 | 110 | MM | 441 | 439 | G | 635250 | MMQ | 8536419089
82968 | Tabela de Preços de Equipamentos e sistemas de distribuição de energia de Baixa Tensão | 18/05/2026 | Modificação | PratiKa industrial socket - 32 A - 3P - 40...50 V AC - IP67 | BT3 | RPT | 140900 | MUREVA | Power Products | PPCFD | GENERAL PURPOSE | 2 - SMALL & MED BUILDING GENERAL PURPOSE | FTC | FTC | PK | PK INDUSTRIAL PLUGS & SOCKETS | PKFTC | 17.57 | EUR | 1 | UN | 3303430829683 | C | 1 | 0.1 | 0.2 | 0.1 | CM | 482 | 482 | G | 0.002 | CMQ | [36 empty] | 1 | UN | 3303430829683 | 1 | 2 | 1 | MM | 1000 | 482 | G | 2 | MMQ | 8536699099
A9F95416 | Tabela de Preços de Equipamentos e sistemas de distribuição de energia de Baixa Tensão | 18/05/2026 | Modificação | Acti9 iC60L - Disjuntor - 4P - 16A - Curva K - 15000A (IEC 60898-1) - 25 kA (IEC 60947-2) | BT1 | RPT | 190600 | ACTI9 | Power Products | PPCFD | GENERAL PURPOSE | 2 - SMALL & MED BUILDING GENERAL PURPOSE | FTI | FTI | DI | ACTI9 PROTECTION DEVICES INDUSTRIAL | DIFTI | 427.665 | EUR | 1 | UN | 3606480084881 | B | 1 | 7.2 | 9.5 | 7 | CM | 447 | 447 | G | 478.8 | CMQ | [12 empty] | 33 | UN | 43606480084889 | 30 | 40 | 30 | CM | 16.091 | 447 | KG | 36 | DMQ | 3 | UN | 13606480084888 | 0.78 | 2.25 | 0.97 | DM | 1.398 | 447 | KG | 1.702 | DMQ | 1 | UN | 3606480084881 | 0.72 | 0.95 | 0.7 | DM | 0.447 | 447 | KG | 0.479 | DMQ | 8536201090
BMH1003P37F2A | Tabela de Preços de Automação e Controlo | 18/05/2026 | Modificação | servo motor BMH - 8.4 Nm - 6000 rpm - keyed shaft - with brake - IP65/IP67 | AC2 | ACI | 132912 | SERVO MOTORS | Discrete Automation | IDMST | PROGRAMABLE | 7 - INDUSTRY PROGRAMMABLE | AAM | AAM | DV | MOTION | DVAAM | 1891.59 | EUR | 1 | UN | 3606485196817 | C | 1 | 15.6 | 44.6 | 22.1 | CM | 8.45 | 8.15 | KG | 15376.296 | CMQ | [12 empty] | 2 | UN |  | 30 | 60 | 40 | CM | 18.442 | 8.15 | KG | 72000 | CMQ | [12 empty] | 1 | UN | 3606485196817 | 220 | 400 | 200 | MM | 8450 | 8.15 | G | 17600 | CMQ | 8501522089
ENN05059 | Tabela de Preços de Equipamentos e sistemas de distribuição de energia de Baixa Tensão | 18/05/2026 | Modificação | Mureva BOX - junction box - w/o grommet - 325x275x120mm - without terminal | IS3 | RPT | 181888 | MUREVA | Home Solutions | HSCWD | GENERAL PURPOSE | 1 - RESIDENTIAL GENERAL PURPOSE | CLR | CLR | RS | CONNECTED LIVING - RESIDENTIAL | RSCLR | 62.025 | EUR | 1 | UN | 3295150050594 | C | 10 | 13 | 34 | 29 | CM | 1.382 | 1.382 | KG | 12818 | CMQ | 150 | UN |  | 214 | 120 | 100 | CM | 238 | 1.382 | KG | 2568 | DMQ | 6 | UN | 23295150050598 | 4.05 | 6 | 4 | DM | 8.34 | 1.382 | KG | 97.2 | DMQ | [12 empty] | 1 | UN | 3295150050594 | 13 | 34 | 29 | CM | 1.382 | 1.382 | KG | 12818 | CMQ | 3926909790
SSL1A12BDR | Tabela de Preços de Automação e Controlo | 18/05/2026 | Modificação | Solid state relé, 2 a, re om switching, input 15...30 v dc, output 24...280 v ac | AC3 | ACI | 116187 | SOLID STATE RELAYS | Industrial Control | IDSIG | GENERAL PURPOSE | 3 - INDUSTRY GENERAL PURPOSE | ARO | ARO | RM | ELECTROMECHANICAL RELAYS | RMARO | 31.9 | EUR | 1 | UN | 3606480579738 | B | 10 | 1.5 | 2.8 | 0.5 | CM | 3.57 | 3.57 | G | 2.1 | CMQ | [12 empty] | 280 | UN | 43606480579736 | 15 | 40 | 15 | CM | 5.625 | 3.57 | KG | 9 | DMQ | 10 | UN | 13606480579735 | 0.7 | 37 | 2.5 | CM | 60 | 3.57 | G | 64.75 | CMQ | 10 | UN | 13606480579735 | 0.7 | 37 | 2.5 | CM | 60 | 3.57 | G | 64.75 | CMQ | 8536411090
A9Y80625 | Tabela de Preços de Equipamentos e sistemas de distribuição de energia de Baixa Tensão | 18/05/2026 | Modificação | Acti9 Vigi iC40 - Bloco diferencial - 1P+N - 25A - 30mA - Classe A | BT1 | RPT | 135006 | ACTI9 | Power Products | PPCFD | GENERAL PURPOSE | 2 - SMALL & MED BUILDING GENERAL PURPOSE | FTI | FTI | DI | ACTI9 PROTECTION DEVICES INDUSTRIAL | DIFTI | 281.47 | EUR | 1 | UN | 3606481327444 | C | 1 | 4.3 | 11.5 | 8.5 | CM | 122 | 122 | G | 420.325 | CMQ | 432 | UN |  | 75 | 80 | 60 | CM | 69.268 | 122 | KG | 360000 | CMQ | 27 | UN | 23606481327448 | 15 | 40 | 30 | CM | 3.622 | 122 | KG | 18000 | CMQ | 6 | UN |  | 27 | 9 | 12 | CM | 790 | 122 | G | 2862 | CMQ | 1 | UN | 3606481327444 | 4.3 | 11.5 | 8.5 | CM | 122 | 122 | G | 420.325 | CMQ | 8536303000
LC1E0901Q7 | Tabela de Preços de Equipamentos e sistemas de distribuição de energia de Baixa Tensão | 18/05/2026 | Modificação | Contactor, Easy TeSys Control, LC1E, 3P (3NO), AC-3/AC-3e, <=440 V, 9 A, bobina CA 380 V, 50/60 Hz, contacto auxiliar 1NC | BT2 | CUE | 133672 | EASY TESYS TVS CTR | Power Products | PPCTR | GENERAL PURPOSE | 2 - SMALL & MED BUILDING GENERAL PURPOSE | TEE | TEE | LC | TESYS EASY & SPECIAL | LCTEE | 58.045 | EUR | 1 | UN | 3606480649998 | C | 1 | 8.5 | 5 | 7.5 | CM | 344 | 344 | G | 318.75 | CMQ | [12 empty] | 36 | UN | 43606480649996 | 15 | 40 | 30 | CM | 12.96 | 344 | KG | 18 | DMQ | [12 empty] | 1 | UN | 3606480649998 | 5 | 8.5 | 7.5 | CM | 344 | 344 | G | 318.75 | CMQ | 8536490099
NSYMUPLA53G | Tabela de Preços de Equipamentos e sistemas de distribuição de energia de Baixa Tensão | 18/05/2026 | Modificação | Horizontal coupling kit for PLA enclosure H500xD320 mm - 15 mm - IP55 coupling | EN1 | CUE | 120241 | PanelSeT P Accessories | Power Products | PPUES | GENERAL PURPOSE | 3 - INDUSTRY GENERAL PURPOSE | UEA | UEA | PA | UE - FLOOR STANDING ENCLOSURES PLA IN POLYESTER. | PAUEA | 72.5477 | EUR | 1 | UN | 3606480774126 | C4 | 1 | 2.2 | 24.1 | 35.2 | CM | 500 | 500 | G | 1866.304 | CMQ | 100 | UN |  | 640 | 1200 | 1000 | MM | 79 | 500 | KG | 768 | DMQ | [12 empty] | 1 | UN |  | 0 | 0 | 0 |  | 500 | 500 | G | 1866304 | MMQ | 1 | UN | 3606480774126 | 22 | 241 | 352 | MM | 0.5 | 500 | KG | 1.866 | DMQ | 3926909790
ATV630U15N4 | Tabela de Preços de Automação e Controlo | 18/05/2026 | Modificação | Variador de velocidade ATV630 - 1.5 kW/2 HP - 380...480 V - IP21/UL Tipo 1 | AC2 | ACI | 142785 | ALTIVAR 630 | Drives | IDVSD | CONFIGURABLE | 5 - INDUSTRY CONFIGURABLE | SDS | SDS | VM | ADVANCED DRIVES & HVAC | VMSDS | 1188.6 | EUR | 1 | UN | 3606480758102 | C | 1 | 31.5 | 40.5 | 19 | CM | 5.751 | 4.5 | KG | 24239.25 | CMQ | 6 | UN | 73606480758101 | 75 | 80 | 60 | CM | 47.506 | 4.5 | KG | 360000 | CMQ | 1 | UN |  | 30 | 60 | 40 | CM | 6.517 | 4.5 | KG | 72000 | CMQ | [12 empty] | 1 | UN | 3606480758102 | 31.5 | 40.5 | 19 | CM | 5.751 | 4.5 | KG | 24239.25 | CMQ | 8504409590
NU350318 | Tabela de Preços de Equipamentos e sistemas de distribuição de energia de Baixa Tensão | 18/05/2026 | Modificação | Nova Unica - Termóstato piso radiante - Branco | IS1 | RPT | 181958 | NEW UNICA | Home Solutions | HSCWD | GENERAL PURPOSE | 1 - RESIDENTIAL GENERAL PURPOSE | CLD | CLD | DU | CONNECTED LIVING UNICA | DUCLD | 96.42 | EUR | 1 | UN | 3606489517182 | C | 1 | 8.3 | 10 | 9.8 | CM | 153 | 153 | G | 813.4 | CMQ | 128 | UN | 43606489517180 | 77 | 60 | 80 | CM | 25.78 | 153 | KG | 369600 | CMQ | 4 | UN | 43606489517180 | 15 | 40 | 15 | CM | 823 | 153 | G | 9000 | CMQ | [12 empty] | 1 | UN | 3606489517182 | 8.3 | 10 | 9.8 | CM | 153 | 153 | G | 813.4 | CMQ | 9032102090
BSH1402P12F2A | Tabela de Preços de Automação e Controlo | 18/05/2026 | Modificação | AC servo motor BSH - 14.9 N.m - 1500 rpm - untapped shaft - with brake - IP50 | AC2 | ACI | 132912 | SERVO MOTORS | Discrete Automation | IDMST | PROGRAMABLE | 7 - INDUSTRY PROGRAMMABLE | AAM | AAM | DV | MOTION | DVAAM | 3163.7 | EUR | 1 | UN | 3389118141803 | C | 1 | 27 | 48.2 | 27 | CM | 13.29 | 13.29 | KG | 35137.8 | CMQ | 6 | UN |  | 75 | 80 | 60 | CM | 88.355 | 13.29 | KG | 360000 | CMQ | [24 empty] | 1 | UN | 3389118141803 | 27 | 48.2 | 27 | CM | 13.29 | 13.29 | KG | 35137.8 | CMQ | 8501522089
83569 | Tabela de Preços de Equipamentos e sistemas de distribuição de energia de Baixa Tensão | 18/05/2026 | Modificação | PratiKa industrial plug - 32 A - 2P + E - 380...415 V AC - IP67 | BT3 | RPT | 140900 | MUREVA | Power Products | PPCFD | GENERAL PURPOSE | 2 - SMALL & MED BUILDING GENERAL PURPOSE | FTC | FTC | PK | PK INDUSTRIAL PLUGS & SOCKETS | PKFTC | 37.13 | EUR | 1 | UN | 3303430835691 | C | 1 | 14 | 17 | 10.5 | CM | 531 | 531 | G | 2499 | CMQ | [12 empty] | 6 | UN | 43303430835699 | 30 | 40 | 30 | CM | 3.626 | 531 | KG | 36000 | CMQ | 2 | UN | 23303430835695 | 120 | 270 | 210 | MM | 971 | 531 | G | 6804 | CMQ | 1 | UN | 3303430835691 | 140 | 170 | 105 | MM | 414 | 531 | G | 2499 | CMQ | 8536699099
BMH1401P07F2A | Tabela de Preços de Automação e Controlo | 18/05/2026 | Modificação | servo motor BMH - 10.3 Nm - 4000 rpm - untapped shaft - with brake - IP54 | AC2 | ACI | 132912 | SERVO MOTORS | Discrete Automation | IDMST | PROGRAMABLE | 7 - INDUSTRY PROGRAMMABLE | AAM | AAM | DV | MOTION | DVAAM | 2144.39 | EUR | 1 | UN | 3606485198675 | C | 1 | 20 | 60 | 26 | CM | 10.6 | 10.3 | KG | 31200 | CMQ | [12 empty] | 1 | UN |  | 30 | 60 | 40 | CM | 11.752 | 10.3 | KG | 72000 | CMQ | [12 empty] | 1 | UN | 3606485198675 | 260 | 600 | 200 | MM | 10600 | 10.3 | G | 31200 | CMQ | 8501522089
LVS03252 | Tabela de Preços de Equipamentos e sistemas de distribuição de energia de Baixa Tensão | 18/05/2026 | Modificação | Espelho G NS250 Vigi V Fixo Man L250 | BT6 | DBT | 118897 | PRISMASET G | Power Products | PPLVS | GENERAL PURPOSE | 2 - SMALL & MED BUILDING GENERAL PURPOSE | LVE | LVE | L1 | PRISMASET IP40 | L1LVE | 72.825 | EUR | 1 | UN | 3606481872227 | C | 1 | 3 | 56.5 | 27 | CM | 1.181 | 1.181 | KG | 4576.5 | CMQ | 96 | UN |  | 73 | 120 | 80 | CM | 131.5 | 1.181 | KG | 700800 | CMQ | 12 | UN | 13606481872224 | 30 | 60 | 40 | CM | 15.006 | 1.181 | KG | 72 | DMQ | [12 empty] | 1 | UN | 3606481872227 | 3 | 56.5 | 27 | CM | 1.18 | 1.181 | KG | 4576.5 | CMQ | 8538909999
E3SUPS30KHB | Tabela de Preços de Equipamentos e sistemas de distribuição de energia de Baixa Tensão | 18/05/2026 | Modificação | Easy UPS 3S - UPS 30 kVA 400 V 3:3 para baterias internas | ITE | UAI | 180064 | EASY 3S 3PH UPS | Secure Power | SP3PH | CONFIGURABLE | 4 - LARGE BUILDING CONFIGURABLE | IT3 | IT3 | E3 | EASY UPS 3PH | E3IT3 | 8990.2 | EUR | 1 | UN |  | C | 1 | 164 | 111.4 | 68.3 | CM | 189.999 | 189.999 | KG | 1247813.68 | CMQ | 1 | UN | 731304340812 | 175 | 120 | 80 | CM | 190 | 189.999 | KG | 1286505 | CMQ | [24 empty] | 1 | UN | 731304340812 | 164 | 111.4 | 68.3 | CM | 189.999 | 189.999 | KG | 1247813.68 | CMQ | 8504409590
XPSUEP34AP | Tabela de Preços de Automação e Controlo | 18/05/2026 | Modificação | Módulo seguridad UEP categoria 4 48-230V parafuso | AC4 | ACI | 188010 | WIRED SE SAFETY MODULE | Discrete Automation | IDMST | CONFIGURABLE | 5 - INDUSTRY CONFIGURABLE | ABA | ABA | AX | SAFETY LOGICAL CONTROL | AXABA | 204.73 | EUR | 1 | UN | 3606489601799 | C | 1 | 6.5 | 15.5 | 13.5 | CM | 318 | 200 | G | 1360.125 | CMQ | [12 empty] | 16 | UN | 43606489601797 | 30 | 40 | 30 | CM | 5.66 | 200 | KG | 36 | DMQ | [12 empty] | 1 | UN | 3606489601799 | 0.65 | 1.35 | 1.55 | DM | 0.307 | 200 | KG | 1.36 | DMQ | 8536490099
LC1D25JL | Tabela de Preços de Automação e Controlo | 18/05/2026 | Modificação | Contactor Tesys D - 3P(3 NA) - AC-3 - <= 440 V 25 A - 12 V CC bobina | BT2 | CUE | 187516 | TESYS DECA CONT. <115A | Power Products | PPCTR | GENERAL PURPOSE | 3 - INDUSTRY GENERAL PURPOSE | TCC | TCC | AC | TESYS CONTROL CONTACTOR | ACTCC | 193.465 | EUR | 1 | UN | 3389110361797 | C | 1 | 5 | 11.2 | 9.2 | CM | 596 | 596 | G | 515.2 | CMQ | 240 | UN |  | 80 | 60 | 80 | CM | 158.82 | 596 | KG | 384000 | CMQ | 15 | UN | 43389110361795 | 15 | 40 | 30 | CM | 9.395 | 596 | KG | 18 | DMQ | [12 empty] | 1 | UN | 3389110361797 | 0.5 | 1.12 | 0.92 | DM | 0.596 | 596 | KG | 0.515 | DMQ | 8536419089
HMIDADP11 | Tabela de Preços de Automação e Controlo | 18/05/2026 | Modificação | Adaptador para display DP para HMIDM | AC3 | ACI | 188422 | MAGELIS PC MODULAR | Industrial Control | IDHMI | PROGRAMABLE | 7 - INDUSTRY PROGRAMMABLE | PCA | PCA | PC | INDUSTRIAL PC'S | PCPCA | 426.13 | EUR | 1 | UN | 3606481245564 | C | 1 | 15 | 37.5 | 23.5 | CM | 2.2 | 2.2 | KG | 13218.75 | CMQ | [12 empty] | 3 | UN | 23606481245568 | 30 | 60 | 40 | CM | 7.3 | 2.2 | KG | 72 | DMQ | [12 empty] | 1 | UN | 3606481245564 | 1.5 | 3.75 | 2.35 | DM | 2.2 | 2.2 | KG | 13.219 | DMQ | 8544429090
BCH2MM2023CA6C | Tabela de Preços de Automação e Controlo | 18/05/2026 | Modificação | Servo motor BCH - 130mm - 2000W -IP 65 - com chaveta - conector MIL | AC2 | ACI | 132912 | SERVO MOTORS | Discrete Automation | IDMST | PROGRAMABLE | 7 - INDUSTRY PROGRAMMABLE | AAM | AAM | DV | MOTION | DVAAM | 871.71 | EUR | 1 | UN | 3606480734427 | B | 1 | 30 | 40 | 30 | CM | 11.272 | 7.95 | KG | 36000 | CMQ | 9 | UN | 73606480734426 | 73.5 | 80 | 60 | CM | 111 | 7.95 | KG | 352.8 | DMQ | 1 | UN |  | 30 | 40 | 30 | CM | 11.272 | 7.95 | KG | 36000 | CMQ | [12 empty] | 1 | UN | 3606480734427 | 19.5 | 36.1 | 23.3 | CM | 11.021 | 7.95 | KG | 16.402 | DMQ | 8501522089
NSYMPD8M8 | Tabela de Preços de Equipamentos e sistemas de distribuição de energia de Baixa Tensão | 18/05/2026 | Modificação | Spacial SFM plain partial door - 400x800 mm - 8M | EN1 | CUE | 163210 | PanelSeT S FS ElecDist | Power Products | PPUES | GENERAL PURPOSE | 3 - INDUSTRY GENERAL PURPOSE | UEA | UEA | EA | UE - FLOOR STANDING ENCLOSURES, SF, SM, AND SFP, IN STEEL. | EAUEA | 352.728 | EUR | 1 | UN | 3606480850172 | C | 1 | 78 | 7 | 41 | CM | 6.194 | 6.194 | KG | 22386 | CMQ | 30 | UN | 73606480850171 | 860 | 1200 | 1000 | MM | 200.82 | 6.194 | KG | 1032 | DMQ | [24 empty] | 1 | UN | 3606480850172 | 70 | 780 | 410 | MM | 6.194 | 6.194 | KG | 22.386 | DMQ | 9403991090
MUR39067 | Tabela de Preços de Equipamentos e sistemas de distribuição de energia de Baixa Tensão | 18/05/2026 | Modificação | Mureva Styl - Interruptor temporizador mecânico monobloco - saliente - IP55 - 10A -Branco | IS1 | RPT | 181952 | MUREVA | Home Solutions | HSCWD | GENERAL PURPOSE | 1 - RESIDENTIAL GENERAL PURPOSE | CLD | CLD | DW | CONNECTED LIVING WATERPROOF | DWCLD | 75.255 | EUR | 1 | UN | 3606480892196 | C | 1 | 8.5 | 9.3 | 8.9 | CM | 214 | 214 | G | 703.545 | CMQ | [12 empty] | 36 | UN | 43606480892194 | 30 | 40 | 30 | CM | 7.949 | 214 | KG | 36000 | CMQ | [12 empty] | 1 | UN | 3606480892196 | 8.8 | 9.4 | 9 | CM | 216 | 214 | G | 744.48 | CMQ | 8536508000
LV563506 | Tabela de Preços de Equipamentos e sistemas de distribuição de energia de Baixa Tensão | 18/05/2026 | Modificação | Disjuntor EasyPact CVS630F, 36 kA a 415 VAC, 630 classificação de ETS 2.3 electronic unidade de disparo eletrônico, 4P 3d | BT8 | DBT | 174438 | EASYPACT CVS | Power Products | PPCCB | GENERAL PURPOSE | 2 - SMALL & MED BUILDING GENERAL PURPOSE | CVS | CVS | CV | EASYPACT CVS | CVCVS | 3640.115 | EUR | 1 | UN | 3606480258886 | A | 1 | 15.2 | 29.2 | 20.4 | CM | 7.325 | 7.1 | KG | 9054.336 | CMQ | 12 | UN |  | 42 | 120 | 80 | CM | 101.9 | 7.1 | KG | 403200 | CMQ | 3 | UN | 43606480258884 | 30 | 60 | 40 | CM | 24 | 7.1 | KG | 72000 | CMQ | [12 empty] | 1 | UN | 3606480258886 | 15.2 | 29.2 | 20.4 | CM | 7.325 | 7.1 | KG | 9054.336 | CMQ | 8536209090
LAEB3 | Tabela de Preços de Equipamentos e sistemas de distribuição de energia de Baixa Tensão | 18/05/2026 | Modificação | Bloco terminal, Easy TeSys Protect, para LRE322-E365 | BT2 | CUE | 144052 | EASYPACT TVS ACCESS | Power Products | PPCTR | GENERAL PURPOSE | 2 - SMALL & MED BUILDING GENERAL PURPOSE | TEE | TEE | LC | TESYS EASY & SPECIAL | LCTEE | 44.775 | EUR | 1 | UN | 3606480395086 | C | 1 | 10.2 | 13.2 | 9.2 | CM | 250 | 250 | G | 1238.688 | CMQ | 132 | UN | 73606480395085 | 77 | 60 | 80 | CM | 46.508 | 250 | KG | 369.6 | DMQ | 33 | UN | 43606480395084 | 30 | 60 | 40 | CM | 9.109 | 250 | KG | 72 | DMQ | [12 empty] | 1 | UN | 3606480395086 | 1.02 | 1.32 | 0.92 | DM | 0.25 | 250 | KG | 1.239 | DMQ | 8536901000
LC1DT25JD | Tabela de Preços de Automação e Controlo | 18/05/2026 | Modificação | Contactor Tesys D - 4P(4 NA) - AC-1 - <= 440 V 25 A - 12 V CC bobina standard | BT2 | CUE | 187516 | TESYS DECA CONT. <115A | Power Products | PPCTR | GENERAL PURPOSE | 3 - INDUSTRY GENERAL PURPOSE | TCC | TCC | AC | TESYS CONTROL CONTACTOR | ACTCC | 165.405 | EUR | 1 | UN | 3389110325348 | C | 1 | 5.8 | 11.9 | 9.6 | CM | 552 | 552 | G | 662.592 | CMQ | [12 empty] | 15 | UN |  | 15 | 40 | 30 | CM | 5.78 | 552 | KG | 18 | DMQ | [12 empty] | 1 | UN | 3389110325348 | 8.5 | 9.2 | 4.5 | CM | 355 | 552 | G | 351.9 | CMQ | 8536419089
KNB160ZFPU | Tabela de Preços de Equipamentos e sistemas de distribuição de energia de Baixa Tensão | 18/05/2026 | Modificação | Canalis - Canalis - fixação universal regulável para KN | BT9 | PRO | 100777 | CANALIS KN | Power Products | PPLVB | CONFIGURABLE | 4 - LARGE BUILDING CONFIGURABLE | BUS | BUS | B2 | BUSWAY KN | B2BUS | 47.04 | EUR | 1 | UN | 3606480006401 | C | 10 | 26.9 | 6 | 3.3 | CM | 243 | 243 | G | 532.62 | CMQ | 400 | UN | 73606480006400 | 75 | 60 | 80 | CM | 108.76 | 243 | KG | 360000 | CMQ | 10 | UN | 33606480006402 | 13 | 29 | 20 | CM | 2.597 | 243 | KG | 7540 | CMQ | 10 | UN | 33606480006402 | 13 | 29 | 20 | CM | 2.594 | 243 | KG | 7540 | CMQ | 1 | UN | 3606480006401 | 26.9 | 6 | 3.3 | CM | 243 | 243 | G | 532.62 | CMQ | 8536900100
BMH1001P17A2A | Tabela de Preços de Automação e Controlo | 18/05/2026 | Modificação | servo motor BMH - 3.3 Nm - 6000 rpm - keyed shaft - without brake - IP54 | AC2 | ACI | 132912 | SERVO MOTORS | Discrete Automation | IDMST | PROGRAMABLE | 7 - INDUSTRY PROGRAMMABLE | AAM | AAM | DV | MOTION | DVAAM | 1278.27 | EUR | 1 | UN | 3606485195803 | C | 1 | 15.6 | 44.6 | 22.1 | CM | 4.585 | 3.34 | KG | 15376.296 | CMQ | 8 | UN |  | 75 | 60 | 80 | CM | 47.28 | 3.34 | KG | 360000 | CMQ | 2 | UN | 23606485195807 | 30 | 60 | 40 | CM | 9.82 | 3.34 | KG | 72000 | CMQ | [12 empty] | 1 | UN | 3606485195803 | 19.5 | 39.5 | 22.5 | CM | 4.585 | 3.34 | KG | 17330.625 | CMQ | 8501522089
C25H34V250 | Tabela de Preços de Equipamentos e sistemas de distribuição de energia de Baixa Tensão | 18/05/2026 | Modificação | ComPacT DISJUNTOR NSX250H 70kA CA 3P3D 250A 4,2 | BT4 | DBT | 191790 | COMPACT NSX | Power Products | PPCCB | GENERAL PURPOSE | 2 - SMALL & MED BUILDING GENERAL PURPOSE | CCN | CCN | 01 | NSX | 01CCN | 3286.945 | EUR | 1 | UN | 3606481993724 | C | 1 | 14 | 19 | 11.5 | CM | 2.38 | 1.88 | KG | 3059 | CMQ | [12 empty] | 6 | UN | 13606481993721 | 30 | 40 | 30 | CM | 12.522 | 1.88 | KG | 36 | DMQ | [12 empty] | 1 | UN | 3606481993724 | 14 | 19 | 14 | CM | 2.087 | 1.88 | KG | 3724 | CMQ | 8536209090
VW3M8102R15 | Tabela de Preços de Automação e Controlo | 18/05/2026 | Modificação | SinCos Hiperface encoder cabo, 3 x (2 x 0.14 mm²) + (2 x 0.34 mm²), 1.5 m | AC2 | ACI | 138932 | SERVO MOTOR ACCESS | Discrete Automation | IDMST | PROGRAMABLE | 7 - INDUSTRY PROGRAMMABLE | AAM | AAM | DV | MOTION | DVAAM | 114.1 | EUR | 1 | UN | 3606480166600 | B | 3 | 4.8 | 24.1 | 19.7 | CM | 181 | 181 | G | 2278.896 | CMQ | [12 empty] | 18 | UN | 43606480166608 | 30 | 40 | 30 | CM | 3.68 | 181 | KG | 36 | DMQ | [12 empty] | 1 | UN | 3606480166600 | 0.3 | 1.9 | 1.8 | DM | 0.187 | 181 | KG | 1.026 | DMQ | 8544429090
LA9G4707 | Tabela de Preços de Automação e Controlo | 18/05/2026 | Modificação | Tampa proteção 4P G115-800 IP20 | BT2 | CUE | 187524 | GIGA GL ACC =115 | Power Products | PPCTR | GENERAL PURPOSE | 3 - INDUSTRY GENERAL PURPOSE | TAC | TAC | LB | TESYS ACTIVE & CONTROL | LBTAC | 10.485 | EUR | 1 | UN | 3606481047854 | C | 1 | 2 | 11 | 10.5 | CM | 31 | 31 | G | 231 | CMQ | [12 empty] | 10 | UN | 13606481047851 | 150 | 400 | 300 | MM | 1350 | 31 | G | 18000000 | MMQ | [12 empty] | 1 | UN | 3606481047854 | 5 | 3.5 | 3 | CM | 135 | 31 | G | 52.5 | CMQ | 8536909500
18853 | Tabela de Preços de Equipamentos e sistemas de distribuição de energia de Baixa Tensão | 18/05/2026 | Modificação | Miniature circuit-breaker, Acti9 NG125L, 3P, 40 A, D curve, 50 kA (IEC 60947-2) | BT1 | RPT | 190600 | ACTI9 | Power Products | PPCFD | GENERAL PURPOSE | 2 - SMALL & MED BUILDING GENERAL PURPOSE | FTI | FTI | DI | ACTI9 PROTECTION DEVICES INDUSTRIAL | DIFTI | 666.925 | EUR | 1 | UN | 3303430188537 | B | 1 | 8.6 | 13.1 | 12.4 | CM | 764 | 720 | G | 1396.984 | CMQ | [12 empty] | 18 | UN | 43303430188535 | 30 | 40 | 30 | CM | 14.23 | 720 | KG | 36 | DMQ | [12 empty] | 1 | UN | 3303430188537 | 0.86 | 1.31 | 1.24 | DM | 0.761 | 720 | KG | 1.397 | DMQ | 8536201090
LV434202 | Tabela de Preços de Equipamentos e sistemas de distribuição de energia de Baixa Tensão | 18/05/2026 | Modificação | NSX CORD L= 3 M | BT4 | DBT | 191790 | COMPACT NSX | Power Products | PPCCB | GENERAL PURPOSE | 2 - SMALL & MED BUILDING GENERAL PURPOSE | CCN | CCN | 01 | NSX | 01CCN | 118.205 | EUR | 1 | UN | 3606480022258 | A | 1 | 3.3 | 11.5 | 5.5 | CM | 112 | 112 | G | 208.725 | CMQ | [12 empty] | 46 | UN | 43606480022256 | 15 | 40 | 30 | CM | 5.4 | 112 | KG | 18 | DMQ | [12 empty] | 1 | UN | 3606480022258 | 3.3 | 11.5 | 5.5 | CM | 112 | 112 | G | 208.725 | CMQ | 8544421000
NSYMM2550 | Tabela de Preços de Equipamentos e sistemas de distribuição de energia de Baixa Tensão | 18/05/2026 | Modificação | Plain mounting plate H250xW500mm made of galvanised sheet steel | EN1 | CUE | 132400 | WM Mounting Plates | Power Products | PPUES | GENERAL PURPOSE | 3 - INDUSTRY GENERAL PURPOSE | UEC | UEC | EC | UE-STEEL WALL MOUNT. ENCLOSURE, CRN, S3D, CM AND CABLE GLAND | ECUEC | 32.7845 | EUR | 1 | UN | 3606480183263 | C4 | 1 | 45 | 0.3 | 20 | CM | 1.222 | 1.222 | KG | 270 | CMQ | 200 | UN |  | 550 | 1200 | 1000 | MM | 259.4 | 1.222 | KG | 660 | DMQ | [12 empty] | 1 | UN |  | 0 | 0 | 0 |  | 1 | 1.222 | KG | 0.18 | DMQ | 1 | UN | 3606480183263 | 450 | 2 | 210 | MM | 1.3 | 1.222 | KG | 0.189 | DMQ | 8302420090
C080H360FM | Tabela de Preços de Equipamentos e sistemas de distribuição de energia de Baixa Tensão | 18/05/2026 | Modificação | NS800H 70kA 3P 800A Fixo Manual 6.0 | BT8 | DBT | 133346 | COMPACT NS 630B-1600 | Power Products | PPCCB | CONFIGURABLE | 4 - LARGE BUILDING CONFIGURABLE | CCB | CCB | PL | COMPACT NS >= 630A | PLCCB | 8645.73 | EUR | 1 | UN | 3606482100169 | C | 1 | 23 | 39.5 | 37 | CM | 11.816 | 11.816 | KG | 33614.5 | CMQ | [36 empty] | 1 | UN | 3606482100169 | 23 | 39.5 | 37 | CM | 11.816 | 11.816 | KG | 33614.5 | CMQ | 8536209090
LV848892SP | Tabela de Preços de Equipamentos e sistemas de distribuição de energia de Baixa Tensão | 18/05/2026 | Modificação | Restraint Interface module (RIM) 120 V AC | BT8 | DBT | 180975 | MASTERPACT MTZ CU ACC. | Power Products | PPACB | CONFIGURABLE | 4 - LARGE BUILDING CONFIGURABLE | ACB | ACB | PR | AIR CIRCUIT BREAKERS | PRACB | 2458.55 | EUR | 1 | UN | 3606481173454 | C | 1 | 9 | 25 | 12.5 | CM | 607 | 607 | G | 2812.5 | CMQ | [12 empty] | 8 | UN |  | 30 | 40 | 30 | CM | 5.74 | 607 | KG | 36 | DMQ | [12 empty] | 1 | UN | 3606481173454 | 35 | 1 | 2 | MM | 680 | 607 | G | 0.07 | CMQ | 8536909500
C080N42AFM | Tabela de Preços de Equipamentos e sistemas de distribuição de energia de Baixa Tensão | 18/05/2026 | Modificação | NS800N 50kA 4P 800A Fixo Manual 2.0A | BT8 | DBT | 133346 | COMPACT NS 630B-1600 | Power Products | PPCCB | CONFIGURABLE | 4 - LARGE BUILDING CONFIGURABLE | CCB | CCB | PL | COMPACT NS >= 630A | PLCCB | 7615.89 | EUR | 1 | UN | 3606482097933 | C | 1 | 30 | 60 | 40 | CM | 16.211 | 16.211 | KG | 72000 | CMQ | [12 empty] | 1 | UN | 3606482097933 | 30 | 60 | 40 | CM | 16.211 | 16.211 | KG | 72000 | CMQ | [12 empty] | 1 | UN | 3606482097933 | 30 | 60 | 40 | CM | 16.211 | 16.211 | KG | 72000 | CMQ | 8536209090
METSECT5MA020 | Tabela de Preços de Equipamentos e sistemas de distribuição de energia de Baixa Tensão | 18/05/2026 | Modificação | Transformador de corrente tropicalizado montagem DIN 200 5 cabo d. 27 - barra 10x32 15x25 | BT7 | DBT | 107955 | CURRENT TRANSFORMERS | Digital Energy | DPLVP | GENERAL PURPOSE | 2 - SMALL & MED BUILDING GENERAL PURPOSE | EMM | EMM | PW | METERS, INSULATION MONITORING & ENERGY SERVERS | PWEMM | 55.32 | EUR | 1 | UN | 3606480618734 | A | 1 | 7 | 9 | 7 | CM | 322 | 322 | G | 441 | CMQ | [12 empty] | 35 | UN | 53606480618739 | 30 | 40 | 30 | CM | 11.607 | 322 | KG | 36000 | CMQ | [12 empty] | 1 | UN | 3606480618734 | 7 | 9 | 7 | CM | 319.2 | 322 | G | 441 | CMQ | 8504318090
MEG3942-0000 | Tabela de Preços de Equipamentos e sistemas de distribuição de energia de Baixa Tensão | 18/05/2026 | Modificação | LED luz. mod. f. double interruptores/pbtns as locat.light, 100-230 V, multicolor | IS1 | RPT | 181949 | MERTEN INSERTS | Home Solutions | HSCWD | GENERAL PURPOSE | 1 - RESIDENTIAL GENERAL PURPOSE | CLD | CLD | 40 | CONNECTED LIVING MERTEN | 40CLD | 38.56 | EUR | 1 | UN | 4042811144982 | C | 1 | 2.3 | 7.5 | 7.3 | CM | 10 | 10 | G | 125.925 | CMQ | [12 empty] | 150 | UN | 34042811144983 | 19.4 | 40.2 | 30.8 | CM | 2.102 | 10 | KG | 24020.304 | CMQ | [12 empty] | 1 | UN | 4042811144982 | 2.3 | 7.5 | 7.3 | CM | 10 | 10 | G | 125.925 | CMQ | 8536508000
18673 | Tabela de Preços de Equipamentos e sistemas de distribuição de energia de Baixa Tensão | 18/05/2026 | Modificação | Miniature circuit-breaker, Acti9 NG125N, 4P, 100 A, D curve, 25 kA (IEC 60947-2) | BT1 | RPT | 190600 | ACTI9 | Power Products | PPCFD | GENERAL PURPOSE | 2 - SMALL & MED BUILDING GENERAL PURPOSE | FTI | FTI | DI | ACTI9 PROTECTION DEVICES INDUSTRIAL | DIFTI | 683.815 | EUR | 1 | UN | 3303430186731 | A | 1 | 8.6 | 15.6 | 12.4 | CM | 1.046 | 0.96 | KG | 1663.584 | CMQ | [12 empty] | 12 | UN | 43303430186739 | 30 | 40 | 30 | CM | 13.135 | 0.96 | KG | 36000 | CMQ | [12 empty] | 1 | UN | 3303430186731 | 8.6 | 15.6 | 12.4 | CM | 1.054 | 0.96 | KG | 1663.584 | CMQ | 8536209090
BMH1402P07F2A | Tabela de Preços de Automação e Controlo | 18/05/2026 | Modificação | Servo motor BMH - 18.5 Nm - 4000 rpm - eixo liso- com freio - IP54 | AC2 | ACI | 132912 | SERVO MOTORS | Discrete Automation | IDMST | PROGRAMABLE | 7 - INDUSTRY PROGRAMMABLE | AAM | AAM | DV | MOTION | DVAAM | 2254.6 | EUR | 1 | UN | 3606485207940 | C | 1 | 20 | 60 | 26 | CM | 14.6 | 14.6 | KG | 31200 | CMQ | [36 empty] | 1 | UN | 3606485207940 | 2.6 | 2 | 6 | DM | 14.6 | 14.6 | KG | 31.2 | DMQ | 8501522089
BMH2051P16A2A | Tabela de Preços de Automação e Controlo | 18/05/2026 | Modificação | servo motor BMH - 34.4 Nm - 3800 rpm - keyed shaft - without brake - IP54 | AC2 | ACI | 132912 | SERVO MOTORS | Discrete Automation | IDMST | PROGRAMABLE | 7 - INDUSTRY PROGRAMMABLE | AAM | AAM | DV | MOTION | DVAAM | 4383.62 | EUR | 1 | UN | 3606485202815 | C | 1 | 40 | 79.5 | 30 | CM | 37 | 37 | KG | 95400 | CMQ | 2 | UN | 73606485202814 | 73.5 | 60 | 80 | CM | 91 | 37 | KG | 352.8 | DMQ | [24 empty] | 1 | UN | 3606485202815 | 4 | 3 | 7.95 | DM | 37 | 37 | KG | 95.4 | DMQ | 8501522089
XB5AJ53C0 | Tabela de Preços de Automação e Controlo | 18/05/2026 | Modificação | Selector maneta larga 3 posições retorn central 2na | AC3 | ACI | 100316 | DIAMETER 22 | Industrial Control | IDSIG | GENERAL PURPOSE | 3 - INDUSTRY GENERAL PURPOSE | CTS | CTS | MP | PUSHBUTTONS | MPCTS | 53.8 | EUR | 1 | UN | 3606489758455 | C | 1 | 3.3 | 8.9 | 5.3 | CM | 52 | 52 | G | 155.661 | CMQ | [12 empty] | 40 | UN |  | 15 | 40 | 30 | CM | 2.395 | 52 | KG | 18000 | CMQ | [12 empty] | 1 | UN | 3606489758455 | 8.6 | 5.2 | 3.3 | CM | 52 | 52 | G | 147.576 | CMQ | 8536508000
XB4BD912R470K | Tabela de Preços de Automação e Controlo | 18/05/2026 | Modificação | Complete potentiometer, metal, Ø22, 470K | AC3 | ACI | 100316 | DIAMETER 22 | Industrial Control | IDSIG | GENERAL PURPOSE | 3 - INDUSTRY GENERAL PURPOSE | CTS | CTS | MP | PUSHBUTTONS | MPCTS | 112.88 | EUR | 1 | UN | 3606480985041 | B | 1 | 5.3 | 8.8 | 4.3 | CM | 104 | 104 | G | 200.552 | CMQ | [12 empty] | 40 | UN | 43606480985049 | 15 | 40 | 30 | CM | 4.655 | 104 | KG | 18 | DMQ | [12 empty] | 1 | UN | 3606480985041 | 0.53 | 0.88 | 0.43 | DM | 0.105 | 104 | KG | 0.201 | DMQ | 8533401000
LV848097 | Tabela de Preços de Equipamentos e sistemas de distribuição de energia de Baixa Tensão | 18/05/2026 | Modificação | Circuit breaker Masterpact MTZ2 40H1 - 4000 A - 4P fixed - w/o Micrologic | BT8 | DBT | 145820 | MASTERPACT MTZ2-3 IEC | Power Products | PPACB | CONFIGURABLE | 4 - LARGE BUILDING CONFIGURABLE | ACB | ACB | PR | AIR CIRCUIT BREAKERS | PRACB | 36770.795 | EUR | 1 | UN | 3606480808531 | C | 1 | 30.5 | 49.5 | 29.5 | CM | 47.251 | 47.251 | KG | 44537.625 | CMQ | [36 empty] | 1 | UN | 3606480808531 | 3.05 | 4.95 | 2.95 | DM | 47.251 | 47.251 | KG | 44.538 | DMQ | 8536209090
8751015000 | Tabela de Preços de Soluções de Conectividade | 18/05/2026 | Modificação | Act: Elec, 2Pos, NSR, 24 VAC/VDC, 1m Leads, 10 Nm, IP54, Opt SPDT | GE1 | PRO | 117133 | DAMPER ACTUATORS | Digital Energy | DBPRD | GENERAL PURPOSE | 2B- BUILDING MANAGEMENT OFFER GENERAL PURPOSE | FDB | FDB | FD | FIELD DEVICES BMS | FDFDB | 144.52 | EUR | 1 | UN | 3606489659257 | C4 | 1 | 27.2 | 8 | 13 | CM | 820 | 820 | G | 2828.8 | CMQ | [12 empty] | 4 | UN |  | 15 | 40 | 30 | CM | 3.51 | 820 | KG | 18000 | CMQ | [12 empty] | 1 | UN | 3606489659257 | 6.4 | 18.7 | 11.2 | CM | 810 | 820 | G | 1340.416 | CMQ | 8501109990
LV429489 | Tabela de Preços de Equipamentos e sistemas de distribuição de energia de Baixa Tensão | 18/05/2026 | Modificação | VigiPacT Módulo de proteção complementar, ComPacT NSX 100/160, 200VAC a 440VAC, 30mA a 30A, 4 pólos | BT4 | DBT | 191790 | COMPACT NSX | Power Products | PPCCB | GENERAL PURPOSE | 2 - SMALL & MED BUILDING GENERAL PURPOSE | CCN | CCN | 01 | NSX | 01CCN | 1301.475 | EUR | 1 | UN | 3606481298553 | A | 1 | 13.4 | 17.2 | 14.5 | CM | 1.299 | 1.299 | KG | 3341.96 | CMQ | 48 | UN |  | 42 | 120 | 80 | CM | 76.357 | 1.299 | KG | 403200 | CMQ | 12 | UN | 13606481298550 | 30 | 60 | 40 | CM | 16.289 | 1.299 | KG | 72000 | CMQ | [12 empty] | 1 | UN | 3606481298553 | 13.4 | 17.2 | 14.5 | CM | 1.299 | 1.299 | KG | 3341.96 | CMQ | 8536303000
CCTFR6100 | Tabela de Preços de Equipamentos e sistemas de distribuição de energia de Baixa Tensão | 18/05/2026 | Modificação | Wiser - Termóstato de radiador | IS2 | RPT | 182048 | WISER | Home Solutions | HSCOS | CONFIGURABLE | 4C - CONNECTED LIVING SYSTEM FOR RESIDENTIAL & COMMERCIAL | WYS | WYS | HW | WISER SYSTEM | HWWYS | 109.55 | EUR | 1 | UN | 3606489582821 | C | 1 | 5.8 | 14.6 | 9.8 | CM | 237 | 237 | G | 829.864 | CMQ | 288 | UN |  | 45 | 120 | 80 | CM | 86.088 | 237 | KG | 432 | DMQ | 34 | UN | 23606489582825 | 30 | 40 | 30 | CM | 8.65 | 237 | KG | 36 | DMQ | [12 empty] | 1 | UN | 3606489582821 | 5.8 | 14.6 | 9.8 | CM | 237 | 237 | G | 829.864 | CMQ | 8481803100
BK325I | Tabela de Preços de Equipamentos e sistemas de distribuição de energia de Baixa Tensão | 18/05/2026 | Modificação | Back-UPS 325 da APC, 230V, IEC320, sem software de auto-encerramento | ITH | UAI | 132632 | BACK-UPS | Secure Power | SPPPP | GENERAL PURPOSE | 2 - SMALL & MED BUILDING GENERAL PURPOSE | ITH | ITH | I1 | OPTIMUM UPS 1PH | I1ITH | 97.43 | EUR | 1 | UN | 0731304120506 | C | 1 | 19 | 41.5 | 23.5 | CM | 6.351 | 6.351 | KG | 18529.75 | CMQ | 48 | UN |  | 80 | 120 | 80 | CM | 335.04 | 6.351 | KG | 768 | DMQ | [24 empty] | 1 | UN | 731304120506 | 1.78 | 3.68 | 2.41 | DM | 6.73 | 6.351 | KG | 15.786 | DMQ | 8504409590
METSECT5MA015 | Tabela de Preços de Equipamentos e sistemas de distribuição de energia de Baixa Tensão | 18/05/2026 | Modificação | Transformador de corrente tropicalizado montagem DIN 150 5 cabo d. 27 - barra 10x32 15x25 | BT7 | DBT | 107955 | CURRENT TRANSFORMERS | Digital Energy | DPLVP | GENERAL PURPOSE | 2 - SMALL & MED BUILDING GENERAL PURPOSE | EMM | EMM | PW | METERS, INSULATION MONITORING & ENERGY SERVERS | PWEMM | 54.88 | EUR | 1 | UN | 3606480618727 | A | 1 | 7 | 9.2 | 7 | CM | 305 | 305 | G | 450.8 | CMQ | [12 empty] | 35 | UN | 53606480618722 | 30 | 40 | 30 | CM | 11.053 | 305 | KG | 36000 | CMQ | [12 empty] | 1 | UN | 3606480618727 | 7 | 9.2 | 7 | CM | 305 | 305 | G | 450.8 | CMQ | 8504318090
XACS103 | Tabela de Preços de Automação e Controlo | 18/05/2026 | Modificação | bloco de contacto de mola - 2 NO – montagem de base | AC3 | ACI | 100369 | PENDANT STATIONS | Industrial Control | IDSIG | GENERAL PURPOSE | 3 - INDUSTRY GENERAL PURPOSE | CTS | CTS | EM | CONTROL STATIONS | EMCTS | 36.77 | EUR | 1 | UN | 3389110645262 | B | 1 | 3.5 | 4.5 | 4 | CM | 52 | 52 | G | 63 | CMQ | [12 empty] | 40 | UN | 43389110645260 | 15 | 40 | 15 | CM | 2.305 | 52 | KG | 9 | DMQ | [12 empty] | 1 | UN | 3389110645262 | 0.4 | 0.45 | 0.35 | DM | 0.052 | 52 | KG | 0.063 | DMQ | 8536508000
ZB4BW543 | Tabela de Preços de Automação e Controlo | 18/05/2026 | Modificação | Cabeça de botão de pressão iluminada - ø 22 - vermelha - com calço | AC3 | ACI | 100316 | DIAMETER 22 | Industrial Control | IDSIG | GENERAL PURPOSE | 3 - INDUSTRY GENERAL PURPOSE | CTS | CTS | MP | PUSHBUTTONS | MPCTS | 18.02 | EUR | 1 | UN | 3389110892802 | C | 1 | 4.5 | 5.4 | 3.4 | CM | 30 | 30 | G | 82.62 | CMQ | [12 empty] | 300 | UN | 43389110892800 | 30 | 40 | 30 | CM | 9.318 | 30 | KG | 36000 | CMQ | 5 | UN |  | 4.2 | 26.4 | 3.8 | CM | 150 | 30 | G | 421.344 | CMQ | 1 | UN | 3389110892802 | 4.5 | 5.4 | 3.4 | CM | 30 | 30 | G | 82.62 | CMQ | 8538909999
A9C20232 | Tabela de Preços de Equipamentos e sistemas de distribuição de energia de Baixa Tensão | 18/05/2026 | Modificação | iCT 25A 2NA 48V 50Hz | BT1 | RPT | 135006 | ACTI9 | Power Products | PPCFD | GENERAL PURPOSE | 2 - SMALL & MED BUILDING GENERAL PURPOSE | FTI | FTI | DI | ACTI9 PROTECTION DEVICES INDUSTRIAL | DIFTI | 98.19 | EUR | 1 | UN | 3606480374838 | C | 1 | 7.3 | 8.5 | 1.8 | CM | 116 | 116 | G | 111.69 | CMQ | [12 empty] | 144 | UN | 43606480374836 | 30 | 40 | 30 | CM | 18.185 | 116 | KG | 36000 | CMQ | 12 | UN | 13606480374835 | 0.81 | 2.3 | 0.95 | DM | 1.456 | 116 | KG | 1.77 | DMQ | 1 | UN | 3606480374838 | 0.73 | 0.85 | 0.18 | DM | 0.116 | 116 | KG | 0.112 | DMQ | 8536419089
CAE31N5 | Tabela de Preços de Equipamentos e sistemas de distribuição de energia de Baixa Tensão | 18/05/2026 | Modificação | Relé de controle, Easy TeSys Control, CAE, 3NO+1NC, <=690V, bobina 415V AC 50Hz | BT2 | CUE | 144052 | EASYPACT TVS ACCESS | Power Products | PPCTR | GENERAL PURPOSE | 2 - SMALL & MED BUILDING GENERAL PURPOSE | TEE | TEE | LC | TESYS EASY & SPECIAL | LCTEE | 60.535 | EUR | 1 | UN | 3606480329487 | C | 36 | 8.7 | 7.5 | 5.2 | CM | 305 | 305 | G | 339.3 | CMQ | [12 empty] | 36 | UN | 43606480329485 | 15 | 40 | 30 | CM | 11435 | 305 | G | 18 | DMQ | [12 empty] | 1 | UN | 3606480329487 | 87 | 75 | 52 | MM | 305 | 305 | G | 339300 | MMQ | 8536490099
LVS01046 | Tabela de Preços de Equipamentos e sistemas de distribuição de energia de Baixa Tensão | 18/05/2026 | Modificação | Painel lateral G IP30, 24M | BT6 | DBT | 118897 | PRISMASET G | Power Products | PPLVS | GENERAL PURPOSE | 2 - SMALL & MED BUILDING GENERAL PURPOSE | LVE | LVE | L1 | PRISMASET IP40 | L1LVE | 220.96 | EUR | 1 | UN | 3606481878021 | C | 1 | 5 | 188.5 | 20.5 | CM | 2.877 | 2.877 | KG | 19321.25 | CMQ | 18 | UN |  | 46 | 200 | 120 | CM | 78.816 | 2.877 | KG | 1104 | DMQ | [24 empty] | 1 | UN | 3606481878021 | 5 | 188.5 | 20.5 | CM | 2.877 | 2.877 | KG | 19321.25 | CMQ | 7326909890
GV6P320F | Tabela de Preços de Automação e Controlo | 18/05/2026 | Modificação | Motor circuit breaker, TeSys GV6, 3P, 320A, Icu 36kA, thermal magnetic | BT2 | CUE | 187426 | TESYS GIGA FRAME 6 CB | Power Products | PPCTR | GENERAL PURPOSE | 3 - INDUSTRY GENERAL PURPOSE | TPP | TPP | GM | TESYS POWER & PROTECT | GMTPP | 3590.42 | EUR | 1 | UN | 3606489915445 | C | 1 | 27.4 | 26.8 | 16 | CM | 5.8 | 5.8 | KG | 11749.12 | CMQ | [12 empty] | 2 | UN | 13606489915442 | 30 | 60 | 40 | CM | 12.36 | 5.8 | KG | 72000 | CMQ | [12 empty] | 1 | UN | 3606489915445 | 27.4 | 26.8 | 16 | CM | 5.8 | 5.8 | KG | 11749.12 | CMQ | 8536209090
E3SOPT006 | Tabela de Preços de Equipamentos e sistemas de distribuição de energia de Baixa Tensão | 18/05/2026 | Modificação | Painel de bypass de manutenção paralela, até 2 unidades, 10-40 kVA, para Easy UPS 3S e Easy UPS 3S Pro | ITE | UAI | 180064 | EASY 3S 3PH UPS | Secure Power | SP3PH | CONFIGURABLE | 4 - LARGE BUILDING CONFIGURABLE | IT3 | IT3 | E3 | EASY UPS 3PH | E3IT3 | 2324.63 | EUR | 1 | UN |  | C | 0 | 47 | 80 | 120 | CM | 42 | 42 | KG | 451.2 | DMQ | [36 empty] | 1 | UN | 731304341871 | 47 | 80 | 120 | CM | 42 | 42 | KG | 451200 | CMQ | 8536909500
C25W4TM200 | Tabela de Preços de Equipamentos e sistemas de distribuição de energia de Baixa Tensão | 18/05/2026 | Modificação | ComPacT DISJUNTOR NSX250HB2 100kA CA 4P 200A TMD | BT4 | DBT | 191790 | COMPACT NSX | Power Products | PPCCB | GENERAL PURPOSE | 2 - SMALL & MED BUILDING GENERAL PURPOSE | CCN | CCN | 01 | NSX | 01CCN | 11480.2 | EUR | 1 | UN | 3606482002340 | C | 1 | 14 | 20 | 15 | CM | 2.74 | 2.74 | KG | 4200 | CMQ | [12 empty] | 3 | UN | 13606482002347 | 300 | 400 | 300 | MM | 8220 | 2.74 | G | 36000000 | MMQ | 1 | UN | 23606482002344 | 140 | 200 | 150 | MM | 2780 | 2.74 | G | 4200000 | MMQ | 1 | UN | 3606482002340 | 14 | 20 | 15 | CM | 2.74 | 2.74 | KG | 4200 | CMQ | 8536209090
LXM28AU10M3X | Tabela de Preços de Automação e Controlo | 18/05/2026 | Modificação | servo drive - Lexium 28 - monofásico e trifásico 200...230 V - 1 kW | AC2 | ACI | 129679 | SERVO DRIVES | Discrete Automation | IDMST | PROGRAMABLE | 7 - INDUSTRY PROGRAMMABLE | AAM | AAM | DV | MOTION | DVAAM | 718.77 | EUR | 1 | UN | 3606480711800 | B | 1 | 7.5 | 23.5 | 23 | CM | 1.499 | 1.2 | KG | 4053.75 | CMQ | [12 empty] | 5 | UN | 43606480711808 | 30 | 40 | 30 | CM | 8.368 | 1.2 | KG | 36 | DMQ | [12 empty] | 1 | UN | 3606480711800 | 0.75 | 2.35 | 2.3 | DM | 1.531 | 1.2 | KG | 4.054 | DMQ | 8537109199
NU200130 | Tabela de Preços de Equipamentos e sistemas de distribuição de energia de Baixa Tensão | 18/05/2026 | Modificação | Nova Unica - Quadro perfil - 1 módulo - Alumínio | IS1 | RPT | 181958 | NEW UNICA | Home Solutions | HSCWD | GENERAL PURPOSE | 1 - RESIDENTIAL GENERAL PURPOSE | CLD | CLD | DU | CONNECTED LIVING UNICA | DUCLD | 14.195 | EUR | 1 | UN | 3606489452308 | C | 1 | 1.5 | 7.5 | 3.5 | CM | 14 | 14 | G | 39.375 | CMQ | 1280 | UN | 73606489452307 | 77 | 60 | 80 | CM | 37.85 | 14 | KG | 369600 | CMQ | 40 | UN | 43606489452306 | 15 | 40 | 15 | CM | 1.006 | 14 | KG | 9000 | CMQ | 10 | UN | 13606489452305 | 6.5 | 18.5 | 12.5 | CM | 198 | 14 | G | 1503.125 | CMQ | 1 | UN | 3606489452308 | 1.5 | 7.5 | 3.5 | CM | 14 | 14 | G | 39.375 | CMQ | 3925901000
C10S2TM025 | Tabela de Preços de Equipamentos e sistemas de distribuição de energia de Baixa Tensão | 18/05/2026 | Modificação | ComPacT DISJUNTOR NSX100S 70kA CA-CC 2P 25A TMD | BT4 | DBT | 191790 | COMPACT NSX | Power Products | PPCCB | GENERAL PURPOSE | 2 - SMALL & MED BUILDING GENERAL PURPOSE | CCN | CCN | 01 | NSX | 01CCN | 2343.985 | EUR | 1 | UN | 3606482034327 | C | 1 | 8 | 18 | 13 | CM | 1.281 | 1.281 | KG | 1872 | CMQ | [12 empty] | 12 | UN | 13606482034324 | 300 | 400 | 300 | MM | 15859 | 1.281 | G | 36000000 | MMQ | [12 empty] | 1 | UN | 3606482034327 | 8 | 18 | 13 | CM | 1.281 | 1.281 | KG | 1872 | CMQ | 8536201090
AA18 | Tabela de Preços de Soluções de Conectividade | 18/05/2026 | Modificação | Accessory 8" Pitot tube kit | GE1 | PRO | 179535 | SENSORS - PLANT ROOM | Digital Energy | DBPRD | GENERAL PURPOSE | 2B- BUILDING MANAGEMENT OFFER GENERAL PURPOSE | FDB | FDB | FD | FIELD DEVICES BMS | FDFDB | 395.48 | EUR | 1 | UN | 3606489899677 | C | 1 | 2.5 | 25.4 | 11.4 | CM | 148.18 | 148.18 | G | 723.9 | CMQ | [12 empty] | 6 | UN |  | 15 | 40 | 30 | CM | 1.203 | 148.18 | KG | 18000 | CMQ | [12 empty] | 1 | UN | 3606489899677 | 0 | 0 | 0 | CM | 148.18 | 148.18 | G | 0 | CMQ | 8523499000
LC1G6304KUEN | Tabela de Preços de Automação e Controlo | 18/05/2026 | Modificação | Contator de alta potência, TeSys Giga, 4 polos (4NA), AC-3 <=440V 630A, versão padrão, bobina CA/CC de 100…250V | BT2 | CUE | 181036 | GIGA GL CTR >=115 | Power Products | PPCTR | GENERAL PURPOSE | 3 - INDUSTRY GENERAL PURPOSE | TCC | TCC | AC | TESYS CONTROL CONTACTOR | ACTCC | 7556.33 | EUR | 1 | UN | 3606481922205 | C | 1 | 34 | 51 | 37 | CM | 20.521 | 18.5 | KG | 64158 | CMQ | 2 | UN | 13606481922202 | 735 | 800 | 600 | MM | 56700 | 18.5 | G | 352800000 | MMQ | [24 empty] | 1 | UN | 3606481922205 | 33.4 | 49.6 | 36.4 | CM | 20.6 | 18.5 | KG | 60301.696 | CMQ | 8536490099
RXG13P7 | Tabela de Preços de Automação e Controlo | 18/05/2026 | Modificação | Relé de interface encaixável - Harmony RXG - 1 C/O normalizado - 230 V AC - 10 A - com LED | AC3 | ACI | 116769 | ELECTROMECA.RELAY SE | Industrial Control | IDSIG | GENERAL PURPOSE | 3 - INDUSTRY GENERAL PURPOSE | ARO | ARO | RM | ELECTROMECHANICAL RELAYS | RMARO | 13.15 | EUR | 1 | UN | 3606480688812 | C | 10 | 4.2 | 3.1 | 1.2 | CM | 20 | 20 | G | 15.624 | CMQ | [12 empty] | 200 | UN | 43606480688810 | 15 | 40 | 15 | CM | 4.625 | 20 | KG | 9 | DMQ | 10 | UN | 13606480688819 | 3.5 | 9.3 | 8.6 | CM | 221 | 20 | G | 279.93 | CMQ | 10 | UN | 13606480688819 | 3.5 | 9.3 | 8.6 | CM | 221 | 20 | G | 279.93 | CMQ | 8536490099
KNA63ED4306 | Tabela de Preços de Equipamentos e sistemas de distribuição de energia de Baixa Tensão | 18/05/2026 | Modificação | Canalis - Elemento 63A 3m 3F + N + PE 6 Derivações | BT9 | PRO | 100777 | CANALIS KN | Power Products | PPLVB | CONFIGURABLE | 4 - LARGE BUILDING CONFIGURABLE | BUS | BUS | B2 | BUSWAY KN | B2BUS | 558.79 | EUR | 1 | UN | 3606480003240 | A | 1 | 3.5 | 310 | 10 | CM | 5 | 5 | KG | 10850 | CMQ | 48 | UN | 73606480003249 | 45.4 | 68 | 320 | CM | 315 | 5 | KG | 987.904 | DMQ | [12 empty] | 4 | UN | 13606480003247 | 10.5 | 314 | 15.5 | CM | 21 | 5 | KG | 51103.5 | CMQ | 1 | UN | 3606480003240 | 3.5 | 310 | 10 | CM | 5 | 5 | KG | 10850 | CMQ | 8536900100
LV839462 | Tabela de Preços de Equipamentos e sistemas de distribuição de energia de Baixa Tensão | 18/05/2026 | Modificação | Chassis terminal block for SDE2 - MTZ1 | BT8 | DBT | 145825 | MASTERPACT MTZ AUX. | Power Products | PPACB | CONFIGURABLE | 4 - LARGE BUILDING CONFIGURABLE | ACB | ACB | PR | AIR CIRCUIT BREAKERS | PRACB | 53.39 | EUR | 1 | UN | 3606489603069 | C | 1 | 2 | 2 | 1 | CM | 10 | 10 | G | 4 | CMQ | [36 empty] | 1 | UN | 3606489603069 | 1 | 1 | 1 | MM | 10 | 10 | G | 0.001 | CMQ | 8536901000
RMCL55BD | Tabela de Preços de Automação e Controlo | 18/05/2026 | Modificação | Conversor analógico isolado - 0..20 ma - para Harmony analógico | AC3 | ACI | 104947 | CONTROL RELAYS | Industrial Control | IDSIG | GENERAL PURPOSE | 3 - INDUSTRY GENERAL PURPOSE | ARO | ARO | RE | ELECTRONIC RELAYS | REARO | 344.8 | EUR | 1 | UN | 3389110108897 | C | 1 | 3.1 | 8.6 | 8.3 | CM | 118 | 118 | G | 221.278 | CMQ | [12 empty] | 47 | UN | 23389110108891 | 15 | 40 | 30 | CM | 6.048 | 118 | KG | 18 | DMQ | [12 empty] | 1 | UN | 3389110108897 | 0.27 | 0.85 | 0.82 | DM | 0.119 | 118 | KG | 0.188 | DMQ | 8517620000
CCTFR6501 | Tabela de Preços de Equipamentos e sistemas de distribuição de energia de Baixa Tensão | 18/05/2026 | Modificação | Wiser - Tomada inteligente | IS2 | RPT | 182048 | WISER | Home Solutions | HSCOS | CONFIGURABLE | 4C - CONNECTED LIVING SYSTEM FOR RESIDENTIAL & COMMERCIAL | WYS | WYS | HW | WISER SYSTEM | HWWYS | 57.93 | EUR | 1 | UN | 3606481451408 | A | 1 | 8.1 | 9.8 | 8.4 | CM | 180 | 180 | G | 666.792 | CMQ | 288 | UN |  | 45 | 120 | 80 | CM | 57.798 | 180 | KG | 432000 | CMQ | 36 | UN | 33606481451409 | 30 | 40 | 30 | CM | 7.327 | 180 | KG | 36000 | CMQ | [12 empty] | 1 | UN | 3606481451408 | 9.5 | 8 | 8 | CM | 191 | 180 | G | 608 | CMQ | 8536699099
AR1MB01H | Tabela de Preços de Equipamentos e sistemas de distribuição de energia de Baixa Tensão | 18/05/2026 | Modificação | estojo c/ 200 anéis de referenciação letra h | BT6 | DBT | 108699 | LINERGY CABLE ENDS | Power Products | PPLVS | GENERAL PURPOSE | 2 - SMALL & MED BUILDING GENERAL PURPOSE | LVE | LVE | L3 | LINERGY | L3LVE | 9.375 | EUR | 200 | UN | 3389110574197 | B | 200 | 0.3 | 0.5 | 0.3 | CM | 0.1 | 0.1 | G | 0.045 | CMQ | [12 empty] | 48000 | UN | 43389110574195 | 15 | 40 | 15 | CM | 2.261 | 0.1 | KG | 9000 | CMQ | 200 | UN | 13389110574194 | 0.4 | 10.3 | 4.8 | CM | 8 | 0.1 | G | 19.776 | CMQ | 200 | UN | 13389110574194 | 0.4 | 10.3 | 4.8 | CM | 8 | 0.1 | G | 19.776 | CMQ | 3926909790
M9F10210 | Tabela de Preços de Equipamentos e sistemas de distribuição de energia de Baixa Tensão | 18/05/2026 | Modificação | Multi9 - Disjuntor C60N, 2P, 10A, curva B, 10kA (IEC/EN 60947-2) | BT1 | RPT | 190621 | MULTI9 | Power Products | PPCFD | GENERAL PURPOSE | 2 - SMALL & MED BUILDING GENERAL PURPOSE | FTD | FTD | D9 | MULTI9 PROTECTION FOR OEM | D9FTD | 65.045 | EUR | 1 | UN | 3606480921087 | C | 1 | 7.5 | 8.5 | 3.6 | CM | 205 | 205 | G | 229.5 | CMQ | [12 empty] | 72 | UN | 43606480921085 | 30 | 40 | 30 | CM | 15799 | 205 | G | 36 | DMQ | 6 | UN | 13606480921084 | 78 | 225 | 87 | MM | 1276 | 205 | G | 1526.85 | CMQ | 1 | UN | 3606480921087 | 3.6 | 8.5 | 7.5 | CM | 207 | 205 | G | 229.5 | CMQ | 8536201090
FFS06728020 | Tabela de Preços de Soluções de Conectividade | 18/05/2026 | Modificação | Sonder de base, ESI-20, isolador de curto-circuito integrado | GE1 | PRO | 117115 | FIRE PRODUCTS | Digital Energy | DBPRD | GENERAL PURPOSE | 2B- BUILDING MANAGEMENT OFFER GENERAL PURPOSE | FDF | FDF | FF | FIELD DEVICES FIRE | FFFDF | 72.4 | EUR | 1 | UN | 3606481764089 | C | 1 | 5.2 | 12.4 | 12 | CM | 180 | 140 | G | 773.76 | CMQ | [36 empty] | 1 | UN | 3606481764089 | 5 | 12.5 | 12.5 | CM | 250 | 140 | G | 781.25 | CMQ | 8531109590
XB5AA84101 | Tabela de Preços de Automação e Controlo | 18/05/2026 | Modificação | Red flush reset pushbutton ø22 marked o for 17...120 mm actuation distance | AC3 | ACI | 100316 | DIAMETER 22 | Industrial Control | IDSIG | GENERAL PURPOSE | 3 - INDUSTRY GENERAL PURPOSE | CTS | CTS | MP | PUSHBUTTONS | MPCTS | 66.8 | EUR | 1 | UN | 3389110102437 | C | 1 | 4.4 | 13.2 | 5.4 | CM | 38 | 38 | G | 313.632 | CMQ | [36 empty] | 1 | UN | 3389110102437 | 12 | 10 | 3.5 | CM | 265 | 38 | G | 420 | CMQ | 8536508000
TM7ACYC | Tabela de Preços de Automação e Controlo | 18/05/2026 | Modificação | CAN bus Y connector TM7 - 2 x M12 | AC1 | ACI | 131243 | TM7 I/O | Discrete Automation | IDMST | PROGRAMABLE | 7 - INDUSTRY PROGRAMMABLE | AAM | AAM | A6 | PLC ADVANCED | A6AAM | 79.37 | EUR | 1 | UN | 3595864093284 | B | 1 | 2 | 6.5 | 5.5 | CM | 32 | 32 | G | 71.5 | CMQ | [12 empty] | 100 | UN | 33595864093285 | 15 | 40 | 15 | CM | 3.43 | 32 | KG | 9000 | CMQ | [12 empty] | 1 | UN | 3595864093284 | 2 | 6.5 | 5.5 | CM | 32 | 32 | G | 71.5 | CMQ | 8536901000
A9C64410 | Tabela de Preços de Equipamentos e sistemas de distribuição de energia de Baixa Tensão | 18/05/2026 | Modificação | Reflex iC60H Ti24 10 A 4P curva B disjuntor com controlo integrado | BT1 | RPT | 135006 | ACTI9 | Power Products | PPCFD | GENERAL PURPOSE | 2 - SMALL & MED BUILDING GENERAL PURPOSE | FTI | FTI | DI | ACTI9 PROTECTION DEVICES INDUSTRIAL | DIFTI | 893.885 | EUR | 1 | UN | 3606480455032 | C | 1 | 9 | 17 | 11.5 | CM | 792 | 792 | G | 1759.5 | CMQ | 112 | UN |  | 45 | 120 | 80 | CM | 92.504 | 792 | KG | 432000 | CMQ | 14 | UN | 43606480455030 | 30 | 40 | 30 | CM | 11.563 | 792 | KG | 36000 | CMQ | [12 empty] | 1 | UN | 3606480455032 | 9 | 17 | 11.5 | CM | 792 | 792 | G | 1759.5 | CMQ | 8536201090
GS1AM111 | Tabela de Preços de Automação e Controlo | 18/05/2026 | Modificação | Contacto auxiliar de pré-corte e sinaliz. TeSys GS -1 NF/NA 32A | BT2 | CUE | 187476 | TESYS GS FUSE SW. ACC. | Power Products | PPCTR | GENERAL PURPOSE | 3 - INDUSTRY GENERAL PURPOSE | TCS | TCS | LD | TESYS CONTROL SWITCH | LDTCS | 44.215 | EUR | 1 | UN | 3389110243987 | B | 1 | 12 | 3 | 8 | CM | 75 | 75 | G | 288 | CMQ | [12 empty] | 15 | UN | 43389110243985 | 15 | 40 | 15 | CM | 1.335 | 75 | KG | 9 | DMQ | [12 empty] | 1 | UN | 3389110243987 | 12 | 3 | 8 | CM | 75 | 75 | G | 288 | CMQ | 8538909999
LV833645SP | Tabela de Preços de Equipamentos e sistemas de distribuição de energia de Baixa Tensão | 18/05/2026 | Modificação | Cable lug adapters - set of 4 - for Masterpact MTZ1 - 4P - spare part | BT8 | DBT | 180971 | MASTERPACT MTZ CONNECT | Power Products | PPACB | CONFIGURABLE | 4 - LARGE BUILDING CONFIGURABLE | ACB | ACB | PR | AIR CIRCUIT BREAKERS | PRACB | 623.13 | EUR | 1 | UN | 3606481186522 | A | 1 | 5.5 | 20 | 27 | CM | 5.576 | 5.576 | KG | 2970 | CMQ | [12 empty] | 3 | UN | 43606481186520 | 30 | 40 | 30 | CM | 17.7 | 5.576 | KG | 36 | DMQ | [12 empty] | 1 | UN | 3606481186522 | 5.5 | 20 | 27 | CM | 5.68 | 5.576 | KG | 2970 | CMQ | 7419809098
BSH0703T31A2A | Tabela de Preços de Automação e Controlo | 18/05/2026 | Modificação | AC servo motor BSH - 2.83 N.m - 6000 rpm - keyed shaft - without brake - IP65 | AC2 | ACI | 132912 | SERVO MOTORS | Discrete Automation | IDMST | PROGRAMABLE | 7 - INDUSTRY PROGRAMMABLE | AAM | AAM | DV | MOTION | DVAAM | 1217.74 | EUR | 1 | UN | 3389118137691 | C | 1 | 12.3 | 37.7 | 12.8 | CM | 3.6 | 3.6 | KG | 5935.488 | CMQ | [12 empty] | 2 | UN |  | 30 | 60 | 40 | CM | 8.352 | 3.6 | KG | 72000 | CMQ | [12 empty] | 1 | UN | 3389118137691 | 123 | 377 | 128 | MM | 3600 | 3.6 | G | 5935.49 | CMQ | 8501522089
LVS08282 | Tabela de Preços de Equipamentos e sistemas de distribuição de energia de Baixa Tensão | 18/05/2026 | Modificação | Porta opaca extensao G IP40, 27M L300 | BT6 | DBT | 118897 | PRISMASET G | Power Products | PPLVS | GENERAL PURPOSE | 2 - SMALL & MED BUILDING GENERAL PURPOSE | LVE | LVE | L1 | PRISMASET IP40 | L1LVE | 300.5 | EUR | 1 | UN | 3606481878366 | C | 1 | 7 | 144 | 34.5 | CM | 6.908 | 6.908 | KG | 34776 | CMQ | 30 | UN |  | 85 | 202 | 120 | CM | 233.83 | 6.908 | KG | 2060.4 | DMQ | [24 empty] | 1 | UN | 3606481878366 | 7 | 144 | 34.5 | CM | 6.937 | 6.908 | KG | 34.776 | DMQ | 7326909890
LP5K0901BW3 | Tabela de Preços de Automação e Controlo | 18/05/2026 | Modificação | Inversor Tesys K - 3P(3 NA) - AC-3 - <= 440 V 9 A - 24 V bobina CC | BT2 | CUE | 187518 | TESYS MICRA CTR | Power Products | PPCTR | GENERAL PURPOSE | 3 - INDUSTRY GENERAL PURPOSE | TCC | TCC | AC | TESYS CONTROL CONTACTOR | ACTCC | 172.47 | EUR | 1 | UN | 3389110501650 | A | 1 | 6.5 | 6 | 9.2 | CM | 450 | 450 | G | 358.8 | CMQ | 160 | UN | 73389110501659 | 45 | 60 | 80 | CM | 83.82 | 450 | KG | 216 | DMQ | 20 | UN | 43389110501658 | 15 | 40 | 30 | CM | 9.415 | 450 | KG | 18 | DMQ | [12 empty] | 1 | UN | 3389110501650 | 6.5 | 6 | 9.2 | CM | 450 | 450 | G | 358.8 | CMQ | 8536419089
ZB4BA2 | Tabela de Preços de Automação e Controlo | 18/05/2026 | Modificação | Cabeça do botão de pressão ø22 - retorno por mola - encastrada - preta - s/ id. | AC3 | ACI | 100316 | DIAMETER 22 | Industrial Control | IDSIG | GENERAL PURPOSE | 3 - INDUSTRY GENERAL PURPOSE | CTS | CTS | MP | PUSHBUTTONS | MPCTS | 9.85 | EUR | 1 | UN | 3389110887464 | A | 1 | 4.5 | 5.4 | 3.4 | CM | 28 | 28 | G | 82.62 | CMQ | 2400 | UN |  | 75 | 80 | 60 | CM | 81.404 | 28 | KG | 360000 | CMQ | 300 | UN | 43389110887462 | 30 | 40 | 30 | CM | 8.95 | 28 | KG | 36000 | CMQ | 5 | UN |  | 4.5 | 26.5 | 3.4 | CM | 141 | 28 | G | 405.45 | CMQ | 1 | UN | 3389110887464 | 4.5 | 5.4 | 3.4 | CM | 28 | 28 | G | 82.62 | CMQ | 8538909999
LUCC05B | Tabela de Preços de Automação e Controlo | 18/05/2026 | Modificação | unidade de controlo evolutiva LUCC - classe 10 - 1.25...5 A - 24 V CA | BT2 | CUE | 187457 | TESYS ULTRA CTRL UNITS | Power Products | PPCTR | GENERAL PURPOSE | 3 - INDUSTRY GENERAL PURPOSE | TAP | TAP | EQ | TESYS ACTIVE & PROTECT | EQTAP | 147.565 | EUR | 1 | UN | 3389110364552 | C | 1 | 5.5 | 10.2 | 8.5 | CM | 111 | 111 | G | 476.85 | CMQ | [12 empty] | 23 | UN | 43389110364550 | 15 | 40 | 30 | CM | 2.896 | 111 | KG | 18 | DMQ | [12 empty] | 1 | UN | 3389110364552 | 1.02 | 0.85 | 0.55 | DM | 0.114 | 111 | KG | 0.477 | DMQ | 8537109899
A9N18588 | Tabela de Preços de Equipamentos e sistemas de distribuição de energia de Baixa Tensão | 18/05/2026 | Modificação | Vigi C120 - bloco diferencial - 4P - 500 mA - classe A | BT1 | RPT | 135006 | ACTI9 | Power Products | PPCFD | GENERAL PURPOSE | 2 - SMALL & MED BUILDING GENERAL PURPOSE | FTI | FTI | DI | ACTI9 PROTECTION DEVICES INDUSTRIAL | DIFTI | 755.855 | EUR | 1 | UN | 3606480376511 | B | 1 | 9.3 | 25.5 | 13.9 | CM | 654 | 654 | G | 3296.385 | CMQ | [12 empty] | 8 | UN | 43606480376519 | 30 | 40 | 30 | CM | 5.951 | 654 | KG | 36000 | CMQ | [12 empty] | 1 | UN | 3606480376511 | 0.93 | 2.55 | 1.39 | DM | 0.683 | 654 | KG | 3.296 | DMQ | 8536303000
LP1K09015BD | Tabela de Preços de Automação e Controlo | 18/05/2026 | Modificação | Contactor TeSys K - 3P(3 NA) - AC-3 - <= 440 V 9 A - 24 V bobina CC | BT2 | CUE | 187518 | TESYS MICRA CTR | Power Products | PPCTR | GENERAL PURPOSE | 3 - INDUSTRY GENERAL PURPOSE | TCC | TCC | AC | TESYS CONTROL CONTACTOR | ACTCC | 66.245 | EUR | 1 | UN | 3389110495959 | B | 1 | 6.5 | 4.7 | 6 | CM | 244 | 225 | G | 183.3 | CMQ | 640 | UN | 73389110495958 | 77 | 60 | 80 | CM | 171.3 | 225 | KG | 369.6 | DMQ | 40 | UN | 43389110495957 | 15 | 40 | 30 | CM | 10175 | 225 | G | 18 | DMQ | [12 empty] | 1 | UN | 3389110495959 | 65 | 47 | 60 | MM | 243 | 225 | G | 183300 | MMQ | 8536419089
LVS08496 | Tabela de Preços de Equipamentos e sistemas de distribuição de energia de Baixa Tensão | 18/05/2026 | Modificação | Placa passa cabos P IP30 L650 P400 | BT6 | DBT | 175795 | PRISMASET P STRUCT | Power Products | PPLVS | GENERAL PURPOSE | 2 - SMALL & MED BUILDING GENERAL PURPOSE | LVE | LVE | L1 | PRISMASET IP40 | L1LVE | 209.9 | EUR | 1 | UN | 3606481877420 | C | 1 | 3 | 58 | 20 | CM | 3.28 | 3.222 | KG | 3480 | CMQ | 48 | UN | 23606481877424 | 44 | 120 | 80 | CM | 168.656 | 3.222 | KG | 422400 | CMQ | 3 | UN |  | 30 | 60 | 40 | CM | 10.37 | 3.281 | KG | 72000 | CMQ | [12 empty] | 1 | UN | 3606481877420 | 3 | 58 | 20 | CM | 3.222 | 3.222 | KG | 3480 | CMQ | 7326909890
LC1E3201F7 | Tabela de Preços de Equipamentos e sistemas de distribuição de energia de Baixa Tensão | 18/05/2026 | Modificação | Contactor, Easy TeSys Control, LC1E, 3P (3NO), AC-3/AC-3e, <=440 V, 32 A, bobina de 110 V CA, 50/60 Hz, contacto auxiliar 1NC | BT2 | CUE | 133672 | EASY TESYS TVS CTR | Power Products | PPCTR | GENERAL PURPOSE | 2 - SMALL & MED BUILDING GENERAL PURPOSE | TEE | TEE | LC | TESYS EASY & SPECIAL | LCTEE | 161.025 | EUR | 1 | UN | 3606480650178 | C | 1 | 5.8 | 9.1 | 8.6 | CM | 446 | 446 | G | 453.908 | CMQ | [12 empty] | 24 | UN | 43606480650176 | 15 | 40 | 30 | CM | 11.225 | 446 | KG | 18000 | CMQ | [12 empty] | 1 | UN | 3606480650178 | 8.6 | 5.6 | 8.4 | CM | 449 | 446 | G | 404.544 | CMQ | 8536490099
NSYINDIN2 | Tabela de Preços de Equipamentos e sistemas de distribuição de energia de Baixa Tensão | 18/05/2026 | Modificação | Spacial SF/SM adaptor - for DIN lock | EN1 | CUE | 132520 | DOOR ACCESSORIES | Power Products | PPUES | GENERAL PURPOSE | 3 - INDUSTRY GENERAL PURPOSE | UEA | UEA | EA | UE - FLOOR STANDING ENCLOSURES, SF, SM, AND SFP, IN STEEL. | EAUEA | 24.012 | EUR | 1 | UN | 3606480064838 | A4 | 1 | 3 | 8 | 8 | CM | 28 | 28 | G | 192 | CMQ | 50 | UN |  | 365 | 150 | 280 | MM | 1.458 | 28 | KG | 15.33 | DMQ | 50 | UN | 3606480064838 | 365 | 150 | 280 | MM | 1.458 | 28 | KG | 15.33 | DMQ | 50 | UN |  | 365 | 150 | 280 | MM | 1.458 | 28 | KG | 15.33 | DMQ | 1 | UN | 3606480064838 | 30 | 80 | 80 | MM | 0.028 | 28 | KG | 0.192 | DMQ | 8301600090
LV847970SP | Tabela de Preços de Equipamentos e sistemas de distribuição de energia de Baixa Tensão | 18/05/2026 | Modificação | Rear connection horizontal - for MTZ2/NW 40 - 3P fixed/drawout - spare part | BT8 | DBT | 180971 | MASTERPACT MTZ CONNECT | Power Products | PPACB | CONFIGURABLE | 4 - LARGE BUILDING CONFIGURABLE | ACB | ACB | PR | AIR CIRCUIT BREAKERS | PRACB | 1857.62 | EUR | 1 | UN | 3606481187437 | C | 1 | 9.1 | 30.2 | 20.5 | CM | 3.09 | 3.09 | KG | 5633.81 | CMQ | [12 empty] | 3 | UN | 43606481187435 | 30 | 40 | 30 | CM | 9610 | 3.09 | G | 36 | DMQ | [12 empty] | 1 | UN | 3606481187437 | 91 | 302 | 205 | MM | 2716 | 3.09 | G | 5633810 | MMQ | 8536909500
56205 | Tabela de Preços de Equipamentos e sistemas de distribuição de energia de Baixa Tensão | 18/05/2026 | Modificação | Earth-leakage relay RH10P - 300 mA - 24 V | BT4 | DBT | 133480 | VIGIREX RELAYS | Power Products | PPCCB | GENERAL PURPOSE | 2 - SMALL & MED BUILDING GENERAL PURPOSE | CCN | CCN | 01 | NSX | 01CCN | 609.885 | EUR | 1 | UN | 3303430562054 | C | 1 | 8 | 9 | 9 | CM | 2.002 | 2.002 | KG | 648 | CMQ | [36 empty] | 1 | UN | 3303430562054 | 0.9 | 0.8 | 0.9 | DM | 2.002 | 2.002 | KG | 0.648 | DMQ | 8536419089
A9E18327 | Tabela de Preços de Equipamentos e sistemas de distribuição de energia de Baixa Tensão | 18/05/2026 | Modificação | Sinalizador luminoso de tensão trifásica Acti9 iIL - Vermelha - 230-400 V ca | BT1 | RPT | 135006 | ACTI9 | Power Products | PPCFD | GENERAL PURPOSE | 2 - SMALL & MED BUILDING GENERAL PURPOSE | FTI | FTI | DI | ACTI9 PROTECTION DEVICES INDUSTRIAL | DIFTI | 79.27 | EUR | 1 | UN | 3606480088391 | A | 1 | 9 | 6.8 | 1.7 | CM | 48 | 48 | G | 104.04 | CMQ | [12 empty] | 108 | UN | 43606480088399 | 30 | 40 | 30 | CM | 6.372 | 48 | KG | 36 | DMQ | 12 | UN | 13606480088398 | 9 | 23.2 | 8 | CM | 646 | 48 | G | 1670.4 | CMQ | 1 | UN | 3606480088391 | 9 | 6.8 | 1.7 | CM | 48 | 48 | G | 104.04 | CMQ | 8531807000
NSYS3DEX8630 | Tabela de Preços de Equipamentos e sistemas de distribuição de energia de Baixa Tensão | 18/05/2026 | Modificação | Spacial S3DEX (ATEX certified) H800xW600xD300 .IP66 IK10 RAL7035. | EN1 | CUE | 141862 | PanelSeT S WMApplicati | Power Products | PPUES | GENERAL PURPOSE | 3 - INDUSTRY GENERAL PURPOSE | UEC | UEC | EC | UE-STEEL WALL MOUNT. ENCLOSURE, CRN, S3D, CM AND CABLE GLAND | ECUEC | 678.7305 | EUR | 1 | UN | 3606480158599 | C | 1 | 34.5 | 82 | 61 | CM | 21.6 | 21.6 | KG | 172569 | CMQ | 8 | UN |  | 1780 | 1200 | 1000 | MM | 187.8 | 21.6 | KG | 2136 | DMQ | [12 empty] | 1 | UN |  | 0 | 0 | 0 |  | 0 | 21.6 |  | 0 |  | 1 | UN | 3606480158599 | 618 | 813 | 348 | MM | 25.5 | 21.6 | KG | 174.847 | DMQ | 9403208000
NSYCUACC001DG | Tabela de Preços de Equipamentos e sistemas de distribuição de energia de Baixa Tensão | 18/05/2026 | Modificação | Climasys CU - Filtro de Fibra para Clima Lateral Comunicable CU, 350 - 600W | EN1 | CUE | 108902 | ClimaSys Cooling | Power Products | PPUES | GENERAL PURPOSE | 3 - INDUSTRY GENERAL PURPOSE | UET | UET | CL | EU - ADVANCED THERMAL MANAGEMENT COMMUNICABLE COOLING UNITS. | CLUET | 181.968 | EUR | 1 | UN | 3606486379240 | C | 5 | 1.1 | 30.5 | 17 | CM | 22 | 22 | G | 570.35 | CMQ | [36 empty] | 1 | UN |  | 5 | 17 | 29 | CM | 1 | 22 | KG | 2465 | CMQ | 3926909790
VW3M8102R100 | Tabela de Preços de Automação e Controlo | 18/05/2026 | Modificação | SinCos Hiperface encoder cabo, 3 x (2 x 0.14 mm²) + (2 x 0.34 mm²), 10 m | AC2 | ACI | 138932 | SERVO MOTOR ACCESS | Discrete Automation | IDMST | PROGRAMABLE | 7 - INDUSTRY PROGRAMMABLE | AAM | AAM | DV | MOTION | DVAAM | 180.16 | EUR | 1 | UN | 3606480166631 | A | 1 | 4.5 | 27 | 27 | CM | 699 | 699 | G | 3280.5 | CMQ | 48 | UN |  | 75 | 60 | 80 | CM | 46.372 | 699 | KG | 360 | DMQ | 12 | UN | 43606480166639 | 30 | 60 | 40 | CM | 8.7 | 699 | KG | 72 | DMQ | [12 empty] | 1 | UN | 3606480166631 | 4.5 | 27 | 27 | CM | 667 | 699 | G | 3280.5 | CMQ | 8544429090
C100H45AFM | Tabela de Preços de Equipamentos e sistemas de distribuição de energia de Baixa Tensão | 18/05/2026 | Modificação | NS1000H 70kA 4P 1000A Fixo Manual 5.0A | BT8 | DBT | 133346 | COMPACT NS 630B-1600 | Power Products | PPCCB | CONFIGURABLE | 4 - LARGE BUILDING CONFIGURABLE | CCB | CCB | PL | COMPACT NS >= 630A | PLCCB | 10999.07 | EUR | 1 | UN | 3606482100824 | C | 1 | 37 | 30 | 38 | CM | 15.97 | 15.97 | KG | 42180 | CMQ | [36 empty] | 1 | UN | 3606482100824 | 37 | 30 | 38 | DM | 15.97 | 15.97 | KG | 42180 | CMQ | 8536209090
ZB5FK1333C0 | Tabela de Preços de Automação e Controlo | 18/05/2026 | Modificação | Cabeça selector flush luminosous verde 3 posições fijas c | AC3 | ACI | 100316 | DIAMETER 22 | Industrial Control | IDSIG | GENERAL PURPOSE | 3 - INDUSTRY GENERAL PURPOSE | CTS | CTS | MP | PUSHBUTTONS | MPCTS | 72.89 | EUR | 1 | UN | 3606489753573 | C | 1 | 5.45 | 5.2 | 4.3 | CM | 22 | 22 | G | 121.862 | CMQ | [12 empty] | 40 | UN |  | 15 | 40 | 30 | CM | 1.235 | 22 | KG | 18000 | CMQ | [12 empty] | 1 | UN | 3606489753573 | 5.5 | 5.2 | 4.3 | CM | 22 | 22 | G | 122.98 | CMQ | 8538909999
A9V24463 | Tabela de Preços de Equipamentos e sistemas de distribuição de energia de Baixa Tensão | 18/05/2026 | Modificação | Acti9 Vigi iC60 - Bloco diferencial - 4P - 63A - 300mA - Classe A | BT1 | RPT | 135006 | ACTI9 | Power Products | PPCFD | GENERAL PURPOSE | 2 - SMALL & MED BUILDING GENERAL PURPOSE | FTI | FTI | DI | ACTI9 PROTECTION DEVICES INDUSTRIAL | DIFTI | 423.785 | EUR | 1 | UN | 3606480090646 | A | 1 | 8.6 | 17.8 | 13.8 | CM | 251 | 251 | G | 2112.504 | CMQ | [12 empty] | 15 | UN | 43606480090644 | 30 | 40 | 30 | CM | 4.297 | 251 | KG | 36000 | CMQ | [12 empty] | 1 | UN | 3606480090646 | 8.8 | 14.6 | 12 | CM | 254 | 251 | G | 1541.76 | CMQ | 8536303000
MG600C-SRU | Tabela de Preços de Soluções de Conectividade | 18/05/2026 | Modificação | Act: Elect, Float, Mod, 0-10 VDC, SR, 24 VAC, TB, 600 N, Linear, IP54, FORTA, Globe Valves | GE1 | PRO | 191549 | GLOBE VALVES AND ACT. | Digital Energy | DBPRD | GENERAL PURPOSE | 2B- BUILDING MANAGEMENT OFFER GENERAL PURPOSE | FDB | FDB | FD | FIELD DEVICES BMS | FDFDB | 501.55 | EUR | 1 | UN | 7332552013324 | C | 1 | 23 | 31.6 | 22.6 | CM | 3.4 | 3.1 | KG | 16425.68 | CMQ | [12 empty] | 1 | UN |  | 30 | 40 | 30 | CM | 3713 | 3.1 | G | 36 | DMQ | [12 empty] | 1 | UN | 7332552013324 | 23 | 31.6 | 22.6 | CM | 3.4 | 3.1 | KG | 16425.68 | CMQ | 8501109190
LE1M35Q721 | Tabela de Preços de Automação e Controlo | 18/05/2026 | Modificação | TeSys LE - enclosed DOL starter - 10...14 A - 380 V AC coil | BT2 | CUE | 187538 | ENCLOSED MICRA | Power Products | PPCTR | GENERAL PURPOSE | 3 - INDUSTRY GENERAL PURPOSE | TCC | TCC | AC | TESYS CONTROL CONTACTOR | ACTCC | 181.565 | EUR | 1 | UN | 3389110765809 | B | 1 | 8.5 | 16.5 | 11.5 | CM | 580 | 580 | G | 1612.875 | CMQ | [12 empty] | 6 | UN | 43389110765807 | 15 | 40 | 30 | CM | 3.935 | 580 | KG | 18 | DMQ | [12 empty] | 1 | UN | 3389110765809 | 1.15 | 0.85 | 1.65 | DM | 0.58 | 580 | KG | 1.613 | DMQ | 8537109899
A9C33811 | Tabela de Preços de Equipamentos e sistemas de distribuição de energia de Baixa Tensão | 18/05/2026 | Modificação | Telerruptor TLc - 1 pólo - 1 NA - 16 A - bobina 230/240 V 50/60 Hz | BT1 | RPT | 135006 | ACTI9 | Power Products | PPCFD | GENERAL PURPOSE | 2 - SMALL & MED BUILDING GENERAL PURPOSE | FTI | FTI | DI | ACTI9 PROTECTION DEVICES INDUSTRIAL | DIFTI | 120.11 | EUR | 1 | UN | 3606480092077 | A | 1 | 1.7 | 8.5 | 7.2 | CM | 114 | 114 | G | 104.04 | CMQ | [12 empty] | 144 | UN | 43606480092075 | 30 | 40 | 30 | CM | 17.623 | 114 | KG | 36000 | CMQ | 12 | UN | 13606480092074 | 8.6 | 22.2 | 9.4 | CM | 1.428 | 114 | KG | 1794.648 | CMQ | 1 | UN | 3606480092077 | 7.5 | 8.5 | 1.7 | CM | 114 | 114 | G | 108.375 | CMQ | 8536490099
A9S60220 | Tabela de Preços de Equipamentos e sistemas de distribuição de energia de Baixa Tensão | 18/05/2026 | Modificação | iSW - 2 pólos - 20 A - 415 V | BT1 | RPT | 190600 | ACTI9 | Power Products | PPCFD | GENERAL PURPOSE | 2 - SMALL & MED BUILDING GENERAL PURPOSE | FTI | FTI | DI | ACTI9 PROTECTION DEVICES INDUSTRIAL | DIFTI | 19.54 | EUR | 1 | UN | 3606480088681 | A | 1 | 7.5 | 6.5 | 2 | CM | 66 | 66 | G | 97.5 | CMQ | [12 empty] | 144 | UN | 43606480088689 | 30 | 40 | 30 | CM | 10.554 | 66 | KG | 36000 | CMQ | 12 | UN | 13606480088688 | 8.3 | 22.2 | 9.3 | CM | 842 | 66 | G | 1713.618 | CMQ | 1 | UN | 3606480088681 | 7.5 | 6.5 | 2 | CM | 66 | 66 | G | 97.5 | CMQ | 8536508000
NSYCRN86200 | Tabela de Preços de Equipamentos e sistemas de distribuição de energia de Baixa Tensão | 18/05/2026 | Modificação | CAIXA DE SOBREPOR METALICA 800X600X200MM | EN1 | CUE | 119457 | PanelSeT S WM CRN | Power Products | PPUES | GENERAL PURPOSE | 3 - INDUSTRY GENERAL PURPOSE | UEC | UEC | EC | UE-STEEL WALL MOUNT. ENCLOSURE, CRN, S3D, CM AND CABLE GLAND | ECUEC | 366.7195 | EUR | 1 | UN | 3606480211850 | A4 | 1 | 21.5 | 81 | 61 | CM | 18.138 | 18.138 | KG | 106231.5 | CMQ | 15 | UN | 73606480211859 | 2020 | 1200 | 1000 | MM | 294 | 18.138 | KG | 2424 | DMQ | [24 empty] | 1 | UN | 3606480211850 | 820 | 220 | 620 | MM | 18.138 | 18.138 | KG | 111.848 | DMQ | 9403208000
DF2CA04 | Tabela de Preços de Equipamentos e sistemas de distribuição de energia de Baixa Tensão | 18/05/2026 | Modificação | TeSys porta-fusível - cartucho fusível 10 x 38 mm - aM 4 A - s/ indicação | BT4 | DBT | 187474 | TESYS DF ACCESS. IEC | Power Products | PPCTR | GENERAL PURPOSE | 2 - SMALL & MED BUILDING GENERAL PURPOSE | CCN | CCN | 02 | NSXM, FUPACT, INS <= 630A | 02CCN | 4.005 | EUR | 1 | UN | 3389110501964 | C | 10 | 0.9 | 3.7 | 0.9 | CM | 7 | 7 | G | 2.997 | CMQ | [12 empty] | 1000 | UN | 33389110501965 | 15 | 40 | 30 | CM | 7.976 | 7 | KG | 9 | CMQ | 10 | UN | 13389110501961 | 1.3 | 8 | 5.5 | CM | 77 | 7 | G | 56.16 | CMQ | 1 | UN | 3389110501964 | 0.9 | 3.7 | 0.9 | CM | 7 | 7 | G | 56.16 | CMQ | 8536101090
LV833606 | Tabela de Preços de Equipamentos e sistemas de distribuição de energia de Baixa Tensão | 18/05/2026 | Modificação | Rear top connection - horizontal - for MTZ1 06-16 - 3P fixed | BT8 | DBT | 180971 | MASTERPACT MTZ CONNECT | Power Products | PPACB | CONFIGURABLE | 4 - LARGE BUILDING CONFIGURABLE | ACB | ACB | PR | AIR CIRCUIT BREAKERS | PRACB | 518.04 | EUR | 1 | UN | 3606480811562 | C | 1 | 3 | 20 | 8 | CM | 2.264 | 2.264 | KG | 480 | CMQ | [36 empty] | 1 | UN | 3606480811562 | 0.3 | 2 | 0.8 | DM | 2.264 | 2.264 | KG | 0.48 | DMQ | 8536909500
19053 | Tabela de Preços de Equipamentos e sistemas de distribuição de energia de Baixa Tensão | 18/05/2026 | Modificação | bloco diferencial Vigi NG125, CL. A, 3P 63A, 300. . . 3000mA I/S/R, 440/500 V | BT1 | RPT | 135006 | ACTI9 | Power Products | PPCFD | GENERAL PURPOSE | 2 - SMALL & MED BUILDING GENERAL PURPOSE | FTI | FTI | DI | ACTI9 PROTECTION DEVICES INDUSTRIAL | DIFTI | 1172.06 | EUR | 1 | UN | 3303430190530 | C | 1 | 10 | 26 | 14 | CM | 778 | 778 | G | 3640 | CMQ | [12 empty] | 8 | UN | 43303430190538 | 30 | 40 | 30 | CM | 6.937 | 778 | KG | 36000 | CMQ | [12 empty] | 1 | UN | 3303430190530 | 1 | 2.6 | 1.4 | DM | 0.778 | 778 | KG | 3.64 | DMQ | 8536303000
ZB5AG0K | Tabela de Preços de Automação e Controlo | 18/05/2026 | Modificação | selector switch head Ø22 3-position stay put 4 multichips | AC3 | ACI | 100316 | DIAMETER 22 | Industrial Control | IDSIG | GENERAL PURPOSE | 3 - INDUSTRY GENERAL PURPOSE | CTS | CTS | MP | PUSHBUTTONS | MPCTS | 121.4 | EUR | 1 | UN | 3389110850093 | C | 1 | 5.4 | 3.4 | 8.8 | CM | 50 | 50 | G | 161.568 | CMQ | [36 empty] | 1 | UN | 3389110850093 | 86 | 52 | 33 | MM | 57 | 50 | G | 147576 | MMQ | 8536508000
A9TDF3625 | Tabela de Preços de Equipamentos e sistemas de distribuição de energia de Baixa Tensão | 18/05/2026 | Modificação | Disjuntor diferencial com arco eléctrico Acti9 iCV40N VigiARC, 1PN, 25A, C 30mA, A-SI, 10kA | BT1 | RPT | 135006 | ACTI9 | Power Products | PPCFD | GENERAL PURPOSE | 2 - SMALL & MED BUILDING GENERAL PURPOSE | FTD | FTD | DT | ACTI9 PROTECTION DEVICES TERTIARY | DTFTD | 765 | EUR | 1 | UN | 3606481906663 | C | 1 | 4.4 | 11.3 | 8.3 | CM | 242 | 220 | G | 412.676 | CMQ | 192 | UN |  | 60 | 120 | 80 | CM | 157.8 | 220 | KG | 576000 | CMQ | 24 | UN | 43606481906661 | 15 | 40 | 30 | CM | 6.075 | 220 | KG | 18000 | CMQ | [12 empty] | 1 | UN | 3606481906663 | 4.2 | 11.2 | 8.2 | CM | 240 | 220 | G | 385.728 | CMQ | 8536201090
GV3APN04 | Tabela de Preços de Automação e Controlo | 18/05/2026 | Modificação | Extended rotary handle kit,TeSys GV3, IP65, red handle, without trip indication, for GV3L-GV3P | BT2 | CUE | 187423 | TESYS DECA FRAME 3 CB | Power Products | PPCTR | GENERAL PURPOSE | 3 - INDUSTRY GENERAL PURPOSE | TPP | TPP | GM | TESYS POWER & PROTECT | GMTPP | 92.715 | EUR | 1 | UN | 3606480313523 | C | 1 | 6.8 | 37.2 | 9.1 | CM | 360 | 300 | G | 2301.936 | CMQ | [12 empty] | 4 | UN |  | 15 | 40 | 30 | CM | 1.815 | 300 | KG | 18000 | CMQ | [12 empty] | 1 | UN | 3606480313523 | 60 | 90 | 370 | MM | 340 | 300 | G | 1998 | CMQ | 8538909999
E3SOPT007 | Tabela de Preços de Equipamentos e sistemas de distribuição de energia de Baixa Tensão | 18/05/2026 | Modificação | Caixa de disjuntores de bateria para Easy UPS 3S e Easy UPS 3S Pro | ITE | UAI | 180064 | EASY 3S 3PH UPS | Secure Power | SP3PH | CONFIGURABLE | 4 - LARGE BUILDING CONFIGURABLE | IT3 | IT3 | E3 | EASY UPS 3PH | E3IT3 | 1300.16 | EUR | 1 | UN |  | C | 1 | 122 | 85 | 51 | CM | 46.5 | 46.5 | KG | 528.87 | DMQ | 2 | UN |  | 71 | 120 | 80 | CM | 62.004 | 46.5 | KG | 681.6 | DMQ | [24 empty] | 1 | UN | 731304340546 | 122 | 85 | 51 | CM | 46.5 | 46.5 | KG | 528870 | CMQ | 8536209090
NSYTRP22TB | Tabela de Preços de Equipamentos e sistemas de distribuição de energia de Baixa Tensão | 18/05/2026 | Modificação | bornes Linergy TR, tipo push-in, terminal de desconexão básica, 2 pontos, 2,5 mm², cinzento, conjunto de 50 | BT6 | DBT | 108693 | LINERGY MULTISTAND T.B | Power Products | PPLVS | GENERAL PURPOSE | 2 - SMALL & MED BUILDING GENERAL PURPOSE | LVE | LVE | L3 | LINERGY | L3LVE | 4.74 | EUR | 1 | UN | 3606480533389 | A | 50 | 0.5 | 6.5 | 4 | CM | 7 | 7 | G | 13 | CMQ | 10000 | UN |  | 75 | 60 | 80 | CM | 88.448 | 7 | KG | 360 | DMQ | 1250 | UN | 33606480533380 | 30 | 40 | 30 | CM | 10.056 | 7 | KG | 36 | DMQ | 50 | UN | 13606480533386 | 4.5 | 27 | 7 | CM | 387 | 7 | G | 850.5 | CMQ | 50 | UN | 13606480533386 | 5 | 27 | 7 | CM | 387 | 7 | G | 945 | CMQ | 8536901000
C11H44V100B | Tabela de Preços de Equipamentos e sistemas de distribuição de energia de Baixa Tensão | 18/05/2026 | Modificação | ComPacT DISJUNTOR NSXm100H 70kA CA 4P 100A 4,1 PARAFUSO | BT4 | DBT | 181432 | COMPACT NSXM 16-160 | Power Products | PPCCB | GENERAL PURPOSE | 2 - SMALL & MED BUILDING GENERAL PURPOSE | CCN | CCN | 02 | NSXM, FUPACT, INS <= 630A | 02CCN | 1930.24 | EUR | 1 | UN | 3606481993144 | C | 1 | 13 | 19 | 16 | CM | 1.2 | 1.2 | KG | 3952 | CMQ | [12 empty] | 4 | UN | 13606481993141 | 30 | 40 | 30 | CM | 5.241 | 1.2 | KG | 36 | DMQ | [12 empty] | 1 | UN | 3606481993144 | 13 | 19 | 16 | CM | 1.2 | 1.2 | KG | 3952 | CMQ | 8536209090
XPSMC32ZP | Tabela de Preços de Automação e Controlo | 18/05/2026 | Modificação | Controlador de segurança XPS-MC - 24 V DC - 32 entradas – sinalização 48 LED | AC4 | ACI | 113085 | SAFETY OLD ARCHITECTUR | Discrete Automation | IDMST | CONFIGURABLE | 5 - INDUSTRY CONFIGURABLE | ABA | ABA | A5 | PLC BASIC | A5ABA | 2204.42 | EUR | 1 | UN | 3389119010290 | B | 1 | 9.5 | 26.1 | 18 | CM | 1.288 | 0.84 | KG | 4463.1 | CMQ | [12 empty] | 6 | UN | 23389119010294 | 30 | 60 | 40 | CM | 8.305 | 0.84 | KG | 72 | DMQ | [12 empty] | 1 | UN | 3389119010290 | 9.5 | 26 | 18 | CM | 1.279 | 0.84 | KG | 4446 | CMQ | 8537109899
TM3TI8T | Tabela de Preços de Automação e Controlo | 18/05/2026 | Modificação | Módulo TM3 - Modicon - 8 entradas temperatura | AC1 | ACI | 140617 | TM3 I/O | Discrete Automation | IDMST | PROGRAMABLE | 7 - INDUSTRY PROGRAMMABLE | AAM | AAM | A6 | PLC ADVANCED | A6AAM | 274.6 | EUR | 1 | UN | 3606480649028 | C | 1 | 7.516 | 12.739 | 10.685 | CM | 210 | 110 | G | 1023.049 | CMQ | [12 empty] | 9 | UN | 43606480649026 | 15 | 40 | 30 | CM | 2.3 | 110 | KG | 18 | DMQ | [12 empty] | 1 | UN | 3606480649028 | 0.75 | 1.25 | 1.05 | DM | 0.205 | 110 | KG | 0.984 | DMQ | 8538909999
TC903-3A4LDPSA | Tabela de Preços de Soluções de Conectividade | 18/05/2026 | Modificação | Termostato, SpaceLogic, FCU, On/Off, Protocolo, 3 Velocidades Auto, Deluxe, 240V, LCD, Wt | GE1 | PRO | 181672 | LIVING SPACE THERMSTAT | Digital Energy | DBPRD | GENERAL PURPOSE | 2B- BUILDING MANAGEMENT OFFER GENERAL PURPOSE | FDB | FDB | FD | FIELD DEVICES BMS | FDFDB | 139.26 | EUR | 1 | UN | 3606486952092 | C | 1 | 12.6 | 5.8 | 10.6 | CM | 220 | 159.5 | G | 774.648 | CMQ | 864 | UN |  | 80 | 120 | 80 | CM | 220.504 | 159.5 | KG | 768000 | CMQ | 36 | UN | 13606486952099 | 29.5 | 38.4 | 28 | CM | 8.146 | 159.5 | KG | 31718.4 | CMQ | [12 empty] | 1 | UN | 3606486952092 | 5.5 | 12.3 | 10.5 | CM | 208.5 | 159.5 | G | 710.325 | CMQ | 9032102090
BSH1004T01A2A | Tabela de Preços de Automação e Controlo | 18/05/2026 | Modificação | AC servo motor BSH - 8.18 N.m - 3500 rpm - untapped shaft - without brake - IP50 | AC2 | ACI | 132912 | SERVO MOTORS | Discrete Automation | IDMST | PROGRAMABLE | 7 - INDUSTRY PROGRAMMABLE | AAM | AAM | DV | MOTION | DVAAM | 1440.55 | EUR | 1 | UN | 3389118199156 | C | 1 | 19.2 | 55.7 | 17.5 | CM | 10 | 9.2 | KG | 18715.2 | CMQ | [12 empty] | 2 | UN |  | 30 | 60 | 40 | CM | 21.152 | 9.2 | KG | 72000 | CMQ | [12 empty] | 1 | UN | 3389118199156 | 192 | 557 | 175 | MM | 10000 | 9.2 | G | 18715.2 | CMQ | 8501522089
ZB5AH01 | Tabela de Preços de Automação e Controlo | 18/05/2026 | Modificação | Cabeça botão cápsula branca à face para aro de fixação plástico | AC3 | ACI | 100316 | DIAMETER 22 | Industrial Control | IDSIG | GENERAL PURPOSE | 3 - INDUSTRY GENERAL PURPOSE | CTS | CTS | MP | PUSHBUTTONS | MPCTS | 34.61 | EUR | 1 | UN | 3389110134834 | C | 1 | 5.4 | 3.4 | 4.4 | CM | 18 | 18 | G | 80.784 | CMQ | [12 empty] | 50 | UN | 43389110134832 | 15 | 40 | 15 | CM | 1.125 | 18 | KG | 9000 | CMQ | [12 empty] | 1 | UN | 3389110134834 | 4.4 | 5.2 | 3.4 | CM | 18 | 18 | G | 77.792 | CMQ | 8538909999
DZ5CE040 | Tabela de Preços de Equipamentos e sistemas de distribuição de energia de Baixa Tensão | 18/05/2026 | Modificação | CABLE ENDS | BT6 | DBT | 108699 | LINERGY CABLE ENDS | Power Products | PPLVS | GENERAL PURPOSE | 2 - SMALL & MED BUILDING GENERAL PURPOSE | LVE | LVE | L3 | LINERGY | L3LVE | 0.31 | EUR | 1 | UN | 3389110537031 | C | 100 | 0.4 | 1.4 | 0.4 | CM | 0.2 | 0.2 | G | 0.224 | CMQ | [12 empty] | 10000 | UN | 43389110537039 | 15 | 40 | 15 | CM | 2.625 | 0.2 | KG | 9000 | CMQ | 100 | UN | 23389110537035 | 1.5 | 6 | 4 | CM | 25 | 0.2 | G | 36 | CMQ | 100 | UN | 23389110537035 | 1.5 | 6 | 4 | CM | 25 | 0.2 | G | 36 | CMQ | 8536901000
ATS490D88Y | Tabela de Preços de Automação e Controlo | 18/05/2026 | Modificação | Soft starter, Altivar Soft Starter ATS490, 88A, 208 a 690V CA, alimentação de controle de 110 a 230V CA | AC2 | ACI | 190343 | SOFT STARTER ATS490 | Drives | IDVSD | CONFIGURABLE | 5 - INDUSTRY CONFIGURABLE | SDS | SDS | AP | ADVANCED SOFT STARTERS | APSDS | 2702.74 | EUR | 1 | UN | 3606486948828 | C | 1 | 28 | 36 | 23.5 | CM | 8.544 | 8.544 | KG | 23688 | CMQ | 8 | UN | 13606486948825 | 73 | 80 | 60 | CM | 81 | 8.544 | KG | 350400 | CMQ | [24 empty] | 1 | UN | 3606486948828 | 27.4 | 35.75 | 23.05 | CM | 8.5 | 8.544 | KG | 22578.628 | CMQ | 8537109899
LVS03231 | Tabela de Preços de Equipamentos e sistemas de distribuição de energia de Baixa Tensão | 18/05/2026 | Modificação | Espelho G/P INS250 HZ. Fixo Manipulo | BT6 | DBT | 118897 | PRISMASET G | Power Products | PPLVS | GENERAL PURPOSE | 2 - SMALL & MED BUILDING GENERAL PURPOSE | LVE | LVE | L1 | PRISMASET IP40 | L1LVE | 60.635 | EUR | 1 | UN | 3606481872852 | C | 1 | 3 | 51.4 | 21.5 | CM | 774 | 774 | G | 3315.3 | CMQ | 270 | UN |  | 80 | 120 | 80 | CM | 229.5 | 774 | KG | 768 | DMQ | 10 | UN | 13606481872859 | 17 | 53.2 | 22 | CM | 8.097 | 774 | KG | 19896.8 | CMQ | [12 empty] | 1 | UN | 3606481872852 | 3 | 51.4 | 21.5 | CM | 789 | 774 | G | 3315.3 | CMQ | 7326909890
XVR10B05 | Tabela de Preços de Automação e Controlo | 18/05/2026 | Modificação | 106mm baliza giratoria laranja 24vac-dc | AC3 | ACI | 135281 | Beacon | Industrial Control | IDSIG | GENERAL PURPOSE | 3 - INDUSTRY GENERAL PURPOSE | CTS | CTS | IB | TOWER LIGHTS & BEACONS | IBCTS | 301.02 | EUR | 1 | UN | 3606480033087 | B | 1 | 14 | 19.5 | 14 | CM | 624 | 500 | G | 3822 | CMQ | [12 empty] | 8 | UN | 23606480033081 | 30 | 60 | 40 | CM | 6.372 | 500 | KG | 72 | DMQ | [12 empty] | 1 | UN | 3606480033087 | 195 | 140 | 140 | MM | 624 | 500 | G | 3822 | CMQ | 8531807000
TM241C40U | Tabela de Preços de Automação e Controlo | 18/05/2026 | Modificação | Controlador M241 40 ES Transistor NPN | AC1 | ACI | 138604 | M241 CONTROLLER | Discrete Automation | IDMST | PROGRAMABLE | 7 - INDUSTRY PROGRAMMABLE | AAM | AAM | A6 | PLC ADVANCED | A6AAM | 519.82 | EUR | 1 | UN | 3606480611148 | B | 1 | 11.324 | 23.028 | 13.149 | CM | 760 | 620 | G | 3428.853 | CMQ | [12 empty] | 6 | UN | 43606480611146 | 30 | 40 | 30 | CM | 5.071 | 620 | KG | 36000 | CMQ | [12 empty] | 1 | UN | 3606480611148 | 11.5 | 22.7 | 13 | CM | 764 | 620 | G | 3393.65 | CMQ | 8537109199
XENG1491 | Tabela de Preços de Automação e Controlo | 18/05/2026 | Modificação | Contacto 1nf+1na+1na p/ botoneiras pendentes xaca | AC3 | ACI | 100369 | PENDANT STATIONS | Industrial Control | IDSIG | GENERAL PURPOSE | 3 - INDUSTRY GENERAL PURPOSE | CTS | CTS | EM | CONTROL STATIONS | EMCTS | 45.37 | EUR | 1 | UN | 3389110645712 | B | 1 | 5.5 | 3.5 | 3 | CM | 41 | 41 | G | 57.75 | CMQ | [12 empty] | 100 | UN | 43389110645710 | 15 | 40 | 30 | CM | 4.455 | 41 | KG | 18 | DMQ | [12 empty] | 1 | UN | 3389110645712 | 0.55 | 0.35 | 0.3 | DM | 0.04 | 41 | KG | 0.058 | DMQ | 8536508000
MP500C-SRD-W | Tabela de Preços de Soluções de Conectividade | 18/05/2026 | Modificação | Spacelogic, Pressure Independent Valve Actuator, floating or proportional, spring return down, 24V AC/DC, 500N, IP65 | GE1 | PRO | 191550 | PIBCV VALVE AND ACT. | Digital Energy | DBPRD | GENERAL PURPOSE | 2B- BUILDING MANAGEMENT OFFER GENERAL PURPOSE | FDB | FDB | FD | FIELD DEVICES BMS | FDFDB | 700.13 | EUR | 1 | UN | 3606481976987 | C | 1 | 28.9 | 21.2 | 21.5 | CM | 3.561 | 3.561 | KG | 13172.62 | CMQ | [36 empty] | 1 | UN | 3606481976987 | 1 | 1 | 1 | CM | 1 | 3.561 | G | 1 | CMQ | 8501109990
6508805214 | Tabela de Preços de Automação e Controlo | 18/05/2026 | Modificação | LIGHT MODULE LAMP 28V K+SK+KX | AC3 | ACI | 100301 | DIAMETER 30 | Industrial Control | IDSIG | GENERAL PURPOSE | 3 - INDUSTRY GENERAL PURPOSE | CTS | CTS | MP | PUSHBUTTONS | MPCTS | 32.49 | EUR | 1 | UN | 3389118043749 | C | 1 | 2 | 2.5 | 2.5 | CM | 10 | 10 | G | 12.5 | CMQ | [12 empty] | 300 | UN |  | 15 | 40 | 15 | CM | 3225 | 10 | G | 9000 | CMQ | [12 empty] | 1 | UN | 785901696278 | 2.5 | 2.5 | 2.5 | CM | 10 | 10 | G | 15.625 | CMQ | 8539520000
M9F22132 | Tabela de Preços de Equipamentos e sistemas de distribuição de energia de Baixa Tensão | 18/05/2026 | Modificação | Multi9 - Disjuntor C60SP, 1P, 32A, curva C, 10kA (UL1077), 10kA (IEC/EN 60947-2) | BT1 | RPT | 190621 | MULTI9 | Power Products | PPCFD | GENERAL PURPOSE | 2 - SMALL & MED BUILDING GENERAL PURPOSE | FTD | FTD | D9 | MULTI9 PROTECTION FOR OEM | D9FTD | 42.91 | EUR | 1 | UN | 3606481168153 | C | 1 | 7.5 | 8.5 | 1.8 | CM | 124 | 124 | G | 114.75 | CMQ | [12 empty] | 144 | UN | 43606481168151 | 30 | 40 | 30 | CM | 18.943 | 124 | KG | 36 | DMQ | 12 | UN | 13606481168150 | 0.8 | 2.25 | 0.9 | DM | 1.538 | 124 | KG | 1.62 | DMQ | 1 | UN | 3606481168153 | 0.75 | 0.85 | 0.18 | DM | 0.124 | 124 | KG | 0.115 | DMQ | 8536201090
NSYDPLA105HG | Tabela de Preços de Equipamentos e sistemas de distribuição de energia de Baixa Tensão | 18/05/2026 | Modificação | PLA door 1000x500 with handle | EN1 | CUE | 163178 | PanelSeT P Spare parts | Power Products | PPUES | GENERAL PURPOSE | 3 - INDUSTRY GENERAL PURPOSE | UEA | UEA | PA | UE - FLOOR STANDING ENCLOSURES PLA IN POLYESTER. | PAUEA | 1093.4055 | EUR | 1 | UN | 3606485422565 | C4 | 1 | 6 | 103.5 | 57.5 | CM | 6.534 | 6.534 | KG | 35707.5 | CMQ | 10 | UN | 73606485422564 | 750 | 1200 | 1000 | MM | 78.4 | 6.534 | KG | 900 | DMQ | [24 empty] | 1 | UN | 3606485422565 | 790 | 1050 | 60 | MM | 5.95 | 6.534 | KG | 49.77 | DMQ | 9403991090
XB5AL42C0 | Tabela de Preços de Automação e Controlo | 18/05/2026 | Modificação | Outgoing botão vermelho 1nc cor cim | AC3 | ACI | 100316 | DIAMETER 22 | Industrial Control | IDSIG | GENERAL PURPOSE | 3 - INDUSTRY GENERAL PURPOSE | CTS | CTS | MP | PUSHBUTTONS | MPCTS | 29.11 | EUR | 1 | UN | 3606489758837 | C | 1 | 3.4 | 9.2 | 5.3 | CM | 36 | 36 | G | 165.784 | CMQ | [12 empty] | 40 | UN |  | 15 | 40 | 30 | CM | 1.755 | 36 | KG | 18000 | CMQ | [12 empty] | 1 | UN | 3606489758837 | 8.6 | 5.2 | 3.3 | CM | 36 | 36 | G | 147.576 | CMQ | 8536508000
NSYTRV352PE | Tabela de Preços de Equipamentos e sistemas de distribuição de energia de Baixa Tensão | 18/05/2026 | Modificação | BORNE TERR 35MM2 VERD/AM 1P 1X | BT6 | DBT | 108693 | LINERGY MULTISTAND T.B | Power Products | PPLVS | GENERAL PURPOSE | 2 - SMALL & MED BUILDING GENERAL PURPOSE | LVE | LVE | L3 | LINERGY | L3LVE | 16.07 | EUR | 1 | UN | 3606480532177 | A | 50 | 9.5 | 9.33 | 18 | CM | 85 | 85 | G | 1595.43 | CMQ | 1700 | UN | 73606480532176 | 75 | 80 | 60 | CM | 161.58 | 85 | KG | 352.8 | CMQ | 100 | UN |  | 15 | 40 | 30 | CM | 9.195 | 85 | KG | 18 | DMQ | 50 | UN | 13606480532174 | 9.5 | 28 | 18 | CM | 4.418 | 85 | KG | 4788 | CMQ | 1 | UN | 3606480532177 | 9.5 | 9.33 | 18 | CM | 85 | 85 | G | 4788 | CMQ | 8536901000
C164TM125 | Tabela de Preços de Equipamentos e sistemas de distribuição de energia de Baixa Tensão | 18/05/2026 | Modificação | ComPacT DISPARADOR NSX160 CA 4P4D 125A TMD | BT4 | DBT | 191790 | COMPACT NSX | Power Products | PPCCB | GENERAL PURPOSE | 2 - SMALL & MED BUILDING GENERAL PURPOSE | CCN | CCN | 01 | NSX | 01CCN | 364.165 | EUR | 1 | UN | 3606482000254 | C | 1 | 6.5 | 15 | 9.5 | CM | 509.4 | 509.4 | G | 926.25 | CMQ | [12 empty] | 23 | UN | 13606482000251 | 30 | 40 | 30 | CM | 12.196 | 509.4 | KG | 36 | DMQ | [12 empty] | 1 | UN | 3606482000254 | 6.5 | 15 | 9.5 | CM | 514 | 509.4 | G | 926.25 | CMQ | 8536303000
29349 | Tabela de Preços de Equipamentos e sistemas de distribuição de energia de Baixa Tensão | 18/05/2026 | Modificação | platina com encravamento - para NS100...250 | BT4 | DBT | 180949 | TRANSFERPACT ACC&AUX | Power Products | PPATS | CONFIGURABLE | 4 - LARGE BUILDING CONFIGURABLE | ATS | ATS | AS | TRANSFERPACT NSX-NS ACCESSORIES | ASATS | 315.865 | EUR | 1 | UN | 3303430293491 | A | 1 | 31 | 38 | 11 | CM | 4.055 | 4.055 | KG | 12958 | CMQ | 21 | UN |  | 50 | 120 | 80 | CM | 103 | 4.055 | KG | 480000 | CMQ | [12 empty] | 1 | UN |  | 12 | 39 | 31.5 | CM | 4.076 | 4.076 | KG | 23.746 | DMQ | 1 | UN | 3303430293491 | 12 | 39 | 31.5 | CM | 4.076 | 4.055 | KG | 14742 | CMQ | 8538909999
LA4KE1B | Tabela de Preços de Automação e Controlo | 18/05/2026 | Modificação | TeSys K - Módulo supressor - varistor - 12...24 V | BT2 | CUE | 174547 | TESYS MICRA CTR ACC | Power Products | PPCTR | GENERAL PURPOSE | 3 - INDUSTRY GENERAL PURPOSE | TCC | TCC | AC | TESYS CONTROL CONTACTOR | ACTCC | 17.29 | EUR | 1 | UN | 3389110230215 | C | 5 | 0.8 | 4.2 | 2.8 | CM | 4 | 4 | G | 9.408 | CMQ | [12 empty] | 420 | UN | 13389110230212 | 15 | 40 | 15 | CM | 2.63 | 4 | KG | 9000 | CMQ | 5 | UN | 23389110230219 | 2.8 | 4 | 5 | CM | 26 | 4 | G | 56 | CMQ | 1 | UN | 3389110230215 | 0.8 | 4.2 | 2.8 | CM | 4 | 4 | G | 9.408 | CMQ | 8536301000
XALFP0612 | Tabela de Preços de Automação e Controlo | 18/05/2026 | Modificação | empty enclosure XALF for top of car box - 1 cut-out - Ø 45 mm | AC3 | ACI | 100364 | CONTROL STATIONS | Industrial Control | IDSIG | GENERAL PURPOSE | 3 - INDUSTRY GENERAL PURPOSE | CTS | CTS | MP | PUSHBUTTONS | MPCTS | 93.49 | EUR | 1 | UN | 3389118369313 | C | 1 | 13.1 | 22 | 15 | CM | 552 | 552 | G | 4323 | CMQ | [12 empty] | 2 | UN |  | 15 | 40 | 30 | CM | 1455 | 552 | G | 18 | DMQ | [12 empty] | 1 | UN | 3389118369313 | 13.1 | 22 | 15 | CM | 552 | 552 | G | 4323 | CMQ | 8538100000
31344 | Tabela de Preços de Equipamentos e sistemas de distribuição de energia de Baixa Tensão | 18/05/2026 | Modificação | switch disconnector, Compact INS800, 800A, with red rotary handle and yellow front, 3 poles | BT4 | DBT | 133481 | COMPACT INS-INV SWITCH | Power Products | PPCCB | GENERAL PURPOSE | 2 - SMALL & MED BUILDING GENERAL PURPOSE | CCN | CCN | 02 | NSXM, FUPACT, INS <= 630A | 02CCN | 1796.385 | EUR | 1 | UN | 3303430313441 | C | 1 | 20 | 35 | 33.3 | CM | 15.325 | 15.325 | KG | 23310 | CMQ | [12 empty] | 1 | UN |  | 30 | 60 | 40 | CM | 16.633 | 15.325 | KG | 72000 | CMQ | [12 empty] | 1 | UN | 3303430313441 | 2 | 3.6 | 3.3 | DM | 15.381 | 15.325 | KG | 23.76 | DMQ | 8536508000
28948 | Tabela de Preços de Equipamentos e sistemas de distribuição de energia de Baixa Tensão | 18/05/2026 | Modificação | bornes encaixável 95 mm2 - para INS100...160 – conjunto de 4 | BT4 | DBT | 181422 | COMPACT INS-INV ACC. | Power Products | PPCCB | GENERAL PURPOSE | 2 - SMALL & MED BUILDING GENERAL PURPOSE | CCN | CCN | 02 | NSXM, FUPACT, INS <= 630A | 02CCN | 61.98 | EUR | 1 | UN | 3303430289487 | A | 1 | 2.5 | 20 | 12 | CM | 109.8 | 109.8 | G | 600 | CMQ | [12 empty] | 50 | UN | 43303430289485 | 30 | 40 | 30 | CM | 5.887 | 109.8 | KG | 36000 | CMQ | [12 empty] | 1 | UN | 3303430289487 | 3 | 12 | 10 | CM | 110 | 109.8 | G | 360 | CMQ | 8536901000
NSYTBS191210HT | Tabela de Preços de Equipamentos e sistemas de distribuição de energia de Baixa Tensão | 18/05/2026 | Modificação | ABS box IP66 IK07 RAL7035 Int.H175W105D100 Ext.H192W121D105 Transp.cover H40 | EN1 | CUE | 130500 | PanelSeT P IB TBS TBP | Power Products | PPUES | GENERAL PURPOSE | 3 - INDUSTRY GENERAL PURPOSE | UEB | UEB | EB | UE - PLS, TBP, TBS, SL INDUSTRIAL BOXES. | EBUEB | 49.98 | EUR | 1 | UN | 3606480165450 | A4 | 2 | 10.5 | 19.2 | 12.1 | CM | 440 | 440 | G | 2439.36 | CMQ | 264 | UN |  | 1350 | 1200 | 800 | MM | 140 | 440 | KG | 1.296 | DMQ | 22 | UN | 3606480165450 | 425 | 600 | 405 | MM | 10.6 | 440 | KG | 103.275 | DMQ | 22 | UN | 3606480165450 | 425 | 600 | 405 | MM | 10.6 | 440 | KG | 103.275 | DMQ | 2 | UN | 3606480165450 | 120 | 260 | 200 | MM | 0.9 | 440 | KG | 6.24 | DMQ | 9403700000
FFS06728010 | Tabela de Preços de Soluções de Conectividade | 18/05/2026 | Modificação | Sonder de base auxiliar, ESI-10 | GE1 | PRO | 117115 | FIRE PRODUCTS | Digital Energy | DBPRD | GENERAL PURPOSE | 2B- BUILDING MANAGEMENT OFFER GENERAL PURPOSE | FDF | FDF | FF | FIELD DEVICES FIRE | FFFDF | 35.5 | EUR | 1 | UN | 5056059613550 | C | 1 | 12.4 | 5.2 | 11.6 | CM | 160 | 160 | G | 747.968 | CMQ | [36 empty] | 1 | UN |  | 5 | 12.5 | 12.5 | CM | 250 | 160 | G | 781.25 | CMQ | 8531900000
GS1AH02 | Tabela de Preços de Automação e Controlo | 18/05/2026 | Modificação | Manípulo para comando directo lateral direito preto GS1 - 100....400A | BT2 | CUE | 187476 | TESYS GS FUSE SW. ACC. | Power Products | PPCTR | GENERAL PURPOSE | 3 - INDUSTRY GENERAL PURPOSE | TCS | TCS | LD | TESYS CONTROL SWITCH | LDTCS | 27.66 | EUR | 1 | UN | 3389110561135 | A | 1 | 8 | 17 | 3 | CM | 85.9 | 85.9 | G | 408 | CMQ | [12 empty] | 20 | UN | 43389110561133 | 15 | 40 | 30 | CM | 2.035 | 85.9 | KG | 18 | DMQ | [12 empty] | 1 | UN | 3389110561135 | 0.3 | 1.7 | 0.8 | DM | 0.086 | 85.9 | KG | 0.041 | DMQ | 8538909999
VLVAF6P03519AD | Tabela de Preços de Equipamentos e sistemas de distribuição de energia de Baixa Tensão | 18/05/2026 | Modificação | Banco de Condensadores VarSet Auto 450kvar DR4,2 com entrada BAT xxB 400V 50Hz | BTA | PRO | 136396 | PFC EQUIPMENT | Digital Energy | DPLVP | CONFIGURABLE | 4 - LARGE BUILDING CONFIGURABLE | APQ | APQ | RB | POWER FACTOR CORRECTION | RBAPQ | 28919.31 | EUR | 1 | UN | 3606480599200 | C | 1 | 230 | 156 | 80 | CM | 620 | 620 | KG | 2870400 | CMQ | 1 | UN |  | 23 | 15.6 | 8 | DM | 986 | 620 | KG | 2870.4 | DMQ | [24 empty] | 1 | UN | 3606480599200 | 23 | 15.6 | 8 | DM | 986 | 620 | KG | 2870.4 | DMQ | 8537109199
GZ1LE05 | Tabela de Preços de Equipamentos e sistemas de distribuição de energia de Baixa Tensão | 18/05/2026 | Modificação | Disjuntor motorizado, Easy TeSys Power, GZ1LE, 3P, botão de pressão, 1A, disparo magnético | BT2 | CUE | 144051 | EASY TESYS TVS MPCB | Power Products | PPCTR | GENERAL PURPOSE | 2 - SMALL & MED BUILDING GENERAL PURPOSE | TEE | TEE | LC | TESYS EASY & SPECIAL | LCTEE | 76.825 | EUR | 1 | UN | 3606481718617 | C | 1 | 4.5 | 9 | 8.5 | CM | 217 | 217 | G | 344.25 | CMQ | [12 empty] | 24 | UN | 43606481718615 | 15 | 40 | 30 | CM | 5.587 | 217 | KG | 18 | DMQ | [12 empty] | 1 | UN | 3606481718617 | 4.5 | 9 | 8.5 | CM | 217 | 217 | G | 344.25 | CMQ | 8536201090
GV2L03 | Tabela de Preços de Automação e Controlo | 18/05/2026 | Modificação | Disjuntor-motor magnético GV2L 0,4A 50KA | BT2 | CUE | 187422 | TESYS DECA FRAME 2 CB | Power Products | PPCTR | GENERAL PURPOSE | 3 - INDUSTRY GENERAL PURPOSE | TPP | TPP | GM | TESYS POWER & PROTECT | GMTPP | 124.32 | EUR | 1 | UN | 3389110213201 | C | 1 | 4.6 | 10 | 9.4 | CM | 264 | 264 | G | 432.4 | CMQ | [12 empty] | 20 | UN | 43389110213209 | 15 | 40 | 30 | CM | 5.601 | 264 | KG | 18 | DMQ | [12 empty] | 1 | UN | 3389110213201 | 100 | 50 | 92 | MM | 280 | 264 | G | 460 | CMQ | 8536201090
NSYDLM168 | Tabela de Preços de Equipamentos e sistemas de distribuição de energia de Baixa Tensão | 18/05/2026 | Modificação | Modular chassis DLM type for SPACIAL WM enclosure, 168 modules, H1000xW600mm. | EN1 | CUE | 132527 | Electrical Distributio | Power Products | PPUES | GENERAL PURPOSE | 3 - INDUSTRY GENERAL PURPOSE | UEC | UEC | EC | UE-STEEL WALL MOUNT. ENCLOSURE, CRN, S3D, CM AND CABLE GLAND | ECUEC | 600.9815 | EUR | 1 | UN | 3606480162596 | A4 | 1 | 12 | 96.5 | 57 | CM | 10.004 | 10.004 | KG | 66006 | CMQ | 12 | UN |  | 1100 | 1200 | 1000 | MM | 162.816 | 10.004 | KG | 1320 | DMQ | [12 empty] | 1 | UN |  | 0 | 0 | 0 | MM | 10 | 10.004 | KG | 65.664 | DMQ | 1 | UN | 3606480162596 | 560 | 960 | 110 | MM | 10 | 10.004 | KG | 59.136 | DMQ | 8538100000
SXWSWEDGUP50EN | Tabela de Preços de Soluções de Conectividade | 18/05/2026 | Modificação | Atualização do Edge Server da versão 5.x - Enhanced | GE1 | PRO | 117135 | ECOSTRUXURE BLDG OPRTN | Digital Energy | DBPRD | PROGRAMABLE | 6 - CRITICAL & SPECIALIZED BUILDING PROGRAMMABLE | BMS | BMS | HV | BMS CONTROLLERS & SYSTEMS | HVBMS | 242.55 | EUR | 1 | UN | 3606487130796 | C | 1 | 0 | 0 | 0 | CM | 0.01 | 0.01 | G | 0 | CMQ | [36 empty] | 1 | UN | 3606487130796 | 0 | 0 | 0 | CM | 0.01 | 0.01 | G | 0 | CMQ | 0000000000
A9E16067 | Tabela de Preços de Equipamentos e sistemas de distribuição de energia de Baixa Tensão | 18/05/2026 | Modificação | iRTC relay- delays de-energizing a load upon opening- 1 O/C - Uc 24-240VAC/24VDC | BT1 | RPT | 135006 | ACTI9 | Power Products | PPCFD | GENERAL PURPOSE | 2 - SMALL & MED BUILDING GENERAL PURPOSE | FTI | FTI | DI | ACTI9 PROTECTION DEVICES INDUSTRIAL | DIFTI | 225.55 | EUR | 1 | UN | 3606480377433 | A | 1 | 2 | 10.2 | 7.5 | CM | 79 | 79 | G | 153 | CMQ | [12 empty] | 40 | UN | 43606480377431 | 15 | 40 | 30 | CM | 3.621 | 79 | KG | 18000 | CMQ | [12 empty] | 1 | UN | 3606480377433 | 2 | 10.2 | 7.5 | CM | 79 | 79 | G | 153 | CMQ | 8536490099
C16H3TM125 | Tabela de Preços de Equipamentos e sistemas de distribuição de energia de Baixa Tensão | 18/05/2026 | Modificação | ComPacT DISJUNTOR NSX160H 70kA CA 3P3D 125A TMD | BT4 | DBT | 191790 | COMPACT NSX | Power Products | PPCCB | GENERAL PURPOSE | 2 - SMALL & MED BUILDING GENERAL PURPOSE | CCN | CCN | 01 | NSX | 01CCN | 1010.18 | EUR | 1 | UN | 3606481998538 | A | 1 | 14.2 | 19.3 | 11.4 | CM | 1.834 | 1.78 | KG | 3124.284 | CMQ | [12 empty] | 7 | UN | 13606481998535 | 30 | 40 | 30 | CM | 13.228 | 1.78 | KG | 36 | DMQ | [12 empty] | 1 | UN | 3606481998538 | 14.2 | 19.3 | 11.4 | CM | 1.834 | 1.78 | KG | 3124.284 | CMQ | 8536209090
LVS08305 | Tabela de Preços de Equipamentos e sistemas de distribuição de energia de Baixa Tensão | 18/05/2026 | Modificação | quadro G IP55, 19M, A=1050mm | BT6 | DBT | 118897 | PRISMASET G | Power Products | PPLVS | GENERAL PURPOSE | 2 - SMALL & MED BUILDING GENERAL PURPOSE | LVE | LVE | L2 | PRISMASET IP55 | L2LVE | 791.84 | EUR | 1 | UN | 3606481876539 | C | 1 | 11.5 | 106 | 64 | CM | 20.58 | 20.58 | KG | 78016 | CMQ | 7 | UN |  | 93 | 120 | 80 | CM | 156 | 20.58 | KG | 892.8 | DMQ | [24 empty] | 1 | UN | 3606481876539 | 11.5 | 106 | 64 | CM | 20.58 | 20.58 | KG | 78016 | CMQ | 9403208000
TCSXCN1M2SA | Tabela de Preços de Automação e Controlo | 18/05/2026 | Modificação | sensors/actuator cable -straight - M12 5 ways male connector and flying lead -2m | AC1 | ACI | 131243 | TM7 I/O | Discrete Automation | IDMST | PROGRAMABLE | 7 - INDUSTRY PROGRAMMABLE | AAM | AAM | A6 | PLC ADVANCED | A6AAM | 35 | EUR | 1 | UN | 3595864098180 | C | 1 | 3 | 21 | 17 | CM | 126 | 126 | G | 1071 | CMQ | [12 empty] | 20 | UN | 23595864098184 | 150 | 400 | 300 | MM | 2520 | 126 | G | 18000000 | MMQ | [12 empty] | 1 | UN | 3595864098180 | 30 | 300 | 300 | MM | 143 | 126 | G | 2700 | CMQ | 8544429090
LVS04235 | Tabela de Preços de Equipamentos e sistemas de distribuição de energia de Baixa Tensão | 18/05/2026 | Modificação | Calha flexivel G/P cablagem de porta | BT6 | DBT | 176130 | PRISMASET COM.ACCESS | Power Products | PPLVS | GENERAL PURPOSE | 2 - SMALL & MED BUILDING GENERAL PURPOSE | LVE | LVE | L1 | PRISMASET IP40 | L1LVE | 61.465 | EUR | 1 | UN | 3606481883094 | C | 1 | 6 | 24 | 8 | CM | 119 | 119 | G | 1152 | CMQ | 100 | UN | 73606481883093 | 105 | 120 | 80 | CM | 14.2 | 119 | KG | 1008 | DMQ | 50 | UN | 13606481883091 | 30 | 60 | 40 | CM | 6.586 | 119 | KG | 72 | DMQ | [12 empty] | 1 | UN | 3606481883094 | 6 | 24 | 8 | CM | 119 | 119 | G | 1152 | CMQ | 8544429090
HMIYP6MPR42P2CTO | Tabela de Preços de Automação e Controlo | 18/05/2026 | Modificação | Interface de expansão série com 2 x RS-422/485 isolados, componente configurável, Harmony P6 | AC3 | ACI | 188057 | SE IPC ACCESSORIES | Industrial Control | IDHMI | PROGRAMABLE | 7 - INDUSTRY PROGRAMMABLE | PCA | PCA | PC | INDUSTRIAL PC'S | PCPCA | 455.53 | EUR | 1 | UN | 3606481977557 | C | 0 | 4 | 28 | 19 | CM | 300 | 150 | G | 2128 | CMQ | [36 empty] | 1 | UN | 3606481977557 | 4 | 28 | 19 | CM | 300 | 150 | G | 2128 | CMQ | 8517620000
LC2K0901F7 | Tabela de Preços de Automação e Controlo | 18/05/2026 | Modificação | Inversor Tesys K - 3P(3 NA) - AC-3 - <= 440 V 9 A - 110 V bobina CA | BT2 | CUE | 187518 | TESYS MICRA CTR | Power Products | PPCTR | GENERAL PURPOSE | 3 - INDUSTRY GENERAL PURPOSE | TCC | TCC | AC | TESYS CONTROL CONTACTOR | ACTCC | 149.365 | EUR | 1 | UN | 3389110491906 | B | 1 | 6.5 | 6 | 9.2 | CM | 361 | 361 | G | 358.8 | CMQ | [12 empty] | 25 | UN | 43389110491904 | 15 | 40 | 30 | CM | 9.555 | 361 | KG | 18 | DMQ | [12 empty] | 1 | UN | 3389110491906 | 6.5 | 6 | 9.2 | CM | 367 | 361 | G | 358.8 | CMQ | 8536490099
M9F23332 | Tabela de Preços de Equipamentos e sistemas de distribuição de energia de Baixa Tensão | 18/05/2026 | Modificação | Multi9 - C60SP - Disjuntor - 3P - 32 A - D Curve - 480Y/277 V - 10 kA - UL 1077 | BT1 | RPT | 190621 | MULTI9 | Power Products | PPCFD | GENERAL PURPOSE | 2 - SMALL & MED BUILDING GENERAL PURPOSE | FTD | FTD | D9 | MULTI9 PROTECTION FOR OEM | D9FTD | 139.34 | EUR | 1 | UN | 3606481169112 | C | 1 | 7.5 | 8.5 | 5.4 | CM | 376 | 376 | G | 344.25 | CMQ | [12 empty] | 48 | UN | 43606481169110 | 30 | 40 | 30 | CM | 19.087 | 376 | KG | 36 | DMQ | 4 | UN | 13606481169119 | 0.8 | 2.25 | 0.9 | DM | 1.55 | 376 | KG | 1.62 | DMQ | 1 | UN | 3606481169112 | 0.75 | 0.85 | 0.54 | DM | 0.376 | 376 | KG | 0.344 | DMQ | 8536201090
AR8612 | Tabela de Preços de Equipamentos e sistemas de distribuição de energia de Baixa Tensão | 18/05/2026 | Modificação | Gestor de Cabo Horizontal, 1U x 6 polegadas de Profundidade, Lado Único com Cobertura | ITE | UAI | 132665 | RACKS AND ENCLOSURES | Secure Power | SPRSY | CONFIGURABLE | 4 - LARGE BUILDING CONFIGURABLE | ILB | ILB | IR | OPTIMUM RACKS & ACCESSORIES | IRILB | 125.79 | EUR | 1 | UN | 0731304291558 | C | 1 | 7.62 | 52.07 | 20 | CM | 1.05 | 1.05 | KG | 7935.468 | CMQ | [36 empty] | 1 | UN | 731304291558 | 7.62 | 52.07 | 20 | CM | 1.05 | 1.05 | KG | 7935.468 | CMQ | 8302420090
LC1K0910G7 | Tabela de Preços de Automação e Controlo | 18/05/2026 | Modificação | Contactor TeSys K - 3P(3 NA) - AC-3 - <= 440 V 9 A - 120 V bobina CA | BT2 | CUE | 187518 | TESYS MICRA CTR | Power Products | PPCTR | GENERAL PURPOSE | 3 - INDUSTRY GENERAL PURPOSE | TCC | TCC | AC | TESYS CONTROL CONTACTOR | ACTCC | 59.985 | EUR | 1 | UN | 3389110604160 | C | 1 | 6.3 | 6.6 | 4.8 | CM | 180 | 180 | G | 199.584 | CMQ | [12 empty] | 50 | UN | 43389110604168 | 15 | 40 | 30 | CM | 9455 | 180 | G | 18 | DMQ | [12 empty] | 1 | UN | 3389110604160 | 65 | 62 | 48 | MM | 180 | 180 | G | 193440 | MMQ | 8536490099
VZ408E-20BP08 | Tabela de Preços de Soluções de Conectividade | 18/05/2026 | Modificação | PTPRD_ODA_PHOTO_Integration | GE1 | PRO | 191551 | ZONE VALVES AND ACT. | Digital Energy | DBPRD | GENERAL PURPOSE | 2B- BUILDING MANAGEMENT OFFER GENERAL PURPOSE | FDB | FDB | FD | FIELD DEVICES BMS | FDFDB | 98.12 | EUR | 1 | UN | 3606489661328 | C | 1 | 9.6 | 12.6 | 5.6 | CM | 560 | 560 | G | 677.376 | CMQ | [36 empty] | 1 | UN | 3606489661328 | 5.4 | 13 | 10.1 | CM | 557 | 560 | G | 709.02 | CMQ | 8481809990
LV948079 | Tabela de Preços de Equipamentos e sistemas de distribuição de energia de Baixa Tensão | 18/05/2026 | Modificação | MTZ2 25 H2 - 2500 A - 4PFixo - N Direita | BT8 | DBT | 190406 | MTZ2-3 ACTIVE IEC | Power Products | PPACB | CONFIGURABLE | 4 - LARGE BUILDING CONFIGURABLE | ACB | ACB | 06 | MTZ ACTIVE OFFER | 06ACB | 34563.32 | EUR | 1 | UN | 3606486812617 | C | 1 | 2 | 2 | 1 | CM | 10 | 10 | G | 4 | CMQ | [36 empty] | 1 | UN | 3606486812617 | 2 | 2 | 1 | CM | 10 | 10 | G | 4 | CMQ | 8536209090
C25R36M150 | Tabela de Preços de Equipamentos e sistemas de distribuição de energia de Baixa Tensão | 18/05/2026 | Modificação | ComPacT DISJUNTOR NSX250R 200kA CA 3P 150A 6.2EM | BT4 | DBT | 191790 | COMPACT NSX | Power Products | PPCCB | GENERAL PURPOSE | 2 - SMALL & MED BUILDING GENERAL PURPOSE | CCN | CCN | 01 | NSX | 01CCN | 12861.41 | EUR | 1 | UN | 3606482001466 | C | 1 | 14 | 20 | 11 | CM | 2.12 | 2.12 | KG | 3080 | CMQ | [12 empty] | 4 | UN | 13606482001463 | 300 | 400 | 300 | MM | 8480 | 2.12 | G | 36000000 | MMQ | 1 | UN | 23606482001460 | 140 | 200 | 110 | MM | 2190 | 2.12 | G | 3080000 | MMQ | 1 | UN | 3606482001466 | 14 | 20 | 11 | CM | 2.12 | 2.12 | KG | 3080 | CMQ | 8536209090
RSB2A080ED | Tabela de Preços de Automação e Controlo | 18/05/2026 | Modificação | Ligação de relé de interface - Harmony rsb - 2 af - 48 v dc | AC3 | ACI | 116769 | ELECTROMECA.RELAY SE | Industrial Control | IDSIG | GENERAL PURPOSE | 3 - INDUSTRY GENERAL PURPOSE | ARO | ARO | RM | ELECTROMECHANICAL RELAYS | RMARO | 13.55 | EUR | 1 | UN | 3389110252392 | B | 10 | 1.7 | 3.1 | 2.5 | CM | 13 | 13 | G | 13.175 | CMQ | [12 empty] | 350 | UN | 23389110252396 | 15 | 40 | 15 | CM | 5.768 | 13 | KG | 9000 | CMQ | 10 | UN | 13389110252399 | 1.7 | 33 | 2.9 | CM | 144 | 13 | G | 162.69 | CMQ | 10 | UN | 13389110252399 | 1.7 | 33 | 2.9 | CM | 144 | 13 | G | 162.69 | CMQ | 8536419089
XB5AVB5 | Tabela de Preços de Automação e Controlo | 18/05/2026 | Modificação | Sinalizador led - amarelo 24vca/cc c/ aro fix plástico | AC3 | ACI | 100316 | DIAMETER 22 | Industrial Control | IDSIG | GENERAL PURPOSE | 3 - INDUSTRY GENERAL PURPOSE | CTS | CTS | MP | PUSHBUTTONS | MPCTS | 22.88 | EUR | 1 | UN | 3389110903799 | A | 1 | 8.8 | 5.4 | 3.4 | CM | 36 | 36 | G | 161.568 | CMQ | 1200 | UN |  | 75 | 80 | 60 | CM | 56.444 | 36 | KG | 360000 | CMQ | 150 | UN | 43389110903797 | 30 | 40 | 30 | CM | 5.744 | 36 | KG | 36000 | CMQ | [12 empty] | 1 | UN | 3389110903799 | 8.8 | 5.4 | 3.4 | CM | 36 | 36 | G | 161.568 | CMQ | 8531807000
LC1D40AE7 | Tabela de Preços de Automação e Controlo | 18/05/2026 | Modificação | Contactor Tesys D - 3P(3 NA) - AC-3 - <= 440 V 40 A - 48 V CA 50/60 Hz bobina | BT2 | CUE | 187516 | TESYS DECA CONT. <115A | Power Products | PPCTR | GENERAL PURPOSE | 3 - INDUSTRY GENERAL PURPOSE | TCC | TCC | AC | TESYS CONTROL CONTACTOR | ACTCC | 245.71 | EUR | 1 | UN | 3389119408349 | A | 1 | 6.2 | 15.2 | 13.5 | CM | 922 | 922 | G | 1272.24 | CMQ | 160 | UN |  | 77 | 60 | 80 | CM | 167.86 | 922 | KG | 369600 | CMQ | 10 | UN | 13389119408346 | 15 | 40 | 30 | CM | 9.975 | 922 | KG | 18000 | CMQ | [12 empty] | 1 | UN | 3389119408349 | 6.2 | 15.2 | 13.5 | CM | 922 | 922 | G | 1272.24 | CMQ | 8536419089
8455051000 | Tabela de Preços de Soluções de Conectividade | 18/05/2026 | Modificação | Act: Elec, Mod, NSR, 24 VAC, 200 N, Linear, IP43 | GE1 | PRO | 191551 | ZONE VALVES AND ACT. | Digital Energy | DBPRD | GENERAL PURPOSE | 2B- BUILDING MANAGEMENT OFFER GENERAL PURPOSE | FDB | FDB | FD | FIELD DEVICES BMS | FDFDB | 213.88 | EUR | 1 | UN | 3606489659042 | C | 1 | 12 | 7.8 | 9.4 | CM | 260 | 260 | G | 879.84 | CMQ | [12 empty] | 2 | UN |  | 15 | 40 | 15 | CM | 755 | 260 | G | 9000 | CMQ | [12 empty] | 1 | UN | 3606489659042 | 7.2 | 18.3 | 9.5 | CM | 265 | 260 | G | 1251.72 | CMQ | 8501109190
NSYCVF300M230DG | Tabela de Preços de Equipamentos e sistemas de distribuição de energia de Baixa Tensão | 18/05/2026 | Modificação | ClimaSys CV - CSVS SmartFan 300m3/h 230V IP54 | EN1 | CUE | 120253 | ClimaSys Fan | Power Products | PPUES | GENERAL PURPOSE | 3 - INDUSTRY GENERAL PURPOSE | UET | UET | ET | UE - THERMAL MANAGEMENT VENT, REJ. FILTER, CONTROL, RESIST. | ETUET | 1568.046 | EUR | 1 | UN | 3606481369772 | A4 | 1 | 13.4 | 24.8 | 26.8 | CM | 1.64 | 1.64 | KG | 8906.176 | CMQ | 64 | UN | 73606481369771 | 950 | 1200 | 800 | MM | 201 | 1.64 | KG | 140 | DMQ | 4 | UN | 13606481369779 | 28.5 | 60 | 40 | CM | 7.838 | 1.64 | KG | 68400 | CMQ | [12 empty] | 1 | UN | 3606481369772 | 134 | 248 | 268 | MM | 1.64 | 1.64 | KG | 8.906 | DMQ | 8414592590
STBDAI7220K | Tabela de Preços de Automação e Controlo | 18/05/2026 | Modificação | Kit de entrada digital padrão - Modicon STB - 230 V CA - 2 E | AC1 | ACI | 112980 | MODICON STB I/O | Discrete Automation | IDPAC | PROGRAMABLE | 7 - INDUSTRY PROGRAMMABLE | AAP | AAP | HI | AUTOMATION PLANT | HIAAP | 103.71 | EUR | 1 | UN | 3595863991130 | B | 1 | 2.7 | 13 | 8 | CM | 140 | 122 | G | 280.8 | CMQ | [12 empty] | 28 | UN |  | 15 | 40 | 30 | CM | 4318 | 122 | G | 18 | DMQ | [12 empty] | 1 | UN | 3595863991130 | 27 | 130 | 80 | MM | 139 | 122 | G | 280800 | MMQ | 8538909999
XB4BP21EX | Tabela de Preços de Automação e Controlo | 18/05/2026 | Modificação | Botão de pressão preto ø 22 – mola - 1 no - atex | AC3 | ACI | 100316 | DIAMETER 22 | Industrial Control | IDSIG | GENERAL PURPOSE | 3 - INDUSTRY GENERAL PURPOSE | CTS | CTS | MP | PUSHBUTTONS | MPCTS | 65.2 | EUR | 1 | UN | 3389118030336 | B | 1 | 4 | 20 | 14 | CM | 96 | 86 | G | 1120 | CMQ | [12 empty] | 20 | UN | 43389118030334 | 15 | 40 | 30 | CM | 2.196 | 86 | KG | 18 | DMQ | [12 empty] | 1 | UN | 3389118030336 | 40 | 200 | 140 | MM | 93 | 86 | G | 1120 | CMQ | 8536508000
18751 | Tabela de Preços de Equipamentos e sistemas de distribuição de energia de Baixa Tensão | 18/05/2026 | Modificação | Miniature circuit-breaker, Acti9 NG125L, 2P, 16 A, B curve, 50 kA (IEC 60947-2) | BT1 | RPT | 190600 | ACTI9 | Power Products | PPCFD | GENERAL PURPOSE | 2 - SMALL & MED BUILDING GENERAL PURPOSE | FTI | FTI | DI | ACTI9 PROTECTION DEVICES INDUSTRIAL | DIFTI | 404.565 | EUR | 1 | UN | 3303430187516 | C | 1 | 5.8 | 10.8 | 8.1 | CM | 477 | 477 | G | 507.384 | CMQ | [12 empty] | 36 | UN | 43303430187514 | 30 | 40 | 30 | CM | 18.383 | 477 | KG | 36000 | CMQ | 6 | UN | 13303430187513 | 91 | 360 | 119 | MM | 2945 | 477 | G | 3898.44 | CMQ | 1 | UN | 3303430187516 | 58 | 108 | 81 | MM | 477 | 477 | G | 507384 | MMQ | 8536201090
XB4FVCUST02 | Tabela de Preços de Automação e Controlo | 18/05/2026 | Modificação | Flush piloto wh led 230v | AC3 | ACI | 100316 | DIAMETER 22 | Industrial Control | IDSIG | GENERAL PURPOSE | 3 - INDUSTRY GENERAL PURPOSE | CTS | CTS | MP | PUSHBUTTONS | MPCTS | 58.8 | EUR | 1 | UN | 3606481820655 | C | 1 | 53 | 86 | 45 | CM | 110 | 110 | G | 205110 | CMQ | [36 empty] | 1 | UN | 3606481820655 | 53 | 86 | 45 | CM | 110 | 110 | G | 205110 | CMQ | 8536508000
LVS04964 | Tabela de Preços de Equipamentos e sistemas de distribuição de energia de Baixa Tensão | 18/05/2026 | Modificação | Comp.P Forma 2 JdB HZ. L400 P400 4M | BT6 | DBT | 175795 | PRISMASET P STRUCT | Power Products | PPLVS | GENERAL PURPOSE | 2 - SMALL & MED BUILDING GENERAL PURPOSE | LVE | LVE | L1 | PRISMASET IP40 | L1LVE | 333.13 | EUR | 1 | UN | 3606481880000 | C | 1 | 3.5 | 41.5 | 34.5 | CM | 2.515 | 2.515 | KG | 5011.125 | CMQ | 44 | UN |  | 73 | 80 | 60 | CM | 133 | 2.515 | KG | 350400 | CMQ | [24 empty] | 1 | UN | 3606481880000 | 3.5 | 41.5 | 34.5 | CM | 2.515 | 2.515 | KG | 5011.125 | CMQ | 7326909890
NSYVA2716M | Tabela de Preços de Equipamentos e sistemas de distribuição de energia de Baixa Tensão | 18/05/2026 | Modificação | Janela de plástico 195x165x13 | EN1 | CUE | 132520 | DOOR ACCESSORIES | Power Products | PPUES | GENERAL PURPOSE | 3 - INDUSTRY GENERAL PURPOSE | UEC | UEC | EK | UE - TRANSVERSAL ACCESSORIES OF ENCLOSURES. | EKUEC | 60.48 | EUR | 1 | UN | 3606480185250 | A4 | 1 | 2 | 24 | 22 | CM | 152 | 152 | G | 1056 | CMQ | [24 empty] | 50 | UN | 13606480185257 | 0 | 0 | 0 |  | 4560 | 152 | G | 680 | CMQ | 1 | UN | 3606480185250 | 10 | 200 | 200 | MM | 0.175 | 152 | KG | 0.4 | DMQ | 3925200000
NSYPPS206 | Tabela de Preços de Equipamentos e sistemas de distribuição de energia de Baixa Tensão | 18/05/2026 | Modificação | Spacial SF partition panel - galvanised steel - 2000x600 mm | EN1 | CUE | 119490 | PanelSeT S FS Accessor | Power Products | PPUES | GENERAL PURPOSE | 3 - INDUSTRY GENERAL PURPOSE | UEA | UEA | EA | UE - FLOOR STANDING ENCLOSURES, SF, SM, AND SFP, IN STEEL. | EAUEA | 375.1875 | EUR | 1 | UN | 3606485127156 | C4 | 1 | 4 | 191.5 | 51 | CM | 14 | 14 | KG | 39066 | CMQ | 30 | UN |  | 1050 | 1200 | 2000 | MM | 450 | 14 | KG | 2520 | DMQ | [12 empty] | 1 | UN |  | 0 | 0 | 0 |  | 14 | 14 | KG | 41.004 | DMQ | 1 | UN | 3606485127156 | 2010 | 40 | 510 | MM | 14 | 14 | KG | 41.004 | DMQ | 8302420090
EPH4770121 | Tabela de Preços de Equipamentos e sistemas de distribuição de energia de Baixa Tensão | 18/05/2026 | Modificação | Asfora - tomada de dados simples - RJ45 cat.6 UTP branco com dois quadros | IS1 | RPT | 191631 | ASFORA | Home Solutions | HSSPE | GENERAL PURPOSE | 1 - RESIDENTIAL GENERAL PURPOSE | CLB | CLB | PS | CONNECTED LIVING BASIC | PSCLB | 5.475 | EUR | 1 | UN | 3606480987380 | A | 1 | 7.1 | 7.1 | 3.8 | CM | 54 | 51 | G | 191.558 | CMQ | [12 empty] | 120 | UN | 43606480987388 | 30 | 60 | 40 | CM | 7960 | 51 | G | 0.072 | MTQ |  |  | 13606480987387 | [9 empty] | 1 | UN | 3606480987380 | 7.1 | 3.8 | 7.1 | CM | 660 | 51 | G | 191.558 | CMQ | 8536699099
475114 | Tabela de Preços de Equipamentos e sistemas de distribuição de energia de Baixa Tensão | 18/05/2026 | Modificação | Quadro, metal Merten M-Plan, 1 elemento, ródio cinza | IS1 | RPT | 181951 | MERTEN SYSTEM M | Home Solutions | HSCWD | GENERAL PURPOSE | 1 - RESIDENTIAL GENERAL PURPOSE | CLD | CLD | 40 | CONNECTED LIVING MERTEN | 40CLD | 43.685 | EUR | 1 | UN | 4042811101268 | C | 1 | 2.6 | 9.3 | 9.3 | CM | 128 | 128 | G | 224.874 | CMQ | [12 empty] | 88 | UN |  | 18.5 | 40 | 30 | CM | 12.03 | 128 | KG | 22200 | CMQ | [12 empty] | 1 | UN | 4042811101268 | 90 | 25 | 92 | MM | 135 | 128 | G | 207 | CMQ | 7326909890
LVS04047 | Tabela de Preços de Equipamentos e sistemas de distribuição de energia de Baixa Tensão | 18/05/2026 | Modificação | 4 Ligacoes NG-INS125 Linergy DX 125A | BT6 | DBT | 175684 | LINERGY IEC SYSTEMS | Power Products | PPLVS | GENERAL PURPOSE | 2 - SMALL & MED BUILDING GENERAL PURPOSE | LVE | LVE | L3 | LINERGY | L3LVE | 67.055 | EUR | 1 | UN | 3606481867247 | C | 1 | 1 | 42 | 14 | CM | 532 | 532 | G | 588 | CMQ | 240 | UN |  | 42 | 120 | 80 | CM | 144.594 | 532 | KG | 403200 | CMQ | 15 | UN | 13606481867244 | 15 | 40 | 30 | CM | 8.334 | 532 | KG | 18000 | CMQ | [12 empty] | 1 | UN | 3606481867247 | 1 | 42 | 14 | CM | 532 | 532 | G | 588 | CMQ | 8544429090
GV4P50N | Tabela de Preços de Automação e Controlo | 18/05/2026 | Modificação | TeSys GV4 - disjuntor magneto-térmico - 50A 3P - com Everlink | BT2 | CUE | 187424 | TESYS DECA FRAME 4 CB | Power Products | PPCTR | GENERAL PURPOSE | 3 - INDUSTRY GENERAL PURPOSE | TPP | TPP | GM | TESYS POWER & PROTECT | GMTPP | 1016.005 | EUR | 1 | UN | 3606481310361 | B | 1 | 21 | 22 | 10.5 | CM | 1.84 | 1.84 | KG | 4851 | CMQ | [12 empty] | 3 | UN | 43606481310369 | 30 | 40 | 30 | CM | 6 | 1.84 | KG | 36000 | CMQ | [12 empty] | 1 | UN | 3606481310361 | 10.5 | 22 | 21 | CM | 1.84 | 1.84 | KG | 4851 | CMQ | 8536201090
XB5AG61C0 | Tabela de Preços de Automação e Controlo | 18/05/2026 | Modificação | Selector de chave 455 2 posições retorn esquerda 1na | AC3 | ACI | 100316 | DIAMETER 22 | Industrial Control | IDSIG | GENERAL PURPOSE | 3 - INDUSTRY GENERAL PURPOSE | CTS | CTS | MP | PUSHBUTTONS | MPCTS | 104.24 | EUR | 1 | UN | 3606489758394 | C | 1 | 8.6 | 5.2 | 3.3 | CM | 85 | 85 | G | 147.576 | CMQ | [12 empty] | 40 | UN |  | 15 | 40 | 30 | CM | 3.715 | 85 | KG | 18000 | CMQ | [12 empty] | 1 | UN | 3606489758394 | 8.6 | 5.2 | 3.3 | CM | 85 | 85 | G | 147.576 | CMQ | 8536508000
33766 | Tabela de Preços de Equipamentos e sistemas de distribuição de energia de Baixa Tensão | 18/05/2026 | Modificação | safety shutter, ComPact NS630b to NS600 and MasterPact NT, 4 poles | BT8 | DBT | 180976 | MASTERPACT NT-NW ACC. | Power Products | PPACB | CONFIGURABLE | 4 - LARGE BUILDING CONFIGURABLE | CCB | CCB | PL | COMPACT NS >= 630A | PLCCB | 905.49 | EUR | 1 | UN | 3303430337669 | C | 1 | 12 | 12.5 | 37 | CM | 575 | 575 | G | 5550 | CMQ | 32 | UN | 73303430337668 | 50 | 120 | 80 | CM | 34296 | 575 | G | 480 | DMQ | 4 | UN | 43303430337667 | 30 | 40 | 30 | CM | 3.013 | 575 | KG | 36 | DMQ | [12 empty] | 1 | UN | 3303430337669 | 120 | 125 | 370 | MM | 575 | 575 | G | 5550 | CMQ | 8547200000
XB5AV5B1 | Tabela de Preços de Automação e Controlo | 18/05/2026 | Modificação | Branco piloto completa luz ø22 lente simples com integrante led 400v | AC3 | ACI | 100316 | DIAMETER 22 | Industrial Control | IDSIG | GENERAL PURPOSE | 3 - INDUSTRY GENERAL PURPOSE | CTS | CTS | MP | PUSHBUTTONS | MPCTS | 64.65 | EUR | 1 | UN | 3389119039635 | B | 1 | 4.9 | 13.5 | 5.6 | CM | 131 | 131 | G | 370.44 | CMQ | [12 empty] | 30 | UN | 43389119039633 | 15 | 40 | 30 | CM | 4.341 | 131 | KG | 18 | DMQ | [12 empty] | 1 | UN | 3389119039635 | 52 | 128 | 44 | MM | 131 | 131 | G | 292864 | MMQ | 8531807000
ATV630D22M3 | Tabela de Preços de Automação e Controlo | 18/05/2026 | Modificação | Variador de velocidade ATV630 - 22kW / 30HP - 200 ... 240V - IP21 / UL tipo 1 | AC2 | ACI | 142785 | ALTIVAR 630 | Drives | IDVSD | CONFIGURABLE | 5 - INDUSTRY CONFIGURABLE | SDS | SDS | VM | ADVANCED DRIVES & HVAC | VMSDS | 5296.06 | EUR | 1 | UN | 3606480701504 | C | 1 | 54 | 81 | 35 | CM | 28 | 28 | KG | 153090 | CMQ | 1 | UN |  | 55 | 82 | 34 | CM | 30 | 28 | KG | 153340 | CMQ | [24 empty] | 1 | UN | 3606480701504 | 54 | 81 | 35 | CM | 28 | 28 | KG | 153090 | CMQ | 8504409590
ZBAF1 | Tabela de Preços de Automação e Controlo | 18/05/2026 | Modificação | Harmony XB4, Harmony XB5, Antimicrobial white plain cap for flush mounted push button | AC3 | ACI | 100316 | DIAMETER 22 | Industrial Control | IDSIG | GENERAL PURPOSE | 3 - INDUSTRY GENERAL PURPOSE | CTS | CTS | MP | PUSHBUTTONS | MPCTS | 7.65 | EUR | 1 | UN | 3606481340672 | C | 1 | 1.6 | 2.2 | 2.2 | CM | 1.8 | 1.8 | G | 7.744 | CMQ | [36 empty] | 1 | UN | 3606481340672 | 80 | 70 | 20 | MM | 13 | 1.8 | G | 112 | CMQ | 3926909790
NSYECVT2V440 | Tabela de Preços de Equipamentos e sistemas de distribuição de energia de Baixa Tensão | 18/05/2026 | Modificação | Actassi - ventilation plate with 2 cut-outs with fan | EN1 | CUE | 186906 | Actassi S Accessories | Power Products | PPUES | GENERAL PURPOSE | 2 - SMALL & MED BUILDING GENERAL PURPOSE | ISM | ISM | RA | EU R&A | RAISM | 366.345 | EUR | 1 | UN | 3606480146305 | A | 1 | 8 | 47 | 30 | CM | 3.348 | 3.348 | KG | 11280 | CMQ | 50 | UN |  | 92 | 120 | 80 | CM | 180.5 | 3.348 | KG | 883.2 | DMQ | [24 empty] | 1 | UN | 3606480146305 | 8.5 | 47 | 29.5 | CM | 3.37 | 3.348 | KG | 11785.25 | CMQ | 8414592590
680-243-5 | Tabela de Preços de Soluções de Conectividade | 18/05/2026 | Modificação | Comutador, TAC Erie Sasonal Changeover SPDT de Ação brusca, Codificado a Cores, Oportunidades Potenciais de 36" | GE1 | PRO | 181672 | LIVING SPACE THERMSTAT | Digital Energy | DBPRD | GENERAL PURPOSE | 2B- BUILDING MANAGEMENT OFFER GENERAL PURPOSE | FDB | FDB | FD | FIELD DEVICES BMS | FDFDB | 66.87 | EUR | 1 | UN |  | C4 | 1 | 3 | 14 | 12 | CM | 78 | 78 | G | 504 | CMQ | [12 empty] | 40 | UN |  | 15 | 40 | 30 | CM | 3.655 | 78 | KG | 18000 | CMQ | [12 empty] | 1 | UN | 711426520705 | 2 | 20 | 14 | CM | 80 | 78 | G | 560 | CMQ | 8481900090
OVA18045 | Tabela de Preços de Equipamentos e sistemas de distribuição de energia de Baixa Tensão | 18/05/2026 | Modificação | Exiway Power Control Pico - sistema de bateria central - 2 Main ct 40 lum (máx.) | IS4 | RPT | 182021 | EXIWAY | Home Solutions | HSSPE | CONFIGURABLE | 4C - CONNECTED LIVING SYSTEM FOR RESIDENTIAL & COMMERCIAL | EML | EML | EL | EMERGENCY LIGHTING | ELEML | 7974.755 | EUR | 1 | UN | 3606480698507 | C | 1 | 35 | 23 | 63 | CM | 85 | 85 | KG | 50715 | CMQ | 1 | UN | 3606480698507 | 80 | 60 | 52 | CM | 85 | 85 | KG | 249.6 | DMQ | [24 empty] | 1 | UN | 3606480698507 | 80 | 60 | 52 | CM | 85 | 85 | KG | 249600 | CMQ | 8504409590
SRV2KRIRK-E | Tabela de Preços de Equipamentos e sistemas de distribuição de energia de Baixa Tensão | 18/05/2026 | Modificação | Easy UPS On-Line da APC, 2000VA1800W, Montagem em Bastidor 2U, 230V, 4saídas IEC C13, Ranhura para Cartão Inteligente, LCD, Kit de Calha W | ITH | UAI | 179991 | MEDIUM EASY UPS ONLINE | Secure Power | SPBPP | GENERAL PURPOSE | 2 - SMALL & MED BUILDING GENERAL PURPOSE | ITH | ITH | E1 | EASY UPS 1PH | E1ITH | 1010.88 | EUR | 1 | UN | 0731304436928 | A | 1 | 42 | 80 | 60 | CM | 30.99 | 30.99 | KG | 201600 | CMQ | 1 | UN | 731304436928 | 42 | 80 | 60 | CM | 31 | 30.99 | KG | 201600 | CMQ | [24 empty] | 1 | UN | 731304436928 | 42 | 80 | 60 | CM | 30.99 | 30.99 | KG | 201600 | CMQ | 8504409590
NSYPLS2727AG | Tabela de Preços de Equipamentos e sistemas de distribuição de energia de Baixa Tensão | 18/05/2026 | Modificação | PLS box, polyester rear, transparent PC cover IP66 27x27x23cm | EN1 | CUE | 146057 | PanelSeT P IB PLS | Power Products | PPUES | GENERAL PURPOSE | 3 - INDUSTRY GENERAL PURPOSE | UEB | UEB | EB | UE - PLS, TBP, TBS, SL INDUSTRIAL BOXES. | EBUEB | 144.942 | EUR | 1 | UN | 3606480776847 | A4 | 1 | 19 | 28.5 | 28.5 | CM | 1.973 | 1.973 | KG | 15432.75 | CMQ | 50 | UN |  | 1270 | 1200 | 1000 | MM | 109 | 1.973 | KG | 1524 | DMQ | [12 empty] | 1 | UN |  | 0 | 0 | 0 |  | 2.045 | 1.973 | KG | 21.025 | DMQ | 1 | UN | 3606480776847 | 250 | 290 | 290 | MM | 2.045 | 1.973 | KG | 21.025 | DMQ | 9403700000
LVS03557 | Tabela de Preços de Equipamentos e sistemas de distribuição de energia de Baixa Tensão | 18/05/2026 | Modificação | Placa soporte PrismaSeT P ISFT250/400/630 3 polos | BT6 | DBT | 175795 | PRISMASET P STRUCT | Power Products | PPLVS | GENERAL PURPOSE | 2 - SMALL & MED BUILDING GENERAL PURPOSE | LVE | LVE | L1 | PRISMASET IP40 | L1LVE | 617.1 | EUR | 1 | UN | 3606481874870 | C | 0 | 6 | 58 | 22 | CM | 3.524 | 3.524 | KG | 7656 | CMQ | 32 | UN | 73606481874879 | 45 | 120 | 80 | CM | 126 | 3.524 | KG | 432 | DMQ | 3 | UN | 13606481874877 | 30 | 60 | 40 | CM | 11.048 | 3.524 | KG | 72 | DMQ | [12 empty] | 1 | UN | 3606481874870 | 3 | 58 | 21.5 | CM | 3.46 | 3.524 | KG | 3741 | CMQ | 7326909890
ILA1R571PB1A0 | Tabela de Preços de Automação e Controlo | 18/05/2026 | Modificação | integrated drive ILA with servo motor - 24..36 V - RS485 - PCB connector | AC2 | ACI | 175899 | ILA SERVO SYSTEMS | Discrete Automation | IDMST | PROGRAMABLE | 7 - INDUSTRY PROGRAMMABLE | AAM | AAM | DV | MOTION | DVAAM | 1073.27 | EUR | 1 | UN | 3389119225625 | C | 1 | 10.5 | 24 | 16.5 | CM | 1.711 | 1.711 | KG | 4158 | CMQ | [12 empty] | 8 | UN | 43389119225623 | 30 | 60 | 40 | CM | 14996 | 1.711 | G | 72 | DMQ | [12 empty] | 1 | UN | 3389119225625 | 105 | 240 | 170 | MM | 1718 | 1.711 | G | 4284 | CMQ | 8501402080
A9F90225 | Tabela de Preços de Equipamentos e sistemas de distribuição de energia de Baixa Tensão | 18/05/2026 | Modificação | Acti9 iC60L - Disjuntor - 2P - 25A - Curva MA - 15000A (IEC 60989-1) - 15kA (IEC 60947-2) | BT1 | RPT | 190600 | ACTI9 | Power Products | PPCFD | GENERAL PURPOSE | 2 - SMALL & MED BUILDING GENERAL PURPOSE | FTI | FTI | DI | ACTI9 PROTECTION DEVICES INDUSTRIAL | DIFTI | 365.31 | EUR | 1 | UN | 3606480085956 | B | 1 | 7.1 | 9.2 | 3.5 | CM | 253 | 253 | G | 228.62 | CMQ | [12 empty] | 66 | UN | 43606480085954 | 30 | 40 | 30 | CM | 18.263 | 253 | KG | 36000 | CMQ | 6 | UN | 13606480085953 | 0.81 | 2.23 | 0.98 | DM | 1.616 | 253 | KG | 1.77 | DMQ | 1 | UN | 3606480085956 | 0.71 | 0.92 | 0.35 | DM | 0.258 | 253 | KG | 0.229 | DMQ | 8536201090
ZB5FK1233 | Tabela de Preços de Automação e Controlo | 18/05/2026 | Modificação | Head for illuminated selector switch, Harmony XB5, flush mounted green 2 pos stay put | AC3 | ACI | 100316 | DIAMETER 22 | Industrial Control | IDSIG | GENERAL PURPOSE | 3 - INDUSTRY GENERAL PURPOSE | CTS | CTS | MP | PUSHBUTTONS | MPCTS | 67.64 | EUR | 1 | UN | 3606481339492 | C | 1 | 4.4 | 6 | 5.4 | CM | 28 | 22 | G | 142.56 | CMQ | [36 empty] | 1 | UN | 3606481339492 | 54 | 52 | 43 | MM | 28 | 22 | G | 120744 | MMQ | 8538909999
NSYZA273G | Tabela de Preços de Equipamentos e sistemas de distribuição de energia de Baixa Tensão | 18/05/2026 | Modificação | Pedestal de poliéster com vidro reforçado do inv. PLA(T)73 abertura frontal IP44-IK10 RAL7035 | EN1 | CUE | 120241 | PanelSeT P Accessories | Power Products | PPUES | GENERAL PURPOSE | 3 - INDUSTRY GENERAL PURPOSE | UEA | UEA | PA | UE - FLOOR STANDING ENCLOSURES PLA IN POLYESTER. | PAUEA | 393.7725 | EUR | 1 | UN | 3606480777776 | A4 | 1 | 15.5 | 78 | 22 | CM | 6.078 | 6.078 | KG | 26598 | CMQ | 50 | UN |  | 960 | 1200 | 1000 | MM | 312 | 6.078 | KG | 1152 | DMQ | [24 empty] | 1 | UN | 3606480777776 | 160 | 775 | 215 | MM | 6.24 | 6.078 | KG | 26.66 | DMQ | 3925901000
9001KR3UH5 | Tabela de Preços de Automação e Controlo | 18/05/2026 | Modificação | PUSH BUTTON 600VAC 10A 30MM T-K | AC3 | ACI | 100301 | DIAMETER 30 | Industrial Control | IDSIG | GENERAL PURPOSE | 3 - INDUSTRY GENERAL PURPOSE | CTS | CTS | MP | PUSHBUTTONS | MPCTS | 51.08 | EUR | 1 | UN | 3389118040465 | C | 1 | 4.826 | 9.144 | 5.588 | CM | 122.47 | 122.47 | G | 246.593 | CMQ | [36 empty] | 1 | UN | 785901033776 | 4.826 | 9.144 | 5.588 | CM | 122.47 | 122.47 | G | 246.593 | CMQ | 8536508000
A9A19801 | Tabela de Preços de Equipamentos e sistemas de distribuição de energia de Baixa Tensão | 18/05/2026 | Modificação | Acti9 iC60 RCBO - auxiliary contact - 1OF - AC/DC | BT1 | RPT | 135006 | ACTI9 | Power Products | PPCFD | GENERAL PURPOSE | 2 - SMALL & MED BUILDING GENERAL PURPOSE | FTI | FTI | DI | ACTI9 PROTECTION DEVICES INDUSTRIAL | DIFTI | 105.08 | EUR | 1 | UN | 3606481158048 | C | 1 | 8 | 9.8 | 2 | CM | 54 | 54 | G | 156.8 | CMQ | [12 empty] | 72 | UN | 43606481158046 | 30 | 40 | 30 | CM | 4.327 | 54 | KG | 36 | DMQ | 12 | UN | 13606481158045 | 1 | 2.5 | 1.1 | DM | 0.687 | 54 | KG | 2.75 | DMQ | 1 | UN | 3606481158048 | 8 | 9.8 | 2 | CM | 54 | 54 | G | 156.8 | CMQ | 8536508000
31369 | Tabela de Preços de Equipamentos e sistemas de distribuição de energia de Baixa Tensão | 18/05/2026 | Modificação | interruptor seccionador Interpact INV2500 - 2500 A - 4 pólos | BT4 | DBT | 133481 | COMPACT INS-INV SWITCH | Power Products | PPCCB | GENERAL PURPOSE | 2 - SMALL & MED BUILDING GENERAL PURPOSE | CCN | CCN | 02 | NSXM, FUPACT, INS <= 630A | 02CCN | 7452.06 | EUR | 1 | UN | 3303430313694 | C | 1 | 5 | 40 | 37 | CM | 55 | 55 | KG | 7400 | CMQ | [36 empty] | 1 | UN | 3303430313694 | 5 | 40 | 37 | CM | 55 | 55 | KG | 7400 | CMQ | 8536508000
XB4BS84441 | Tabela de Preços de Automação e Controlo | 18/05/2026 | Modificação | Paragem de emergência, metal, cogumelo vermelho Ø40, Ø22, rodar o gatilho para libertar, 2 NC + 1 NO | AC3 | ACI | 100316 | DIAMETER 22 | Industrial Control | IDSIG | GENERAL PURPOSE | 3 - INDUSTRY GENERAL PURPOSE | CTS | CTS | MP | PUSHBUTTONS | MPCTS | 65.49 | EUR | 1 | UN | 3389110966244 | A | 1 | 5 | 9.6 | 5.5 | CM | 142 | 142 | G | 264 | CMQ | 640 | UN |  | 75 | 80 | 60 | CM | 105.724 | 142 | KG | 360000 | CMQ | 80 | UN | 43389110966242 | 30 | 40 | 30 | CM | 11.882 | 142 | KG | 36000 | CMQ | [12 empty] | 1 | UN | 3389110966244 | 5 | 9.6 | 5.5 | CM | 142 | 142 | G | 264 | CMQ | 8536508000
ZB5AH01C0 | Tabela de Preços de Automação e Controlo | 18/05/2026 | Modificação | Cabeça botão branco duplo clique cor g | AC3 | ACI | 100316 | DIAMETER 22 | Industrial Control | IDSIG | GENERAL PURPOSE | 3 - INDUSTRY GENERAL PURPOSE | CTS | CTS | MP | PUSHBUTTONS | MPCTS | 36.35 | EUR | 1 | UN | 3606489766542 | C | 1 | 4.2 | 5.2 | 3.3 | CM | 18 | 18 | G | 72.072 | CMQ | [36 empty] | 1 | UN | 3606489766542 | 4.2 | 5.2 | 3.3 | CM | 18 | 18 | G | 72.072 | CMQ | 8538909999
XAPD14 | Tabela de Preços de Automação e Controlo | 18/05/2026 | Modificação | Harmony XAP, XB2 SL, estação de controlo vazia, liga de zinco, gris, M20, sem furos, 80 x 80 x 77, UL cULus | AC3 | ACI | 100375 | ENCLOSURES&SAFETY C.S. | Industrial Control | IDSIG | GENERAL PURPOSE | 3 - INDUSTRY GENERAL PURPOSE | CTS | CTS | MP | PUSHBUTTONS | MPCTS | 75.91 | EUR | 1 | UN | 3389118039797 | C | 1 | 8 | 9 | 9 | CM | 789 | 789 | G | 648 | CMQ | [12 empty] | 12 | UN | 13389118039794 | 15 | 40 | 30 | CM | 9.48 | 789 | KG | 18 | DMQ | [12 empty] | 1 | UN | 3389118039797 | 9.4 | 8.7 | 9.1 | CM | 790 | 789 | G | 744.198 | CMQ | 7907000090
BR1500GI | Tabela de Preços de Equipamentos e sistemas de distribuição de energia de Baixa Tensão | 18/05/2026 | Modificação | Back-UPS Pro 1500 Economizadora de Energia da APC, 230V | ITH | UAI | 132632 | BACK-UPS | Secure Power | SPPPP | GENERAL PURPOSE | 2 - SMALL & MED BUILDING GENERAL PURPOSE | ITH | ITH | I1 | OPTIMUM UPS 1PH | I1ITH | 598.4 | EUR | 1 | UN | 0731304268741 | A | 1 | 40 | 49 | 25 | CM | 14 | 14 | KG | 49000 | CMQ | 24 | UN |  | 132 | 120 | 100 | CM | 351 | 14 | KG | 1584000 | CMQ | [24 empty] | 1 | UN | 731304268741 | 40 | 49 | 25 | CM | 14 | 14 | KG | 49000 | CMQ | 8504409590
LV848148 | Tabela de Preços de Equipamentos e sistemas de distribuição de energia de Baixa Tensão | 18/05/2026 | Modificação | Rear bottom connection - horizontal - for MTZ2 08-20 - 3P fixed or drawout | BT8 | DBT | 180971 | MASTERPACT MTZ CONNECT | Power Products | PPACB | CONFIGURABLE | 4 - LARGE BUILDING CONFIGURABLE | ACB | ACB | PR | AIR CIRCUIT BREAKERS | PRACB | 510.525 | EUR | 1 | UN | 3606480804120 | C | 1 | 5 | 7.5 | 5 | CM | 1.69 | 1.69 | KG | 187.5 | CMQ | [36 empty] | 1 | UN | 3606480804120 | 0.5 | 0.5 | 0.75 | DM | 1.69 | 1.69 | KG | 0.188 | DMQ | 8536909500
EZ9EUB112 | Tabela de Preços de Equipamentos e sistemas de distribuição de energia de Baixa Tensão | 18/05/2026 | Modificação | Easy9 EU - Quadro de encastrar - IP40 - 1x12 módulos - porta opaca | BT3 | RPT | 137970 | EASY9 | Power Products | PPCFD | GENERAL PURPOSE | 1 - RESIDENTIAL GENERAL PURPOSE | FDR | FDR | E9 | MODULAR ENCLOUSERS EASY9 | E9FDR | 39.73 | EUR | 1 | UN | 3606486370025 | C | 1 | 10 | 29 | 19 | CM | 698 | 698 | G | 5510 | CMQ | 120 | UN | 3606486370025 | 118 | 120 | 80 | CM | 93.12 | 698 | KG | 1132800 | CMQ | 10 | UN | 13606486370022 | 53 | 31 | 41 | CM | 7.76 | 698 | KG | 67363 | CMQ | [12 empty] | 1 | UN | 3606486370025 | 10 | 29 | 19 | CM | 700 | 698 | G | 5510 | CMQ | 8538100000
TPSCON59 | Tabela de Preços de Equipamentos e sistemas de distribuição de energia de Baixa Tensão | 18/05/2026 | Modificação | Terminais cabo cobre 300mm para TransferPacT tamanho 630/800 A 3P | BT4 | DBT | 189630 | TRANSFERPACT SX | Power Products | PPATS | CONFIGURABLE | 4 - LARGE BUILDING CONFIGURABLE | ATS | ATS | AT | ATS – AUTOMATIC TRANSFER SWITCH | ATATS | 144.96 | EUR | 1 | UN | 3606485872704 | C | 1 | 4 | 26 | 24.5 | CM | 479 | 195.55 | G | 2548 | CMQ | [12 empty] | 10 | UN | 13606485872701 | 30 | 40 | 30 | CM | 5.22 | 195.55 | KG | 36000 | CMQ | [12 empty] | 1 | UN | 3606485872704 | 4 | 26 | 24.5 | CM | 480 | 195.55 | G | 2548 | CMQ | 8536901000
KBA25ED4303W | Tabela de Preços de Equipamentos e sistemas de distribuição de energia de Baixa Tensão | 18/05/2026 | Modificação | Canalis - Elemento 25A 3m 3F + N + PE 3 derivações lacado | BT9 | PRO | 106572 | CANALIS KB | Power Products | PPLVB | GENERAL PURPOSE | 2 - SMALL & MED BUILDING GENERAL PURPOSE | LBW | LBW | B1 | LIGHT BUSWAY | B1LBW | 157.2 | EUR | 1 | UN | 3606480000164 | C | 6 | 4.6 | 300 | 3 | CM | 3.15 | 3.15 | KG | 4140 | CMQ | 144 | UN | 73606480000163 | 52.5 | 320 | 64 | CM | 453.6 | 3.15 | KG | 1075.2 | DMQ | [12 empty] | 6 | UN | 13606480000161 | 10.5 | 318 | 10.5 | CM | 18.9 | 3.15 | KG | 35059.5 | CMQ | 6 | UN | 13606480000161 | 10.5 | 318 | 10.5 | CM | 18.9 | 3.15 | KG | 35059.5 | CMQ | 8536909500
C10N3MA050 | Tabela de Preços de Equipamentos e sistemas de distribuição de energia de Baixa Tensão | 18/05/2026 | Modificação | ComPacT DISJUNTOR NSX100N 50kA CA 3P3D 50A MA | BT4 | DBT | 191790 | COMPACT NSX | Power Products | PPCCB | GENERAL PURPOSE | 2 - SMALL & MED BUILDING GENERAL PURPOSE | CCN | CCN | 01 | NSX | 01CCN | 547.685 | EUR | 1 | UN | 3606481998378 | C | 1 | 14 | 19 | 11.5 | CM | 2.23 | 1.73 | KG | 3059 | CMQ | [12 empty] | 7 | UN | 13606481998375 | 300 | 400 | 300 | MM | 14708 | 1.73 | G | 36000000 | MMQ | [12 empty] | 1 | UN | 3606481998378 | 12 | 20 | 15 | CM | 1.824 | 1.73 | KG | 3600 | CMQ | 8536201090
KDF30F | Tabela de Preços de Soluções de Conectividade | 18/05/2026 | Modificação | Medidor de Fluxo da Série KD, DN40 Aço Inoxidável, 10 m³/h Nominal, Medidor de Fluxo | GE1 | PRO | 191951 | FLOW & HEAT METERS | Digital Energy | DBPRD | GENERAL PURPOSE | 2B- BUILDING MANAGEMENT OFFER GENERAL PURPOSE | FDB | FDB | FD | FIELD DEVICES BMS | FDFDB | 1572.06 | EUR | 1 | UN | 5706567014157 | C | 1 | 21 | 25.2 | 36.4 | CM | 9.04 | 9.04 | KG | 19262.88 | CMQ | [12 empty] | 1 | UN |  | 30 | 40 | 30 | CM | 16533 | 9.04 | G | 36 | DMQ | [12 empty] | 1 | UN |  | 36 | 25 | 26 | CM | 18.4 | 9.04 | KG | 23400 | CMQ | 9026102100
KSB1000ZFKP1 | Tabela de Preços de Equipamentos e sistemas de distribuição de energia de Baixa Tensão | 18/05/2026 | Modificação | VERTICAL PENDANT KIT 1000A | BT9 | PRO | 100797 | CANALIS KS | Power Products | PPLVB | CONFIGURABLE | 4 - LARGE BUILDING CONFIGURABLE | BUS | BUS | B3 | BUSWAY (NOT LIGTHING) | B3BUS | 221.74 | EUR | 1 | UN | 3606480006418 | C | 4 | 10.1 | 39.4 | 13.5 | CM | 2.7 | 2.7 | KG | 5372.19 | CMQ | 64 | UN |  | 75 | 120 | 80 | CM | 208 | 2.7 | KG | 720000 | CMQ | 4 | UN | 33606480006419 | 15.5 | 106 | 19 | CM | 11.018 | 2.7 | KG | 31.217 | DMQ | 4 | UN | 33606480006419 | 15.5 | 106 | 19 | CM | 11.018 | 2.7 | KG | 31217 | CMQ | 4 | UN | 33606480006419 | 15.5 | 106 | 19 | CM | 12.24 | 2.7 | KG | 31217 | CMQ | 8536900100
SXWSWESECL0005 | Tabela de Preços de Soluções de Conectividade | 18/05/2026 | Modificação | EC Hosting ES - 5 para Linux | GE1 | PRO | 117135 | ECOSTRUXURE BLDG OPRTN | Digital Energy | DBPRD | PROGRAMABLE | 6 - CRITICAL & SPECIALIZED BUILDING PROGRAMMABLE | BMS | BMS | HV | BMS CONTROLLERS & SYSTEMS | HVBMS | 34150.29 | EUR | 1 | UN | 3606487131144 | C | 1 | 0 | 0 | 0 | CM | 0.01 | 0.01 | G | 0 | CMQ | [36 empty] | 1 | UN | 3606487131144 | 0 | 0 | 0 | CM | 0.01 | 0.01 | G | 0 | CMQ | 0000000000
XB5AA41 | Tabela de Preços de Automação e Controlo | 18/05/2026 | Modificação | Vermelho projetando botão de pressão completa diam22 mola de retorno 1no não marcado | AC3 | ACI | 100316 | DIAMETER 22 | Industrial Control | IDSIG | GENERAL PURPOSE | 3 - INDUSTRY GENERAL PURPOSE | CTS | CTS | MP | PUSHBUTTONS | MPCTS | 24.01 | EUR | 1 | UN | 3389110085129 | C | 1 | 9.1 | 5.4 | 3.6 | CM | 36 | 36 | G | 176.904 | CMQ | [12 empty] | 150 | UN | 43389110085127 | 30 | 40 | 30 | CM | 5.909 | 36 | KG | 36 | DMQ | 5 | UN | 53389110085124 | 8.8 | 26.5 | 3.4 | CM | 180 | 36 | G | 792.88 | CMQ | 1 | UN | 3389110085129 | 9.1 | 5.4 | 3.6 | CM | 36 | 36 | G | 176.9 | CMQ | 8536508000
ZBAF639 | Tabela de Preços de Automação e Controlo | 18/05/2026 | Modificação | Top com azul marcação botão flush | AC3 | ACI | 100316 | DIAMETER 22 | Industrial Control | IDSIG | GENERAL PURPOSE | 3 - INDUSTRY GENERAL PURPOSE | CTS | CTS | MP | PUSHBUTTONS | MPCTS | 3.86 | EUR | 1 | UN | 3606481362094 | C | 10 | 4.3 | 5.5 | 5.3 | CM | 2 | 2 | G | 125.345 | CMQ | [24 empty] | 10 | UN | 13606481362091 | 5.5 | 5.2 | 4.3 | CM | 21 | 2 | G | 122.98 | CMQ | 10 | UN | 13606481362091 | 5.5 | 5.2 | 4.3 | CM | 21 | 2 | G | 122.98 | CMQ | 8538909999
LADN40 | Tabela de Preços de Automação e Controlo | 18/05/2026 | Modificação | TeSys D - bloco contactos auxiliares - 4 NA - terminais de parafusos | BT2 | CUE | 187515 | TESYS DECA CONTROL ACC | Power Products | PPCTR | GENERAL PURPOSE | 3 - INDUSTRY GENERAL PURPOSE | TCC | TCC | AC | TESYS CONTROL CONTACTOR | ACTCC | 32.285 | EUR | 1 | UN | 3389110384437 | A | 1 | 5 | 4.8 | 4.1 | CM | 62 | 62 | G | 98.4 | CMQ | 1280 | UN |  | 75 | 80 | 60 | CM | 101.5 | 62 | KG | 360000 | CMQ | 160 | UN | 43389110384435 | 30 | 40 | 30 | CM | 10.383 | 62 | KG | 36000 | CMQ | [12 empty] | 1 | UN | 3389110384437 | 5.2 | 4 | 4.8 | CM | 62 | 62 | G | 99.84 | CMQ | 8536508000
GC6320M5 | Tabela de Preços de Automação e Controlo | 18/05/2026 | Modificação | Contactor modular GC - 63A AC1 2P 220/240VCA | BT2 | CUE | 187447 | TESYS GC-GY-GF CONT | Power Products | PPCTR | GENERAL PURPOSE | 3 - INDUSTRY GENERAL PURPOSE | TCS | TCS | LD | TESYS CONTROL SWITCH | LDTCS | 215.42 | EUR | 1 | UN | 3389110641967 | B | 6 | 8 | 23 | 9.5 | CM | 234 | 234 | G | 1748 | CMQ | [12 empty] | 48 | UN | 43389110641965 | 30 | 40 | 30 | CM | 11.795 | 234 | KG | 36000 | CMQ | 6 | UN | 23389110641961 | 8 | 23 | 9.5 | CM | 1.412 | 234 | KG | 1748 | CMQ | 6 | UN | 23389110641961 | 8 | 23 | 9.5 | CM | 1.412 | 234 | KG | 1748 | CMQ | 8536490099
MTN2314-6033 | Tabela de Preços de Equipamentos e sistemas de distribuição de energia de Baixa Tensão | 18/05/2026 | Modificação | D-Life - Tomada 2P+T com obturadores e tampa - IP44 - 16A - Sahara | IS1 | RPT | 181950 | MERTEN SYSTEM D | Home Solutions | HSCWD | GENERAL PURPOSE | 1 - RESIDENTIAL GENERAL PURPOSE | CLD | CLD | 40 | CONNECTED LIVING MERTEN | 40CLD | 50.1 | EUR | 1 | UN | 3606480889318 | C | 1 | 5.7 | 7.7 | 7.7 | CM | 112 | 112 | G | 337.953 | CMQ | [12 empty] | 50 | UN | 43606480889316 | 1.85 | 4 | 3 | DM | 6.155 | 112 | KG | 22.2 | DMQ | [12 empty] | 1 | UN | 3606480889318 | 0.53 | 0.76 | 0.76 | DM | 0.115 | 112 | KG | 0.306 | DMQ | 8536699099
XV6C25 | Tabela de Preços de Automação e Controlo | 18/05/2026 | Modificação | Módulo luminoso para Harmony XV6, Ø60 mm, laranja, estável | AC3 | ACI | 135280 | TOWER LIGHT | Industrial Control | IDSIG | GENERAL PURPOSE | 3 - INDUSTRY GENERAL PURPOSE | CTS | CTS | IB | TOWER LIGHTS & BEACONS | IBCTS | 85.3 | EUR | 1 | UN | 3606487129837 | A | 1 | 7.4 | 7.4 | 6.5 | CM | 67 | 67 | G | 355.94 | CMQ | 480 | UN |  | 75 | 80 | 60 | CM | 44.668 | 67 | KG | 360 | DMQ | 60 | UN | 13606487129834 | 30 | 40 | 30 | CM | 4.521 | 67 | KG | 36 | DMQ | [12 empty] | 1 | UN | 3606487129837 | 6.5 | 7.25 | 7.25 | CM | 68 | 67 | G | 341.656 | CMQ | 8531807000
LC3D115P7 | Tabela de Preços de Automação e Controlo | 18/05/2026 | Modificação | Arrancador estrela triângulo Tesys D - 3 x 3P (3 NA) - 115 A - 230 V CA bobina | BT2 | CUE | 147719 | TESYS PREASS. STARTERS | Power Products | PPCTR | GENERAL PURPOSE | 3 - INDUSTRY GENERAL PURPOSE | TCC | TCC | AC | TESYS CONTROL CONTACTOR | ACTCC | 3457.045 | EUR | 1 | UN | 3389110207781 | C | 1 | 35 | 77 | 67 | CM | 11.8 | 11.8 | KG | 180565 | CMQ | 1 | UN |  | 77 | 60 | 80 | CM | 20.3 | 11.8 | KG | 369.6 | DMQ | [24 empty] | 1 | UN | 3389110207781 | 3.5 | 7.7 | 6.7 | DM | 11.8 | 11.8 | KG | 180.565 | DMQ | 8537109899
18752 | Tabela de Preços de Equipamentos e sistemas de distribuição de energia de Baixa Tensão | 18/05/2026 | Modificação | Miniature circuit-breaker, Acti9 NG125L, 2P, 20 A, B curve, 50 kA (IEC 60947-2) | BT1 | RPT | 190600 | ACTI9 | Power Products | PPCFD | GENERAL PURPOSE | 2 - SMALL & MED BUILDING GENERAL PURPOSE | FTI | FTI | DI | ACTI9 PROTECTION DEVICES INDUSTRIAL | DIFTI | 398.855 | EUR | 1 | UN | 3303430187523 | C | 1 | 5.8 | 10.8 | 8.1 | CM | 477 | 477 | G | 507.384 | CMQ | [12 empty] | 36 | UN | 43303430187521 | 30 | 40 | 30 | CM | 18.199 | 477 | KG | 36000 | CMQ | 6 | UN | 13303430187520 | 91 | 360 | 119 | MM | 2952 | 477 | G | 3898.44 | CMQ | 1 | UN | 3303430187523 | 58 | 108 | 81 | MM | 477 | 477 | G | 507384 | MMQ | 8536201090
NSYPMA3654G | Tabela de Preços de Equipamentos e sistemas de distribuição de energia de Baixa Tensão | 18/05/2026 | Modificação | Insulating polyester mounting plate for PLS box 36x54cm | EN1 | CUE | 146057 | PanelSeT P IB PLS | Power Products | PPUES | GENERAL PURPOSE | 3 - INDUSTRY GENERAL PURPOSE | UEB | UEB | EB | UE - PLS, TBP, TBS, SL INDUSTRIAL BOXES. | EBUEB | 59.568 | EUR | 1 | UN | 3606485405384 | A4 | 1 | 0.5 | 50 | 32.5 | CM | 1.152 | 1.152 | KG | 812.5 | CMQ | 300 | UN |  | 500 | 1200 | 800 | MM | 364.2 | 1.152 | KG | 480 | DMQ | [12 empty] | 1 | UN |  | 0 | 0 | 0 |  | 1.174 | 1.152 | KG | 0.8 | DMQ | 1 | UN | 3606485405384 | 5 | 320 | 500 | MM | 1.174 | 1.152 | KG | 0.8 | DMQ | 8538100000
NSYDB2015M | Tabela de Preços de Equipamentos e sistemas de distribuição de energia de Baixa Tensão | 18/05/2026 | Modificação | Metal industrial cut-out box - low plain cover - H206xW156xD83 - IP55 - grey | EN1 | CUE | 163206 | PanelSeT S IB SDB | Power Products | PPUES | GENERAL PURPOSE | 3 - INDUSTRY GENERAL PURPOSE | UEB | UEB | ED |  | EDUEB | 71.502 | EUR | 1 | UN | 3606480187780 | A4 | 5 | 9 | 21 | 16 | CM | 1.023 | 1.023 | KG | 3024 | CMQ | 250 | UN |  | 800 | 1200 | 1000 | MM | 283.4 | 1.023 | KG | 960 | DMQ | 5 | UN |  | 175 | 445 | 230 | MM | 5.126 | 1.023 | KG | 17.911 | DMQ | 5 | UN |  | 185 | 460 | 235 | MM | 5.341 | 1.023 | KG | 19.999 | DMQ | 1 | UN | 3606480187780 | 90 | 210 | 160 | MM | 1.023 | 1.023 | KG | 3.024 | DMQ | 7326909890
ZB5FD201C0 | Tabela de Preços de Automação e Controlo | 18/05/2026 | Modificação | Selectro flush 3 posições centro de retorno | AC3 | ACI | 100316 | DIAMETER 22 | Industrial Control | IDSIG | GENERAL PURPOSE | 3 - INDUSTRY GENERAL PURPOSE | CTS | CTS | MP | PUSHBUTTONS | MPCTS | 20.8 | EUR | 1 | UN | 3606489771386 | C | 1 | 5.45 | 5.2 | 4.3 | CM | 22 | 22 | G | 121.862 | CMQ | [12 empty] | 40 | UN |  | 15 | 40 | 30 | CM | 2.075 | 22 | KG | 18000 | CMQ | [12 empty] | 1 | UN | 3606489771386 | 5.5 | 5.2 | 4.3 | CM | 22 | 22 | G | 122.98 | CMQ | 8538909999
LSS100300 | Tabela de Preços de Equipamentos e sistemas de distribuição de energia de Baixa Tensão | 18/05/2026 | Modificação | Gateway KNX/BMS IP com certificação BACnet | IS5 | RPT | 182099 | SPACELOGIC KNX | Home Solutions | HSCOS | CONFIGURABLE | 4C - CONNECTED LIVING SYSTEM FOR RESIDENTIAL & COMMERCIAL | KCL | KCL | KN | KNX & C-BUS & LON | KNKCL | 1110.07 | EUR | 1 | UN | 3606482215856 | A | 1 | 8 | 15.5 | 12.5 | CM | 239 | 239 | G | 1550 | CMQ | 120 | UN |  | 75 | 80 | 60 | CM | 40.588 | 239 | KG | 360000 | CMQ | 15 | UN | 13606482215853 | 30 | 40 | 30 | CM | 3.871 | 239 | KG | 36000 | CMQ | [12 empty] | 1 | UN | 3606482215856 | 8.3 | 15.9 | 12.4 | CM | 230 | 239 | G | 1636.428 | CMQ | 8517620000
NSYPLA1576G | Tabela de Preços de Equipamentos e sistemas de distribuição de energia de Baixa Tensão | 18/05/2026 | Modificação | Floor standing enclosure polyester vers.PLA completely sealed 1500x750x620 IP65 | EN1 | CUE | 108763 | PanelSeT P FS PLA | Power Products | PPUES | GENERAL PURPOSE | 3 - INDUSTRY GENERAL PURPOSE | UEA | UEA | PA | UE - FLOOR STANDING ENCLOSURES PLA IN POLYESTER. | PAUEA | 2339.9447 | EUR | 1 | UN | 3606480772955 | A4 | 1 | 65 | 153 | 78 | CM | 52 | 52 | KG | 775710 | CMQ | 1 | UN | 3606480772955 | 1670 | 1200 | 1000 | MM | 63 | 52 | KG | 2004 | DMQ | [24 empty] | 1 | UN | 3606480772955 | 1530 | 650 | 780 | MM | 48 | 52 | KG | 775.71 | DMQ | 9403700000
EPH0100221 | Tabela de Preços de Equipamentos e sistemas de distribuição de energia de Baixa Tensão | 18/05/2026 | Modificação | Asfora - Interruptor unipolar - 10A - IP44 - Branco | IS1 | RPT | 181806 | ASFORA | Home Solutions | HSCWD | GENERAL PURPOSE | 1 - RESIDENTIAL GENERAL PURPOSE | CLB | CLB | PS | CONNECTED LIVING BASIC | PSCLB | 3.445 | EUR | 1 | UN | 3606480524868 | A | 1 | 4 | 8 | 8 | CM | 86.8 | 86.8 | G | 256 | CMQ | 1920 | UN | 73606480524867 | 128 | 120 | 80 | CM | 221.584 | 86.8 | KG | 1228.8 | DMQ | 120 | UN | 33606480524869 | 30 | 60 | 40 | CM | 12.782 | 86.8 | KG | 72 | DMQ | 10 | UN | 13606480524865 | 9.5 | 27.5 | 18.5 | CM | 1.012 | 86.8 | KG | 4833.125 | CMQ | 1 | UN | 3606480524868 | 4 | 8 | 8 | CM | 87 | 86.8 | G | 256 | CMQ | 8536508000
ZB4FDCUST01 | Tabela de Preços de Automação e Controlo | 18/05/2026 | Modificação | Flush sw bk 2pos stay put | AC3 | ACI | 100316 | DIAMETER 22 | Industrial Control | IDSIG | GENERAL PURPOSE | 3 - INDUSTRY GENERAL PURPOSE | CTS | CTS | MP | PUSHBUTTONS | MPCTS | 25.21 | EUR | 1 | UN | 3606481821409 | C | 1 | 5.5 | 4.3 | 5.2 | CM | 78 | 78 | G | 122980 | MMQ | [12 empty] | 40 | UN |  | 15 | 40 | 30 | CM | 3.3 | 78 | KG | 18000 | CMQ | [12 empty] | 1 | UN | 3606481821409 | 55 | 43 | 52 | CM | 78 | 78 | G | 122980 | CMQ | 8536508000
BRS368W131FCA | Tabela de Preços de Automação e Controlo | 18/05/2026 | Modificação | 3-phase stepper motor - 1.7 Nm - shaft Ø8 mm - L=79mm - with brake - connector | AC2 | ACI | 115791 | STEPPER MOTORS | Discrete Automation | IDMST | PROGRAMABLE | 7 - INDUSTRY PROGRAMMABLE | AAM | AAM | DV | MOTION | DVAAM | 1238.16 | EUR | 1 | UN | 3389119223560 | C | 1 | 22 | 40 | 19.5 | CM | 2.867 | 2 | KG | 17160 | CMQ | 12 | UN | 73389119223569 | 77 | 60 | 80 | CM | 42.904 | 2 | KG | 369.6 | DMQ | 2 | UN |  | 30 | 60 | 40 | CM | 6.986 | 2 | KG | 72000 | CMQ | [12 empty] | 1 | UN | 3389119223560 | 220 | 400 | 195 | MM | 2867 | 2 | G | 17160 | CMQ | 8501510090
A9A27006 | Tabela de Preços de Equipamentos e sistemas de distribuição de energia de Baixa Tensão | 18/05/2026 | Modificação | Acti9 iC60 - Manípulo rotativo - Vermelho | BT1 | RPT | 135006 | ACTI9 | Power Products | PPCFD | GENERAL PURPOSE | 2 - SMALL & MED BUILDING GENERAL PURPOSE | FTI | FTI | DI | ACTI9 PROTECTION DEVICES INDUSTRIAL | DIFTI | 179.045 | EUR | 1 | UN | 3606480324802 | A | 1 | 6.7 | 47.5 | 12.5 | CM | 658 | 658 | G | 3978.125 | CMQ | [12 empty] | 12 | UN | 43606480324800 | 30 | 60 | 40 | CM | 8.634 | 658 | KG | 72000 | CMQ | [12 empty] | 1 | UN | 3606480324802 | 6.7 | 47.5 | 12.5 | CM | 658 | 658 | G | 3.978 | CMQ | 8538909999
SXWSWASBUP40SD | Tabela de Preços de Soluções de Conectividade | 18/05/2026 | Modificação | Atualização ASB de 4.x - Servidor - Standard | GE1 | PRO | 117135 | ECOSTRUXURE BLDG OPRTN | Digital Energy | DBPRD | PROGRAMABLE | 6 - CRITICAL & SPECIALIZED BUILDING PROGRAMMABLE | BMS | BMS | HV | BMS CONTROLLERS & SYSTEMS | HVBMS | 19.26 | EUR | 1 | UN | 3606487130819 | C | 1 | 0 | 0 | 0 | CM | 0.01 | 0.01 | G | 0 | CMQ | [36 empty] | 1 | UN | 3606487130819 | 0 | 0 | 0 | CM | 0.01 | 0.01 | G | 0 | CMQ | 0000000000
SR71LSGHG6Y7AD5HX | Tabela de Preços de Equipamentos e sistemas de distribuição de energia de Baixa Tensão | 18/05/2026 | Modificação | SM AirSeT, 10kV, DMVLS, 630A, 20kA, VIP410, CSH, A3 INT, AFL 12,5kA 1s | MT1 | MET | 180592 | SM AIRSET 24 | Power Systems | PSMVP | CONFIGURABLE | 4B - LARGE BUILDING & ELECTRICAL INTENSIVE | SSW | SSW | FW | SECONDARY SWITCHBOARDS | FWSSW | 30399 | EUR | 1 | UN | 3606487840879 |  | 0 | 160 | 122 | 75 | CM | 407 | 407 | KG | 1464000 | CMQ | [36 empty] | 1 | UN | 3606487840879 | 160 | 122 | 75 | CM | 407 | 407 | KG | 1464000 | CMQ | 8535301090
A9F85206 | Tabela de Preços de Equipamentos e sistemas de distribuição de energia de Baixa Tensão | 18/05/2026 | Modificação | Acti9 iC60H - Disjuntor - 2P - 6A - Curva D - 10000A (IEC 60898-1) - 15 kA (IEC 60947-2) | BT1 | RPT | 190600 | ACTI9 | Power Products | PPCFD | GENERAL PURPOSE | 2 - SMALL & MED BUILDING GENERAL PURPOSE | FTI | FTI | DI | ACTI9 PROTECTION DEVICES INDUSTRIAL | DIFTI | 118.87 | EUR | 1 | UN | 3606480083112 | A | 1 | 7.5 | 9.5 | 3.6 | CM | 216 | 216 | G | 256.5 | CMQ | [12 empty] | 66 | UN | 43606480083110 | 30 | 40 | 30 | CM | 15.492 | 216 | KG | 36000 | CMQ | 6 | UN | 13606480083119 | 8.1 | 22.4 | 9.8 | CM | 1.364 | 216 | KG | 1778.112 | CMQ | 1 | UN | 3606480083112 | 7.3 | 8.5 | 3.6 | CM | 216 | 216 | G | 223.38 | CMQ | 8536201090
BX950MI-GR | Tabela de Preços de Equipamentos e sistemas de distribuição de energia de Baixa Tensão | 18/05/2026 | Modificação | APC Back-UPS, 950VA, Torre, 230V, 4x tomadas CEE 7/7 Schuko, AVR | ITH | UAI | 180004 | MEDIUM BACK-UPS | Secure Power | SPPPP | GENERAL PURPOSE | 2 - SMALL & MED BUILDING GENERAL PURPOSE | ITH | ITH | I1 | OPTIMUM UPS 1PH | I1ITH | 149.59 | EUR | 1 | UN | 0731304410850 | C | 1 | 25 | 19.7 | 43 | CM | 6.6 | 6.6 | KG | 21177.5 | CMQ | 24 | UN |  | 112 | 120 | 80 | CM | 187.44 | 6.6 | KG | 1075200 | CMQ | [24 empty] | 1 | UN | 731304410850 | 24.5 | 43 | 20 | CM | 7.31 | 6.6 | KG | 21070 | CMQ | 8504409590
ZB5FACUST04 | Tabela de Preços de Automação e Controlo | 18/05/2026 | Modificação | Cabeça flush branca rebaixada | AC3 | ACI | 100316 | DIAMETER 22 | Industrial Control | IDSIG | GENERAL PURPOSE | 3 - INDUSTRY GENERAL PURPOSE | CTS | CTS | MP | PUSHBUTTONS | MPCTS | 37.68 | EUR | 1 | UN | 3606481821812 | C | 1 | 5.5 | 5.2 | 4.3 | CM | 22 | 22 | G | 122.98 | CMQ | [36 empty] | 1 | UN | 3606481821812 | 5.5 | 5.2 | 4.3 | CM | 22 | 22 | G | 122.98 | CMQ | 8536508000
LC1K0910Q7 | Tabela de Preços de Automação e Controlo | 18/05/2026 | Modificação | Contactor TeSys K - 3P(3 NA) - AC-3 - <= 440 V 9 A - 380...400 V bobina CA | BT2 | CUE | 187518 | TESYS MICRA CTR | Power Products | PPCTR | GENERAL PURPOSE | 3 - INDUSTRY GENERAL PURPOSE | TCC | TCC | AC | TESYS CONTROL CONTACTOR | ACTCC | 59.985 | EUR | 1 | UN | 3389110238945 | A | 1 | 6.6 | 4.8 | 6.2 | CM | 173 | 173 | G | 196.416 | CMQ | [12 empty] | 50 | UN | 13389110238942 | 15 | 40 | 30 | CM | 9.171 | 173 | KG | 18 | DMQ | [12 empty] | 1 | UN | 3389110238945 | 6.6 | 4.8 | 6.2 | CM | 177 | 173 | G | 196.416 | CMQ | 8536490099
PKF16W425 | Tabela de Preços de Equipamentos e sistemas de distribuição de energia de Baixa Tensão | 18/05/2026 | Modificação | PratiKa socket - screw - angled - 16A - 3P + N + E - 200...250 V AC - wall | BT3 | RPT | 140900 | MUREVA | Power Products | PPCFD | GENERAL PURPOSE | 2 - SMALL & MED BUILDING GENERAL PURPOSE | FTC | FTC | PK | PK INDUSTRIAL PLUGS & SOCKETS | PKFTC | 27.935 | EUR | 1 | UN | 3303432416126 | C | 1 | 11.6 | 15 | 9 | CM | 364 | 364 | G | 1566 | CMQ | [12 empty] | 12 | UN | 43303432416124 | 30 | 40 | 30 | CM | 4368 | 364 | G | 36 | DMQ | 6 | UN | 23303432416120 | 170 | 263 | 270 | MM | 2184 | 364 | G | 12071.7 | CMQ | 1 | UN | 3303432416126 | 11.6 | 15 | 9 | CM | 364 | 364 | G | 1566 | CMQ | 8536699099
NSYIN2132A1 | Tabela de Preços de Equipamentos e sistemas de distribuição de energia de Baixa Tensão | 18/05/2026 | Modificação | Cylindrical barrel - 2132A keylock | EN1 | CUE | 132520 | DOOR ACCESSORIES | Power Products | PPUES | GENERAL PURPOSE | 3 - INDUSTRY GENERAL PURPOSE | UEA | UEA | EA | UE - FLOOR STANDING ENCLOSURES, SF, SM, AND SFP, IN STEEL. | EAUEA | 52.371 | EUR | 1 | UN | 3606480064647 | A4 | 1 | 2.5 | 8 | 5 | CM | 60 | 60 | G | 100 | CMQ | [36 empty] | 1 | UN | 3606480064647 | 30 | 80 | 80 | MM | 0.05 | 60 | KG | 0.192 | DMQ | 8301600090
AK5JB1410 | Tabela de Preços de Equipamentos e sistemas de distribuição de energia de Baixa Tensão | 18/05/2026 | Modificação | BUS BAR TRI 160A LG1096MM | BT6 | DBT | 170073 | LINERGY MULTI SYSTEMS | Power Products | PPLVS | GENERAL PURPOSE | 2 - SMALL & MED BUILDING GENERAL PURPOSE | LVE | LVE | L3 | LINERGY | L3LVE | 364.31 | EUR | 1 | UN | 3389110588965 | C | 1 | 10.8 | 117 | 11 | CM | 2.285 | 2.285 | KG | 13899.6 | CMQ | 35 | UN |  | 8.5 | 11.6 | 9.4 | DM | 89.355 | 2.285 | KG | 926.84 | DMQ | [24 empty] | 1 | UN | 3389110588965 | 1.08 | 1.1 | 11.7 | DM | 2.553 | 2.285 | KG | 13.9 | DMQ | 8536909500
TCSXCNEXNX25V | Tabela de Preços de Automação e Controlo | 18/05/2026 | Modificação | power OUT distribution cable - angled - M8 male-wire - 15m | AC1 | ACI | 131243 | TM7 I/O | Discrete Automation | IDMST | PROGRAMABLE | 7 - INDUSTRY PROGRAMMABLE | AAM | AAM | A6 | PLC ADVANCED | A6AAM | 65.59 | EUR | 1 | UN | 3595864098074 | C | 0 | 12 | 32 | 30 | CM | 809 | 809 | G | 11520 | CMQ | [12 empty] | 5 | UN | 23595864098078 | 150 | 400 | 300 | MM | 4045 | 809 | G | 18000000 | MMQ | [12 empty] | 1 | UN | 3595864098074 | 120 | 320 | 300 | MM | 809 | 809 | G | 11520 | CMQ | 8544429090
BMH1002P16A1A | Tabela de Preços de Automação e Controlo | 18/05/2026 | Modificação | servo motor BMH - 6.2 Nm - 6000 rpm - keyed shaft - without brake - IP54 | AC2 | ACI | 132912 | SERVO MOTORS | Discrete Automation | IDMST | PROGRAMABLE | 7 - INDUSTRY PROGRAMMABLE | AAM | AAM | DV | MOTION | DVAAM | 1128.07 | EUR | 1 | UN | 3606485196046 | C | 1 | 15.6 | 44.6 | 22.1 | CM | 5.911 | 4.92 | KG | 15376.296 | CMQ | 8 | UN | 73606485196045 | 75 | 60 | 80 | CM | 57.888 | 4.92 | KG | 369.6 | CMQ | 2 | UN | 13606485196043 | 30 | 60 | 40 | CM | 12.472 | 4.92 | KG | 72000 | CMQ | [12 empty] | 1 | UN | 3606485196046 | 19.5 | 40 | 22 | CM | 5.911 | 4.92 | KG | 17160 | CMQ | 8501522089
M9F52201 | Tabela de Preços de Equipamentos e sistemas de distribuição de energia de Baixa Tensão | 18/05/2026 | Modificação | Multi9 - Disjuntor C60BPR, 2P, 1A, curva C, 10kA (UL489), 10kA (IEC/EN 60947-2) | BT1 | RPT | 190621 | MULTI9 | Power Products | PPCFD | GENERAL PURPOSE | 2 - SMALL & MED BUILDING GENERAL PURPOSE | FTD | FTD | D9 | MULTI9 PROTECTION FOR OEM | D9FTD | 526.105 | EUR | 1 | UN | 3606481170996 | C | 1 | 7.5 | 12.7 | 3.6 | CM | 306 | 306 | G | 342.9 | CMQ | [12 empty] | 48 | UN | 43606481170994 | 30 | 40 | 30 | CM | 15.686 | 306 | KG | 36 | DMQ | 6 | UN | 13606481170993 | 8 | 13.2 | 22 | CM | 1.897 | 306 | KG | 2323.2 | CMQ | 1 | UN | 3606481170996 | 7.5 | 12.7 | 3.6 | CM | 306 | 306 | G | 342.9 | CMQ | 8536201090
C163MA150 | Tabela de Preços de Equipamentos e sistemas de distribuição de energia de Baixa Tensão | 18/05/2026 | Modificação | ComPacT DISPARADOR NSX160 CA 3P3D 150A MA | BT4 | DBT | 191790 | COMPACT NSX | Power Products | PPCCB | GENERAL PURPOSE | 2 - SMALL & MED BUILDING GENERAL PURPOSE | CCN | CCN | 01 | NSX | 01CCN | 196.455 | EUR | 1 | UN | 3606482000360 | C | 1 | 7 | 11.5 | 10 | CM | 412 | 412 | G | 805 | CMQ | [12 empty] | 28 | UN | 13606482000367 | 30 | 40 | 30 | CM | 11.88 | 412 | KG | 36 | DMQ | [12 empty] | 1 | UN | 3606482000360 | 7 | 11.5 | 10 | CM | 412 | 412 | G | 805 | CMQ | 8536309000
HMIEOTEBTP1P | Tabela de Preços de Automação e Controlo | 18/05/2026 | Modificação | Licença, EcoStruxure Operator Terminal Expert, profissional, tempo de construção, individual, 1 estação, perpétuo, digital | AC3 | ACI | 188129 | OPERATOR TERM EXPERT | Industrial Control | IDHMI | CONFIGURABLE | 5 - INDUSTRY CONFIGURABLE | ABA | ABA | HB | HMI BASIC | HBABA | 650 | EUR | 1 | UN | 3606487021858 |  | 0 | 1 | 1 | 1 | CM | 1 | 1 | KG | 1 | CMQ | [36 empty] | 1 | UN |  | 0 | 0 | 0 |  | 0 | 1 | KG | 0 |  | 0000000000
LV948051 | Tabela de Preços de Equipamentos e sistemas de distribuição de energia de Baixa Tensão | 18/05/2026 | Modificação | MTZ2 16 H2 - 1600 A - 4P Fixo - configurável | BT8 | DBT | 190406 | MTZ2-3 ACTIVE IEC | Power Products | PPACB | CONFIGURABLE | 4 - LARGE BUILDING CONFIGURABLE | ACB | ACB | 06 | MTZ ACTIVE OFFER | 06ACB | 13546.835 | EUR | 1 | UN | 3606486812471 | C | 1 | 2 | 2 | 1 | CM | 10 | 10 | G | 4 | CMQ | [36 empty] | 1 | UN | 3606486812471 | 2 | 2 | 1 | CM | 10 | 10 | G | 4 | CMQ | 8536209090
VP229E-25BQSNT | Tabela de Preços de Soluções de Conectividade | 18/05/2026 | Modificação | PIBCV Valve, 25 mm (1 in), 2-Way, G External, 0.34 to 1.7 m3/h (1.50 to 7.48 gpm), Glycol and Water, No PT Port, No Steam | GE1 | PRO | 191550 | PIBCV VALVE AND ACT. | Digital Energy | DBPRD | GENERAL PURPOSE | 2B- BUILDING MANAGEMENT OFFER GENERAL PURPOSE | FDB | FDB | FD | FIELD DEVICES BMS | FDFDB | 221.33 | EUR | 1 | UN | 7332552014383 | C | 1 | 17 | 10.6 | 13.6 | CM | 1.3 | 1.3 | KG | 2450.72 | CMQ | [12 empty] | 2 | UN | 47332552014381 | 15 | 40 | 15 | CM | 2825 | 1.3 | G | 9 | DMQ | [12 empty] | 1 | UN | 7332552014383 | 10 | 16.4 | 13.2 | CM | 1.313 | 1.3 | KG | 2165 | CMQ | 8481809990
A9F73202 | Tabela de Preços de Equipamentos e sistemas de distribuição de energia de Baixa Tensão | 18/05/2026 | Modificação | Acti9 iC60N - Disjuntor - 2P - 2A - Curva B - 6000A (IEC 60898-1) - 50kA (IEC 60947-2) | BT1 | RPT | 190600 | ACTI9 | Power Products | PPCFD | GENERAL PURPOSE | 2 - SMALL & MED BUILDING GENERAL PURPOSE | FTD | FTD | DT | ACTI9 PROTECTION DEVICES TERTIARY | DTFTD | 96.015 | EUR | 1 | UN | 3606480079986 | B | 1 | 7.5 | 9.5 | 3.5 | CM | 222 | 222 | G | 249.375 | CMQ | [12 empty] | 66 | UN | 43606480079984 | 30 | 40 | 30 | CM | 15.799 | 222 | KG | 36000 | CMQ | 6 | UN | 13606480079983 | 8.2 | 22.2 | 9.8 | CM | 1.392 | 222 | KG | 1783.992 | CMQ | 1 | UN | 3606480079986 | 3.5 | 9.4 | 7.3 | CM | 222 | 222 | G | 240.17 | CMQ | 8536201090
NSYSMX20850 | Tabela de Preços de Equipamentos e sistemas de distribuição de energia de Baixa Tensão | 18/05/2026 | Modificação | SMX 304L stainless monobloc enclosure, H2000xW800xD500mm, Scotch Brite® finish. | EN1 | CUE | 119444 | PanelSeT X FS SMX | Power Products | PPUES | GENERAL PURPOSE | 3 - INDUSTRY GENERAL PURPOSE | UEA | UEA | ST | UE-FLOOR STAND.WALL MOUN. ENCLOSURES, BOXES STAINLESS STEEL. | STUEA | 9214.884 | EUR | 1 | UN | 3606480155901 | C4 | 1 | 213 | 59 | 85 | CM | 120 | 108 | KG | 1068195 | CMQ | 1 | UN |  | 2120 | 610 | 850 | MM | 119 | 108 | KG | 1099.22 | DMQ | [24 empty] | 1 | UN | 3606480155901 | 2120 | 610 | 850 | MM | 119 | 108 | KG | 1099.22 | DMQ | 9403208000
LV848293 | Tabela de Preços de Equipamentos e sistemas de distribuição de energia de Baixa Tensão | 18/05/2026 | Modificação | Circuit breaker Masterpact MTZ2 20N1 - 2000 A - 4P drawout - w/o Micrologic | BT8 | DBT | 145820 | MASTERPACT MTZ2-3 IEC | Power Products | PPACB | CONFIGURABLE | 4 - LARGE BUILDING CONFIGURABLE | ACB | ACB | PR | AIR CIRCUIT BREAKERS | PRACB | 15340.37 | EUR | 1 | UN | 3606480807022 | C | 1 | 30.5 | 49.5 | 29.5 | CM | 49.502 | 49.502 | KG | 44537.625 | CMQ | [36 empty] | 1 | UN | 3606480807022 | 3.05 | 4.95 | 2.95 | DM | 49.502 | 49.502 | KG | 44.538 | DMQ | 8536209090
18806 | Tabela de Preços de Equipamentos e sistemas de distribuição de energia de Baixa Tensão | 18/05/2026 | Modificação | Miniature circuit-breaker, Acti9 NG125L, 3P, 63 A, C curve, 50 kA (IEC 60947-2) | BT1 | RPT | 190600 | ACTI9 | Power Products | PPCFD | GENERAL PURPOSE | 2 - SMALL & MED BUILDING GENERAL PURPOSE | FTI | FTI | DI | ACTI9 PROTECTION DEVICES INDUSTRIAL | DIFTI | 517.71 | EUR | 1 | UN | 3303430188063 | A | 1 | 8.6 | 12.7 | 12 | CM | 770 | 770 | G | 1310.64 | CMQ | [12 empty] | 18 | UN | 43303430188061 | 30 | 40 | 30 | CM | 14.627 | 770 | KG | 36000 | CMQ | [12 empty] | 1 | UN | 3303430188063 | 0.86 | 1.31 | 1.24 | DM | 0.773 | 770 | KG | 1.397 | DMQ | 8536201090
LX1G4SKUEN | Tabela de Preços de Automação e Controlo | 18/05/2026 | Modificação | Módulo de control 100-250 V CA / CC para 4 pólos TeSys G400 / 500 Standard | BT2 | CUE | 187524 | GIGA GL ACC =115 | Power Products | PPCTR | GENERAL PURPOSE | 3 - INDUSTRY GENERAL PURPOSE | TAC | TAC | LB | TESYS ACTIVE & CONTROL | LBTAC | 437.88 | EUR | 1 | UN | 3606481946539 | C | 0 | 17 | 26 | 24 | CM | 2.1 | 1.6 | KG | 10608 | CMQ | [12 empty] | 2 | UN | 13606481946536 | 300 | 400 | 300 | MM | 4800 | 1.6 | G | 36000000 | MMQ | [12 empty] | 1 | UN | 3606481946539 | 17 | 26 | 24 | CM | 2.1 | 1.6 | KG | 10608 | CMQ | 8505909090
ZB5FD3 | Tabela de Preços de Automação e Controlo | 18/05/2026 | Modificação | Selector flush fixo de 3 posições | AC3 | ACI | 100316 | DIAMETER 22 | Industrial Control | IDSIG | GENERAL PURPOSE | 3 - INDUSTRY GENERAL PURPOSE | CTS | CTS | MP | PUSHBUTTONS | MPCTS | 19.41 | EUR | 1 | UN | 3606481339256 | B | 1 | 4.4 | 6.2 | 5.3 | CM | 28 | 28 | G | 144.584 | CMQ | [12 empty] | 80 | UN | 43606481339254 | 15 | 40 | 30 | CM | 2.578 | 28 | KG | 18 | DMQ | [12 empty] | 1 | UN | 3606481339256 | 54 | 52 | 43 | MM | 28 | 28 | G | 120744 | MMQ | 8538909999
LVS08322 | Tabela de Preços de Equipamentos e sistemas de distribuição de energia de Baixa Tensão | 18/05/2026 | Modificação | Porta opaca G IP55, 7M, A=450mm | BT6 | DBT | 118897 | PRISMASET G | Power Products | PPLVS | GENERAL PURPOSE | 2 - SMALL & MED BUILDING GENERAL PURPOSE | LVE | LVE | L2 | PRISMASET IP55 | L2LVE | 368.925 | EUR | 1 | UN | 3606481878441 | C | 1 | 8 | 60 | 44 | CM | 7.937 | 7.937 | KG | 21120 | CMQ | 16 | UN | 73606481878440 | 75 | 120 | 80 | CM | 130.88 | 7.937 | KG | 720 | DMQ | [24 empty] | 1 | UN | 3606481878441 | 8 | 60 | 44 | CM | 7.937 | 7.937 | KG | 21.12 | DMQ | 3926909790
XB5AW34G5C0 | Tabela de Preços de Automação e Controlo | 18/05/2026 | Modificação | botão luminosous vermelho led 120vac 1na1nc cor cim | AC3 | ACI | 100316 | DIAMETER 22 | Industrial Control | IDSIG | GENERAL PURPOSE | 3 - INDUSTRY GENERAL PURPOSE | CTS | CTS | MP | PUSHBUTTONS | MPCTS | 60.59 | EUR | 1 | UN | 3606489760038 | C | 1 | 8.6 | 5.2 | 3.3 | CM | 55 | 55 | G | 147.576 | CMQ | [12 empty] | 40 | UN |  | 15 | 40 | 30 | CM | 2.515 | 55 | KG | 18000 | CMQ | [12 empty] | 1 | UN | 3606489760038 | 8.6 | 5.2 | 3.3 | CM | 55 | 55 | G | 147.576 | CMQ | 8536508000
TM241C24U | Tabela de Preços de Automação e Controlo | 18/05/2026 | Modificação | Controlador M241 24 ES Transistor NPN | AC1 | ACI | 138604 | M241 CONTROLLER | Discrete Automation | IDMST | PROGRAMABLE | 7 - INDUSTRY PROGRAMMABLE | AAM | AAM | A6 | PLC ADVANCED | A6AAM | 430.21 | EUR | 1 | UN | 3606480611131 | C | 1 | 12.8 | 18.6 | 11.45 | CM | 799 | 530 | G | 2726.016 | CMQ | [12 empty] | 8 | UN | 43606480611139 | 30 | 40 | 30 | CM | 5.655 | 530 | KG | 36000 | CMQ | [12 empty] | 1 | UN | 3606480611131 | 11.3 | 18.5 | 13 | CM | 646 | 530 | G | 2717.65 | CMQ | 8537109199
AZ5CE007 | Tabela de Preços de Equipamentos e sistemas de distribuição de energia de Baixa Tensão | 18/05/2026 | Modificação | extremidade de cabo isolada – tamanho médio – 0,75 mm² - azul | BT6 | DBT | 108699 | LINERGY CABLE ENDS | Power Products | PPLVS | GENERAL PURPOSE | 2 - SMALL & MED BUILDING GENERAL PURPOSE | LVE | LVE | L3 | LINERGY | L3LVE | 0.105 | EUR | 1 | UN | 3389110544015 | C | 1000 | 0.4 | 1.4 | 0.4 | CM | 0.1 | 0.1 | G | 0.224 | CMQ | [12 empty] | 40000 | UN | 43389110544013 | 30 | 60 | 40 | CM | 6.681 | 0.1 | KG | 72000 | CMQ | 1000 | UN | 13389110544012 | 7.1 | 13.4 | 12.7 | CM | 145 | 0.1 | G | 1208.278 | CMQ | 1000 | UN | 13389110544012 | 7.1 | 13.4 | 12.7 | CM | 145 | 0.1 | G | 1208.278 | CMQ | 8536901000
MTN6194-6034 | Tabela de Preços de Equipamentos e sistemas de distribuição de energia de Baixa Tensão | 18/05/2026 | Modificação | Botão de pressão, KNX, D-Life, 4 elementos, antracite | IS5 | RPT | 182099 | SPACELOGIC KNX | Home Solutions | HSCOS | CONFIGURABLE | 4C - CONNECTED LIVING SYSTEM FOR RESIDENTIAL & COMMERCIAL | KCL | KCL | KN | KNX & C-BUS & LON | KNKCL | 33 | EUR | 1 | UN | 3606482215702 | A | 1 | 0.6 | 7.5 | 7.2 | CM | 7 | 3 | G | 32.4 | CMQ | 14400 | UN | 23606482215706 | 105 | 120 | 80 | CM | 196 | 3 | KG | 1008 | DMQ | 300 | UN | 13606482215709 | 15 | 40 | 30 | CM | 2.739 | 3 | KG | 18 | DMQ | [12 empty] | 1 | UN | 3606482215702 | 0.6 | 7.5 | 7.2 | CM | 7 | 3 | G | 32.4 | CMQ | 3925901000
NSYSM14630P | Tabela de Preços de Equipamentos e sistemas de distribuição de energia de Baixa Tensão | 18/05/2026 | Modificação | Armário compacto PanelSeT SM com placa de montagem - 1400x600x300 mm | EN1 | CUE | 119415 | PanelSeT S FS SM | Power Products | PPUES | GENERAL PURPOSE | 3 - INDUSTRY GENERAL PURPOSE | UEA | UEA | EA | UE - FLOOR STANDING ENCLOSURES, SF, SM, AND SFP, IN STEEL. | EAUEA | 1531.179 | EUR | 1 | UN | 3606485120041 | A4 | 1 | 153 | 39 | 65 | CM | 67.5 | 67.5 | KG | 387855 | CMQ | 1 | UN |  | 1530 | 390 | 645 | MM | 78 | 67.5 | KG | 384.9 | DMQ | [12 empty] | 1 | UN |  | 0 | 0 | 0 |  | 70 | 67.5 | KG | 371.744 | DMQ | 1 | UN | 3606485120041 | 1530 | 390 | 645 | MM | 70 | 67.5 | KG | 371.744 | DMQ | 9403208000
A9C30312 | Tabela de Preços de Equipamentos e sistemas de distribuição de energia de Baixa Tensão | 18/05/2026 | Modificação | telerruptor TL - 2 pólos - 2 NA - 16 A - bobina 130 V 50/60 Hz | BT1 | RPT | 135006 | ACTI9 | Power Products | PPCFD | GENERAL PURPOSE | 2 - SMALL & MED BUILDING GENERAL PURPOSE | FTI | FTI | DI | ACTI9 PROTECTION DEVICES INDUSTRIAL | DIFTI | 93.235 | EUR | 1 | UN | 3606480091865 | A | 1 | 1.8 | 8.5 | 7 | CM | 112 | 112 | G | 107.1 | CMQ | [12 empty] | 144 | UN | 43606480091863 | 30 | 40 | 30 | CM | 17.239 | 112 | KG | 36000 | CMQ | 12 | UN | 13606480091862 | 0.8 | 2.3 | 0.9 | DM | 1.396 | 112 | KG | 1.656 | DMQ | 1 | UN | 3606480091865 | 0.7 | 0.85 | 0.18 | DM | 0.112 | 112 | KG | 0.107 | DMQ | 8536490099
ZB6AD27 | Tabela de Preços de Automação e Controlo | 18/05/2026 | Modificação | cabeça de interruptor selector - 3 posições - Ø 16 - preta | AC3 | ACI | 104422 | DIAMETER 16 | Industrial Control | IDSIG | GENERAL PURPOSE | 3 - INDUSTRY GENERAL PURPOSE | CTS | CTS | MP | PUSHBUTTONS | MPCTS | 22.51 | EUR | 1 | UN | 3389110776799 | C | 1 | 2.1 | 8 | 6.4 | CM | 17 | 17 | G | 107.52 | CMQ | [12 empty] | 48 | UN | 43389110776797 | 15 | 40 | 15 | CM | 1.041 | 17 | KG | 9000 | CMQ | [12 empty] | 1 | UN | 3389110776799 | 2.1 | 8 | 6.4 | CM | 17 | 17 | G | 107.52 | CMQ | 8538909999
LC1DT32MD | Tabela de Preços de Automação e Controlo | 18/05/2026 | Modificação | Contactor Tesys D - 4P(4 NA) - AC-1 - <= 440 V 32 A - 220 V CC bobina standard | BT2 | CUE | 187516 | TESYS DECA CONT. <115A | Power Products | PPCTR | GENERAL PURPOSE | 3 - INDUSTRY GENERAL PURPOSE | TCC | TCC | AC | TESYS CONTROL CONTACTOR | ACTCC | 219.705 | EUR | 1 | UN | 3389110445381 | C | 1 | 5.8 | 12.3 | 11 | CM | 602 | 392 | G | 784.74 | CMQ | [36 empty] | 1 | UN | 3389110445381 | 90 | 99 | 45 | MM | 435 | 392 | G | 400950 | MMQ | 8536490099
ZB6AA3 | Tabela de Preços de Automação e Controlo | 18/05/2026 | Modificação | cabeça de botão de pressão - Ø 16 - verde | AC3 | ACI | 104422 | DIAMETER 16 | Industrial Control | IDSIG | GENERAL PURPOSE | 3 - INDUSTRY GENERAL PURPOSE | CTS | CTS | MP | PUSHBUTTONS | MPCTS | 15.27 | EUR | 1 | UN | 3389110775419 | C | 1 | 2 | 4.5 | 3.5 | CM | 8 | 8 | G | 31.5 | CMQ | [12 empty] | 60 | UN | 43389110775417 | 15 | 40 | 15 | CM | 0.705 | 8 | KG | 9 | DMQ | [12 empty] | 1 | UN | 3389110775419 | 0.2 | 0.45 | 0.35 | DM | 0.008 | 8 | KG | 0.032 | DMQ | 8538909999
BMH1902P32A2A | Tabela de Preços de Automação e Controlo | 18/05/2026 | Modificação | servo motor BMH - 48 Nm - 4000 rpm - keyed shaft - without brake - IP65/IP67 | AC2 | ACI | 132912 | SERVO MOTORS | Discrete Automation | IDMST | PROGRAMABLE | 7 - INDUSTRY PROGRAMMABLE | AAM | AAM | DV | MOTION | DVAAM | 4918.17 | EUR | 1 | UN | 3606485266183 | C | 1 | 30 | 79.5 | 40 | CM | 31.5 | 31 | KG | 95400 | CMQ | [36 empty] | 1 | UN | 3606485266183 | 3 | 7.95 | 4 | DM | 31.5 | 31 | KG | 95.4 | DMQ | 8501522089
LV947127 | Tabela de Preços de Equipamentos e sistemas de distribuição de energia de Baixa Tensão | 18/05/2026 | Modificação | O disjuntor, MasterPacT MTZ1 08L1, com MicroLogic Active, 800A, 130kA/440VAC 50/60Hz (Icu), 4P, fixo | BT8 | DBT | 190405 | MTZ1 ACTIVE IEC | Power Products | PPACB | CONFIGURABLE | 4 - LARGE BUILDING CONFIGURABLE | ACB | ACB | 06 | MTZ ACTIVE OFFER | 06ACB | 12059.64 | EUR | 1 | UN | 3606486811825 | C | 0 | 75 | 80 | 60 | CM | 32.87 | 32.87 | KG | 360000 | CMQ | [36 empty] | 1 | UN | 3606486811825 | 75 | 80 | 60 | CM | 32.87 | 32.87 | KG | 360 | DMQ | 8536209090
ABE7H20E100 | Tabela de Preços de Automação e Controlo | 18/05/2026 | Modificação | Base passiva ABE7 – 16 entradas ou saídas - cabo 1m Micro/Premium | AC1 | ACI | 107537 | PREWIRING TELEFAST | Discrete Automation | IDMST | PROGRAMABLE | 7 - INDUSTRY PROGRAMMABLE | AAP | AAP | HI | AUTOMATION PLANT | HIAAP | 93.76 | EUR | 1 | UN | 3389110251043 | C | 1 | 7.6 | 29 | 20.6 | CM | 317 | 317 | G | 4540.24 | CMQ | [12 empty] | 10 | UN | 43389110251041 | 30 | 60 | 40 | CM | 3.935 | 317 | KG | 72000 | CMQ | [12 empty] | 1 | UN | 3389110251043 | 7.6 | 29 | 20.6 | CM | 317 | 317 | G | 4540.24 | CMQ | 8536909500
BCH2MR4513CA6C | Tabela de Preços de Automação e Controlo | 18/05/2026 | Modificação | Servo motor BCH - 180mm - 4500W -IP 65 - com chaveta - conector MIL | AC2 | ACI | 132912 | SERVO MOTORS | Discrete Automation | IDMST | PROGRAMABLE | 7 - INDUSTRY PROGRAMMABLE | AAM | AAM | DV | MOTION | DVAAM | 1861.89 | EUR | 1 | UN | 3606480735066 | B | 1 | 26 | 59 | 30 | CM | 26.644 | 23 | KG | 46020 | CMQ | [36 empty] | 1 | UN | 3606480735066 | 2.45 | 5.85 | 2.9 | DM | 25.18 | 23 | KG | 41.564 | DMQ | 8501522089
A9F84401 | Tabela de Preços de Equipamentos e sistemas de distribuição de energia de Baixa Tensão | 18/05/2026 | Modificação | Acti9 iC60H - Disjuntor - 4P - 1A - Curva C - 10000A (IEC 60898-1) - 70 kA (IEC 60947-2) | BT1 | RPT | 190600 | ACTI9 | Power Products | PPCFD | GENERAL PURPOSE | 2 - SMALL & MED BUILDING GENERAL PURPOSE | FTI | FTI | DI | ACTI9 PROTECTION DEVICES INDUSTRIAL | DIFTI | 253.495 | EUR | 1 | UN | 3606480082733 | B | 1 | 7.5 | 9.5 | 7.2 | CM | 450 | 450 | G | 513 | CMQ | [12 empty] | 33 | UN | 43606480082731 | 30 | 40 | 30 | CM | 16.021 | 450 | KG | 36000 | CMQ | 3 | UN | 13606480082730 | 80 | 225 | 98 | MM | 1411 | 450 | G | 1764 | CMQ | 1 | UN | 3606480082733 | 7.5 | 9.5 | 7.2 | CM | 450 | 450 | G | 513 | CMQ | 8536201090
C063H35EFM | Tabela de Preços de Equipamentos e sistemas de distribuição de energia de Baixa Tensão | 18/05/2026 | Modificação | NS630bH 70kA 3P 630A Fixo Manual 5.0E | BT8 | DBT | 133346 | COMPACT NS 630B-1600 | Power Products | PPCCB | CONFIGURABLE | 4 - LARGE BUILDING CONFIGURABLE | CCB | CCB | PL | COMPACT NS >= 630A | PLCCB | 8132.48 | EUR | 1 | UN | 3606482100626 | C | 1 | 37 | 23 | 39.5 | CM | 11.892 | 11.892 | KG | 33614.5 | CMQ | [12 empty] | 1 | UN | 3606482100626 | 30 | 60 | 40 | CM | 12.642 | 11.892 | KG | 72000 | CMQ | [12 empty] | 1 | UN | 3606482100626 | 37 | 23 | 39.5 | CM | 11.892 | 11.892 | KG | 33614.5 | CMQ | 8536209090
LV848470 | Tabela de Preços de Equipamentos e sistemas de distribuição de energia de Baixa Tensão | 18/05/2026 | Modificação | PF ready-to-close contact - low level - for MTZ2/MTZ3 drawout | BT8 | DBT | 145825 | MASTERPACT MTZ AUX. | Power Products | PPACB | CONFIGURABLE | 4 - LARGE BUILDING CONFIGURABLE | ACB | ACB | PR | AIR CIRCUIT BREAKERS | PRACB | 313.84 | EUR | 1 | UN | 3606480804502 | C | 1 | 2 | 5 | 11 | CM | 36 | 36 | G | 110 | CMQ | [36 empty] | 1 | UN | 3606480804502 | 20 | 50 | 110 | MM | 36 | 36 | G | 110000 | MMQ | 8538909999
LC1G225KUEN | Tabela de Preços de Automação e Controlo | 18/05/2026 | Modificação | Contactor TeSys LC1G 225A 440V 3P AC3 bobina 100-250V CA-CC | BT2 | CUE | 181036 | GIGA GL CTR >=115 | Power Products | PPCTR | GENERAL PURPOSE | 3 - INDUSTRY GENERAL PURPOSE | TCC | TCC | AC | TESYS CONTROL CONTACTOR | ACTCC | 1929.425 | EUR | 1 | UN | 3606481921956 | A | 1 | 25.5 | 38.5 | 22.5 | CM | 4.818 | 4.818 | KG | 22089.375 | CMQ | 12 | UN | 43606481921954 | 75 | 80 | 60 | CM | 64.69 | 4.818 | KG | 360 | DMQ | [24 empty] | 1 | UN | 3606481921956 | 25.8 | 32 | 17.5 | CM | 4.611 | 4.818 | KG | 14448 | CMQ | 8536490099
NSYCRN86250 | Tabela de Preços de Equipamentos e sistemas de distribuição de energia de Baixa Tensão | 18/05/2026 | Modificação | CAIXA DE SOBREPOR METALICA 800X600X250MM | EN1 | CUE | 119457 | PanelSeT S WM CRN | Power Products | PPUES | GENERAL PURPOSE | 3 - INDUSTRY GENERAL PURPOSE | UEC | UEC | EC | UE-STEEL WALL MOUNT. ENCLOSURE, CRN, S3D, CM AND CABLE GLAND | ECUEC | 425.3865 | EUR | 1 | UN | 3606480211829 | A4 | 1 | 26 | 82 | 61 | CM | 20 | 20 | KG | 130052 | CMQ | 12 | UN | 73606480211828 | 2020 | 1200 | 1000 | MM | 262 | 20 | KG | 2424 | DMQ | [24 empty] | 1 | UN | 3606480211829 | 820 | 270 | 620 | MM | 20 | 20 | KG | 137.268 | DMQ | 9403208000
LV510353 | Tabela de Preços de Equipamentos e sistemas de distribuição de energia de Baixa Tensão | 18/05/2026 | Modificação | circuit breaker EasyPact CVS100F, 36kA at 415VAC, 40A rating thermal magnetic TM-D trip unit, 4P 4d | BT8 | DBT | 174438 | EASYPACT CVS | Power Products | PPCCB | GENERAL PURPOSE | 2 - SMALL & MED BUILDING GENERAL PURPOSE | CVS | CVS | CV | EASYPACT CVS | CVCVS | 437.655 | EUR | 1 | UN | 3606480220609 | C | 1 | 13.5 | 19 | 14.5 | CM | 2.171 | 2.171 | KG | 3719.25 | CMQ | [12 empty] | 9 | UN | 3606480220609 | 30 | 60 | 40 | CM | 19.995 | 2.171 | KG | 72 | DMQ | [12 empty] | 1 | UN | 3606480220609 | 13.5 | 19 | 14.5 | CM | 2.171 | 2.171 | KG | 3719.25 | CMQ | 8536201090
BLRCS067A080B48 | Tabela de Preços de Equipamentos e sistemas de distribuição de energia de Baixa Tensão | 18/05/2026 | Modificação | EasyCan Capacitor - 6.7/8 kvar - 480 V - 50/60Hz | BTA | PRO | 108145 | PFC COMPONENTS | Digital Energy | DPLVP | CONFIGURABLE | 4 - LARGE BUILDING CONFIGURABLE | APQ | APQ | RB | POWER FACTOR CORRECTION | RBAPQ | 93.78 | EUR | 1 | UN | 3606485253404 | C | 1 | 28.5 | 37.4 | 27.3 | CM | 900 | 900 | G | 29099.07 | CMQ | [12 empty] | 15 | UN | 13606485253401 | 30 | 60 | 40 | CM | 14.3 | 900 | KG | 72000 | CMQ | [12 empty] | 1 | UN | 3606485253404 | 2.8 | 2.6 | 1 | DM | 1.08 | 900 | KG | 7.28 | DMQ | 8532100000
C10V3MA025 | Tabela de Preços de Equipamentos e sistemas de distribuição de energia de Baixa Tensão | 18/05/2026 | Modificação | ComPacT DISJUNTOR NSX100HB1 75kA CA 3P 25A MA | BT4 | DBT | 191790 | COMPACT NSX | Power Products | PPCCB | GENERAL PURPOSE | 2 - SMALL & MED BUILDING GENERAL PURPOSE | CCN | CCN | 01 | NSX | 01CCN | 3125.455 | EUR | 1 | UN | 3606482001978 | C | 1 | 14.4 | 19.5 | 11.4 | CM | 1.796 | 1.796 | KG | 3201.12 | CMQ | [12 empty] | 7 | UN | 13606482001975 | 30 | 40 | 30 | CM | 14.715 | 1.796 | KG | 36 | DMQ | [12 empty] | 1 | UN | 3606482001978 | 12 | 20 | 15 | CM | 1.825 | 1.796 | KG | 3600 | CMQ | 8536201090
A9A27005 | Tabela de Preços de Equipamentos e sistemas de distribuição de energia de Baixa Tensão | 18/05/2026 | Modificação | Acti9 iC60 - Manípulo rotativo - Preto | BT1 | RPT | 135006 | ACTI9 | Power Products | PPCFD | GENERAL PURPOSE | 2 - SMALL & MED BUILDING GENERAL PURPOSE | FTI | FTI | DI | ACTI9 PROTECTION DEVICES INDUSTRIAL | DIFTI | 156.755 | EUR | 1 | UN | 3606480324796 | A | 1 | 6.5 | 47.5 | 12.3 | CM | 659 | 659 | G | 3797.625 | CMQ | 48 | UN |  | 45 | 120 | 80 | CM | 47.488 | 659 | KG | 432000 | CMQ | 12 | UN | 43606480324794 | 30 | 60 | 40 | CM | 8.7 | 659 | KG | 72000 | CMQ | [12 empty] | 1 | UN | 3606480324796 | 6.5 | 47.5 | 12.3 | CM | 659 | 659 | G | 3757.65 | CMQ | 8538909999
KBB40ED2202W | Tabela de Preços de Equipamentos e sistemas de distribuição de energia de Baixa Tensão | 18/05/2026 | Modificação | Straight length, Canalis KBB, 40 A, 1 circuit L+N+PE, 2 tap-off units, 2 m, white | BT9 | PRO | 106572 | CANALIS KB | Power Products | PPLVB | GENERAL PURPOSE | 2 - SMALL & MED BUILDING GENERAL PURPOSE | LBW | LBW | B1 | LIGHT BUSWAY | B1LBW | 215.31 | EUR | 1 | UN | 3606480001406 | C | 1 | 5 | 214 | 5 | CM | 3.6 | 3.6 | KG | 5350 | CMQ | 72 | UN | 73606480001405 | 51 | 64 | 220 | CM | 286 | 3.6 | KG | 718.08 | DMQ | [12 empty] | 6 | UN | 13606480001403 | 13 | 215 | 16 | CM | 23 | 3.6 | KG | 44720 | CMQ | 1 | UN | 3606480001406 | 5 | 214 | 5 | CM | 3.6 | 3.6 | KG | 5350 | CMQ | 8536900100
VW3A31404 | Tabela de Preços de Automação e Controlo | 18/05/2026 | Modificação | Filtro entrada EMC adicional - alimentação trifásica - 15 A | AC2 | ACI | 147865 | FILTERS | Drives | IDVSD | CONFIGURABLE | 5 - INDUSTRY CONFIGURABLE | SDS | SDS | VM | ADVANCED DRIVES & HVAC | VMSDS | 291.47 | EUR | 1 | UN | 3389110689464 | B | 1 | 5.2 | 24.2 | 18.7 | CM | 930 | 930 | G | 2353.208 | CMQ | 56 | UN | 73389110689463 | 77 | 60 | 80 | CM | 65.948 | 930 | KG | 369.6 | DMQ | 7 | UN | 43389110689462 | 30 | 40 | 30 | CM | 7181 | 930 | G | 36 | DMQ | [12 empty] | 1 | UN | 3389110689464 | 5.2 | 24.2 | 18.7 | CM | 930 | 930 | G | 2353.208 | CMQ | 8548009099
ZB5AA71124 | Tabela de Preços de Automação e Controlo | 18/05/2026 | Modificação | Cabeça de botão triplo de imbotãoo - ø 22 - com marcação | AC3 | ACI | 100316 | DIAMETER 22 | Industrial Control | IDSIG | GENERAL PURPOSE | 3 - INDUSTRY GENERAL PURPOSE | CTS | CTS | MP | PUSHBUTTONS | MPCTS | 51.72 | EUR | 1 | UN | 3389119603492 | C | 1 | 3.5 | 5.5 | 4.5 | CM | 26 | 26 | G | 86.625 | CMQ | [12 empty] | 50 | UN |  | 15 | 40 | 15 | CM | 1.455 | 26 | KG | 9000 | CMQ | [12 empty] | 1 | UN | 3389119603492 | 3.5 | 5.5 | 4.5 | CM | 26 | 26 | G | 86.625 | CMQ | 8538909999
GV2ME04 | Tabela de Preços de Automação e Controlo | 18/05/2026 | Modificação | Disjuntores-motor magnetotérmicos GV2ME 0,40/0,63A | BT2 | CUE | 187422 | TESYS DECA FRAME 2 CB | Power Products | PPCTR | GENERAL PURPOSE | 3 - INDUSTRY GENERAL PURPOSE | TPP | TPP | GM | TESYS POWER & PROTECT | GMTPP | 107.97 | EUR | 1 | UN | 3389110343014 | A | 1 | 8 | 9 | 4.5 | CM | 222 | 222 | G | 324 | CMQ | 384 | UN | 73389110343013 | 75 | 60 | 80 | CM | 100.72 | 222 | KG | 360 | DMQ | 24 | UN | 43389110343012 | 15 | 40 | 30 | CM | 5.795 | 222 | KG | 18000 | CMQ | [12 empty] | 1 | UN | 3389110343014 | 4.5 | 9.5 | 8.5 | CM | 250.5 | 222 | G | 363.375 | CMQ | 8536201090
GZ1E07 | Tabela de Preços de Equipamentos e sistemas de distribuição de energia de Baixa Tensão | 18/05/2026 | Modificação | Disjuntor motor, Easy TeSys Power, GZ1E, CA-3, 3P, 1,6..2,5 A, disparo magnético-térmico | BT2 | CUE | 144051 | EASY TESYS TVS MPCB | Power Products | PPCTR | GENERAL PURPOSE | 2 - SMALL & MED BUILDING GENERAL PURPOSE | TEE | TEE | LC | TESYS EASY & SPECIAL | LCTEE | 99.255 | EUR | 1 | UN | 3606480567834 | A | 1 | 4.8 | 9 | 8.4 | CM | 241 | 241 | G | 362.88 | CMQ | 384 | UN |  | 77 | 60 | 80 | CM | 106.8 | 241 | KG | 369.6 | DMQ | 24 | UN | 43606480567832 | 15 | 40 | 30 | CM | 6.148 | 241 | KG | 18 | DMQ | [12 empty] | 1 | UN | 3606480567834 | 0.83 | 0.9 | 0.48 | DM | 0.241 | 241 | KG | 0.359 | DMQ | 8536201090
XB5FW35B5C0 | Tabela de Preços de Automação e Controlo | 18/05/2026 | Modificação | botão flush luminosous laranja 24vac led 1na1nc | AC3 | ACI | 100316 | DIAMETER 22 | Industrial Control | IDSIG | GENERAL PURPOSE | 3 - INDUSTRY GENERAL PURPOSE | CTS | CTS | MP | PUSHBUTTONS | MPCTS | 62.16 | EUR | 1 | UN | 3606489761585 | C | 1 | 4.4 | 9.3 | 5.3 | CM | 58 | 58 | G | 216.876 | CMQ | [12 empty] | 40 | UN |  | 15 | 40 | 30 | CM | 2.395 | 58 | KG | 18000 | CMQ | [12 empty] | 1 | UN | 3606489761585 | 8.6 | 5.2 | 4.3 | CM | 52 | 58 | G | 192.296 | CMQ | 8536508000
ILS2T572PB1A0 | Tabela de Preços de Automação e Controlo | 18/05/2026 | Modificação | integrated drive ILS with stepper motor - 24..48 V - Modbus TCP - 3.5 A | AC2 | ACI | 175905 | ILS STEPPER SYSTEMS | Discrete Automation | IDMST | PROGRAMABLE | 7 - INDUSTRY PROGRAMMABLE | AAM | AAM | DV | MOTION | DVAAM | 1196.74 | EUR | 1 | UN | 3606485189857 | C | 1 | 11 | 24 | 17 | CM | 1.745 | 1.6 | KG | 4488 | CMQ | [12 empty] | 8 | UN | 43606485189855 | 30 | 60 | 40 | CM | 15.212 | 1.6 | KG | 72 | DMQ | [12 empty] | 1 | UN | 3606485189857 | 1.1 | 2.4 | 1.7 | DM | 1.745 | 1.6 | KG | 4.488 | DMQ | 8501510090
AF1VA512 | Tabela de Preços de Equipamentos e sistemas de distribuição de energia de Baixa Tensão | 18/05/2026 | Modificação | FIXING SCREW - | EN1 | CUE | 132551 | Hardware | Power Products | PPUES | GENERAL PURPOSE | 3 - INDUSTRY GENERAL PURPOSE | UEC | UEC | EK | UE - TRANSVERSAL ACCESSORIES OF ENCLOSURES. | EKUEC | 0.315 | EUR | 1 | UN | 3389110570168 | A4 | 100 | 1 | 1.5 | 1 | CM | 3 | 3 | G | 1.5 | CMQ | 48000 | UN | 73389110570167 | 77 | 60 | 80 | CM | 162.18 | 3 | KG | 369.6 | DMQ | 3000 | UN | 43389110570166 | 15 | 40 | 30 | CM | 9605 | 3 | G | 18 | DMQ | [12 empty] | 100 | UN | 13389110570165 | 10 | 100 | 150 | MM | 305 | 3 | G | 150 | CMQ | 7318159589
HMIYP6CLUSC | Tabela de Preços de Automação e Controlo | 18/05/2026 | Modificação | USB Clamp, Harmony P6, type C (5 pcs/set) | AC3 | ACI | 188057 | SE IPC ACCESSORIES | Industrial Control | IDHMI | PROGRAMABLE | 7 - INDUSTRY PROGRAMMABLE | PCA | PCA | PC | INDUSTRIAL PC'S | PCPCA | 31.415 | EUR | 1 | UN | 3606481923837 | C | 5 | 1 | 19 | 10 | CM | 15 | 15 | G | 190 | CMQ | [36 empty] | 1 | UN | 3606481923837 | 1 | 19 | 10 | CM | 15 | 15 | G | 190 | CMQ | 3926909790
LV839482 | Tabela de Preços de Equipamentos e sistemas de distribuição de energia de Baixa Tensão | 18/05/2026 | Modificação | Chassis terminal block for M2C-ESM - MTZ2/3 | BT8 | DBT | 145825 | MASTERPACT MTZ AUX. | Power Products | PPACB | CONFIGURABLE | 4 - LARGE BUILDING CONFIGURABLE | ACB | ACB | PR | AIR CIRCUIT BREAKERS | PRACB | 53.39 | EUR | 1 | UN | 3606489602932 | C | 1 | 0.1 | 0.1 | 0.1 | CM | 10 | 10 | G | 0.001 | CMQ | [36 empty] | 1 | UN | 3606489602932 | 1 | 1 | 1 | MM | 10 | 10 | G | 0.001 | CMQ | 8536901000
C25V45E250 | Tabela de Preços de Equipamentos e sistemas de distribuição de energia de Baixa Tensão | 18/05/2026 | Modificação | ComPacT DISJUNTOR NSX250HB1 75kA CA 4P 250A 5.2E | BT4 | DBT | 191790 | COMPACT NSX | Power Products | PPCCB | GENERAL PURPOSE | 2 - SMALL & MED BUILDING GENERAL PURPOSE | CCN | CCN | 01 | NSX | 01CCN | 11724.815 | EUR | 1 | UN | 3606482001909 | C | 1 | 14 | 20 | 15 | CM | 2.763 | 2.763 | KG | 4200 | CMQ | [12 empty] | 3 | UN | 13606482001906 | 300 | 400 | 300 | MM | 8289 | 2.763 | G | 36000000 | MMQ | 1 | UN | 23606482001903 | 140 | 200 | 150 | MM | 2850 | 2.763 | G | 4200000 | MMQ | 1 | UN | 3606482001909 | 14 | 20 | 15 | CM | 2.763 | 2.763 | KG | 4200 | CMQ | 8536209090
EPH5600161 | Tabela de Preços de Equipamentos e sistemas de distribuição de energia de Baixa Tensão | 18/05/2026 | Modificação | Asfora - Tampa Cega - Alumínio | IS1 | RPT | 181806 | ASFORA | Home Solutions | HSCWD | GENERAL PURPOSE | 1 - RESIDENTIAL GENERAL PURPOSE | CLB | CLB | PS | CONNECTED LIVING BASIC | PSCLB | 1.865 | EUR | 1 | UN | 3606480728938 | A | 1 | 5 | 16 | 7.1 | CM | 43 | 43 | G | 568 | CMQ | 1920 | UN | 73606480728937 | 128 | 120 | 80 | CM | 135.23 | 43 | KG | 1228800 | CMQ | 120 | UN | 43606480728936 | 30 | 60 | 40 | CM | 8.452 | 43 | KG | 0.072 | MTQ | 10 | UN | 13606480728935 | 9.4 | 27.5 | 18.5 | CM | 600 | 43 | G | 4.782 | DMQ | 1 | UN | 3606480728938 | 5 | 16 | 7.1 | CM | 43 | 43 | G | 568 | CMQ | 3925901000
ZB4FV043 | Tabela de Preços de Automação e Controlo | 18/05/2026 | Modificação | Cabeça de luz de descarga com led vermelho | AC3 | ACI | 100316 | DIAMETER 22 | Industrial Control | IDSIG | GENERAL PURPOSE | 3 - INDUSTRY GENERAL PURPOSE | CTS | CTS | MP | PUSHBUTTONS | MPCTS | 11.77 | EUR | 1 | UN | 3606489582555 | C | 1 | 4.3 | 5.5 | 5.2 | CM | 58 | 58 | G | 122.98 | CMQ | [12 empty] | 80 | UN | 23606489582559 | 15 | 40 | 30 | CM | 5.052 | 58 | KG | 18 | DMQ | [12 empty] | 1 | UN | 3606489582555 | 4.3 | 5.5 | 5.2 | CM | 58 | 58 | G | 122.98 | CMQ | 3926909790
STBACO8220K | Tabela de Preços de Automação e Controlo | 18/05/2026 | Modificação | Saída analógica padrão HART kit STB - 4..20 mA - 2 O - 15 bits + sinal | AC1 | ACI | 112980 | MODICON STB I/O | Discrete Automation | IDPAC | PROGRAMABLE | 7 - INDUSTRY PROGRAMMABLE | AAP | AAP | HI | AUTOMATION PLANT | HIAAP | 757.37 | EUR | 1 | UN | 3595864156644 | C | 1 | 2.7 | 13 | 8 | CM | 144 | 144 | G | 280.8 | CMQ | [12 empty] | 28 | UN | 13595863948766 | 15 | 40 | 30 | CM | 4.234 | 144 | KG | 18 | DMQ | [12 empty] | 1 | UN | 3595864156644 | 2.7 | 13 | 8 | CM | 144 | 144 | G | 280.8 | CMQ | 8538909999
LC1K0601P7TQ | Tabela de Preços de Automação e Controlo | 18/05/2026 | Modificação | contactor TeSys LC1-K - 3 poles - AC-3 440V 6 A - coil 230 V AC | BT2 | CUE | 187518 | TESYS MICRA CTR | Power Products | PPCTR | GENERAL PURPOSE | 3 - INDUSTRY GENERAL PURPOSE | TCC | TCC | AC | TESYS CONTROL CONTACTOR | ACTCC | 52.845 | EUR | 1 | UN | 3389110488043 | C | 30 | 7 | 29.5 | 29 | CM | 180 | 180 | G | 5988.5 | CMQ | [24 empty] | 30 | UN | 13389110488040 | 7 | 29.5 | 29 | CM | 5.4 | 180 | KG | 5988.5 | CMQ | 30 | UN | 13389110488040 | 7 | 29.5 | 29 | CM | 5.4 | 180 | KG | 5988.5 | CMQ | 8536490099
5123172000 | Tabela de Preços de Soluções de Conectividade | 18/05/2026 | Modificação | Sensor de temperatura da série STP, STP500-10, tubo, sonda de 100 m, compatível com Continuum | GE1 | PRO | 179535 | SENSORS - PLANT ROOM | Digital Energy | DBPRD | GENERAL PURPOSE | 2B- BUILDING MANAGEMENT OFFER GENERAL PURPOSE | FDB | FDB | FD | FIELD DEVICES BMS | FDFDB | 45.76 | EUR | 1 | UN | 7332552012242 | C4 | 1 | 7 | 10 | 21 | CM | 174 | 174 | G | 1470 | CMQ | [12 empty] | 6 | UN |  | 15 | 40 | 30 | CM | 1.607 | 174 | KG | 18000 | CMQ | [12 empty] | 1 | UN | 7332552012242 | 7 | 21 | 9 | CM | 192 | 174 | G | 1323 | CMQ | 9025190090
56195 | Tabela de Preços de Equipamentos e sistemas de distribuição de energia de Baixa Tensão | 18/05/2026 | Modificação | residual current monitoring relay, Vigirex RH99M, 30 mA to 30 A, 440 VAC to 525 VAC 50/60 Hz, automatic reset | BT4 | DBT | 133480 | VIGIREX RELAYS | Power Products | PPCCB | GENERAL PURPOSE | 2 - SMALL & MED BUILDING GENERAL PURPOSE | CCN | CCN | 01 | NSX | 01CCN | 943.57 | EUR | 1 | UN | 3303430561958 | C | 1 | 8.1 | 5.4 | 7.4 | CM | 300 | 300 | G | 323.676 | CMQ | [12 empty] | 8 | UN | 3303430561958 | 30 | 40 | 30 | CM | 2.888 | 300 | KG | 0.036 | MTQ | [12 empty] | 1 | UN | 3303430561958 | 0.9 | 0.8 | 0.9 | DM | 300 | 300 | G | 0.648 | DMQ | 8536490099
VW3A46122 | Tabela de Preços de Automação e Controlo | 18/05/2026 | Modificação | Filtro passivo - 14 A - 400 V - 50 Hz - para variador de velocidade | AC2 | ACI | 147865 | FILTERS | Drives | IDVSD | CONFIGURABLE | 5 - INDUSTRY CONFIGURABLE | SDS | SDS | VM | ADVANCED DRIVES & HVAC | VMSDS | 4599.15 | EUR | 1 | UN | 3606480640131 | C | 1 | 55 | 60.1 | 40 | CM | 26.5 | 26.5 | KG | 132220 | CMQ | 1 | UN |  | 55 | 60.1 | 40 | CM | 26.5 | 26.5 | KG | 369600 | CMQ | [24 empty] | 1 | UN | 3606480640131 | 55 | 60.1 | 40 | CM | 26.5 | 26.5 | KG | 122.4 | CMQ | 8548009099
LVS03692 | Tabela de Preços de Equipamentos e sistemas de distribuição de energia de Baixa Tensão | 18/05/2026 | Modificação | Espelho P MasterPacT MTZ1 Vert. Fixo | BT6 | DBT | 175795 | PRISMASET P STRUCT | Power Products | PPLVS | GENERAL PURPOSE | 2 - SMALL & MED BUILDING GENERAL PURPOSE | LVE | LVE | L1 | PRISMASET IP40 | L1LVE | 136.69 | EUR | 1 | UN | 3606481866356 | C | 1 | 3 | 50 | 35 | CM | 1.468 | 1.468 | KG | 5250 | CMQ | 24 | UN | 3606481866356 | 73 | 80 | 60 | CM | 44 | 1.468 | KG | 350400 | CMQ | 6 | UN | 13606481866353 | 30 | 60 | 40 | CM | 9.588 | 1.468 | KG | 72 | DMQ | [12 empty] | 1 | UN | 3606481866356 | 3 | 50 | 35 | CM | 1.44 | 1.468 | KG | 5250 | CMQ | 8538909999
LV847372 | Tabela de Preços de Equipamentos e sistemas de distribuição de energia de Baixa Tensão | 18/05/2026 | Modificação | MX 2nd opening voltage release - 100/130 V AC/DC - for MTZ fixed | BT8 | DBT | 180968 | MASTERPACT MTZ COILS | Power Products | PPACB | CONFIGURABLE | 4 - LARGE BUILDING CONFIGURABLE | ACB | ACB | PR | AIR CIRCUIT BREAKERS | PRACB | 347.605 | EUR | 1 | UN | 3606480806513 | C | 1 | 3.5 | 8.1 | 6.3 | CM | 1.162 | 1.162 | KG | 178.605 | CMQ | [36 empty] | 1 | UN | 3606480806513 | 35 | 81 | 63 | MM | 1162 | 1.162 | G | 178605 | MMQ | 8538909999
HMIPELCZLEPAZZ | Tabela de Preços de Automação e Controlo | 18/05/2026 | Modificação | Professional Buildtime Entity License, EcoStruxure Operator Terminal Expert , Digital | AC3 | ACI | 188129 | OPERATOR TERM EXPERT | Industrial Control | IDHMI | CONFIGURABLE | 5 - INDUSTRY CONFIGURABLE | ABA | ABA | HB | HMI BASIC | HBABA | 4444 | EUR | 1 | UN | 3606481069986 | C | 1 | 1 | 2 | 1 | CM | 2 | 2 | G | 2 | CMQ | [36 empty] | 1 | UN | 3606481069986 | 1 | 2 | 1 | CM | 2 | 2 | G | 2 | CMQ | 0000000000
LV948337 | Tabela de Preços de Equipamentos e sistemas de distribuição de energia de Baixa Tensão | 18/05/2026 | Modificação | MTZ3 40 H2 - 4000 A - 3P extraível - configurável | BT8 | DBT | 190406 | MTZ2-3 ACTIVE IEC | Power Products | PPACB | CONFIGURABLE | 4 - LARGE BUILDING CONFIGURABLE | ACB | ACB | 06 | MTZ ACTIVE OFFER | 06ACB | 35774.66 | EUR | 1 | UN | 3606486813713 | C | 1 | 2 | 2 | 1 | CM | 10 | 10 | G | 4 | CMQ | [36 empty] | 1 | UN | 3606486813713 | 2 | 2 | 1 | CM | 10 | 10 | G | 4 | CMQ | 8536209090
LV847240 | Tabela de Preços de Equipamentos e sistemas de distribuição de energia de Baixa Tensão | 18/05/2026 | Modificação | Circuit breaker Masterpact MTZ1 16H1 - 1600 A - 3P drawout - w/o Micrologic | BT8 | DBT | 145819 | MASTERPACT MTZ1 IEC | Power Products | PPACB | CONFIGURABLE | 4 - LARGE BUILDING CONFIGURABLE | ACB | ACB | PR | AIR CIRCUIT BREAKERS | PRACB | 9212.415 | EUR | 1 | UN | 3606480815331 | C | 1 | 25 | 40 | 40 | CM | 23.427 | 23.367 | KG | 40000 | CMQ | [36 empty] | 1 | UN | 3606480815331 | 2.5 | 4 | 4 | DM | 23.427 | 23.367 | KG | 40 | DMQ | 8536209090
LR97D07E | Tabela de Preços de Automação e Controlo | 18/05/2026 | Modificação | Relé electrónico 1,2/7A 48VCA/CC | BT2 | CUE | 107932 | TESYS DECA GL OLR â‰¤80A | Power Products | PPCTR | GENERAL PURPOSE | 3 - INDUSTRY GENERAL PURPOSE | TPP | TPP | GM | TESYS POWER & PROTECT | GMTPP | 151.31 | EUR | 1 | UN | 8809755436308 | C | 1 | 5.3 | 7.7 | 7.2 | CM | 180 | 180 | G | 293.832 | CMQ | [12 empty] | 24 | UN | 43389110575826 | 15 | 40 | 30 | CM | 4775 | 180 | G | 18 | DMQ | [12 empty] | 1 | UN | 3389110575828 | 53 | 77 | 72 | MM | 180 | 180 | G | 293832 | MMQ | 8536490099
LV847390 | Tabela de Preços de Equipamentos e sistemas de distribuição de energia de Baixa Tensão | 18/05/2026 | Modificação | MCH gear motor - 24/30 V DC - for MTZ1 - fixed | BT8 | DBT | 180970 | MASTERPACT MTZ MCH | Power Products | PPACB | CONFIGURABLE | 4 - LARGE BUILDING CONFIGURABLE | ACB | ACB | PR | AIR CIRCUIT BREAKERS | PRACB | 2716.825 | EUR | 1 | UN | 3606480813146 | C | 1 | 6.5 | 18 | 13 | CM | 1.018 | 1.018 | KG | 1521 | CMQ | [36 empty] | 1 | UN | 3606480813146 | 65 | 180 | 130 | MM | 1018 | 1.018 | G | 1521000 | MMQ | 8501109190
NSYPPC54HD | Tabela de Preços de Equipamentos e sistemas de distribuição de energia de Baixa Tensão | 18/05/2026 | Modificação | Thalassa PHD outdoor heavy duty - aluminium cable gland plate - W500 D420 | EN1 | CUE | 163178 | PanelSeT P Spare parts | Power Products | PPUES | GENERAL PURPOSE | 3 - INDUSTRY GENERAL PURPOSE | UEA | UEA | PA | UE - FLOOR STANDING ENCLOSURES PLA IN POLYESTER. | PAUEA | 369.4543 | EUR | 1 | UN | 3606480681028 | C | 1 | 1.5 | 51 | 43 | CM | 3 | 3 | KG | 3289.5 | CMQ | [36 empty] | 1 | UN | 3606480681028 | 15 | 510 | 430 | MM | 3 | 3 | KG | 3.29 | DMQ | 7616999099
BMH1001P21A2A | Tabela de Preços de Automação e Controlo | 18/05/2026 | Modificação | Servo motor BMH - 3.3 Nm - 6000 rpm - eixo liso- sem freio - IP65/IP67 | AC2 | ACI | 132912 | SERVO MOTORS | Discrete Automation | IDMST | PROGRAMABLE | 7 - INDUSTRY PROGRAMMABLE | AAM | AAM | DV | MOTION | DVAAM | 1160.98 | EUR | 1 | UN | 3606485200262 | C | 1 | 15.6 | 44.6 | 22.1 | CM | 3.64 | 3.34 | KG | 15376.296 | CMQ | [12 empty] | 1 | UN |  | 30 | 60 | 40 | CM | 4.792 | 3.34 | KG | 72000 | CMQ | [12 empty] | 1 | UN | 3606485200262 | 220 | 400 | 200 | MM | 3640 | 3.34 | G | 17600 | CMQ | 8501522089
NSYSFN188602D | Tabela de Preços de Equipamentos e sistemas de distribuição de energia de Baixa Tensão | 18/05/2026 | Modificação | Armário elétrico modular de montagem no chão, PanelSeT SFN, aço descarbonizado, 1800x800x600mm, 2 portas, IP55 | EN1 | CUE | 119428 | PanelSeT S FS SFN | Power Products | PPUES | GENERAL PURPOSE | 3 - INDUSTRY GENERAL PURPOSE | UEP | UEP | FS | UE - FLOOR STANDING STEEL SFN ENCLOSURES. | FSUEP | 2648.338 | EUR | 1 | UN | 3606486102886 | C4 | 1 | 193 | 69 | 85 | CM | 96.7 | 96.7 | KG | 1131945 | CMQ | 1 | UN |  | 195 | 70 | 85 | CM | 96.7 | 96.7 | KG | 1.16 | MTQ | [24 empty] | 1 | UN |  | 195 | 70 | 85 | CM | 96.7 | 96.7 | KG | 1160250 | CMQ | 9403208000
BR1200SI | Tabela de Preços de Equipamentos e sistemas de distribuição de energia de Baixa Tensão | 18/05/2026 | Modificação | Back UPS Pro BR 1200VA, Sinewave,8 Outlets, AVR, LCD interface | ITH | UAI | 132632 | BACK-UPS | Secure Power | SPPPP | GENERAL PURPOSE | 2 - SMALL & MED BUILDING GENERAL PURPOSE | ITH | ITH | I1 | OPTIMUM UPS 1PH | I1ITH | 538.74 | EUR | 1 | UN | 0731304346890 | C | 1 | 35.9 | 22.3 | 48.2 | CM | 13.35 | 13.35 | KG | 38587.474 | CMQ | [36 empty] | 1 | UN | 731304346890 | 35.9 | 22.3 | 48.2 | CM | 13.35 | 13.35 | KG | 38.587 | DMQ | 8504409590
VW3A95818 | Tabela de Preços de Automação e Controlo | 18/05/2026 | Modificação | Kit para o tipo UL 1 conformidade - Variador de velocidade montado sob | AC2 | ACI | 147868 | MECHANICAL KIT | Drives | IDVSD | CONFIGURABLE | 5 - INDUSTRY CONFIGURABLE | ADD | ADD | VS | MEDIUM DRIVES | VSADD | 178.24 | EUR | 1 | UN | 3606480967221 | C | 0 | 24.5 | 26.5 | 19.1 | CM | 1.6 | 1.2 | KG | 12400.675 | CMQ | [36 empty] | 1 | UN | 3606480967221 | 245 | 265 | 191 | MM | 1600 | 1.2 | G | 12400675 | MMQ | 8538100000
ILE1F661PB1A8 | Tabela de Preços de Automação e Controlo | 18/05/2026 | Modificação | brushless dc motor 24..36 V - CANopen DS301 interface - L = 174 mm - 115:1 | AC2 | ACI | 175902 | ILE DC BRUSHL. SYSTEMS | Discrete Automation | IDMST | PROGRAMABLE | 7 - INDUSTRY PROGRAMMABLE | AAM | AAM | DV | MOTION | DVAAM | 1441.15 | EUR | 1 | UN | 3389119222389 | C | 1 | 11 | 39.5 | 18.8 | CM | 2.654 | 2.654 | KG | 8168.6 | CMQ | 24 | UN | 73389119222388 | 77 | 60 | 80 | CM | 72.196 | 2.654 | KG | 369.6 | DMQ | 3 | UN |  | 30 | 60 | 40 | CM | 9114 | 2.654 | G | 72 | DMQ | [12 empty] | 1 | UN | 3389119222389 | 110 | 392 | 190 | MM | 2654 | 2.654 | G | 8192.8 | CMQ | 8501310099
FFS06710600 | Tabela de Preços de Soluções de Conectividade | 18/05/2026 | Modificação | Base de montagem, B501AP-W, branca | GE1 | PRO | 117115 | FIRE PRODUCTS | Digital Energy | DBPRD | GENERAL PURPOSE | 2B- BUILDING MANAGEMENT OFFER GENERAL PURPOSE | FDF | FDF | FF | FIELD DEVICES FIRE | FFFDF | 10.6 | EUR | 1 | UN | 6430030845182 | C | 1 | 3 | 12 | 16 | CM | 46 | 39 | G | 576 | CMQ | [12 empty] | 10 | UN |  | 15 | 40 | 15 | CM | 910 | 39 | G | 9000 | CMQ | [12 empty] | 1 | UN | 6430030845182 | 4 | 10 | 10 | CM | 56 | 39 | G | 400 | CMQ | 8531900000
OVA18544 | Tabela de Preços de Equipamentos e sistemas de distribuição de energia de Baixa Tensão | 18/05/2026 | Modificação | Exiway - MMO - light switch query module | IS4 | RPT | 182021 | EXIWAY | Home Solutions | HSSPE | CONFIGURABLE | 4C - CONNECTED LIVING SYSTEM FOR RESIDENTIAL & COMMERCIAL | EML | EML | EL | EMERGENCY LIGHTING | ELEML | 642.04 | EUR | 1 | UN | 3606481160027 | C | 1 | 11.4 | 6.6 | 10.2 | CM | 280 | 280 | G | 767.448 | CMQ | [36 empty] | 1 | UN | 3606481160027 | 13.3 | 30.7 | 5.9 | CM | 720 | 280 | G | 2409.029 | CMQ | 8537109899
NSYPHDZT1574 | Tabela de Preços de Equipamentos e sistemas de distribuição de energia de Baixa Tensão | 18/05/2026 | Modificação | Thalassa PHD outdoor heavy duty-enclosure H1593 W750 D420 IP55 anti-posting door | EN1 | CUE | 143966 | PanelSeT P FS PHD | Power Products | PPUES | GENERAL PURPOSE | 3 - INDUSTRY GENERAL PURPOSE | UEA | UEA | PA | UE - FLOOR STANDING ENCLOSURES PLA IN POLYESTER. | PAUEA | 4546.9023 | EUR | 1 | UN | 3606480663536 | C4 | 1 | 161 | 45 | 78 | CM | 52.8 | 52.8 | KG | 565110 | CMQ | 2 | UN | 73606480663535 | 1720 | 1200 | 1000 | MM | 128 | 52.8 | KG | 2064 | DMQ | [24 empty] | 1 | UN | 3606480663536 | 1570 | 480 | 780 | MM | 57 | 52.8 | KG | 587.808 | DMQ | 8538100000
81479 | Tabela de Preços de Equipamentos e sistemas de distribuição de energia de Baixa Tensão | 18/05/2026 | Modificação | PratiKa wander socket - straight - 63 A - 3P + E - 200...250 V AC - IP67 | BT3 | RPT | 140900 | MUREVA | Power Products | PPCFD | GENERAL PURPOSE | 2 - SMALL & MED BUILDING GENERAL PURPOSE | FTC | FTC | PK | PK INDUSTRIAL PLUGS & SOCKETS | PKFTC | 88.055 | EUR | 1 | UN | 3303430814795 | C | 1 | 11 | 26.5 | 11 | CM | 734 | 734 | G | 3206.5 | CMQ | [12 empty] | 10 | UN | 43303430814793 | 30 | 40 | 30 | CM | 8.053 | 734 | KG | 36000 | CMQ | [12 empty] | 1 | UN | 3303430814795 | 1.1 | 2.65 | 1.1 | DM | 0.734 | 734 | KG | 3.207 | DMQ | 8536699099
NSYEC681 | Tabela de Preços de Equipamentos e sistemas de distribuição de energia de Baixa Tensão | 18/05/2026 | Modificação | Spacial SF 1 entry cable gland plate - fixed by clips - 600x800 mm | EN1 | CUE | 119490 | PanelSeT S FS Accessor | Power Products | PPUES | GENERAL PURPOSE | 3 - INDUSTRY GENERAL PURPOSE | UEA | UEA | EA | UE - FLOOR STANDING ENCLOSURES, SF, SM, AND SFP, IN STEEL. | EAUEA | 155.25 | EUR | 1 | UN | 3606485126272 | A4 | 1 | 3.5 | 46 | 35 | CM | 4.512 | 4.512 | KG | 5635 | CMQ | 80 | UN |  | 450 | 1200 | 1000 | MM | 280 | 4.512 | KG | 540 | DMQ | [24 empty] | 1 | UN | 3606485126272 | 35 | 450 | 350 | MM | 4.512 | 4.512 | KG | 5.513 | DMQ | 7326909890
BSH0553T02A1A | Tabela de Preços de Automação e Controlo | 18/05/2026 | Modificação | AC servo motor BSH - 1.3 N.m - 3000 rpm - untapped shaft - without brake - IP50 | AC2 | ACI | 132912 | SERVO MOTORS | Discrete Automation | IDMST | PROGRAMABLE | 7 - INDUSTRY PROGRAMMABLE | AAM | AAM | DV | MOTION | DVAAM | 1527.2 | EUR | 1 | UN | 3389118159655 | C | 1 | 12.3 | 37.7 | 12.8 | CM | 1.4 | 1.4 | KG | 5935.488 | CMQ | [12 empty] | 2 | UN |  | 30 | 60 | 40 | CM | 3.952 | 1.4 | KG | 72000 | CMQ | [12 empty] | 1 | UN | 3389118159655 | 123 | 377 | 128 | MM | 1400 | 1.4 | G | 5935.49 | CMQ | 8501510090
NSYTRP24 | Tabela de Preços de Equipamentos e sistemas de distribuição de energia de Baixa Tensão | 18/05/2026 | Modificação | bornes, Linergy TR, tipo push-in, passagem, 4 pontos, 2,5 mm², cinzento, conjunto de 50 | BT6 | DBT | 108693 | LINERGY MULTISTAND T.B | Power Products | PPLVS | GENERAL PURPOSE | 2 - SMALL & MED BUILDING GENERAL PURPOSE | LVE | LVE | L3 | LINERGY | L3LVE | 2.885 | EUR | 1 | UN | 3606480533204 | C | 50 | 3.5 | 7.2 | 0.5 | CM | 10 | 10 | G | 12.6 | CMQ | 5000 | UN |  | 75 | 80 | 60 | CM | 63 | 10 | KG | 360000 | CMQ | [12 empty] | 50 | UN | 13606480533201 | 5.5 | 27 | 8.5 | CM | 535 | 10 | G | 1262.25 | CMQ | 50 | UN | 13606480533201 | 5.5 | 27 | 8.5 | CM | 535 | 10 | G | 1262.25 | CMQ | 8536901000
GS2AE22 | Tabela de Preços de Automação e Controlo | 18/05/2026 | Modificação | Prolongamento de veio comando exterior TeSys GS 200mm 50/400A | BT2 | CUE | 187476 | TESYS GS FUSE SW. ACC. | Power Products | PPCTR | GENERAL PURPOSE | 3 - INDUSTRY GENERAL PURPOSE | TCS | TCS | LD | TESYS CONTROL SWITCH | LDTCS | 23.675 | EUR | 1 | UN | 3389119412025 | A | 1 | 2 | 20.5 | 5.5 | CM | 161 | 161 | G | 225.5 | CMQ | [12 empty] | 25 | UN | 43389119412023 | 15 | 40 | 30 | CM | 4.4 | 161 | KG | 18000 | CMQ | [12 empty] | 1 | UN | 3389119412025 | 2.1 | 20.5 | 8.7 | CM | 160 | 161 | G | 374.535 | CMQ | 7326909890
VJDBTPRO10P | Tabela de Preços de Automação e Controlo | 18/05/2026 | Modificação | Vijeo Designer V6.3 software de configuración HMI, licencia de equipo | AC3 | ACI | 188128 | VIJEO DESIGNER | Industrial Control | IDHMI | CONFIGURABLE | 5 - INDUSTRY CONFIGURABLE | ABA | ABA | HB | HMI BASIC | HBABA | 2954.69 | EUR | 1 | UN | 3606486920176 | C | 1 | 1 | 1 | 1 | CM | 1 | 1 | G | 1 | CMQ | [36 empty] | 1 | UN | 3606486920176 | 1 | 1 | 1 | CM | 1 | 1 | G | 1 | CMQ | 0000000000
33668 | Tabela de Preços de Equipamentos e sistemas de distribuição de energia de Baixa Tensão | 18/05/2026 | Modificação | disparador voltimétrico MN 024/030 V CA/ V CC fixo STD | BT8 | DBT | 133563 | MASTERPACT NT-NW COILS | Power Products | PPACB | CONFIGURABLE | 4 - LARGE BUILDING CONFIGURABLE | CCB | CCB | PL | COMPACT NS >= 630A | PLCCB | 423.95 | EUR | 1 | UN | 3303430336686 | A | 1 | 3.5 | 8.2 | 6 | CM | 154 | 154 | G | 172.2 | CMQ | [12 empty] | 60 | UN | 53303430336681 | 15 | 40 | 30 | CM | 9.802 | 154 | KG | 18000 | CMQ | 10 | UN | 13303430336683 | 9 | 18.5 | 13 | CM | 1.585 | 154 | KG | 2164.5 | CMQ | 1 | UN | 3303430336686 | 3.5 | 8.2 | 6 | CM | 154 | 154 | G | 172.2 | CMQ | 8536301000
VW3M2303 | Tabela de Preços de Automação e Controlo | 18/05/2026 | Modificação | cask cover - motor kit IP67 for BMH140 | AC2 | ACI | 138932 | SERVO MOTOR ACCESS | Discrete Automation | IDMST | PROGRAMABLE | 7 - INDUSTRY PROGRAMMABLE | AAM | AAM | DV | MOTION | DVAAM | 122.63 | EUR | 1 | UN | 3606485193038 | C | 1 | 11 | 24 | 17 | CM | 343 | 300 | G | 4488 | CMQ | [12 empty] | 5 | UN | 43606485193036 | 30 | 60 | 40 | CM | 2967 | 300 | G | 72 | DMQ | [12 empty] | 1 | UN | 3606485193038 | 110 | 240 | 170 | MM | 343 | 300 | G | 4488 | CMQ | 7318190090
BLRCH200A240B69 | Tabela de Preços de Equipamentos e sistemas de distribuição de energia de Baixa Tensão | 18/05/2026 | Modificação | VarPlus Can HDuty Capacitor - 20/24 kvar - 690 V - 50/60Hz | BTA | PRO | 108145 | PFC COMPONENTS | Digital Energy | DPLVP | CONFIGURABLE | 4 - LARGE BUILDING CONFIGURABLE | APQ | APQ | RB | POWER FACTOR CORRECTION | RBAPQ | 258.195 | EUR | 1 | UN | 3606485254227 | B | 1 | 28 | 18 | 18 | CM | 3 | 3 | KG | 9072 | CMQ | 15 | UN | 73606485254226 | 75 | 80 | 60 | CM | 50.5 | 3 | KG | 360000 | CMQ | 1 | UN |  | 30 | 40 | 30 | CM | 4.152 | 3 | KG | 36000 | CMQ | [12 empty] | 1 | UN | 3606485254227 | 28 | 18 | 18 | CM | 3 | 3 | KG | 9072 | CMQ | 8532100000
ABE7R16T370 | Tabela de Preços de Automação e Controlo | 18/05/2026 | Modificação | Base relés extraíveis ABE7 - 16 canais - relé 12,5 mm | AC1 | ACI | 107537 | PREWIRING TELEFAST | Discrete Automation | IDMST | PROGRAMABLE | 7 - INDUSTRY PROGRAMMABLE | AAP | AAP | HI | AUTOMATION PLANT | HIAAP | 539.46 | EUR | 1 | UN | 3389110705119 | C | 1 | 8.5 | 29.2 | 10 | CM | 1.181 | 1.181 | KG | 2482 | CMQ | [12 empty] | 6 | UN | 43389110705117 | 30 | 40 | 30 | CM | 7.557 | 1.181 | KG | 36000 | CMQ | [12 empty] | 1 | UN | 3389110705119 | 8.5 | 29.2 | 10 | CM | 1181 | 1.181 | G | 2482 | CMQ | 8536909500
XB5AP51C0 | Tabela de Preços de Automação e Controlo | 18/05/2026 | Modificação | botão saliente amarelo 1na com tampa transparente o | AC3 | ACI | 100316 | DIAMETER 22 | Industrial Control | IDSIG | GENERAL PURPOSE | 3 - INDUSTRY GENERAL PURPOSE | CTS | CTS | MP | PUSHBUTTONS | MPCTS | 34.65 | EUR | 1 | UN | 3606489758912 | C | 1 | 8.6 | 5.2 | 3.3 | CM | 38 | 38 | G | 147.576 | CMQ | [12 empty] | 40 | UN |  | 15 | 40 | 30 | CM | 1.835 | 38 | KG | 18000 | CMQ | [12 empty] | 1 | UN | 3606489758912 | 8.6 | 5.2 | 3.3 | CM | 38 | 38 | G | 147.576 | CMQ | 8536508000
C10R3MA100 | Tabela de Preços de Equipamentos e sistemas de distribuição de energia de Baixa Tensão | 18/05/2026 | Modificação | ComPacT DISJUNTOR NSX100R 200kA CA 3P 100A MA | BT4 | DBT | 191790 | COMPACT NSX | Power Products | PPCCB | GENERAL PURPOSE | 2 - SMALL & MED BUILDING GENERAL PURPOSE | CCN | CCN | 01 | NSX | 01CCN | 2894.04 | EUR | 1 | UN | 3606482001350 | C | 1 | 11.5 | 19.5 | 14 | CM | 1.828 | 1.828 | KG | 3139.5 | CMQ | [12 empty] | 4 | UN | 13606482001357 | 300 | 400 | 300 | MM | 7312 | 1.828 | G | 36000000 | MMQ | [12 empty] | 1 | UN | 3606482001350 | 12 | 20 | 15 | CM | 1.828 | 1.828 | KG | 3600 | CMQ | 8536209090
LC1D80AKUE | Tabela de Preços de Automação e Controlo | 18/05/2026 | Modificação | Contator, TeSys Deca Advanced, 3P(3NO), CA-3/3e, <=440 V, 66 A, bobina CA/CC 100...250 V Parafusos EverLink BTR | BT2 | CUE | 187516 | TESYS DECA CONT. <115A | Power Products | PPCTR | GENERAL PURPOSE | 3 - INDUSTRY GENERAL PURPOSE | TCC | TCC | AC | TESYS CONTROL CONTACTOR | ACTCC | 529.84 | EUR | 1 | UN | 3606481312341 | B | 1 | 6.2 | 15.3 | 13.6 | CM | 901 | 1.055 | G | 1290.096 | CMQ | [12 empty] | 9 | UN | 43606481312349 | 15 | 40 | 30 | CM | 10.032 | 1.055 | KG | 18 | DMQ | [12 empty] | 1 | UN | 3606481312341 | 6 | 15.2 | 13.6 | CM | 1.074 | 1.055 | KG | 1240.32 | CMQ | 8536490099
ZB4BZ106 | Tabela de Preços de Automação e Controlo | 18/05/2026 | Modificação | Sobreposição na+nc de corpo inteiro | AC3 | ACI | 100316 | DIAMETER 22 | Industrial Control | IDSIG | GENERAL PURPOSE | 3 - INDUSTRY GENERAL PURPOSE | CTS | CTS | MP | PUSHBUTTONS | MPCTS | 24.83 | EUR | 1 | UN | 3389110173192 | C | 1 | 3.3 | 5.2 | 4.4 | CM | 61 | 61 | G | 75.504 | CMQ | [12 empty] | 200 | UN |  | 30 | 40 | 30 | CM | 12.65 | 61 | KG | 36000 | CMQ | 1 | UN | 3389110173192 | 44 | 52 | 34 | MM | 61 | 61 | G | 77792 | MMQ | 1 | UN | 3389110173192 | 3.3 | 5.2 | 4.4 | CM | 61 | 61 | G | 75.504 | CMQ | 8536508000
A9C20642 | Tabela de Preços de Equipamentos e sistemas de distribuição de energia de Baixa Tensão | 18/05/2026 | Modificação | iCT 40A 2NA 220/240V 60Hz | BT1 | RPT | 135006 | ACTI9 | Power Products | PPCFD | GENERAL PURPOSE | 2 - SMALL & MED BUILDING GENERAL PURPOSE | FTI | FTI | DI | ACTI9 PROTECTION DEVICES INDUSTRIAL | DIFTI | 124.845 | EUR | 1 | UN | 3606480375064 | A | 1 | 11 | 12 | 4 | CM | 256 | 256 | G | 528 | CMQ | [12 empty] | 36 | UN | 43606480375062 | 30 | 40 | 30 | CM | 10.327 | 256 | KG | 36000 | CMQ | 6 | UN | 13606480375061 | 12 | 25.2 | 12.8 | CM | 1.64 | 256 | KG | 3870.72 | CMQ | 1 | UN | 3606480375064 | 11 | 12 | 4 | CM | 258 | 256 | G | 528 | CMQ | 8536490099
C4036E400 | Tabela de Preços de Equipamentos e sistemas de distribuição de energia de Baixa Tensão | 18/05/2026 | Modificação | ComPacT DISPARADOR NSX400 CA 3P3D 400A 6.3E | BT4 | DBT | 191790 | COMPACT NSX | Power Products | PPCCB | GENERAL PURPOSE | 2 - SMALL & MED BUILDING GENERAL PURPOSE | CCN | CCN | 01 | NSX | 01CCN | 2670.94 | EUR | 1 | UN | 3606482003064 | C | 1 | 13.5 | 21.5 | 17.5 | CM | 1.442 | 1.442 | KG | 5079.375 | CMQ | [12 empty] | 4 | UN | 43606482003062 | 30 | 40 | 30 | CM | 6.374 | 1.442 | KG | 36 | DMQ | [12 empty] | 1 | UN | 3606482003064 | 13.5 | 21.5 | 17.5 | CM | 1.483 | 1.442 | KG | 5079.375 | CMQ | 8536309000
BMH1003P01F1A | Tabela de Preços de Automação e Controlo | 18/05/2026 | Modificação | servo motor BMH - 8.4 Nm - 6000 rpm - untapped shaft - with brake - IP54 | AC2 | ACI | 132912 | SERVO MOTORS | Discrete Automation | IDMST | PROGRAMABLE | 7 - INDUSTRY PROGRAMMABLE | AAM | AAM | DV | MOTION | DVAAM | 1764.65 | EUR | 1 | UN | 3606485200521 | C | 1 | 15.6 | 44.6 | 22.1 | CM | 8.15 | 8.15 | KG | 15376.296 | CMQ | 8 | UN |  | 75 | 60 | 80 | CM | 75.8 | 8.15 | KG | 360000 | CMQ | 2 | UN | 13606485200528 | 30 | 60 | 40 | CM | 16.95 | 8.15 | KG | 72000 | CMQ | [12 empty] | 1 | UN | 3606485200521 | 22 | 40 | 20 | CM | 8.15 | 8.15 | KG | 17600 | CMQ | 8501522089
XACA2073 | Tabela de Preços de Automação e Controlo | 18/05/2026 | Modificação | Estação pendente xac-a punho - 2 botões de pressão 1 paragem de emergência | AC3 | ACI | 100369 | PENDANT STATIONS | Industrial Control | IDSIG | GENERAL PURPOSE | 3 - INDUSTRY GENERAL PURPOSE | CTS | CTS | EM | CONTROL STATIONS | EMCTS | 132.18 | EUR | 1 | UN | 3389110558890 | C | 1 | 7.7 | 34.1 | 11.8 | CM | 363 | 363 | G | 3098.326 | CMQ | 120 | UN |  | 77 | 60 | 80 | CM | 58.124 | 363 | KG | 369600 | CMQ | 15 | UN | 43389110558898 | 30 | 40 | 30 | CM | 5.935 | 363 | KG | 36000 | CMQ | [12 empty] | 1 | UN | 3389110558890 | 7.7 | 34.1 | 11.8 | CM | 363 | 363 | G | 3098.326 | CMQ | 8537109899
18715 | Tabela de Preços de Equipamentos e sistemas de distribuição de energia de Baixa Tensão | 18/05/2026 | Modificação | Miniature circuit-breaker, Acti9 NG125H, 2P, 16 A, C curve, 36 kA (IEC 60947-2) | BT1 | RPT | 190600 | ACTI9 | Power Products | PPCFD | GENERAL PURPOSE | 2 - SMALL & MED BUILDING GENERAL PURPOSE | FTI | FTI | DI | ACTI9 PROTECTION DEVICES INDUSTRIAL | DIFTI | 284.455 | EUR | 1 | UN | 3303430187158 | C | 1 | 8 | 10.8 | 5.5 | CM | 477 | 477 | G | 475.2 | CMQ | [12 empty] | 36 | UN | 43303430187156 | 30 | 40 | 30 | CM | 18.162 | 477 | KG | 36000 | CMQ | 6 | UN | 13303430187155 | 9 | 35.6 | 11.5 | CM | 2.95 | 477 | KG | 3684.6 | CMQ | 1 | UN | 3303430187158 | 8 | 10.8 | 5.5 | CM | 477 | 477 | G | 475.2 | CMQ | 8536201090
LTMCUF | Tabela de Preços de Automação e Controlo | 18/05/2026 | Modificação | TeSys T Operator control unit for LTM R controller with FDR function | BT2 | CUE | 180774 | TESYS T MOTOR MGT SYS | Power Products | PPCTR | GENERAL PURPOSE | 3 - INDUSTRY GENERAL PURPOSE | TAP | TAP | EQ | TESYS ACTIVE & PROTECT | EQTAP | 544.54 | EUR | 1 | UN | 3606480930706 | B | 1 | 7 | 13.6 | 7.8 | CM | 268 | 268 | G | 742.56 | CMQ | [12 empty] | 32 | UN | 43606480930704 | 30 | 40 | 30 | CM | 9.08 | 268 | KG | 36 | DMQ | [12 empty] | 1 | UN | 3606480930706 | 7 | 13.6 | 7.8 | CM | 265 | 268 | G | 7423.56 | CMQ | 8537109899
8751001000 | Tabela de Preços de Soluções de Conectividade | 18/05/2026 | Modificação | Actuator Damper MD5B-230 | GE1 | PRO | 117133 | DAMPER ACTUATORS | Digital Energy | DBPRD | GENERAL PURPOSE | 2B- BUILDING MANAGEMENT OFFER GENERAL PURPOSE | FDB | FDB | FD | FIELD DEVICES BMS | FDFDB | 122.68 | EUR | 1 | UN | 3606489659196 | C | 1 | 19 | 7.2 | 11.8 | CM | 520 | 520 | G | 1614.24 | CMQ | [12 empty] | 9 | UN |  | 30 | 40 | 30 | CM | 5.168 | 520 | KG | 36000 | CMQ | [12 empty] | 1 | UN | 3606489659196 | 7 | 20 | 12 | CM | 495 | 520 | G | 1680 | CMQ | 8501109190
31364 | Tabela de Preços de Equipamentos e sistemas de distribuição de energia de Baixa Tensão | 18/05/2026 | Modificação | interruptor seccionador Interpact INV1600 - 1600 A - 3 pólos | BT4 | DBT | 133481 | COMPACT INS-INV SWITCH | Power Products | PPCCB | GENERAL PURPOSE | 2 - SMALL & MED BUILDING GENERAL PURPOSE | CCN | CCN | 02 | NSXM, FUPACT, INS <= 630A | 02CCN | 2927.935 | EUR | 1 | UN | 3303430313649 | C | 1 | 20 | 35.8 | 33 | CM | 15.5 | 15.5 | KG | 23628 | CMQ | [12 empty] | 1 | UN | 3303430313649 | 30 | 60 | 40 | CM | 16.106 | 15.5 | KG | 72000 | CMQ | [12 empty] | 1 | UN | 3303430313649 | 20 | 35.8 | 33 | CM | 15.5 | 15.5 | KG | 23628 | CMQ | 8536508000
NU345230 | Tabela de Preços de Equipamentos e sistemas de distribuição de energia de Baixa Tensão | 18/05/2026 | Modificação | Tomada TV/FM terminal, Unica, Alumínio | IS1 | RPT | 191664 | NEW UNICA | Home Solutions | HSSPE | GENERAL PURPOSE | 1 - RESIDENTIAL GENERAL PURPOSE | CLD | CLD | DU | CONNECTED LIVING UNICA | DUCLD | 33.57 | EUR | 1 | UN | 3606489467272 | A | 1 | 3.3 | 4.5 | 4.5 | CM | 74 | 74 | G | 66.825 | CMQ | 640 | UN | 73606489467271 | 77 | 60 | 80 | CM | 62.39 | 74 | KG | 369.6 | DMQ | 20 | UN | 43606489467270 | 15 | 40 | 15 | CM | 1.684 | 74 | KG | 0.009 | MTQ | 10 | UN | 13606489467279 | 5.5 | 26 | 14 | CM | 740 | 74 | G | 2002 | CMQ | 1 | UN | 3606489467272 | 3.3 | 4.5 | 4.5 | CM | 74 | 74 | G | 66.825 | CMQ | 8536691000
GV2LE04 | Tabela de Preços de Automação e Controlo | 18/05/2026 | Modificação | Disjuntores-motor magnéticos GV2LE - 0,63A | BT2 | CUE | 187422 | TESYS DECA FRAME 2 CB | Power Products | PPCTR | GENERAL PURPOSE | 3 - INDUSTRY GENERAL PURPOSE | TPP | TPP | GM | TESYS POWER & PROTECT | GMTPP | 96.72 | EUR | 1 | UN | 3389110516883 | B | 1 | 8.5 | 4.8 | 9.3 | CM | 225 | 225 | G | 379.44 | CMQ | [12 empty] | 24 | UN | 43389110516881 | 15 | 40 | 30 | CM | 5.676 | 225 | KG | 18 | DMQ | [12 empty] | 1 | UN | 3389110516883 | 0.85 | 0.48 | 0.93 | DM | 0.236 | 225 | KG | 0.379 | DMQ | 8536201090
ZB5FD5C0 | Tabela de Preços de Automação e Controlo | 18/05/2026 | Modificação | Branco cabeça selector flush 3 posições retorn central | AC3 | ACI | 100316 | DIAMETER 22 | Industrial Control | IDSIG | GENERAL PURPOSE | 3 - INDUSTRY GENERAL PURPOSE | CTS | CTS | MP | PUSHBUTTONS | MPCTS | 29.11 | EUR | 1 | UN | 3606489771928 | C | 1 | 5.45 | 5.2 | 4.3 | CM | 28 | 28 | G | 121.862 | CMQ | [12 empty] | 80 | UN |  | 15 | 40 | 30 | CM | 2.835 | 28 | KG | 18000 | CMQ | [12 empty] | 1 | UN | 3606489771928 | 5.5 | 5.2 | 4.3 | CM | 28 | 28 | G | 122.98 | CMQ | 8538909999
TCSCCN4F3M1T | Tabela de Preços de Automação e Controlo | 18/05/2026 | Modificação | Cabo de 1 metro para conexão CANopen - RJ45 e SUB-D 9 fêmea | AC1 | ACI | 144523 | LEXIUM ACCESSORIES | Drives | IDVSD | PROGRAMABLE | 7 - INDUSTRY PROGRAMMABLE | AAM | AAM | A6 | PLC ADVANCED | A6AAM | 47.22 | EUR | 1 | UN | 3389119214575 | B | 1 | 2 | 13 | 12 | CM | 70 | 70 | G | 312 | CMQ | [12 empty] | 100 | UN | 43389119214573 | 30 | 40 | 30 | CM | 7.871 | 70 | KG | 36 | DMQ | [12 empty] | 1 | UN | 3389119214575 | 0.2 | 1.5 | 1.9 | DM | 0.077 | 70 | KG | 0.57 | DMQ | 8544429090
LV847375 | Tabela de Preços de Equipamentos e sistemas de distribuição de energia de Baixa Tensão | 18/05/2026 | Modificação | MX 2nd opening voltage release - 380/480 V AC - for MTZ fixed | BT8 | DBT | 180968 | MASTERPACT MTZ COILS | Power Products | PPACB | CONFIGURABLE | 4 - LARGE BUILDING CONFIGURABLE | ACB | ACB | PR | AIR CIRCUIT BREAKERS | PRACB | 405.54 | EUR | 1 | UN | 3606480806544 | C | 1 | 3.5 | 8.3 | 6.1 | CM | 1.158 | 1.158 | KG | 177.205 | CMQ | [36 empty] | 1 | UN | 3606480806544 | 35 | 83 | 61 | MM | 1158 | 1.158 | G | 177205 | MMQ | 8538909999
IMDIFL12H | Tabela de Preços de Equipamentos e sistemas de distribuição de energia de Baixa Tensão | 18/05/2026 | Modificação | Vigilohm - Localizador de defeito de 12 canais c/ Modbus - HOSPITAL - 110-230VAC - 125/250VDC | BT5 | PRO | 106097 | INSULATION MONITORING | Digital Energy | DPLVP | GENERAL PURPOSE | 2 - SMALL & MED BUILDING GENERAL PURPOSE | EMM | EMM | PW | METERS, INSULATION MONITORING & ENERGY SERVERS | PWEMM | 2678.76 | EUR | 1 | UN | 3606489504854 | C | 1 | 9.7 | 13.5 | 18.2 | CM | 550 | 500 | G | 2383.29 | CMQ | 128 | UN | 33606489504855 | 75 | 120 | 80 | CM | 95.2 | 500 | KG | 720000 | CMQ | 8 | UN | 23606489504858 | 30 | 40 | 30 | CM | 5.14 | 500 | KG | 36 | DMQ | [12 empty] | 1 | UN | 3606489504854 | 9.7 | 13.5 | 18.2 | CM | 550 | 500 | G | 2383.29 | CMQ | 9030332090
NU341518 | Tabela de Preços de Equipamentos e sistemas de distribuição de energia de Baixa Tensão | 18/05/2026 | Modificação | Tomada de dados RJ45, Unica, cat.6 , UTP, Branco | IS1 | RPT | 191664 | NEW UNICA | Home Solutions | HSSPE | GENERAL PURPOSE | 1 - RESIDENTIAL GENERAL PURPOSE | CLD | CLD | DU | CONNECTED LIVING UNICA | DUCLD | 15.51 | EUR | 1 | UN | 3606489466794 | A | 1 | 4 | 4.5 | 4.5 | CM | 17 | 17 | G | 81 | CMQ | 800 | UN |  | 77 | 60 | 80 | CM | 27.204 | 17 | KG | 369.6 | DMQ | 50 | UN | 43606489466792 | 15 | 40 | 30 | CM | 1.169 | 17 | KG | 18000 | CMQ | 10 | UN | 13606489466791 | 5.5 | 26 | 14 | CM | 170 | 17 | G | 2002 | CMQ | 1 | UN | 3606489466794 | 4 | 4.5 | 4.5 | CM | 17 | 17 | G | 81 | CMQ | 8536699099
VGS211F-15CS04 | Tabela de Preços de Soluções de Conectividade | 18/05/2026 | Modificação | PTPRD_ODA_PHOTO_Integration | GE1 | PRO | 191549 | GLOBE VALVES AND ACT. | Digital Energy | DBPRD | GENERAL PURPOSE | 2B- BUILDING MANAGEMENT OFFER GENERAL PURPOSE | FDB | FDB | FD | FIELD DEVICES BMS | FDFDB | 663.94 | EUR | 1 | UN | 3606489660895 | C | 1 | 20 | 13 | 20 | CM | 4.228 | 4.228 | KG | 5200 | CMQ | [12 empty] | 2 | UN |  | 15 | 40 | 30 | CM | 8875 | 4.228 | G | 18 | DMQ | [12 empty] | 1 | UN | 3606489660895 | 20 | 13 | 20 | CM | 4.228 | 4.228 | KG | 5200 | CMQ | 8481807100
NSY2SPN225 | Tabela de Preços de Equipamentos e sistemas de distribuição de energia de Baixa Tensão | 18/05/2026 | Modificação | Painéis laterais, PanelSeT SFN, para invólucro elétrico H2200 D500mm, fixação externa, conjunto de 2 | EN1 | CUE | 119490 | PanelSeT S FS Accessor | Power Products | PPUES | GENERAL PURPOSE | 3 - INDUSTRY GENERAL PURPOSE | UEP | UEP | FS | UE - FLOOR STANDING STEEL SFN ENCLOSURES. | FSUEP | 536.529 | EUR | 1 | UN | 3606486104484 | C4 | 0 | 6.5 | 223.5 | 48.5 | CM | 30 | 30 | KG | 70458.375 | CMQ | 24 | UN |  | 95.5 | 120 | 223.5 | CM | 772.5 | 30 | KG | 2561310 | CMQ | [24 empty] | 1 | UN |  | 7 | 222 | 48 | CM | 29.6 | 30 | KG | 74592 | CMQ | 9403991090
LV933821 | Tabela de Preços de Equipamentos e sistemas de distribuição de energia de Baixa Tensão | 18/05/2026 | Modificação | MN bobina de mínima tensão, MasterPacT MTZ1 extraível com MicroLogic Active, 100/130VAC, 100/130VDC | BT8 | DBT | 190410 | MTZ ACTIVE COILS | Power Products | PPACB | CONFIGURABLE | 4 - LARGE BUILDING CONFIGURABLE | ACB | ACB | 06 | MTZ ACTIVE OFFER | 06ACB | 305.885 | EUR | 1 | UN | 3606486826171 | C | 1 | 2 | 2 | 1 | CM | 10 | 10 | G | 4 | CMQ | [36 empty] | 1 | UN | 3606486826171 | 2 | 2 | 1 | CM | 10 | 10 | G | 4 | CMQ | 8536309000
C4037E400 | Tabela de Preços de Equipamentos e sistemas de distribuição de energia de Baixa Tensão | 18/05/2026 | Modificação | ComPacT DISPARADOR NSX400 CA 3P3D 400A 7.3E | BT4 | DBT | 191790 | COMPACT NSX | Power Products | PPCCB | GENERAL PURPOSE | 2 - SMALL & MED BUILDING GENERAL PURPOSE | CCN | CCN | 01 | NSX | 01CCN | 4146.655 | EUR | 1 | UN | 3606481994233 | C | 1 | 17 | 25 | 21 | CM | 1.862 | 1.862 | KG | 8925 | CMQ | 16 | UN |  | 105 | 80 | 60 | CM | 49.18 | 1.862 | KG | 504 | DMQ | 2 | UN | 43606481994231 | 30 | 40 | 30 | CM | 4.116 | 1.862 | KG | 36 | DMQ | [12 empty] | 1 | UN | 3606481994233 | 11.3 | 14 | 9.5 | CM | 1.888 | 1.862 | KG | 1502.9 | CMQ | 8536309000
VW3A5304 | Tabela de Preços de Automação e Controlo | 18/05/2026 | Modificação | Filtro de saída dv/dt IP20 para variador de velocidade | AC2 | ACI | 147865 | FILTERS | Drives | IDVSD | CONFIGURABLE | 5 - INDUSTRY CONFIGURABLE | SDS | SDS | VM | ADVANCED DRIVES & HVAC | VMSDS | 1247.24 | EUR | 1 | UN | 3606480736711 | B | 1 | 38 | 60 | 38 | CM | 25.4 | 18 | KG | 86640 | CMQ | 1 | UN |  | 52 | 80 | 60 | CM | 25.4 | 18 | KG | 249600 | CMQ | [24 empty] | 1 | UN | 3606480736711 | 3.8 | 6 | 3.8 | DM | 25.4 | 18 | KG | 86.64 | DMQ | 8548009099
ZB4BA5 | Tabela de Preços de Automação e Controlo | 18/05/2026 | Modificação | Cabeça do botão de pressão ø22 - retorno por mola -encastrada - amarela - s/ id. | AC3 | ACI | 100316 | DIAMETER 22 | Industrial Control | IDSIG | GENERAL PURPOSE | 3 - INDUSTRY GENERAL PURPOSE | CTS | CTS | MP | PUSHBUTTONS | MPCTS | 9.85 | EUR | 1 | UN | 3389110887488 | A | 1 | 4.4 | 5.2 | 3.4 | CM | 29 | 29 | G | 77.792 | CMQ | 2400 | UN |  | 75 | 80 | 60 | CM | 81.404 | 29 | KG | 360000 | CMQ | 300 | UN | 43389110887486 | 30 | 40 | 30 | CM | 9.14 | 29 | KG | 36000 | CMQ | 5 | UN |  | 3.4 | 26.4 | 4 | CM | 145 | 29 | G | 359040 | CMQ | 1 | UN | 3389110887488 | 4.4 | 5.2 | 3.4 | CM | 29 | 29 | G | 77.792 | CMQ | 8538909999
LVS08837 | Tabela de Preços de Equipamentos e sistemas de distribuição de energia de Baixa Tensão | 18/05/2026 | Modificação | Resguardo PrismaSeT G IP41 L850+300 | BT6 | DBT | 118897 | PRISMASET G | Power Products | PPLVS | GENERAL PURPOSE | 2 - SMALL & MED BUILDING GENERAL PURPOSE | LVE | LVE | L1 | PRISMASET IP40 | L1LVE | 288.825 | EUR | 1 | UN | 3606481883681 | C | 1 | 6 | 123 | 30 | CM | 4.9 | 4.9 | KG | 22140 | CMQ | 30 | UN | 73606481883680 | 110 | 120 | 80 | CM | 147 | 4.9 | KG | 1056 | DMQ | [24 empty] | 1 | UN | 3606481883681 | 6 | 123 | 30 | CM | 4.9 | 4.9 | KG | 22140 | CMQ | 7326909890
HMIZPAT6W1 | Tabela de Preços de Automação e Controlo | 18/05/2026 | Modificação | Adaptador de painel para montagem de ecrã de 12"W na ranhura de Modular Harmony iPC 12"W, Harmony P6/FP6 | AC3 | ACI | 190353 | SE OP ACCESSORIES | Industrial Control | IDHMI | CONFIGURABLE | 5 - INDUSTRY CONFIGURABLE | ABA | ABA | HB | HMI BASIC | HBABA | 138.01 | EUR | 1 | UN | 3606481808790 | C | 1 | 3 | 32.9 | 24 | CM | 600 | 400 | G | 2368.8 | CMQ | [12 empty] | 4 | UN | 13606481808797 | 15 | 40 | 30 | CM | 2.9 | 400 | KG | 18000 | CMQ | [12 empty] | 1 | UN | 3606481808790 | 3 | 32.9 | 24 | CM | 600 | 400 | G | 2.369 | DMQ | 7326909890
HMISTM6200 | Tabela de Preços de Automação e Controlo | 18/05/2026 | Modificação | Ecrã tátil modular de 4"W, COM, 2 x Ethernet, USB, 24VCC, Harmony STM6 | AC3 | ACI | 188105 | STM6 MODULAR PANEL | Industrial Control | IDHMI | CONFIGURABLE | 5 - INDUSTRY CONFIGURABLE | ABA | ABA | HB | HMI BASIC | HBABA | 471.71 | EUR | 1 | UN | 3606481856395 | C | 1 | 8.5 | 21.5 | 13.5 | CM | 640 | 490 | G | 2467.125 | CMQ | 72 | UN | 3606481856395 | 800 | 800 | 600 | MM | 59980 | 490 | G | 384 | DMQ | 9 | UN | 3606481856395 | 300 | 400 | 300 | MM | 6435 | 490 | G | 36 | DMQ | [12 empty] | 1 | UN |  | 8.5 | 21.5 | 13.5 | CM | 642 | 490 | G | 2467.125 | CMQ | 8529909600
KBA1H | Tabela de Preços de Automação e Controlo | 18/05/2026 | Modificação | Cabeça operacional com bisel ø 29 mm, plástico com acabamento em metal - cabo preto | AC3 | ACI | 100347 | Rotary CAM switch | Industrial Control | IDSIG | GENERAL PURPOSE | 3 - INDUSTRY GENERAL PURPOSE | CTS | CTS | MP | PUSHBUTTONS | MPCTS | 19.31 | EUR | 1 | UN | 3389110980738 | B | 1 | 3.7 | 9 | 5.5 | CM | 48 | 42 | G | 183.15 | CMQ | [12 empty] | 60 | UN | 43389110980736 | 15 | 40 | 30 | CM | 3.22 | 42 | KG | 18 | DMQ | [12 empty] | 1 | UN | 3389110980738 | 0.37 | 0.9 | 0.55 | DM | 0.05 | 42 | KG | 0.183 | DMQ | 8538909999
BMXSDI1602 | Tabela de Preços de Automação e Controlo | 18/05/2026 | Modificação | M580 SAFE,16 ED,24vAC/DC LogNeg (20P) | AC1 | ACI | 141165 | MODICON X80 I/O | Discrete Automation | IDPAC | PROGRAMABLE | 7 - INDUSTRY PROGRAMMABLE | AAP | AAP | HI | AUTOMATION PLANT | HIAAP | 995.5 | EUR | 1 | UN | 3606481204912 | C | 1 | 5.5 | 26 | 18 | CM | 338 | 338 | G | 2574 | CMQ | [12 empty] | 8 | UN | 23606481204916 | 30 | 40 | 30 | CM | 3.136 | 338 | KG | 36 | DMQ | [12 empty] | 1 | UN | 3606481204912 | 5.5 | 26 | 18 | CM | 338 | 338 | G | 2574 | CMQ | 8538909999
LC1E80008U7 | Tabela de Preços de Equipamentos e sistemas de distribuição de energia de Baixa Tensão | 18/05/2026 | Modificação | Contator, controle fácil TeSys, LC1E, 4P (2NO + 2NC), AC-1 100A, 240V | BT2 | CUE | 187512 | EASY TESYS TVS 4P CTR | Power Products | PPCTR | GENERAL PURPOSE | 2 - SMALL & MED BUILDING GENERAL PURPOSE | TEE | TEE | LC | TESYS EASY & SPECIAL | LCTEE | 690.995 | EUR | 1 | UN | 3606480667831 | C | 1 | 12.5 | 12.5 | 8.5 | CM | 1.65 | 1.65 | KG | 1328.125 | CMQ | [12 empty] | 6 | UN | 43606480667839 | 30 | 40 | 30 | CM | 9.9 | 1.65 | KG | 36000 | CMQ | [12 empty] | 1 | UN | 3606480667831 | 1.5 | 1.35 | 1.05 | DM | 1.65 | 1.65 | KG | 2.126 | DMQ | 8536490099
LVS08866 | Tabela de Preços de Equipamentos e sistemas de distribuição de energia de Baixa Tensão | 18/05/2026 | Modificação | Adaptador Prisma G suport.fixacao cabo | BT6 | DBT | 118897 | PRISMASET G | Power Products | PPLVS | GENERAL PURPOSE | 2 - SMALL & MED BUILDING GENERAL PURPOSE | LVE | LVE | L1 | PRISMASET IP40 | L1LVE | 58.985 | EUR | 1 | UN | 3606481866691 | C | 1 | 2.5 | 6.5 | 5 | CM | 89 | 89 | G | 81.25 | CMQ | 100 | UN | 73606481866690 | 32.5 | 120 | 80 | CM | 21.352 | 89 | KG | 312 | DMQ | 50 | UN | 13606481866698 | 21 | 38 | 27.5 | CM | 4.791 | 89 | KG | 21945 | CMQ | 50 | UN | 13606481866698 | 200 | 380 | 276 | MM | 4676 | 89 | G | 20976000 | MMQ | 1 | UN | 3606481866691 | 2.5 | 6.5 | 5 | CM | 89 | 89 | G | 81.25 | CMQ | 7326909890
NSYCU4K3P4RDG | Tabela de Preços de Equipamentos e sistemas de distribuição de energia de Baixa Tensão | 18/05/2026 | Modificação | Unidade de climatização conectada de tecto, Climasys CU, 4kW, 3 polos, 380/460V, 50/60Hz, IP54 | EN1 | CUE | 108902 | ClimaSys Cooling | Power Products | PPUES | GENERAL PURPOSE | 3 - INDUSTRY GENERAL PURPOSE | UET | UET | CL | EU - ADVANCED THERMAL MANAGEMENT COMMUNICABLE COOLING UNITS. | CLUET | 10704.39 | EUR | 1 | UN | 3606486098998 | C | 0 | 50 | 87 | 64 | CM | 69.5 | 69.5 | KG | 278400 | CMQ | 1 | UN | 3606486098998 | 745 | 1200 | 800 | MM | 84 | 69.5 | KG | 715.2 | DMQ | [24 empty] | 1 | UN | 3606486098998 | 745 | 1200 | 800 | MM | 84 | 69.5 | KG | 715.2 | DMQ | 8415101010
SSP1A150BDT | Tabela de Preços de Automação e Controlo | 18/05/2026 | Modificação | Relé de montagem em painel de estado sólido, 50 a, comutação de tensão zero, almofada térmica, entrada 3...32 v dc, saída 24...300 v ac | AC3 | ACI | 116187 | SOLID STATE RELAYS | Industrial Control | IDSIG | GENERAL PURPOSE | 3 - INDUSTRY GENERAL PURPOSE | ARO | ARO | RM | ELECTROMECHANICAL RELAYS | RMARO | 86.58 | EUR | 1 | UN | 3606485442051 | B | 1 | 3.8 | 6.5 | 4.8 | CM | 97 | 89.2 | G | 118.56 | CMQ | [12 empty] | 30 | UN | 43606485442059 | 15 | 40 | 15 | CM | 3.225 | 89.2 | KG | 9000 | CMQ | [12 empty] | 1 | UN | 3606485442051 | 3.8 | 6.5 | 4.8 | CM | 100 | 89.2 | G | 118.56 | CMQ | 8536490099
VJDBTPRO3P | Tabela de Preços de Automação e Controlo | 18/05/2026 | Modificação | Vijeo Designer V6.3 software de configuración HMI, licencia de grupo | AC3 | ACI | 188128 | VIJEO DESIGNER | Industrial Control | IDHMI | CONFIGURABLE | 5 - INDUSTRY CONFIGURABLE | ABA | ABA | HB | HMI BASIC | HBABA | 1101.88 | EUR | 1 | UN | 3606486920169 | C | 1 | 1 | 1 | 1 | CM | 1 | 1 | G | 1 | CMQ | [36 empty] | 1 | UN | 3606486920169 | 1 | 1 | 1 | CM | 1 | 1 | G | 1 | CMQ | 0000000000
M9F10110 | Tabela de Preços de Equipamentos e sistemas de distribuição de energia de Baixa Tensão | 18/05/2026 | Modificação | Multi9 - Disjuntor C60N, 1P, 10A, curva B, 10kA (IEC/EN 60947-2) | BT1 | RPT | 190621 | MULTI9 | Power Products | PPCFD | GENERAL PURPOSE | 2 - SMALL & MED BUILDING GENERAL PURPOSE | FTD | FTD | D9 | MULTI9 PROTECTION FOR OEM | D9FTD | 26.195 | EUR | 1 | UN | 3606480920981 | C | 1 | 7.5 | 8.5 | 1.8 | CM | 103 | 103 | G | 114.75 | CMQ | [12 empty] | 144 | UN | 43606480920989 | 30 | 40 | 30 | CM | 15.739 | 103 | KG | 36 | DMQ | 12 | UN | 13606480920988 | 7.8 | 22.5 | 8.7 | CM | 1.271 | 103 | KG | 1526.85 | CMQ | 1 | UN | 3606480920981 | 1.8 | 8.5 | 7.5 | CM | 103 | 103 | G | 114.75 | CMQ | 8536201090
C634320D3S | Tabela de Preços de Equipamentos e sistemas de distribuição de energia de Baixa Tensão | 18/05/2026 | Modificação | Interruptor NSX630 NA DC EP 320A | BT4 | DBT | 187739 | COMPACT NSX China Hub | Power Products | PPCCB | GENERAL PURPOSE | 2 - SMALL & MED BUILDING GENERAL PURPOSE | CCN | CCN | 01 | NSX | 01CCN | 2794.03 | EUR | 1 | UN | 3606481988690 | C | 1 | 15 | 30 | 20 | CM | 7.083 | 7.083 | KG | 9000 | CMQ | 8 | UN |  | 75 | 80 | 60 | CM | 69.592 | 7.083 | KG | 360000 | CMQ | 1 | UN | 33606481988691 | 30 | 40 | 30 | CM | 7.949 | 7.083 | KG | 36000 | CMQ | [12 empty] | 1 | UN | 3606481988690 | 15 | 30 | 20 | CM | 7.083 | 7.083 | KG | 9000 | CMQ | 8536508000
TSXCUSB232 | Tabela de Preços de Automação e Controlo | 18/05/2026 | Modificação | Conversor USB - RS232 | AC1 | ACI | 133166 | FIELDBUS COMMUNICATION | Discrete Automation | IDPAC | PROGRAMABLE | 7 - INDUSTRY PROGRAMMABLE | AAP | AAP | HI | AUTOMATION PLANT | HIAAP | 282.42 | EUR | 1 | UN | 3595863884692 | C | 1 | 6.5 | 12 | 6.5 | CM | 194 | 145 | G | 507 | CMQ | [12 empty] | 24 | UN |  | 15 | 40 | 30 | CM | 5.211 | 145 | KG | 18 | DMQ | [12 empty] | 1 | UN | 3595863884692 | 6.5 | 12 | 6.5 | CM | 200 | 145 | G | 507 | CMQ | 8544429090
ATV340U07N4 | Tabela de Preços de Automação e Controlo | 18/05/2026 | Modificação | Variador de velocidade - 0.75kW - 400V - 3 fases - ATV340 | AC2 | ACI | 140438 | ALTIVAR 340 | Drives | IDVSD | CONFIGURABLE | 5 - INDUSTRY CONFIGURABLE | HPD | HPD | VH | HIGH PERFORMANCE DRIVES | VHHPD | 1017.43 | EUR | 1 | UN | 3606480966873 | B | 1 | 10.7 | 28.8 | 35.3 | CM | 2.432 | 1.7 | KG | 10878.048 | CMQ | 14 | UN | 73606480966872 | 77 | 60 | 80 | CM | 38.46 | 1.7 | KG | 369.6 | DMQ | 2 | UN |  | 30 | 60 | 40 | CM | 5.567 | 1.7 | KG | 72000 | CMQ | [12 empty] | 1 | UN | 3606480966873 | 1.07 | 2.88 | 3.53 | DM | 2.432 | 1.7 | KG | 10.878 | DMQ | 8504409590
NSYMR810 | Tabela de Preços de Equipamentos e sistemas de distribuição de energia de Baixa Tensão | 18/05/2026 | Modificação | Monobloc perforated plates H800xW1000mm with universal perforations 11x26mm | EN1 | CUE | 132400 | WM Mounting Plates | Power Products | PPUES | GENERAL PURPOSE | 3 - INDUSTRY GENERAL PURPOSE | UEC | UEC | EC | UE-STEEL WALL MOUNT. ENCLOSURE, CRN, S3D, CM AND CABLE GLAND | ECUEC | 471.6705 | EUR | 1 | UN | 3606480183751 | C4 | 1 | 95 | 1.5 | 75 | CM | 4.89 | 4.89 | KG | 10687.5 | CMQ | 23 | UN |  | 500 | 1200 | 1000 | MM | 121.44 | 4.89 | KG | 600 | DMQ | [12 empty] | 1 | UN |  | 0 | 0 | 0 |  | 5.28 | 4.89 | KG | 7.125 | DMQ | 1 | UN | 3606480183751 | 950 | 10 | 750 | MM | 5.28 | 4.89 | KG | 7.125 | DMQ | 7326909890
LV432482 | Tabela de Preços de Equipamentos e sistemas de distribuição de energia de Baixa Tensão | 18/05/2026 | Modificação | 4 bornes alumínio p/ 2 cabos 35-240mm2 + separador de fases (NSX400/630 INV/INS) | BT4 | DBT | 191790 | COMPACT NSX | Power Products | PPCCB | GENERAL PURPOSE | 2 - SMALL & MED BUILDING GENERAL PURPOSE | CCN | CCN | 01 | NSX | 01CCN | 426.965 | EUR | 1 | UN | 3606480019401 | A | 1 | 3.7 | 25.5 | 22 | CM | 1.154 | 1.154 | KG | 2075.7 | CMQ | [12 empty] | 10 | UN | 43606480019409 | 30 | 40 | 30 | CM | 12 | 1.154 | KG | 36 | DMQ | [12 empty] | 1 | UN | 3606480019401 | 3.7 | 25.5 | 22 | CM | 1.154 | 1.154 | KG | 2075.7 | CMQ | 8536909500
LV525353 | Tabela de Preços de Equipamentos e sistemas de distribuição de energia de Baixa Tensão | 18/05/2026 | Modificação | circuit breaker EasyPact CVS250F, 36 kA at 415 VAC, 4P 4d, 250 A rating thermal magnetic TM-D trip unit | BT8 | DBT | 174438 | EASYPACT CVS | Power Products | PPCCB | GENERAL PURPOSE | 2 - SMALL & MED BUILDING GENERAL PURPOSE | CVS | CVS | CV | EASYPACT CVS | CVCVS | 1435.625 | EUR | 1 | UN | 3606480238574 | A | 1 | 13.6 | 18.9 | 14.5 | CM | 2.581 | 2.564 | KG | 3727.08 | CMQ | 1 | UN |  | 0 | 0 | 0 |  | 0 | 2.564 |  | 0 |  | 9 | UN | 43606480238572 | 30 | 60 | 40 | CM | 23.842 | 2.564 | KG | 72 | DMQ | [12 empty] | 1 | UN | 3606480238574 | 13.6 | 18.9 | 14.5 | CM | 2.581 | 2.564 | KG | 3727.08 | CMQ | 8536209090
ABWRS505 | Tabela de Preços de Equipamentos e sistemas de distribuição de energia de Baixa Tensão | 18/05/2026 | Modificação | Quadro mural, classe II, IP44, 1300x800x210mm | BT6 | DBT | 188310 | PrismaSeT XL | Power Products | PPCFD | GENERAL PURPOSE | 2 - SMALL & MED BUILDING GENERAL PURPOSE | PXS | PXS | 04 | PRISMASET XL | 04PXS | 694.94 | EUR | 1 | UN | 4015153850545 | C | 1 | 23.5 | 152 | 82.5 | CM | 30 | 26.512 | KG | 294690 | CMQ | 3 | UN |  | 146 | 120 | 80 | CM | 98.736 | 26.512 | KG | 1401600 | CMQ | [24 empty] | 1 | UN | 4015153850545 | 83 | 22 | 131 | CM | 28.912 | 26.512 | KG | 239206 | CMQ | 9403208000
9112113015 | Tabela de Preços de Soluções de Conectividade | 18/05/2026 | Modificação | 2 x DN15 Solder End Connections with Fibre Gaskets, G 3/4 to valve, 15mm Solder | GE1 | PRO | 191550 | PIBCV VALVE AND ACT. | Digital Energy | DBPRD | GENERAL PURPOSE | 2B- BUILDING MANAGEMENT OFFER GENERAL PURPOSE | FDB | FDB | FD | FIELD DEVICES BMS | FDFDB | 18.98 | EUR | 1 | UN | 7332552015090 | C | 1 | 4.4 | 3.2 | 9.1 | CM | 140 | 140 | G | 128.128 | CMQ | [36 empty] | 1 | UN | 7332552015090 | 10 | 15 | 2 | CM | 125 | 140 | G | 300 | CMQ | 8536901000
NSYS3X3315H | Tabela de Preços de Equipamentos e sistemas de distribuição de energia de Baixa Tensão | 18/05/2026 | Modificação | SPACIAL S3X stainless 316L, Scotch Brite® finish, H300xW300xD150 mm. | EN1 | CUE | 119480 | PanelSeT X WM S3X | Power Products | PPUES | GENERAL PURPOSE | 3 - INDUSTRY GENERAL PURPOSE | UEA | UEA | ST | UE-FLOOR STAND.WALL MOUN. ENCLOSURES, BOXES STAINLESS STEEL. | STUEA | 1046.826 | EUR | 1 | UN | 3606480155086 | A4 | 1 | 16.5 | 31.5 | 31 | CM | 4.038 | 4.038 | KG | 16112.25 | CMQ | 126 | UN |  | 2010 | 1200 | 1000 | MM | 523.788 | 4.038 | KG | 2412 | DMQ | [12 empty] | 1 | UN |  | 0 | 0 | 0 |  | 4.038 | 4.038 | KG | 0 | DMQ | 1 | UN | 3606480155086 | 315 | 170 | 320 | MM | 4.038 | 4.038 | KG | 17.136 | DMQ | 9403208000
XPSMCMCO0000S2 | Tabela de Preços de Automação e Controlo | 18/05/2026 | Modificação | RS485 segura expansão módulo 2 maneiras comunicações com prazo mola ((*)) | AC4 | ACI | 188008 | SAFETY NEW ARCHITECTUR | Discrete Automation | IDMST | CONFIGURABLE | 5 - INDUSTRY CONFIGURABLE | ABA | ABA | A5 | PLC BASIC | A5ABA | 337.93 | EUR | 1 | UN | 3606480748523 | B | 1 | 4.5 | 16.1 | 12.5 | CM | 219 | 219 | G | 905.625 | CMQ | [12 empty] | 26 | UN | 43606480748521 | 30 | 40 | 30 | CM | 6.197 | 219 | KG | 36 | DMQ | [12 empty] | 1 | UN | 3606480748523 | 1.6 | 1.24 | 0.43 | DM | 0.325 | 219 | KG | 0.853 | DMQ | 8536909500
LR2K0314 | Tabela de Preços de Automação e Controlo | 18/05/2026 | Modificação | Relé térmico - TeSys LR2K – 3P 5,5...8A - classe 10A | BT2 | CUE | 180782 | TESYS MICRA OLR | Power Products | PPCTR | GENERAL PURPOSE | 3 - INDUSTRY GENERAL PURPOSE | TPP | TPP | GM | TESYS POWER & PROTECT | GMTPP | 80.74 | EUR | 1 | UN | 3389110230574 | A | 1 | 5 | 8.2 | 7.1 | CM | 159 | 159 | G | 291.1 | CMQ | 656 | UN | 73389110230573 | 77 | 60 | 80 | CM | 120.084 | 159 | KG | 369.6 | DMQ | 41 | UN | 43389110230572 | 15 | 40 | 30 | CM | 7.015 | 159 | KG | 18 | DMQ | [12 empty] | 1 | UN | 3389110230574 | 0.7 | 0.83 | 0.43 | DM | 0.16 | 159 | KG | 0.25 | DMQ | 8536490099
NSYTBP19168T | Tabela de Preços de Equipamentos e sistemas de distribuição de energia de Baixa Tensão | 18/05/2026 | Modificação | PC box IP66 IK08 RAL7035 Int.H175W150D80 Ext.H193W164D87 Transp.cover H20 | EN1 | CUE | 130500 | PanelSeT P IB TBS TBP | Power Products | PPUES | GENERAL PURPOSE | 3 - INDUSTRY GENERAL PURPOSE | UEB | UEB | EB | UE - PLS, TBP, TBS, SL INDUSTRIAL BOXES. | EBUEB | 62.832 | EUR | 1 | UN | 3606480165825 | C4 | 1 | 10 | 20.9 | 17.4 | CM | 520 | 520 | G | 3636.6 | CMQ | 240 | UN |  | 1350 | 1200 | 800 | MM | 149 | 520 | KG | 1296 | DMQ | 20 | UN |  | 400 | 605 | 405 | MM | 11.36 | 520 | KG | 98.01 | DMQ | 20 | UN |  | 400 | 605 | 405 | MM | 11.36 | 520 | KG | 98.01 | DMQ | 1 | UN | 3606480165825 | 87 | 193 | 164 | MM | 0.52 | 520 | KG | 2.754 | DMQ | 3925908000
NSYBBF1U60 | Tabela de Preços de Equipamentos e sistemas de distribuição de energia de Baixa Tensão | 18/05/2026 | Modificação | Actassi - plain tray - 1U - depth 800 mm | EN1 | CUE | 186906 | Actassi S Accessories | Power Products | PPUES | GENERAL PURPOSE | 2 - SMALL & MED BUILDING GENERAL PURPOSE | ISM | ISM | RA | EU R&A | RAISM | 176.82 | EUR | 1 | UN | 3606480172427 | C | 1 | 5 | 61 | 48.5 | CM | 4.588 | 4.588 | KG | 14792.5 | CMQ | 60 | UN | 73606480172426 | 8.7 | 12 | 10 | DM | 285.584 | 4.588 | KG | 1044 | DMQ | [24 empty] | 1 | UN | 3606480172427 | 6.2 | 0.5 | 4.65 | DM | 4.518 | 4.588 | KG | 14.415 | DMQ | 7326909890
NU301730 | Tabela de Preços de Equipamentos e sistemas de distribuição de energia de Baixa Tensão | 18/05/2026 | Modificação | Nova Unica - Tomada 2P+T e USB C - Alumínio | IS1 | RPT | 181958 | NEW UNICA | Home Solutions | HSCWD | GENERAL PURPOSE | 1 - RESIDENTIAL GENERAL PURPOSE | CLD | CLD | DU | CONNECTED LIVING UNICA | DUCLD | 44.3 | EUR | 1 | UN | 3606481054289 | C | 1 | 4.5 | 4.5 | 4.5 | CM | 52 | 52 | G | 91.125 | CMQ | 560 | UN |  | 75 | 80 | 60 | CM | 46.588 | 52 | KG | 360 | DMQ | 140 | UN | 23606481054283 | 30 | 60 | 40 | CM | 9.647 | 52 | KG | 72 | DMQ | 10 | UN | 13606481054286 | 8 | 25 | 18 | CM | 642 | 52 | G | 3600 | CMQ | 1 | UN | 3606481054289 | 4.5 | 4.5 | 4.5 | CM | 52 | 52 | G | 91.125 | CMQ | 8536699099
C25V35E100 | Tabela de Preços de Equipamentos e sistemas de distribuição de energia de Baixa Tensão | 18/05/2026 | Modificação | ComPacT DISJUNTOR NSX250HB1 75kA CA 3P 100A 5.2E | BT4 | DBT | 191790 | COMPACT NSX | Power Products | PPCCB | GENERAL PURPOSE | 2 - SMALL & MED BUILDING GENERAL PURPOSE | CCN | CCN | 01 | NSX | 01CCN | 8266.485 | EUR | 1 | UN | 3606482001640 | C | 1 | 11 | 20 | 14 | CM | 2.139 | 2.139 | KG | 3080 | CMQ | [12 empty] | 4 | UN | 13606482001647 | 300 | 400 | 300 | MM | 8556 | 2.139 | G | 36000000 | MMQ | 1 | UN | 23606482001644 | 140 | 200 | 110 | MM | 2220 | 2.139 | G | 3080000 | MMQ | 1 | UN | 3606482001640 | 11 | 20 | 14 | CM | 2.139 | 2.139 | KG | 3080 | CMQ | 8536209090
RXM4AB2P7PVP | Tabela de Preços de Automação e Controlo | 18/05/2026 | Modificação | Relé miniatura pré-montado com tomada, relés eletromecânicos Harmony, 6 A, 4 CO, LED, botão de teste bloqueável, push-in, 230 VCA | AC3 | ACI | 116769 | ELECTROMECA.RELAY SE | Industrial Control | IDSIG | GENERAL PURPOSE | 3 - INDUSTRY GENERAL PURPOSE | ARO | ARO | RM | ELECTROMECHANICAL RELAYS | RMARO | 26.24 | EUR | 1 | UN | 3606487439721 | C | 10 | 2.9 | 10 | 8.4 | CM | 108 | 108 | G | 243.6 | CMQ | [12 empty] | 70 | UN | 23606487439725 | 30 | 40 | 30 | CM | 8.946 | 108 | KG | 36000 | CMQ | 10 | UN | 13606487439728 | 9 | 20.4 | 16 | CM | 1.278 | 108 | KG | 2937.6 | CMQ | 1 | UN | 3606487439721 | 3.1 | 10.1 | 8.5 | CM | 110 | 108 | G | 266.135 | CMQ | 8536490099
MTN684032 | Tabela de Preços de Equipamentos e sistemas de distribuição de energia de Baixa Tensão | 18/05/2026 | Modificação | FONTE DE ALIMENTACAO KNX REG-K/320MA | IS5 | RPT | 182099 | SPACELOGIC KNX | Home Solutions | HSCOS | CONFIGURABLE | 4C - CONNECTED LIVING SYSTEM FOR RESIDENTIAL & COMMERCIAL | KCL | KCL | KN | KNX & C-BUS & LON | KNKCL | 381.74 | EUR | 1 | UN | 3606485104935 | A | 1 | 8.3 | 16 | 12.8 | CM | 316 | 316 | G | 1699.84 | CMQ | [12 empty] | 10 | UN | 43606485104933 | 30 | 40 | 30 | CM | 3.528 | 316 | KG | 36000 | CMQ | [12 empty] | 1 | UN | 3606485104935 | 8.3 | 16 | 12.8 | CM | 316 | 316 | G | 1699.84 | CMQ | 8504409590
NSYPLSC5454AG | Tabela de Preços de Equipamentos e sistemas de distribuição de energia de Baixa Tensão | 18/05/2026 | Modificação | PLS box, polyester rear, opaque PC cover IP66 54x54x23cm | EN1 | CUE | 146057 | PanelSeT P IB PLS | Power Products | PPUES | GENERAL PURPOSE | 3 - INDUSTRY GENERAL PURPOSE | UEB | UEB | EB | UE - PLS, TBP, TBS, SL INDUSTRIAL BOXES. | EBUEB | 453.084 | EUR | 1 | UN | 3606480777219 | C4 | 1 | 57 | 25 | 56 | CM | 6.92 | 6.92 | KG | 79800 | CMQ | 30 | UN |  | 1860 | 1200 | 1000 | MM | 209 | 6.92 | KG | 2232 | DMQ | [12 empty] | 1 | UN |  | 0 | 0 | 0 |  | 6.5 | 6.92 | KG | 78.4 | DMQ | 1 | UN | 3606480777219 | 250 | 560 | 560 | MM | 6.5 | 6.92 | KG | 78.4 | DMQ | 8538100000
59707 | Tabela de Preços de Equipamentos e sistemas de distribuição de energia de Baixa Tensão | 18/05/2026 | Modificação | cartucho de memória para MMS020 Sepam série 80 | MT1 | MET | 145186 | RELAY ACCESSORIES | Digital Energy | DPMVP | CONFIGURABLE | 4B - LARGE BUILDING & ELECTRICAL INTENSIVE | MVA | MVA | FR | MV PROTECTION RELAYS AND FEEDER AUTOMATION | FRMVA | 128.46 | EUR | 1 | UN | 3303430597070 | A | 1 | 6 | 18.2 | 12.5 | CM | 106 | 106 | G | 1365 | CMQ | 64 | UN | 73303430597079 | 30 | 120 | 80 | CM | 20.752 | 106 | KG | 288000 | CMQ | 8 | UN | 43303430597078 | 15 | 40 | 30 | CM | 1.276 | 106 | KG | 18000 | CMQ | [12 empty] | 1 | UN | 3303430597070 | 6 | 18.2 | 12.5 | CM | 160 | 106 | G | 1365 | CMQ | 8523519000
LGYT601R | Tabela de Preços de Equipamentos e sistemas de distribuição de energia de Baixa Tensão | 18/05/2026 | Modificação | Resi9 - Kit suporte calha DIN para Pragma | BT3 | RPT | 129494 | OTHER OPT ENCLOSURE | Power Products | PPCFD | GENERAL PURPOSE | 2 - SMALL & MED BUILDING GENERAL PURPOSE | FTC | FTC | CO | MODULAR ENCLOSURES | COFTC | 16.45 | EUR | 1 | UN | 3606489580049 | C | 1 | 3 | 25 | 20 | CM | 71.9 | 71.9 | G | 1500 | CMQ | 1 | UN | 3606489580049 | 45 | 120 | 80 | CM | 48.6 | 71.9 | KG | 432000 | CMQ | 35 | UN | 43606489580047 | 30 | 40 | 30 | CM | 3.086 | 71.9 | KG | 36000 | CMQ | [12 empty] | 1 | UN | 3606489580049 | 3 | 3 | 20 | CM | 74 | 71.9 | G | 180 | CMQ | 8302490099
BMH1001P31F2A | Tabela de Preços de Automação e Controlo | 18/05/2026 | Modificação | servo motor BMH - 3.3 Nm - 6000 rpm - keyed shaft - with brake - IP65/IP67 | AC2 | ACI | 132912 | SERVO MOTORS | Discrete Automation | IDMST | PROGRAMABLE | 7 - INDUSTRY PROGRAMMABLE | AAM | AAM | DV | MOTION | DVAAM | 1531.97 | EUR | 1 | UN | 3606485200316 | C | 1 | 15.6 | 44.6 | 22.1 | CM | 5.1 | 4.8 | KG | 15376.296 | CMQ | [12 empty] | 1 | UN |  | 30 | 60 | 40 | CM | 6.252 | 4.8 | KG | 72000 | CMQ | [12 empty] | 1 | UN | 3606485200316 | 220 | 400 | 200 | MM | 5100 | 4.8 | G | 17600 | CMQ | 8501522089
BSH1401P21A1A | Tabela de Preços de Automação e Controlo | 18/05/2026 | Modificação | AC servo motor BSH - 11.1 N.m - 1500 rpm - untapped shaft - without brake - IP65 | AC2 | ACI | 132912 | SERVO MOTORS | Discrete Automation | IDMST | PROGRAMABLE | 7 - INDUSTRY PROGRAMMABLE | AAM | AAM | DV | MOTION | DVAAM | 1675.77 | EUR | 1 | UN | 3389118140844 | C | 1 | 27 | 48.2 | 27 | CM | 8 | 8 | KG | 35137.8 | CMQ | [12 empty] | 1 | UN |  | 30 | 60 | 40 | CM | 9.152 | 8 | KG | 72000 | CMQ | [12 empty] | 1 | UN | 3389118140844 | 270 | 482 | 270 | MM | 8000 | 8 | G | 35137.8 | CMQ | 8501522089
BMI0703P37F | Tabela de Preços de Automação e Controlo | 18/05/2026 | Modificação | servo motor BMI 3-phase - keyed IP65 multiturn - 32768 p/t x 4096 t - brake | AC2 | ACI | 175894 | LEXIUM 32I | Discrete Automation | IDMST | PROGRAMABLE | 7 - INDUSTRY PROGRAMMABLE | AAM | AAM | DV | MOTION | DVAAM | 2506.13 | EUR | 1 | UN | 3606485376592 | C | 1 | 25 | 55 | 18.6 | CM | 6.5 | 6.5 | KG | 25575 | CMQ | [12 empty] | 1 | UN |  | 30 | 60 | 40 | CM | 7.752 | 6.5 | KG | 72000 | CMQ | [12 empty] | 1 | UN | 3606485376592 | 20.4 | 60.1 | 26.4 | CM | 6.764 | 6.764 | KG | 32367.456 | CMQ | 8501522089
LV850063SP | Tabela de Preços de Equipamentos e sistemas de distribuição de energia de Baixa Tensão | 18/05/2026 | Modificação | ULP port module kit - for Masterpact MTZ1 fixed - spare part | BT8 | DBT | 151862 | MASTERPACT MTZ COMM. | Power Products | PPACB | CONFIGURABLE | 4 - LARGE BUILDING CONFIGURABLE | ACB | ACB | PR | AIR CIRCUIT BREAKERS | PRACB | 240.105 | EUR | 1 | UN | 3606480932649 | C | 1 | 10 | 10 | 10 | CM | 1 | 1 | KG | 1000 | CMQ | [12 empty] | 12 | UN |  | 15 | 40 | 30 | CM | 1.68 | 1 | KG | 18000 | CMQ | [12 empty] | 1 | UN | 3606480932649 | 22 | 33 | 6 | CM | 140 | 1 | G | 4356 | CMQ | 8536699099
E3SUPS15K3IB | Tabela de Preços de Equipamentos e sistemas de distribuição de energia de Baixa Tensão | 18/05/2026 | Modificação | Easy UPS 3S - UPS 15 kVA 400 V 3:1 para baterias internas | ITE | UAI | 180064 | EASY 3S 3PH UPS | Secure Power | SP3PH | CONFIGURABLE | 4 - LARGE BUILDING CONFIGURABLE | IT3 | IT3 | E3 | EASY UPS 3PH | E3IT3 | 5728.33 | EUR | 1 | UN |  | C | 1 | 164 | 56.3 | 101.4 | CM | 145 | 145 | KG | 936246.48 | CMQ | 1 | UN | 731304341888 | 165 | 69 | 113 | CM | 145 | 145 | KG | 1737600 | CMQ | [24 empty] | 1 | UN | 731304341888 | 164 | 56.3 | 101.4 | CM | 145 | 145 | KG | 936246.48 | CMQ | 8504409590
A9Z64440 | Tabela de Preços de Equipamentos e sistemas de distribuição de energia de Baixa Tensão | 18/05/2026 | Modificação | Acti9 iID - Interruptor diferencial - 40A - 300mA - 4P - Classe B-SI | BT1 | RPT | 135006 | ACTI9 | Power Products | PPCFD | GENERAL PURPOSE | 2 - SMALL & MED BUILDING GENERAL PURPOSE | FTD | FTD | DT | ACTI9 PROTECTION DEVICES TERTIARY | DTFTD | 1521.505 | EUR | 1 | UN | 3606489502829 | A | 1 | 7.5 | 10 | 8.5 | CM | 416 | 416 | G | 637.5 | CMQ | 216 | UN |  | 60 | 120 | 80 | CM | 106 | 416 | KG | 0.576 | MTQ | 27 | UN | 43606489502827 | 30 | 40 | 30 | CM | 12 | 416 | KG | 36000 | CMQ | [12 empty] | 1 | UN | 3606489502829 | 7.5 | 10 | 8.5 | CM | 427 | 416 | G | 637.5 | CMQ | 8536201090
VW3A7747 | Tabela de Preços de Automação e Controlo | 18/05/2026 | Modificação | braking resistor - 2.5 ohms - 11 kW - IP23 | AC2 | ACI | 147864 | BRAKING UNIT | Drives | IDVSD | CONFIGURABLE | 5 - INDUSTRY CONFIGURABLE | SDS | SDS | VM | ADVANCED DRIVES & HVAC | VMSDS | 5749.89 | EUR | 1 | UN | 3606480802409 | C | 1 | 48.5 | 106 | 54 | CM | 74 | 74 | KG | 277614 | CMQ | 1 | UN |  | 92 | 120 | 80 | CM | 86 | 74 | KG | 883200 | CMQ | [24 empty] | 1 | UN | 3606480802409 | 4.85 | 10.6 | 5.4 | DM | 74 | 74 | KG | 277.614 | DMQ | 8533290000
NSYECPC3 | Tabela de Preços de Equipamentos e sistemas de distribuição de energia de Baixa Tensão | 18/05/2026 | Modificação | PVC adjustable cone-shaped entries 25x3mm. Composition : 50 | EN1 | CUE | 132514 | CABLE MANAGEMENT | Power Products | PPUES | GENERAL PURPOSE | 3 - INDUSTRY GENERAL PURPOSE | UEC | UEC | EK | UE - TRANSVERSAL ACCESSORIES OF ENCLOSURES. | EKUEC | 1.155 | EUR | 1 | UN | 3606480181542 | A4 | 50 | 7.5 | 0.25 | 12 | CM | 23 | 23 | G | 22.5 | CMQ | 5600 | UN |  | 0 | 0 | 0 | MM | 0 | 23 | G | 0 | MMQ | [12 empty] | 700 | UN |  | 0 | 0 | 0 |  | 1500 | 23 | G | 4.062 | DMQ | 50 | UN |  | 90 | 120 | 90 | MM | 1.162 | 23 | G | 0.972 | DMQ | 3925908000
MTN2300-6037 | Tabela de Preços de Equipamentos e sistemas de distribuição de energia de Baixa Tensão | 18/05/2026 | Modificação | D-Life - Tomada 2P+T - Branco Mate | IS1 | RPT | 181950 | MERTEN SYSTEM D | Home Solutions | HSCWD | GENERAL PURPOSE | 1 - RESIDENTIAL GENERAL PURPOSE | CLD | CLD | 40 | CONNECTED LIVING MERTEN | 40CLD | 11.53 | EUR | 1 | UN | 3606482163478 | A | 1 | 4.9 | 9.4 | 8.1 | CM | 82 | 82 | G | 373.086 | CMQ | [12 empty] | 40 | UN | 23606482163472 | 19.9 | 40.5 | 30.2 | CM | 4.114 | 82 | KG | 24339.69 | CMQ | 10 | UN | 13606482163475 | 9.7 | 27.6 | 18.4 | CM | 938 | 82 | G | 4926.048 | CMQ | 1 | UN | 3606482163478 | 4.9 | 9.4 | 8.1 | CM | 82 | 82 | G | 373.086 | CMQ | 8536699099
XVGB3SH | Tabela de Preços de Automação e Controlo | 18/05/2026 | Modificação | Baliza de sinalização monolítica, Harmony XVG, 60mm, verde laranja vermelho, luz fixa, sinal sonoro, placa de fixação de montagem em tubo de alumínio | AC3 | ACI | 146868 | EASY TOWER LIGHT | Industrial Control | IDSIG | GENERAL PURPOSE | 3 - INDUSTRY GENERAL PURPOSE | CTS | CTS | IB | TOWER LIGHTS & BEACONS | IBCTS | 124.05 | EUR | 1 | UN | 3606480390135 | A | 1 | 8.5 | 56.5 | 13.5 | CM | 592 | 370 | G | 6483.375 | CMQ | 24 | UN |  | 75 | 60 | 80 | CM | 24.808 | 370 | KG | 345600 | CMQ | 6 | UN | 23606480390139 | 30 | 60 | 40 | CM | 4.202 | 370 | KG | 72000 | CMQ | [12 empty] | 1 | UN | 3606480390135 | 8.5 | 56.5 | 13.5 | CM | 592 | 370 | G | 6571.11 | CMQ | 8531807000
BMH0703P02A1A | Tabela de Preços de Automação e Controlo | 18/05/2026 | Modificação | servo motor BMH - 3.4 Nm - 8000 rpm - untapped shaft - without brake - IP54 | AC2 | ACI | 132912 | SERVO MOTORS | Discrete Automation | IDMST | PROGRAMABLE | 7 - INDUSTRY PROGRAMMABLE | AAM | AAM | DV | MOTION | DVAAM | 1338.06 | EUR | 1 | UN | 3606485199191 | C | 1 | 11.7 | 39.8 | 19.2 | CM | 3.454 | 3.454 | KG | 8940.672 | CMQ | [12 empty] | 4 | UN |  | 30 | 60 | 40 | CM | 9.952 | 3.454 | KG | 72000 | CMQ | [12 empty] | 1 | UN | 3606485199191 | 110 | 400 | 200 | MM | 2200 | 3.454 | G | 8800 | CMQ | 8501522089
EPH4300161 | Tabela de Preços de Equipamentos e sistemas de distribuição de energia de Baixa Tensão | 18/05/2026 | Modificação | Tomada RJ45, Asfora, categoria 5e UTP, Alumínio | IS1 | RPT | 191631 | ASFORA | Home Solutions | HSSPE | GENERAL PURPOSE | 1 - RESIDENTIAL GENERAL PURPOSE | CLB | CLB | PS | CONNECTED LIVING BASIC | PSCLB | 7.78 | EUR | 1 | UN | 3606480728877 | A | 1 | 5.1 | 10.5 | 12.2 | CM | 54 | 54 | G | 653.31 | CMQ | 1920 | UN |  | 135 | 120 | 80 | CM | 146.4 | 54 | KG | 1296000 | CMQ | 120 | UN | 43606480728875 | 30 | 60 | 40 | CM | 8.4 | 54 | KG | 72000 | CMQ | 10 | UN | 13606480728874 | 9.4 | 27.6 | 18.6 | CM | 654 | 54 | G | 4825.584 | CMQ | 1 | UN | 3606480728877 | 5.1 | 10.5 | 12.2 | CM | 54 | 54 | G | 653.31 | CMQ | 8536699099
31147 | Tabela de Preços de Equipamentos e sistemas de distribuição de energia de Baixa Tensão | 18/05/2026 | Modificação | inversor monobloco Interpact INS250 - 4 pólos - 250 A | BT4 | DBT | 180945 | TRANSFERPACT MTSE | Power Products | PPATS | CONFIGURABLE | 4 - LARGE BUILDING CONFIGURABLE | ATS | ATS | AK | TRANSFERPACT FXM 100 A 630 A | AKATS | 584.785 | EUR | 1 | UN | 3303430311478 | A | 1 | 15.4 | 40.5 | 18 | CM | 6.75 | 6.75 | KG | 11226.6 | CMQ | [12 empty] | 2 | UN | 43303430311476 | 30 | 60 | 40 | CM | 14.266 | 6.75 | KG | 72000 | CMQ | [12 empty] | 1 | UN | 3303430311478 | 15.4 | 40.5 | 18 | CM | 6.75 | 6.75 | KG | 11226.6 | CMQ | 8536508000
RXM4AB3B7 | Tabela de Preços de Automação e Controlo | 18/05/2026 | Modificação | Relé miniatura encaixável, 6 A, 4 CO, com LED, 24 V AC | AC3 | ACI | 116769 | ELECTROMECA.RELAY SE | Industrial Control | IDSIG | GENERAL PURPOSE | 3 - INDUSTRY GENERAL PURPOSE | ARO | ARO | RM | ELECTROMECHANICAL RELAYS | RMARO | 11.75 | EUR | 1 | UN | 3389119217217 | C | 10 | 2.1 | 4.6 | 2.7 | CM | 35.5 | 35.5 | G | 26.082 | CMQ | [12 empty] | 120 | UN | 43389119217215 | 15 | 40 | 15 | CM | 4.827 | 35.5 | KG | 9000 | CMQ | 10 | UN | 13389119217214 | 3.2 | 12.6 | 10.2 | CM | 385 | 35.5 | G | 411.264 | CMQ | 1 | UN | 3389119217217 | 2.1 | 4.6 | 2.7 | CM | 35.5 | 35.5 | G | 26.082 | CMQ | 8536419089
A9XPE410 | Tabela de Preços de Equipamentos e sistemas de distribuição de energia de Baixa Tensão | 18/05/2026 | Modificação | set of 10 end caps 4 Poles for Acti 9 | BT3 | RPT | 140892 | ACTI9 | Power Products | PPCFD | GENERAL PURPOSE | 2 - SMALL & MED BUILDING GENERAL PURPOSE | FTC | FTC | CO | MODULAR ENCLOSURES | COFTC | 10.33 | EUR | 1 | UN | 3606480485251 | A | 1 | 3 | 7.6 | 6.6 | CM | 10 | 10 | G | 150.48 | CMQ | [12 empty] | 200 | UN | 43606480485259 | 30 | 40 | 30 | CM | 2.887 | 10 | KG | 36000 | CMQ | [12 empty] | 1 | UN | 3606480485251 | 2 | 8 | 3.5 | CM | 12 | 10 | G | 56 | CMQ | 8547200000
31174 | Tabela de Preços de Equipamentos e sistemas de distribuição de energia de Baixa Tensão | 18/05/2026 | Modificação | interruptor seccionador Interpact INV630 - 630 A - 3 pólos | BT4 | DBT | 133481 | COMPACT INS-INV SWITCH | Power Products | PPCCB | GENERAL PURPOSE | 2 - SMALL & MED BUILDING GENERAL PURPOSE | CCN | CCN | 02 | NSXM, FUPACT, INS <= 630A | 02CCN | 956.455 | EUR | 1 | UN | 3303430311744 | C | 1 | 18.5 | 22.5 | 19.5 | CM | 5.012 | 5.012 | KG | 8116.875 | CMQ | [12 empty] | 4 | UN | 43303430311742 | 30 | 60 | 40 | CM | 20.774 | 5.012 | KG | 72000 | CMQ | [12 empty] | 1 | UN | 3303430311744 | 18.5 | 22.5 | 19.5 | CM | 5.012 | 5.012 | KG | 8116.875 | CMQ | 8536508000
MIP12312T | Tabela de Preços de Equipamentos e sistemas de distribuição de energia de Baixa Tensão | 18/05/2026 | Modificação | Resi9 MP - Quadro saliente - IP40 - 3x12 módulos - porta transparente | BT3 | RPT | 137969 | RESI9 | Power Products | PPCFD | GENERAL PURPOSE | 1 - RESIDENTIAL GENERAL PURPOSE | FR9 | FR9 | C9 | FD RESIDENTIAL - COF | C9FR9 | 113.17 | EUR | 1 | UN | 3606480147913 | C | 4 | 10 | 47.5 | 26.5 | CM | 1.593 | 1.593 | KG | 12587.5 | CMQ | 64 | UN | 73606480147912 | 120 | 120 | 80 | CM | 128.48 | 1.593 | KG | 1152000 | CMQ | 4 | UN | 13606480147910 | 30 | 60 | 40 | CM | 7.28 | 1.593 | KG | 72000 | CMQ | 4 | UN | 13606480147910 | 30 | 52.5 | 41 | CM | 7.28 | 1.593 | KG | 64575 | CMQ | 1 | UN | 3606480147913 | 1.02 | 4.78 | 2.68 | DM | 1.591 | 1.593 | KG | 13.067 | DMQ | 8538100000
9112113025 | Tabela de Preços de Soluções de Conectividade | 18/05/2026 | Modificação | 2 x DN25 Solder End Connections with Fibre Gaskets, G 1.1/4 to valve, 28mm Solder | GE1 | PRO | 191550 | PIBCV VALVE AND ACT. | Digital Energy | DBPRD | GENERAL PURPOSE | 2B- BUILDING MANAGEMENT OFFER GENERAL PURPOSE | FDB | FDB | FD | FIELD DEVICES BMS | FDFDB | 45.5 | EUR | 1 | UN | 7332552015113 | C | 1 | 4.7 | 7 | 6.2 | CM | 300 | 300 | G | 203.98 | CMQ | [36 empty] | 1 | UN | 7332552015113 | 7 | 10 | 2.5 | CM | 313 | 300 | G | 175 | CMQ | 7412200000
C11E6TM032B | Tabela de Preços de Equipamentos e sistemas de distribuição de energia de Baixa Tensão | 18/05/2026 | Modificação | ComPacT DISJUNTOR NSXm100E 16kA CA 4P3D 32A TMD PARAFUSO | BT4 | DBT | 181432 | COMPACT NSXM 16-160 | Power Products | PPCCB | GENERAL PURPOSE | 2 - SMALL & MED BUILDING GENERAL PURPOSE | CCN | CCN | 02 | NSXM, FUPACT, INS <= 630A | 02CCN | 409.635 | EUR | 1 | UN | 3606481989789 | C | 1 | 13 | 21 | 13 | CM | 1.48 | 1.48 | KG | 3549 | CMQ | 144 | UN | 73606481989788 | 1500 | 1200 | 800 | MM | 254490 | 1.48 | G | 1440000000 | MMQ | 6 | UN | 43606481989787 | 300 | 400 | 300 | MM | 10190 | 1.48 | G | 36000000 | MMQ | [12 empty] | 1 | UN | 3606481989789 | 13 | 21 | 13 | CM | 1.48 | 1.48 | KG | 3549 | CMQ | 8536201090
ZBYP2367 | Tabela de Preços de Automação e Controlo | 18/05/2026 | Modificação | Placa inscrip.30x40mm "off-on" | AC3 | ACI | 100316 | DIAMETER 22 | Industrial Control | IDSIG | GENERAL PURPOSE | 3 - INDUSTRY GENERAL PURPOSE | CTS | CTS | MP | PUSHBUTTONS | MPCTS | 5.74 | EUR | 1 | UN | 3606489756253 | C | 1 | 0.1 | 4 | 2.5 | CM | 0.7 | 0.7 | G | 1 | CMQ | [36 empty] | 1 | UN | 3606489756253 | 0.1 | 15 | 11 | CM | 1 | 0.7 | G | 16.5 | CMQ | 3926909790
NSYZNPLA124G | Tabela de Preços de Equipamentos e sistemas de distribuição de energia de Baixa Tensão | 18/05/2026 | Modificação | Pedestal de poliéster de 60 mm para vers.PLA ou PLAT W1250xD420 mm | EN1 | CUE | 120241 | PanelSeT P Accessories | Power Products | PPUES | GENERAL PURPOSE | 3 - INDUSTRY GENERAL PURPOSE | UEA | UEA | PA | UE - FLOOR STANDING ENCLOSURES PLA IN POLYESTER. | PAUEA | 288.6647 | EUR | 1 | UN | 3606480777974 | A4 | 1 | 7 | 128.5 | 43 | CM | 7.04 | 7.04 | KG | 38678.5 | CMQ | 22 | UN |  | 900 | 1285 | 1000 | MM | 154 | 7.04 | KG | 1156.5 | DMQ | [12 empty] | 1 | UN |  | 0 | 0 | 0 |  | 8 | 7.04 | KG | 38.528 | DMQ | 1 | UN | 3606480777974 | 65 | 1285 | 430 | MM | 6.58 | 7.04 | KG | 35.916 | DMQ | 3925901000
LVS03289 | Tabela de Preços de Equipamentos e sistemas de distribuição de energia de Baixa Tensão | 18/05/2026 | Modificação | Espelho G NSX250 HZ.Fixo.Man. L850 6M | BT6 | DBT | 118897 | PRISMASET G | Power Products | PPLVS | GENERAL PURPOSE | 2 - SMALL & MED BUILDING GENERAL PURPOSE | LVE | LVE | L1 | PRISMASET IP40 | L1LVE | 236.35 | EUR | 1 | UN | 3606481872012 | C | 1 | 3 | 75 | 30 | CM | 1.975 | 1.975 | KG | 6750 | CMQ | 40 | UN |  | 47 | 120 | 80 | CM | 94.5 | 1.975 | KG | 451200 | CMQ | 4 | UN | 13606481872019 | 6.5 | 78 | 32 | CM | 8.289 | 1.975 | KG | 16224 | CMQ | [12 empty] | 1 | UN | 3606481872012 | 3 | 75 | 30 | CM | 1.975 | 1.975 | KG | 6750 | CMQ | 7326909890
C12N6TM160L | Tabela de Preços de Equipamentos e sistemas de distribuição de energia de Baixa Tensão | 18/05/2026 | Modificação | ComPacT DISJUNTOR NSXm160N 50kA CA 4P3D 160A TMD ELINK | BT4 | DBT | 181432 | COMPACT NSXM 16-160 | Power Products | PPCCB | GENERAL PURPOSE | 2 - SMALL & MED BUILDING GENERAL PURPOSE | CCN | CCN | 02 | NSXM, FUPACT, INS <= 630A | 02CCN | 1119.855 | EUR | 1 | UN | 3606481991355 | C | 1 | 12 | 22 | 13 | CM | 1.6 | 1.6 | KG | 3432 | CMQ | 144 | UN | 73606481991354 | 1500 | 1200 | 800 | MM | 254490 | 1.6 | G | 1440000000 | MMQ | 6 | UN | 43606481991353 | 300 | 400 | 300 | MM | 10190 | 1.6 | G | 36000000 | MMQ | [12 empty] | 1 | UN | 3606481991355 | 12 | 22 | 13 | CM | 1.6 | 1.6 | KG | 3432 | CMQ | 8536209090
LADN113 | Tabela de Preços de Automação e Controlo | 18/05/2026 | Modificação | bloco contacto auxiliar Tesys D - 1NA + 1NF - terminais de mola | BT2 | CUE | 187515 | TESYS DECA CONTROL ACC | Power Products | PPCTR | GENERAL PURPOSE | 3 - INDUSTRY GENERAL PURPOSE | TCC | TCC | AC | TESYS CONTROL CONTACTOR | ACTCC | 28.665 | EUR | 1 | UN | 3389110820997 | B | 1 | 5 | 2.15 | 2.8 | CM | 37 | 37 | G | 30.1 | CMQ | [12 empty] | 320 | UN | 43389110820995 | 30 | 40 | 30 | CM | 12.937 | 37 | KG | 36 | DMQ | 10 | UN | 53389110820992 | 2.8 | 25.5 | 8.5 | CM | 382 | 37 | G | 606.9 | CMQ | 1 | UN | 3389110820997 | 2.8 | 5.1 | 4.2 | CM | 38 | 37 | G | 59.98 | CMQ | 8536508000
ILS1F853PC1A0 | Tabela de Preços de Automação e Controlo | 18/05/2026 | Modificação | integrated drive ILS with stepper motor - 24..36 V - CANopen DS301 - 5 A | AC2 | ACI | 175905 | ILS STEPPER SYSTEMS | Discrete Automation | IDMST | PROGRAMABLE | 7 - INDUSTRY PROGRAMMABLE | AAM | AAM | DV | MOTION | DVAAM | 1216.45 | EUR | 1 | UN | 3389119227209 | C | 1 | 10.5 | 39 | 19 | CM | 5.1 | 4.7 | KG | 7780.5 | CMQ | [12 empty] | 3 | UN |  | 30 | 60 | 40 | CM | 16452 | 4.7 | G | 72 | DMQ | [12 empty] | 1 | UN | 3389119227209 | 105 | 390 | 190 | MM | 5100 | 4.7 | G | 7780.5 | CMQ | 8501510090
LADN11 | Tabela de Preços de Automação e Controlo | 18/05/2026 | Modificação | bloco contacto auxiliar Tesys D - 1NA + 1NF - terminais de parafuso | BT2 | CUE | 187515 | TESYS DECA CONTROL ACC | Power Products | PPCTR | GENERAL PURPOSE | 3 - INDUSTRY GENERAL PURPOSE | TCC | TCC | AC | TESYS CONTROL CONTACTOR | ACTCC | 18.085 | EUR | 1 | UN | 3389110383836 | A | 1 | 3 | 5.3 | 4.2 | CM | 34 | 34 | G | 66.78 | CMQ | 2560 | UN |  | 75 | 80 | 60 | CM | 99 | 34 | KG | 360000 | CMQ | 320 | UN | 43389110383834 | 30 | 40 | 30 | CM | 11.452 | 34 | KG | 36000 | CMQ | 10 | UN |  | 3 | 25.6 | 8.8 | CM | 348 | 34 | G | 675.84 | CMQ | 1 | UN | 3389110383836 | 3 | 5.3 | 4.2 | CM | 34 | 34 | G | 66.78 | CMQ | 8536508000
LV429267 | Tabela de Preços de Equipamentos e sistemas de distribuição de energia de Baixa Tensão | 18/05/2026 | Modificação | base extraível 4P (NSX100/250) | BT4 | DBT | 191790 | COMPACT NSX | Power Products | PPCCB | GENERAL PURPOSE | 2 - SMALL & MED BUILDING GENERAL PURPOSE | CCN | CCN | 01 | NSX | 01CCN | 345.665 | EUR | 1 | UN | 3606480019227 | A | 1 | 9.4 | 22.4 | 14.8 | CM | 1.15 | 1.15 | KG | 3116.288 | CMQ | 56 | UN | 73606480019226 | 50 | 120 | 80 | CM | 78.048 | 1.15 | KG | 480000 | CMQ | 14 | UN | 43606480019225 | 30 | 60 | 40 | CM | 16.512 | 1.15 | KG | 72000 | CMQ | [12 empty] | 1 | UN | 3606480019227 | 9.4 | 22.4 | 14.8 | CM | 1.15 | 1.15 | KG | 3116.288 | CMQ | 8538909999
METSECT5GD080 | Tabela de Preços de Equipamentos e sistemas de distribuição de energia de Baixa Tensão | 18/05/2026 | Modificação | Transformador de Corrente Núcleo Aberto - Tipo GD, p/ barramento - 0800A / 5A | BT7 | DBT | 107955 | CURRENT TRANSFORMERS | Digital Energy | DPLVP | GENERAL PURPOSE | 2 - SMALL & MED BUILDING GENERAL PURPOSE | EMM | EMM | PW | METERS, INSULATION MONITORING & ENERGY SERVERS | PWEMM | 310.215 | EUR | 1 | UN | 3606489607913 | C | 1 | 6.5 | 17 | 14 | CM | 1.154 | 1.154 | KG | 1547 | CMQ | [12 empty] | 8 | UN | 43606489607911 | 15 | 40 | 30 | CM | 9159 | 1.154 | G | 18 | DMQ | [12 empty] | 1 | UN | 3606489607913 | 158 | 125 | 58 | MM | 1088 | 1.154 | G | 1145.5 | CMQ | 8504318090
LRD08L | Tabela de Preços de Automação e Controlo | 18/05/2026 | Modificação | TeSys LRD thermal overload relays - 2.5...4 A - class 20 | BT2 | CUE | 107932 | TESYS DECA GL OLR â‰¤80A | Power Products | PPCTR | GENERAL PURPOSE | 3 - INDUSTRY GENERAL PURPOSE | TPP | TPP | GM | TESYS POWER & PROTECT | GMTPP | 186.24 | EUR | 1 | UN | 3606480609565 | C | 1 | 8.3 | 4.5 | 7.2 | CM | 172 | 172 | G | 268.92 | CMQ | [12 empty] | 24 | UN | 43606480609563 | 15 | 40 | 30 | CM | 4583 | 172 | G | 18 | DMQ | [12 empty] | 1 | UN | 3606480609565 | 57 | 100 | 78 | MM | 172 | 172 | G | 444600 | MMQ | 8536490099
NSYTBS292412T | Tabela de Preços de Equipamentos e sistemas de distribuição de energia de Baixa Tensão | 18/05/2026 | Modificação | ABS box IP66 IK07 RAL7035 Int.H275W225D120 Ext.H291W241D128 Transp.cover H20 | EN1 | CUE | 130500 | PanelSeT P IB TBS TBP | Power Products | PPUES | GENERAL PURPOSE | 3 - INDUSTRY GENERAL PURPOSE | UEB | UEB | EB | UE - PLS, TBP, TBS, SL INDUSTRIAL BOXES. | EBUEB | 134.946 | EUR | 1 | UN | 3606480165542 | A4 | 1 | 12.8 | 31 | 25 | CM | 1.064 | 1.064 | KG | 9920 | CMQ | 72 | UN |  | 1350 | 1200 | 800 | MM | 96 | 1.064 | KG | 1296 | DMQ | 6 | UN | 3606480165542 | 400 | 600 | 400 | MM | 7.172 | 1.064 | KG | 96 | DMQ | 6 | UN | 3606480165542 | 400 | 600 | 400 | MM | 7.172 | 1.064 | KG | 96 | DMQ | 1 | UN | 3606480165542 | 128 | 310 | 250 | MM | 1.08 | 1.064 | KG | 9.92 | DMQ | 9403700000
NSYFDLSD | Tabela de Preços de Equipamentos e sistemas de distribuição de energia de Baixa Tensão | 18/05/2026 | Modificação | SD lock with double-bar 3mm insert for frontal doors | EN1 | CUE | 163181 | PanelSeT S FS SparePt | Power Products | PPUES | GENERAL PURPOSE | 3 - INDUSTRY GENERAL PURPOSE | UEA | UEA | EA | UE - FLOOR STANDING ENCLOSURES, SF, SM, AND SFP, IN STEEL. | EAUEA | 289.2825 | EUR | 1 | UN | 3606480521638 | C4 | 1 | 15 | 3.5 | 14 | CM | 150 | 150 | G | 735 | CMQ | [36 empty] | 1 | UN | 3606480521638 | 125 | 50 | 100 | MM | 0.15 | 150 | KG | 0.625 | DMQ | 8538100000
LVS08938 | Tabela de Preços de Equipamentos e sistemas de distribuição de energia de Baixa Tensão | 18/05/2026 | Modificação | lote consignacao punho IP30 PrismaSeT | BT6 | DBT | 176130 | PRISMASET COM.ACCESS | Power Products | PPLVS | GENERAL PURPOSE | 2 - SMALL & MED BUILDING GENERAL PURPOSE | LVE | LVE | L1 | PRISMASET IP40 | L1LVE | 56.4 | EUR | 1 | UN | 3606481885494 | C | 1 | 2.8 | 10.6 | 7.3 | CM | 120 | 120 | G | 216.664 | CMQ | [12 empty] | 15 | UN | 13606481885491 | 15 | 40 | 30 | CM | 1.923 | 120 | KG | 18 | DMQ | [12 empty] | 1 | UN | 3606481885494 | 2.8 | 10.6 | 7.3 | CM | 120 | 120 | G | 216.664 | CMQ | 8301409000
LVS04505 | Tabela de Preços de Equipamentos e sistemas de distribuição de energia de Baixa Tensão | 18/05/2026 | Modificação | Linergy LGY Barra 1250A C=1,67m | BT6 | DBT | 175684 | LINERGY IEC SYSTEMS | Power Products | PPLVS | GENERAL PURPOSE | 2 - SMALL & MED BUILDING GENERAL PURPOSE | LVE | LVE | L3 | LINERGY | L3LVE | 309.205 | EUR | 1 | UN | 3606481870346 | C | 1 | 3.75 | 177 | 4.75 | CM | 3.196 | 3.196 | KG | 3152.813 | CMQ | 80 | UN |  | 29 | 200 | 120 | CM | 284.26 | 3.196 | KG | 696000 | CMQ | 4 | UN | 13606481870343 | 7.5 | 177 | 9.5 | CM | 13.013 | 3.196 | KG | 12611.25 | CMQ | [12 empty] | 1 | UN | 3606481870346 | 3.75 | 177 | 4.75 | CM | 3.253 | 3.196 | KG | 3152.813 | CMQ | 7604299090
9001KT35LGG31 | Tabela de Preços de Automação e Controlo | 18/05/2026 | Modificação | Luz piloto 120vac 30mm type k +options | AC3 | ACI | 100301 | DIAMETER 30 | Industrial Control | IDSIG | GENERAL PURPOSE | 3 - INDUSTRY GENERAL PURPOSE | CTS | CTS | MP | PUSHBUTTONS | MPCTS | 203.03 | EUR | 1 | UN | 3389118039216 | C | 1 | 5.08 | 11.43 | 5.842 | CM | 185.973 | 185.973 | G | 339.212 | CMQ | [12 empty] | 14 | UN |  | 15 | 40 | 15 | CM | 4.201 | 185.973 | KG | 9000 | CMQ | [12 empty] | 1 | UN | 785901036104 | 4.9 | 5.9 | 9.4 | CM | 235 | 185.973 | G | 271.75 | CMQ | 8531807000
XVMB2RAGBSB | Tabela de Preços de Automação e Controlo | 18/05/2026 | Modificação | Banco indicador sem buzzer + 4 unidades iluminadas - ø 45mm - 24vac/dc | AC3 | ACI | 135280 | TOWER LIGHT | Industrial Control | IDSIG | GENERAL PURPOSE | 3 - INDUSTRY GENERAL PURPOSE | CTS | CTS | IB | TOWER LIGHTS & BEACONS | IBCTS | 393.37 | EUR | 1 | UN | 3389119050289 | C | 1 | 5.5 | 66.5 | 8 | CM | 654 | 491 | G | 2926 | CMQ | [12 empty] | 1 | UN | 23389119050283 | 30 | 60 | 40 | CM | 1.922 | 491 | KG | 72 | DMQ | [12 empty] | 1 | UN | 3389119050289 | 0.55 | 6.7 | 0.85 | DM | 0.67 | 491 | KG | 3.132 | DMQ | 8531807000
ZB4BW613 | Tabela de Preços de Automação e Controlo | 18/05/2026 | Modificação | Cabeça de botão de pressão iluminada ø 40 - empurrar-puxar - ø 22 - branca | AC3 | ACI | 100316 | DIAMETER 22 | Industrial Control | IDSIG | GENERAL PURPOSE | 3 - INDUSTRY GENERAL PURPOSE | CTS | CTS | MP | PUSHBUTTONS | MPCTS | 97.25 | EUR | 1 | UN | 3389110666595 | C | 1 | 5.5 | 9 | 4.5 | CM | 55 | 55 | G | 222.75 | CMQ | [12 empty] | 40 | UN | 43389110666593 | 15 | 40 | 30 | CM | 2.508 | 55 | KG | 18 | DMQ | [12 empty] | 1 | UN | 3389110666595 | 5.3 | 8.8 | 4.4 | CM | 57 | 55 | G | 205.216 | CMQ | 8538909999
ZB5AH43C0 | Tabela de Preços de Automação e Controlo | 18/05/2026 | Modificação | botão luminosous saliente cabeça vermelha de imprensa | AC3 | ACI | 100316 | DIAMETER 22 | Industrial Control | IDSIG | GENERAL PURPOSE | 3 - INDUSTRY GENERAL PURPOSE | CTS | CTS | MP | PUSHBUTTONS | MPCTS | 50.15 | EUR | 1 | UN | 3606489766924 | C | 1 | 3.4 | 5.3 | 4.6 | CM | 18 | 18 | G | 82.892 | CMQ | [36 empty] | 1 | UN | 3606489766924 | 4.2 | 5.2 | 3.3 | CM | 18 | 18 | G | 72.072 | CMQ | 8538909999
NSYEX408 | Tabela de Preços de Equipamentos e sistemas de distribuição de energia de Baixa Tensão | 18/05/2026 | Modificação | Hexagonal spacers M8 height 40 for raising mounting plates, etc. Supply: 100 | EN1 | CUE | 163213 | RAILS & UPRIGHTS | Power Products | PPUES | GENERAL PURPOSE | 3 - INDUSTRY GENERAL PURPOSE | UEC | UEC | EK | UE - TRANSVERSAL ACCESSORIES OF ENCLOSURES. | EKUEC | 6.51 | EUR | 1 | UN | 3606480181924 | A4 | 100 | 10 | 14 | 0.22 | CM | 37 | 37 | G | 30.8 | CMQ | [24 empty] | 500 | UN |  | 0 | 0 | 0 |  | 25500 | 37 | G | 6 | DMQ | 100 | UN |  | 90 | 190 | 120 | MM | 3.7 | 37 | KG | 2.052 | DMQ | 7318190090
EZ9D35610 | Tabela de Preços de Equipamentos e sistemas de distribuição de energia de Baixa Tensão | 18/05/2026 | Modificação | Easy9, disjuntor diferencial, 1P+N, 10A, curva C, 6000A, tipo AC, 30mA | BT1 | RPT | 133779 | EASY9 | Power Products | PPCFD | GENERAL PURPOSE | 1 - RESIDENTIAL GENERAL PURPOSE | FDR | FDR | FA | APARENTA MODULAR EASY9 VIVIENDA / 4,5KA & TYPE AC | FAFDR | 113.1 | EUR | 1 | UN | 3606481492463 | C | 1 | 8.3 | 10 | 4 | CM | 202 | 202 | G | 332 | CMQ | 480 | UN |  | 45 | 120 | 80 | CM | 104.808 | 202 | KG | 432000 | CMQ | 60 | UN | 43606481492461 | 30 | 40 | 30 | CM | 13.101 | 202 | KG | 36000 | CMQ | [12 empty] | 1 | UN | 3606481492463 | 4 | 10 | 8 | CM | 211 | 202 | G | 320 | CMQ | 8536201090
LC1D40AR7 | Tabela de Preços de Automação e Controlo | 18/05/2026 | Modificação | Contactor Tesys D - 3P(3 NA) - AC-3 - <= 440 V 40 A - 440 V CA 50/60 Hz bobina | BT2 | CUE | 187516 | TESYS DECA CONT. <115A | Power Products | PPCTR | GENERAL PURPOSE | 3 - INDUSTRY GENERAL PURPOSE | TCC | TCC | AC | TESYS CONTROL CONTACTOR | ACTCC | 253.78 | EUR | 1 | UN | 3389119408455 | B | 1 | 6 | 15.5 | 14 | CM | 925 | 925 | G | 1302 | CMQ | [12 empty] | 10 | UN | 43389119408453 | 15 | 40 | 30 | CM | 9.695 | 925 | KG | 18 | DMQ | [12 empty] | 1 | UN | 3389119408455 | 0.63 | 1.52 | 1.37 | DM | 0.924 | 925 | KG | 1.312 | DMQ | 8536490099
NSYEC761 | Tabela de Preços de Equipamentos e sistemas de distribuição de energia de Baixa Tensão | 18/05/2026 | Modificação | Spacial SF 1 entry cable gland plate - fixed by clips - 700x600 mm | EN1 | CUE | 119490 | PanelSeT S FS Accessor | Power Products | PPUES | GENERAL PURPOSE | 3 - INDUSTRY GENERAL PURPOSE | UEA | UEA | EA | UE - FLOOR STANDING ENCLOSURES, SF, SM, AND SFP, IN STEEL. | EAUEA | 126.477 | EUR | 1 | UN | 3606480211492 | A4 | 1 | 3 | 3 | 34.5 | CM | 3.898 | 3.898 | KG | 310.5 | CMQ | 40 | UN |  | 450 | 1200 | 1000 | MM | 175 | 3.898 | KG | 540 | DMQ | [12 empty] | 1 | UN |  | 0 | 0 | 0 |  | 3.898 | 3.898 | KG | 5.693 | DMQ | 1 | UN | 3606480211492 | 550 | 30 | 345 | MM | 3.898 | 3.898 | KG | 5.693 | DMQ | 7326909890
NSYSM2016502DP | Tabela de Preços de Equipamentos e sistemas de distribuição de energia de Baixa Tensão | 18/05/2026 | Modificação | Armário compacto PanelSeT SM com placa de montagem - 2000x1600x500 mm | EN1 | CUE | 119415 | PanelSeT S FS SM | Power Products | PPUES | GENERAL PURPOSE | 3 - INDUSTRY GENERAL PURPOSE | UEA | UEA | EA | UE - FLOOR STANDING ENCLOSURES, SF, SM, AND SFP, IN STEEL. | EAUEA | 4065.9975 | EUR | 1 | UN | 3606485120447 | A4 | 1 | 213 | 59 | 165 | CM | 242 | 242 | KG | 2073555 | CMQ | 1 | UN |  | 2130 | 590 | 1645 | MM | 232 | 242 | KG | 2048.42 | DMQ | [12 empty] | 1 | UN |  | 0 | 0 | 0 |  | 232 | 242 | KG | 2048.42 | DMQ | 1 | UN | 3606485120447 | 2130 | 590 | 1645 | MM | 232 | 242 | KG | 2048.42 | DMQ | 9403208000
FFS06716516 | Tabela de Preços de Soluções de Conectividade | 18/05/2026 | Modificação | Unidade de feixe do kit de aquecimento, BEAM-HK | GE1 | PRO | 117115 | FIRE PRODUCTS | Digital Energy | DBPRD | GENERAL PURPOSE | 2B- BUILDING MANAGEMENT OFFER GENERAL PURPOSE | FDF | FDF | FF | FIELD DEVICES FIRE | FFFDF | 158.09 | EUR | 1 | UN | 6430030845700 | C | 1 | 11 | 4 | 4.2 | CM | 20 | 20 | G | 184.8 | CMQ | [36 empty] | 1 | UN | 6430030845700 | 0.2 | 12 | 2 | CM | 4 | 20 | G | 4.8 | CMQ | 8531109590
LV426843 | Tabela de Preços de Equipamentos e sistemas de distribuição de energia de Baixa Tensão | 18/05/2026 | Modificação | shunt trip (spring) MX - 110...130 V AC 50/60Hz - 125 V DC | BT4 | DBT | 181429 | COMPACT NSXM COILS | Power Products | PPCCB | GENERAL PURPOSE | 2 - SMALL & MED BUILDING GENERAL PURPOSE | CCN | CCN | 02 | NSXM, FUPACT, INS <= 630A | 02CCN | 210.725 | EUR | 1 | UN | 3606485413068 | C | 1 | 1.5 | 6.3 | 5.7 | CM | 36 | 36 | G | 53.865 | CMQ | [12 empty] | 120 | UN | 43606485413066 | 30 | 40 | 30 | CM | 7.8 | 36 | KG | 36 | DMQ | 10 | UN | 13606485413065 | 9 | 14 | 8 | CM | 600 | 36 | G | 1008 | CMQ | 1 | UN | 3606485413068 | 1.5 | 6.3 | 5.7 | CM | 36 | 36 | G | 53.865 | CMQ | 8536301000
NSYCRN54150 | Tabela de Preços de Equipamentos e sistemas de distribuição de energia de Baixa Tensão | 18/05/2026 | Modificação | CAIXA DE SOBREPOR METALICA 500X400X150MM | EN1 | CUE | 119457 | PanelSeT S WM CRN | Power Products | PPUES | GENERAL PURPOSE | 3 - INDUSTRY GENERAL PURPOSE | UEC | UEC | EC | UE-STEEL WALL MOUNT. ENCLOSURE, CRN, S3D, CM AND CABLE GLAND | ECUEC | 188.6885 | EUR | 1 | UN | 3606480212314 | A4 | 1 | 52 | 16.5 | 40.5 | CM | 7.7 | 7.438 | KG | 34749 | CMQ | 56 | UN | 73606480212313 | 1840 | 1200 | 1000 | MM | 438.5 | 7.438 | KG | 2208 | DMQ | [12 empty] | 1 | UN |  | 0 | 0 | 0 |  | 7.438 | 7.438 | KG | 37.128 | DMQ | 1 | UN | 3606480212314 | 520 | 170 | 420 | MM | 7.438 | 7.438 | KG | 37.128 | DMQ | 9403208000
NSYMPC158 | Tabela de Preços de Equipamentos e sistemas de distribuição de energia de Baixa Tensão | 18/05/2026 | Modificação | Spacial SF/SM solid cover plate - 150x800 mm - screwed | EN1 | CUE | 132527 | Electrical Distributio | Power Products | PPUES | GENERAL PURPOSE | 3 - INDUSTRY GENERAL PURPOSE | UEA | UEA | EA | UE - FLOOR STANDING ENCLOSURES, SF, SM, AND SFP, IN STEEL. | EAUEA | 90.252 | EUR | 1 | UN | 3606480065866 | A4 | 1 | 71 | 2 | 16.5 | CM | 1.984 | 1.984 | KG | 2343 | CMQ | 80 | UN |  | 500 | 1200 | 1000 | MM | 173.72 | 1.984 | KG | 600 | DMQ | [24 empty] | 1 | UN | 3606480065866 | 15 | 800 | 150 | MM | 1.64 | 1.984 | KG | 1.8 | DMQ | 8538100000
ZB5AK1833C0 | Tabela de Preços de Automação e Controlo | 18/05/2026 | Modificação | Cabeça selector iluminado verde 3 posições retorno direito-ce | AC3 | ACI | 100316 | DIAMETER 22 | Industrial Control | IDSIG | GENERAL PURPOSE | 3 - INDUSTRY GENERAL PURPOSE | CTS | CTS | MP | PUSHBUTTONS | MPCTS | 81.39 | EUR | 1 | UN | 3606489767808 | C | 1 | 4.2 | 5.2 | 3.3 | CM | 24 | 24 | G | 72.072 | CMQ | [36 empty] | 1 | UN | 3606489767808 | 4.2 | 5.2 | 3.3 | CM | 24 | 24 | G | 72.072 | CMQ | 8538909999
PFXET6700WAD | Tabela de Preços de Automação e Controlo | 18/05/2026 | Modificação | HMI de 15", WSVGA, 16M de cores, analógica, Ethernet I/F x1, COM I/F x2, USB A I/F x1, USB micro-B I/F x1, DC24V | AC3 | ACI | 187825 | ET6000E | Industrial Control | IDHMI | CONFIGURABLE | 5 - INDUSTRY CONFIGURABLE | ABA | ABA | HB | HMI BASIC | HBABA | 1600.14 | EUR | 1 | UN | 3606481033567 | A | 1 | 12.5 | 52.5 | 36 | CM | 3.39 | 3.39 | KG | 23625 | CMQ | 8 | UN | 73606481033566 | 75 | 80 | 60 | CM | 36.89 | 3.39 | KG | 360000 | CMQ | 2 | UN | 43606481033565 | 30 | 60 | 40 | CM | 7.727 | 3.39 | KG | 72000 | CMQ | [12 empty] | 1 | UN | 3606481033567 | 12.5 | 52.5 | 36 | CM | 3.39 | 3.39 | KG | 23625 | CMQ | 8537109199
LVS04753 | Tabela de Preços de Equipamentos e sistemas de distribuição de energia de Baixa Tensão | 18/05/2026 | Modificação | Barra CU flexivel 32X8 630A C=1,8m | BT6 | DBT | 175684 | LINERGY IEC SYSTEMS | Power Products | PPLVS | GENERAL PURPOSE | 2 - SMALL & MED BUILDING GENERAL PURPOSE | LVE | LVE | L1 | PRISMASET IP40 | L1LVE | 389.775 | EUR | 1 | UN | 3606481868282 | C | 1 | 2 | 194 | 11.5 | CM | 4.827 | 4.827 | KG | 4462 | CMQ | 100 | UN |  | 29 | 200 | 120 | CM | 501 | 4.827 | KG | 696 | DMQ | [24 empty] | 1 | UN | 3606481868282 | 2 | 194 | 11.5 | CM | 4.827 | 4.827 | KG | 4462 | CMQ | 8544499590
NSYSFNC84 | Tabela de Preços de Equipamentos e sistemas de distribuição de energia de Baixa Tensão | 18/05/2026 | Modificação | Estrutura inferior e superior, PanelSeT SFN, para invólucro elétrico W800 D400mm, cobertura incluída | EN1 | CUE | 119428 | PanelSeT S FS SFN | Power Products | PPUES | GENERAL PURPOSE | 3 - INDUSTRY GENERAL PURPOSE | UEP | UEP | FS | UE - FLOOR STANDING STEEL SFN ENCLOSURES. | FSUEP | 643.8145 | EUR | 1 | UN | 3606486104040 | C | 0 | 14 | 82 | 42 | CM | 15 | 15 | KG | 48216 | CMQ | 16 | UN |  | 1170 | 120 | 100 | CM | 255 | 15 | KG | 1422000 | CMQ | [24 empty] | 1 | UN |  | 12 | 83 | 43 | CM | 18.12 | 15 | KG | 42828 | CMQ | 9403991090
A9C15187 | Tabela de Preços de Equipamentos e sistemas de distribuição de energia de Baixa Tensão | 18/05/2026 | Modificação | Acti9 CT40 contactor - 2 NA - 25 A - 230V AC | BT1 | RPT | 135006 | ACTI9 | Power Products | PPCFD | GENERAL PURPOSE | 2 - SMALL & MED BUILDING GENERAL PURPOSE | FTI | FTI | DI | ACTI9 PROTECTION DEVICES INDUSTRIAL | DIFTI | 105.165 | EUR | 1 | UN | 3606489443658 | A | 1 | 3.5 | 9.5 | 7 | CM | 134 | 134 | G | 232.75 | CMQ | [12 empty] | 54 | UN | 43606489443656 | 30 | 40 | 30 | CM | 8.435 | 134 | KG | 36 | DMQ | 6 | UN | 13606489443655 | 0.8 | 2.33 | 0.99 | DM | 0.882 | 134 | KG | 1845.36 | CMQ | 1 | UN | 3606489443658 | 3.5 | 9.2 | 7 | CM | 136 | 134 | G | 225.4 | CMQ | 8536490099
SZ5MT2324 | Tabela de Preços de Equipamentos e sistemas de distribuição de energia de Baixa Tensão | 18/05/2026 | Modificação | Esp 24M + DIN + A Calha 2L03A 450x500 | BT6 | DBT | 188310 | PrismaSeT XL | Power Products | PPCFD | GENERAL PURPOSE | 2 - SMALL & MED BUILDING GENERAL PURPOSE | PXS | PXS | 04 | PRISMASET XL | 04PXS | 212.8 | EUR | 1 | UN | 4015153766761 | A | 1 | 9 | 46.5 | 51 | CM | 2.65 | 2.65 | KG | 21343.5 | CMQ | 32 | UN |  | 122 | 120 | 80 | CM | 96.8 | 2.65 | KG | 1171200 | CMQ | [24 empty] | 1 | UN | 4015153766761 | 9 | 46.5 | 51 | CM | 2.65 | 2.65 | KG | 21343.5 | CMQ | 7326909890
RUMC32FD | Tabela de Preços de Automação e Controlo | 18/05/2026 | Modificação | Relé universal encaixável - Harmony RUM - 3 C/O - 110 V DC - 10 A - com LED | AC3 | ACI | 116769 | ELECTROMECA.RELAY SE | Industrial Control | IDSIG | GENERAL PURPOSE | 3 - INDUSTRY GENERAL PURPOSE | ARO | ARO | RM | ELECTROMECHANICAL RELAYS | RMARO | 26.49 | EUR | 1 | UN | 3606480626975 | B | 10 | 3.5 | 3.6 | 6.9 | CM | 90 | 86 | G | 86.94 | CMQ | [12 empty] | 60 | UN | 43606480626973 | 15 | 40 | 30 | CM | 6.305 | 86 | KG | 18 | DMQ | 10 | UN | 13606480626972 | 4 | 19.8 | 14.6 | CM | 975 | 86 | G | 1156.32 | CMQ | 10 | UN | 13606480626972 | 4 | 19.8 | 14.6 | CM | 975 | 86 | G | 1156.32 | CMQ | 8536490099
NSYPHDZT1074 | Tabela de Preços de Equipamentos e sistemas de distribuição de energia de Baixa Tensão | 18/05/2026 | Modificação | Thalassa PHD outdoor heavy duty-enclosure H1093 W750 D420 IP55 anti-posting door | EN1 | CUE | 143966 | PanelSeT P FS PHD | Power Products | PPUES | GENERAL PURPOSE | 3 - INDUSTRY GENERAL PURPOSE | UEA | UEA | PA | UE - FLOOR STANDING ENCLOSURES PLA IN POLYESTER. | PAUEA | 3995.519 | EUR | 1 | UN | 3606480663475 | C4 | 1 | 110 | 46 | 78 | CM | 41 | 41 | KG | 394680 | CMQ | 2 | UN | 73606480663474 | 1200 | 1200 | 1000 | MM | 96 | 41 | KG | 1440 | DMQ | [24 empty] | 1 | UN | 3606480663475 | 1070 | 480 | 780 | MM | 41 | 41 | KG | 400.608 | DMQ | 9403700000
KAE1BZ | Tabela de Preços de Automação e Controlo | 18/05/2026 | Modificação | TeSys VARIO / Mini VARIO - front and black rotary handle - without padlocking | BT2 | CUE | 147738 | SWITCH DISCONNECTORS | Power Products | PPCTR | GENERAL PURPOSE | 3 - INDUSTRY GENERAL PURPOSE | TCS | TCS | LD | TESYS CONTROL SWITCH | LDTCS | 22.42 | EUR | 1 | UN | 3389110424379 | B | 1 | 8 | 6.5 | 6.5 | CM | 54 | 54 | G | 338 | CMQ | [12 empty] | 15 | UN | 43389110424377 | 15 | 40 | 30 | CM | 1.124 | 54 | KG | 18 | DMQ | [12 empty] | 1 | UN | 3389110424379 | 82 | 70 | 70 | MM | 54 | 54 | G | 401800 | MMQ | 8538909999
LV481010 | Tabela de Preços de Equipamentos e sistemas de distribuição de energia de Baixa Tensão | 18/05/2026 | Modificação | Relé diferencial tipo B VigiPacT RHB | BT4 | DBT | 133480 | VIGIREX RELAYS | Power Products | PPCCB | GENERAL PURPOSE | 2 - SMALL & MED BUILDING GENERAL PURPOSE | CCN | CCN | 01 | NSX | 01CCN | 1987.39 | EUR | 1 | UN | 3606489913007 | A | 1 | 5.3 | 16 | 12 | CM | 242 | 242 | G | 1017.6 | CMQ | [12 empty] | 40 | UN | 13606489913004 | 30 | 60 | 40 | CM | 10.25 | 242 | KG | 72000 | CMQ | [12 empty] | 1 | UN | 3606489913007 | 5.3 | 16 | 12 | CM | 238 | 242 | G | 1017.6 | CMQ | 8536490099
BMH1403P06A2A | Tabela de Preços de Automação e Controlo | 18/05/2026 | Modificação | servo motor BMH - 24 Nm - 4000 rpm - untapped shaft - without brake - IP54 | AC2 | ACI | 132912 | SERVO MOTORS | Discrete Automation | IDMST | PROGRAMABLE | 7 - INDUSTRY PROGRAMMABLE | AAM | AAM | DV | MOTION | DVAAM | 1861.53 | EUR | 1 | UN | 3606485208220 | C | 1 | 26 | 60 | 20 | CM | 16.3 | 16 | KG | 31200 | CMQ | 6 | UN |  | 73.5 | 60 | 80 | CM | 110.8 | 16 | KG | 352.8 | DMQ | [24 empty] | 1 | UN | 3606485208220 | 2.6 | 2 | 6 | DM | 16.3 | 16 | KG | 31.2 | DMQ | 8501522089
NU600843 | Tabela de Preços de Equipamentos e sistemas de distribuição de energia de Baixa Tensão | 18/05/2026 | Modificação | Nova Unica - Quadro 4 Elementos Unica Deco Antracite/Prata | IS1 | RPT | 181958 | NEW UNICA | Home Solutions | HSCWD | GENERAL PURPOSE | 1 - RESIDENTIAL GENERAL PURPOSE | CLD | CLD | DU | CONNECTED LIVING UNICA | DUCLD | 31.58 | EUR | 1 | UN | 3606486963012 | A | 1 | 0.9 | 30.5 | 8.5 | CM | 52 | 52 | G | 233.325 | CMQ | 240 | UN |  | 75 | 80 | 60 | CM | 12.5 | 52 | KG | 0.36 | CMQ | 15 | UN | 23606486963016 | 15 | 40 | 30 | CM | 980 | 52 | G | 18000 | CMQ | 5 | UN | 13606486963019 | 7.6 | 31.9 | 9.4 | CM | 343 | 52 | G | 2.28 | DMQ | 1 | UN | 3606486963012 | 0.9 | 30.5 | 8.5 | CM | 52 | 52 | G | 233.325 | CMQ | 3925901000
LV848427 | Tabela de Preços de Equipamentos e sistemas de distribuição de energia de Baixa Tensão | 18/05/2026 | Modificação | Circuit breaker MTZ2 10H2 - 1000 A - 4P drawout - right neutral - w/o Micrologic | BT8 | DBT | 145820 | MASTERPACT MTZ2-3 IEC | Power Products | PPACB | CONFIGURABLE | 4 - LARGE BUILDING CONFIGURABLE | ACB | ACB | PR | AIR CIRCUIT BREAKERS | PRACB | 24005.085 | EUR | 1 | UN | 3606480807220 | C | 1 | 30 | 50 | 30 | CM | 54.654 | 54.654 | KG | 45000 | CMQ | [36 empty] | 1 | UN | 3606480807220 | 3 | 5 | 3 | DM | 54.654 | 54.654 | KG | 45 | DMQ | 8536209090
XVGM3 | Tabela de Preços de Automação e Controlo | 18/05/2026 | Modificação | Baliza de sinalização monolítica, Harmony fácil XVG, 60mm, verde laranja vermelho, luz fixa, mont. em tubo de alum. e sup. em L, IP23, 220...240V | AC3 | ACI | 146868 | EASY TOWER LIGHT | Industrial Control | IDSIG | GENERAL PURPOSE | 3 - INDUSTRY GENERAL PURPOSE | CTS | CTS | IB | TOWER LIGHTS & BEACONS | IBCTS | 116.88 | EUR | 1 | UN | 3606481476562 | C | 1 | 13.82 | 56.38 | 8 | CM | 720 | 510 | G | 6233.372 | CMQ | 30 | UN | 23606481476566 | 73.5 | 80 | 60 | CM | 25.66 | 510 | KG | 352800 | CMQ | [24 empty] | 1 | UN | 3606481476562 | 13.82 | 56.38 | 8 | CM | 720 | 510 | G | 6233.372 | CMQ | 8531807000
AZ5CE015 | Tabela de Preços de Equipamentos e sistemas de distribuição de energia de Baixa Tensão | 18/05/2026 | Modificação | extremidade de cabo isolada – tamanho médio – 1,5 mm² - preto | BT6 | DBT | 108699 | LINERGY CABLE ENDS | Power Products | PPLVS | GENERAL PURPOSE | 2 - SMALL & MED BUILDING GENERAL PURPOSE | LVE | LVE | L3 | LINERGY | L3LVE | 0.105 | EUR | 1 | UN | 3389110544039 | B | 1000 | 0.4 | 1.4 | 0.4 | CM | 0.1 | 0.1 | G | 0.224 | CMQ | [12 empty] | 40000 | UN | 43389110544037 | 30 | 60 | 40 | CM | 7.857 | 0.1 | KG | 72000 | CMQ | 1000 | UN | 13389110544036 | 13 | 12.5 | 7 | CM | 173 | 0.1 | G | 1.138 | DMQ | 1000 | UN | 13389110544036 | 13 | 12.5 | 7 | CM | 173 | 0.1 | G | 1137.5 | CMQ | 8536901000
XAPD1601 | Tabela de Preços de Automação e Controlo | 18/05/2026 | Modificação | Harmony XAP, XB2 SL, estação de controlo vazia, liga de zinco, gris, M20, 1 furo 30mm, 80 x 80 x 77, UL cULus | AC3 | ACI | 100375 | ENCLOSURES&SAFETY C.S. | Industrial Control | IDSIG | GENERAL PURPOSE | 3 - INDUSTRY GENERAL PURPOSE | CTS | CTS | MP | PUSHBUTTONS | MPCTS | 75.86 | EUR | 1 | UN | 3389110001051 | C | 1 | 9.4 | 9 | 8.6 | CM | 778 | 778 | G | 727.56 | CMQ | [12 empty] | 12 | UN | 13389110001058 | 150 | 400 | 300 | MM | 7575 | 778 | G | 18000000 | MMQ | [12 empty] | 1 | UN | 3389110001051 | 7.7 | 8 | 8 | CM | 605 | 778 | G | 492.8 | CMQ | 7907000090
PKF16M435 | Tabela de Preços de Equipamentos e sistemas de distribuição de energia de Baixa Tensão | 18/05/2026 | Modificação | PratiKa wander socket - straight - 16 A - 3P + N + E - 380...415 V AC - IP44 | BT3 | RPT | 140900 | MUREVA | Power Products | PPCFD | GENERAL PURPOSE | 2 - SMALL & MED BUILDING GENERAL PURPOSE | FTC | FTC | PK | PK INDUSTRIAL PLUGS & SOCKETS | PKFTC | 13.31 | EUR | 1 | UN | 3303432032678 | A | 1 | 6.5 | 16.5 | 9.5 | CM | 205 | 205 | G | 1018.875 | CMQ | 160 | UN | 73303432032677 | 45 | 120 | 80 | CM | 50.4 | 205 | KG | 432 | DMQ | 20 | UN | 43303432032676 | 30 | 40 | 30 | CM | 4.8 | 205 | KG | 36 | DMQ | 10 | UN | 23303432032672 | 17 | 27 | 27 | CM | 2.206 | 205 | KG | 12393 | CMQ | 1 | UN | 3303432032678 | 6.5 | 16.5 | 9.5 | CM | 205 | 205 | G | 1018.875 | CMQ | 8536699099
NSYMM44 | Tabela de Preços de Equipamentos e sistemas de distribuição de energia de Baixa Tensão | 18/05/2026 | Modificação | PLACA DE MONTAGEM 400X400MM | EN1 | CUE | 132400 | WM Mounting Plates | Power Products | PPUES | GENERAL PURPOSE | 3 - INDUSTRY GENERAL PURPOSE | UEC | UEC | EC | UE-STEEL WALL MOUNT. ENCLOSURE, CRN, S3D, CM AND CABLE GLAND | ECUEC | 39.6865 | EUR | 1 | UN | 3606480183348 | A4 | 1 | 1.5 | 35.5 | 35 | CM | 1.7 | 1.7 | KG | 1863.75 | CMQ | 300 | UN |  | 360 | 1200 | 800 | MM | 530 | 1.7 | KG | 345.6 | DMQ | 1 | UN |  | 355 | 5 | 355 | MM | 0 | 1.7 | KG | 0.63 | DMQ | [12 empty] | 1 | UN | 3606480183348 | 355 | 5 | 355 | MM | 1.764 | 1.7 | KG | 0.63 | DMQ | 8302420090
C634630DS | Tabela de Preços de Equipamentos e sistemas de distribuição de energia de Baixa Tensão | 18/05/2026 | Modificação | ComPacT INTERRUPTOR NSX630NA CC 4P 630A | BT4 | DBT | 191790 | COMPACT NSX | Power Products | PPCCB | GENERAL PURPOSE | 2 - SMALL & MED BUILDING GENERAL PURPOSE | CCN | CCN | 01 | NSX | 01CCN | 8913.74 | EUR | 1 | UN | 3606482003545 | C | 1 | 14.7 | 29.1 | 20 | CM | 7.296 | 7.296 | KG | 8555.4 | CMQ | [12 empty] | 1 | UN |  | 30 | 40 | 30 | CM | 7.701 | 7.296 | KG | 36000 | CMQ | [12 empty] | 1 | UN | 3606482003545 | 14.7 | 29.1 | 20 | CM | 7.296 | 7.296 | KG | 8555.4 | CMQ | 8536508000
LV533827 | Tabela de Preços de Equipamentos e sistemas de distribuição de energia de Baixa Tensão | 18/05/2026 | Modificação | motor-mechanism - MCH Ext - 100..130 V AC - drawout | BT8 | DBT | 133346 | COMPACT NS 630B-1600 | Power Products | PPCCB | CONFIGURABLE | 4 - LARGE BUILDING CONFIGURABLE | CCB | CCB | PL | COMPACT NS >= 630A | PLCCB | 1455.025 | EUR | 1 | UN | 3606489704223 | C | 1 | 5.5 | 10.5 | 8 | CM | 410 | 410 | G | 462 | CMQ | [48 empty] | 8536209090
C162160S | Tabela de Preços de Equipamentos e sistemas de distribuição de energia de Baixa Tensão | 18/05/2026 | Modificação | ComPacT INTERRUPTOR NSX160NA CA 2P 160A | BT4 | DBT | 191790 | COMPACT NSX | Power Products | PPCCB | GENERAL PURPOSE | 2 - SMALL & MED BUILDING GENERAL PURPOSE | CCN | CCN | 01 | NSX | 01CCN | 650.635 | EUR | 1 | UN | 3606481999238 | C | 1 | 14 | 19 | 11 | CM | 1.892 | 1.892 | KG | 2926 | CMQ | [12 empty] | 4 | UN | 13606481999235 | 30 | 40 | 30 | CM | 7.944 | 1.892 | KG | 36 | DMQ | [12 empty] | 1 | UN | 3606481999238 | 14 | 19 | 11 | CM | 1.892 | 1.892 | KG | 2926 | CMQ | 8536508000
LV848745 | Tabela de Preços de Equipamentos e sistemas de distribuição de energia de Baixa Tensão | 18/05/2026 | Modificação | Switch-disconnector Masterpact MTZ2 08 HA 10 - 800 A - 3P drawout | BT8 | DBT | 145820 | MASTERPACT MTZ2-3 IEC | Power Products | PPACB | CONFIGURABLE | 4 - LARGE BUILDING CONFIGURABLE | ACB | ACB | PR | AIR CIRCUIT BREAKERS | PRACB | 15352.825 | EUR | 1 | UN | 3606480816017 | C | 1 | 0.1 | 0.2 | 0.1 | CM | 1 | 1 | G | 0.002 | CMQ | [36 empty] | 1 | UN | 3606480816017 | 1 | 2 | 1 | MM | 1 | 1 | G | 0.002 | CMQ | 8536508000
A9F95440 | Tabela de Preços de Equipamentos e sistemas de distribuição de energia de Baixa Tensão | 18/05/2026 | Modificação | Acti9 iC60L - Disjuntor - 4P - 40A - Curva K - 15000A (IEC 60898-1) - 20 kA (IEC 60947-2) | BT1 | RPT | 190600 | ACTI9 | Power Products | PPCFD | GENERAL PURPOSE | 2 - SMALL & MED BUILDING GENERAL PURPOSE | FTI | FTI | DI | ACTI9 PROTECTION DEVICES INDUSTRIAL | DIFTI | 503 | EUR | 1 | UN | 3606480085154 | B | 1 | 7.1 | 9.4 | 7.1 | CM | 493 | 493 | G | 473.854 | CMQ | [12 empty] | 33 | UN | 43606480085152 | 30 | 40 | 30 | CM | 18.316 | 493 | KG | 36000 | CMQ | 3 | UN | 13606480085151 | 10 | 22 | 8 | CM | 1.601 | 493 | KG | 1760 | CMQ | 1 | UN | 3606480085154 | 7.1 | 9.4 | 7.1 | CM | 516 | 493 | G | 473.854 | CMQ | 8536201090
NSYPLAZT1273G | Tabela de Preços de Equipamentos e sistemas de distribuição de energia de Baixa Tensão | 18/05/2026 | Modificação | Floor standing encl.polyester vers.PLAZT w/open plinth+canopy 1250x750x320 IP44 | EN1 | CUE | 108763 | PanelSeT P FS PLA | Power Products | PPUES | GENERAL PURPOSE | 3 - INDUSTRY GENERAL PURPOSE | UEA | UEA | PA | UE - FLOOR STANDING ENCLOSURES PLA IN POLYESTER. | PAUEA | 1629.5262 | EUR | 1 | UN | 3606480776090 | C4 | 1 | 38 | 135 | 79 | CM | 39 | 39 | KG | 405270 | CMQ | 3 | UN |  | 1500 | 1200 | 1000 | MM | 126.5 | 39 | KG | 1800 | DMQ | [12 empty] | 1 | UN |  | 0 | 0 | 0 |  | 37.5 | 39 | KG | 382.356 | DMQ | 1 | UN | 3606480776090 | 1290 | 380 | 780 | MM | 37.5 | 39 | KG | 382.356 | DMQ | 9403700000
SZMNT09N2 | Tabela de Preços de Equipamentos e sistemas de distribuição de energia de Baixa Tensão | 18/05/2026 | Modificação | Montante Prisma XS 9A C1350mm P25mm | BT6 | DBT | 188310 | PrismaSeT XL | Power Products | PPCFD | GENERAL PURPOSE | 2 - SMALL & MED BUILDING GENERAL PURPOSE | PXS | PXS | 04 | PRISMASET XL | 04PXS | 79.535 | EUR | 1 | UN | 4015153767706 | A | 1 | 6 | 138 | 7 | CM | 2.4 | 2.4 | KG | 5796 | CMQ | 24 | UN |  | 27 | 147 | 80 | CM | 70.6 | 2.4 | KG | 317520 | CMQ | [24 empty] | 1 | UN | 4015153767706 | 6 | 138 | 7 | CM | 2.4 | 2.4 | KG | 5796 | CMQ | 9403991090
LP1K0901ED | Tabela de Preços de Automação e Controlo | 18/05/2026 | Modificação | Contactor TeSys K - 3P(3 NA) - AC-3 - <= 440 V 9 A - 48 V bobina CC | BT2 | CUE | 187518 | TESYS MICRA CTR | Power Products | PPCTR | GENERAL PURPOSE | 3 - INDUSTRY GENERAL PURPOSE | TCC | TCC | AC | TESYS CONTROL CONTACTOR | ACTCC | 66.425 | EUR | 1 | UN | 3389110496710 | B | 1 | 5 | 6.5 | 6 | CM | 219 | 219 | G | 195 | CMQ | [12 empty] | 40 | UN | 43389110496718 | 15 | 40 | 30 | CM | 9.175 | 219 | KG | 18 | DMQ | [12 empty] | 1 | UN | 3389110496710 | 5 | 6.5 | 6 | CM | 219 | 219 | G | 195 | CMQ | 8536419089
19089 | Tabela de Preços de Equipamentos e sistemas de distribuição de energia de Baixa Tensão | 18/05/2026 | Modificação | Front rotary handle NG 125 - red handle - 3 poles or 4 poles | BT1 | RPT | 135006 | ACTI9 | Power Products | PPCFD | GENERAL PURPOSE | 2 - SMALL & MED BUILDING GENERAL PURPOSE | FTI | FTI | DI | ACTI9 PROTECTION DEVICES INDUSTRIAL | DIFTI | 299.71 | EUR | 1 | UN | 3303430190899 | C | 1 | 8.7 | 33.5 | 9 | CM | 451 | 451 | G | 2623.05 | CMQ | [12 empty] | 9 | UN | 43303430190897 | 30 | 40 | 30 | CM | 4.627 | 451 | KG | 36000 | CMQ | [12 empty] | 1 | UN | 3303430190899 | 8.7 | 33.5 | 9 | CM | 461 | 451 | G | 2623.05 | CMQ | 8538909999
LVS08376 | Tabela de Preços de Equipamentos e sistemas de distribuição de energia de Baixa Tensão | 18/05/2026 | Modificação | Porta Parcial G IP55 Perf. 4M, 11-27M | BT6 | DBT | 118897 | PRISMASET G | Power Products | PPLVS | GENERAL PURPOSE | 2 - SMALL & MED BUILDING GENERAL PURPOSE | LVE | LVE | L2 | PRISMASET IP55 | L2LVE | 459.535 | EUR | 1 | UN | 3606481884336 | C | 1 | 8.5 | 59.5 | 24.5 | CM | 5.18 | 5.18 | KG | 12390.875 | CMQ | 6 | UN | 73606481884335 | 23 | 120 | 80 | CM | 31.08 | 5.18 | KG | 220.8 | DMQ | [24 empty] | 1 | UN | 3606481884336 | 8.5 | 59.5 | 24.5 | CM | 5.18 | 5.18 | KG | 12390.875 | CMQ | 8538909999
LX1G4SEHEN | Tabela de Preços de Automação e Controlo | 18/05/2026 | Modificação | Módulo de control 48-130 V CA / CC para 4 pólos TeSys G400 / 500 Standard | BT2 | CUE | 187524 | GIGA GL ACC =115 | Power Products | PPCTR | GENERAL PURPOSE | 3 - INDUSTRY GENERAL PURPOSE | TAC | TAC | LB | TESYS ACTIVE & CONTROL | LBTAC | 437.88 | EUR | 1 | UN | 3606481946522 | C | 0 | 17 | 26 | 24 | CM | 2.1 | 1.6 | KG | 10608 | CMQ | [12 empty] | 2 | UN | 13606481946529 | 300 | 400 | 300 | MM | 4800 | 1.6 | G | 36000000 | MMQ | [12 empty] | 1 | UN | 3606481946522 | 17 | 26 | 24 | CM | 2.1 | 1.6 | KG | 10608 | CMQ | 8505909090
31108 | Tabela de Preços de Equipamentos e sistemas de distribuição de energia de Baixa Tensão | 18/05/2026 | Modificação | interruptor seccionador Interpact INS320 - 320 A - 3 pólos | BT4 | DBT | 133481 | COMPACT INS-INV SWITCH | Power Products | PPCCB | GENERAL PURPOSE | 2 - SMALL & MED BUILDING GENERAL PURPOSE | CCN | CCN | 02 | NSXM, FUPACT, INS <= 630A | 02CCN | 514.535 | EUR | 1 | UN | 3303430311089 | A | 1 | 18.5 | 22.5 | 19 | CM | 5.012 | 5.012 | KG | 7908.75 | CMQ | 16 | UN | 73303430311088 | 50 | 120 | 80 | CM | 91.936 | 5.012 | KG | 480 | DMQ | 4 | UN | 43303430311087 | 30 | 60 | 40 | CM | 20.718 | 5.012 | KG | 72000 | CMQ | [12 empty] | 1 | UN | 3303430311089 | 18.5 | 22.5 | 19 | CM | 5.012 | 5.012 | KG | 7908.75 | CMQ | 8536508000
LC1D32BD | Tabela de Preços de Automação e Controlo | 18/05/2026 | Modificação | Contactor Tesys D - 3P(3 NA) - AC-3 - <= 440 V 32 A - 24 V CC bobina | BT2 | CUE | 187516 | TESYS DECA CONT. <115A | Power Products | PPCTR | GENERAL PURPOSE | 3 - INDUSTRY GENERAL PURPOSE | TCC | TCC | AC | TESYS CONTROL CONTACTOR | ACTCC | 272.845 | EUR | 1 | UN | 3389110357257 | A | 1 | 5 | 11.2 | 9.2 | CM | 585 | 585 | G | 515.2 | CMQ | 240 | UN | 73389110357256 | 75 | 80 | 60 | CM | 154.5 | 585 | KG | 360 | DMQ | 15 | UN | 43389110357255 | 15 | 40 | 30 | CM | 9.055 | 585 | KG | 18000 | CMQ | [12 empty] | 1 | UN | 3389110357257 | 5 | 11.2 | 9.2 | CM | 585 | 585 | G | 515.2 | CMQ | 8536419089
LC2D80004M7 | Tabela de Preços de Automação e Controlo | 18/05/2026 | Modificação | Inversor Tesys D - 4P(4 NA) - AC-1 - <= 440 V 125 A - 220 V CA bobina | BT2 | CUE | 187513 | DECA D2 CONTROL | Power Products | PPCTR | GENERAL PURPOSE | 3 - INDUSTRY GENERAL PURPOSE | TCC | TCC | AC | TESYS CONTROL CONTACTOR | ACTCC | 1892.545 | EUR | 1 | UN | 3389110086669 | C | 1 | 18 | 25 | 18.5 | CM | 3.993 | 3.993 | KG | 8325 | CMQ | [12 empty] | 2 | UN | 43389110086667 | 30 | 40 | 30 | CM | 7986 | 3.993 | G | 36 | DMQ | [12 empty] | 1 | UN | 3389110086669 | 185 | 250 | 180 | MM | 3993 | 3.993 | G | 8325 | CMQ | 8536490099
LVS08387 | Tabela de Preços de Equipamentos e sistemas de distribuição de energia de Baixa Tensão | 18/05/2026 | Modificação | Resguardo extensao Prisma G IP55, L300 | BT6 | DBT | 118897 | PRISMASET G | Power Products | PPLVS | GENERAL PURPOSE | 2 - SMALL & MED BUILDING GENERAL PURPOSE | LVE | LVE | L2 | PRISMASET IP55 | L2LVE | 166.72 | EUR | 1 | UN | 3606481883728 | C | 1 | 4.7 | 30 | 32 | CM | 1.99 | 1.99 | KG | 4512 | CMQ | 40 | UN |  | 43 | 120 | 80 | CM | 91.5 | 1.99 | KG | 412.8 | DMQ | [24 empty] | 1 | UN | 3606481883728 | 4.7 | 30 | 32 | CM | 1.99 | 1.99 | KG | 4512 | CMQ | 7326909890
VW3A1006 | Tabela de Preços de Automação e Controlo | 18/05/2026 | Modificação | Terminal remoto - para variador de velocidade - IP54 | AC2 | ACI | 147863 | KEYPAD ACCESS. | Drives | IDVSD | CONFIGURABLE | 5 - INDUSTRY CONFIGURABLE | SDS | SDS | VM | ADVANCED DRIVES & HVAC | VMSDS | 193.27 | EUR | 1 | UN | 3606480074813 | A | 1 | 4.6 | 8.7 | 6.7 | CM | 67 | 67 | G | 268.134 | CMQ | [12 empty] | 90 | UN | 43606480074811 | 30 | 40 | 30 | CM | 6.725 | 67 | KG | 36000 | CMQ | [12 empty] | 1 | UN | 3606480074813 | 4.6 | 8.7 | 6.7 | CM | 76 | 67 | G | 268.134 | CMQ | 8524910000
NSYECPC5 | Tabela de Preços de Equipamentos e sistemas de distribuição de energia de Baixa Tensão | 18/05/2026 | Modificação | PVC adjustable cone-shaped entries 33.3x3mm. Composition : 25 | EN1 | CUE | 132514 | CABLE MANAGEMENT | Power Products | PPUES | GENERAL PURPOSE | 3 - INDUSTRY GENERAL PURPOSE | UEC | UEC | EK | UE - TRANSVERSAL ACCESSORIES OF ENCLOSURES. | EKUEC | 1.785 | EUR | 1 | UN | 3606480181559 | A4 | 25 | 7.5 | 0.48 | 12 | CM | 8 | 8 | G | 43.2 | CMQ | [24 empty] | 500 | UN |  | 0 | 0 | 0 | MM | 0 | 8 | G | 10.89 | DMQ | 25 | UN |  | 120 | 120 | 75 | MM | 4.1 | 8 | KG | 1.08 | DMQ | 3926909790
LV429316 | Tabela de Preços de Equipamentos e sistemas de distribuição de energia de Baixa Tensão | 18/05/2026 | Modificação | moldura de porta IP 40 para bloco Vigi (NSX100/250) | BT4 | DBT | 191790 | COMPACT NSX | Power Products | PPCCB | GENERAL PURPOSE | 2 - SMALL & MED BUILDING GENERAL PURPOSE | CCN | CCN | 01 | NSX | 01CCN | 24.535 | EUR | 1 | UN | 3606480021145 | C | 1 | 1 | 8 | 7 | CM | 46 | 46 | G | 56 | CMQ | [12 empty] | 100 | UN | 43606480021143 | 30 | 40 | 30 | CM | 5.087 | 46 | KG | 36 | DMQ | [12 empty] | 1 | UN | 3606480021145 | 1 | 8 | 7 | CM | 46 | 46 | G | 56 | CMQ | 8538909999
BLRCS258A310B48 | Tabela de Preços de Equipamentos e sistemas de distribuição de energia de Baixa Tensão | 18/05/2026 | Modificação | EasyCan Capacitor - 25.8/31 kvar - 480 V - 50/60Hz | BTA | PRO | 108145 | PFC COMPONENTS | Digital Energy | DPLVP | CONFIGURABLE | 4 - LARGE BUILDING CONFIGURABLE | APQ | APQ | RB | POWER FACTOR CORRECTION | RBAPQ | 139.77 | EUR | 1 | UN | 3606485256269 | C | 8 | 13 | 36 | 13 | CM | 2.277 | 2.277 | KG | 6084 | CMQ | 32 | UN |  | 75 | 60 | 80 | CM | 83.356 | 2.277 | KG | 360000 | CMQ | 8 | UN | 13606485256266 | 30 | 60 | 40 | CM | 18.839 | 2.277 | KG | 72 | DMQ | [12 empty] | 1 | UN | 3606485256269 | 13 | 36 | 13 | CM | 2.277 | 2.277 | KG | 6084 | CMQ | 8532100000
NSYTCD278 | Tabela de Preços de Equipamentos e sistemas de distribuição de energia de Baixa Tensão | 18/05/2026 | Modificação | Set of 8 slot type locking screws for PLS box | EN1 | CUE | 163172 | INTERNAL COMPON.+OLD | Power Products | PPUES | GENERAL PURPOSE | 3 - INDUSTRY GENERAL PURPOSE | UEB | UEB | EB | UE - PLS, TBP, TBS, SL INDUSTRIAL BOXES. | EBUEB | 11.73 | EUR | 1 | UN | 3606480189593 | A4 | 1 | 2 | 12 | 12 | CM | 87 | 87 | G | 288 | CMQ | 280 | UN |  | 0 | 0 | 0 |  | 0 | 87 |  | 0 | [13 empty] | 14 | UN |  | 0 | 0 | 0 |  | 0 | 87 |  | 0 |  | 1 | UN | 3606480189593 | 20 | 120 | 120 | MM | 0.087 | 87 | KG | 0.288 | DMQ | 7318159589
LC2D32BD | Tabela de Preços de Automação e Controlo | 18/05/2026 | Modificação | Inversor Tesys D 575VCA 32A IEC | BT2 | CUE | 187516 | TESYS DECA CONT. <115A | Power Products | PPCTR | GENERAL PURPOSE | 3 - INDUSTRY GENERAL PURPOSE | TCC | TCC | AC | TESYS CONTROL CONTACTOR | ACTCC | 593.89 | EUR | 1 | UN | 3389110392784 | B | 1 | 11 | 15 | 12.3 | CM | 1.275 | 1.275 | KG | 2029.5 | CMQ | [12 empty] | 5 | UN | 43389110392782 | 15 | 40 | 30 | CM | 6.775 | 1.275 | KG | 18 | DMQ | [12 empty] | 1 | UN | 3389110392784 | 11 | 15 | 12.3 | CM | 1.275 | 1.275 | KG | 2029.5 | CMQ | 8536490099
DZ5CE025 | Tabela de Preços de Equipamentos e sistemas de distribuição de energia de Baixa Tensão | 18/05/2026 | Modificação | ponteira simples – tamanho médio – 2,5 mm2 - cinzento | BT6 | DBT | 108699 | LINERGY CABLE ENDS | Power Products | PPLVS | GENERAL PURPOSE | 2 - SMALL & MED BUILDING GENERAL PURPOSE | LVE | LVE | L3 | LINERGY | L3LVE | 0.105 | EUR | 1 | UN | 3389110537024 | A | 1000 | 0.4 | 1.4 | 0.4 | CM | 0.1 | 0.1 | G | 0.224 | CMQ | [12 empty] | 70000 | UN | 43389110537022 | 30 | 60 | 40 | CM | 11.839 | 0.1 | KG | 72000 | CMQ | 1000 | UN | 23389110537028 | 3 | 21.5 | 11 | CM | 157 | 0.1 | G | 709.5 | CMQ | 1000 | UN | 23389110537028 | 3 | 21.5 | 11 | CM | 157 | 0.1 | G | 709.5 | CMQ | 8536901000
33404 | Tabela de Preços de Equipamentos e sistemas de distribuição de energia de Baixa Tensão | 18/05/2026 | Modificação | disjuntor Compact NS1250N - 1250 A - 4 pólos - extraível -sem controlo | BT8 | DBT | 133346 | COMPACT NS 630B-1600 | Power Products | PPCCB | CONFIGURABLE | 4 - LARGE BUILDING CONFIGURABLE | CCB | CCB | PL | COMPACT NS >= 630A | PLCCB | 12461.935 | EUR | 1 | UN | 3303430334040 | C | 1 | 40 | 30 | 40 | CM | 18.43 | 5.23 | KG | 48000 | CMQ | [36 empty] | 1 | UN | 3303430334040 | 400 | 300 | 400 | MM | 18430 | 5.23 | G | 48000000 | MMQ | 8536209090
C63W45E630 | Tabela de Preços de Equipamentos e sistemas de distribuição de energia de Baixa Tensão | 18/05/2026 | Modificação | ComPacT DISJUNTOR NSX630HB2 100kA CA 4P 630A 5.3E | BT4 | DBT | 191790 | COMPACT NSX | Power Products | PPCCB | GENERAL PURPOSE | 2 - SMALL & MED BUILDING GENERAL PURPOSE | CCN | CCN | 01 | NSX | 01CCN | 24734.785 | EUR | 1 | UN | 3606481989338 | C | 1 | 15.2 | 29.2 | 20.3 | CM | 8.08 | 8.08 | KG | 9009.952 | CMQ | [36 empty] | 1 | UN | 3606481989338 | 15.2 | 29.2 | 20.3 | CM | 8.08 | 8.08 | KG | 9009.95 | CMQ | 8536209090
VW3M2202 | Tabela de Preços de Automação e Controlo | 18/05/2026 | Modificação | KIT Conectores - Lexium 32 | AC2 | ACI | 138931 | SERVO DRIVE ACCESS | Discrete Automation | IDMST | PROGRAMABLE | 7 - INDUSTRY PROGRAMMABLE | AAM | AAM | DV | MOTION | DVAAM | 75.92 | EUR | 1 | UN | 3606480166747 | C | 1 | 3.5 | 11 | 8.5 | CM | 143 | 143 | G | 327.25 | CMQ | [12 empty] | 30 | UN |  | 0 | 0 | 0 | CM | 0 | 143 |  | 0 | [13 empty] | 1 | UN | 3606480166747 | 35 | 110 | 85 | MM | 143 | 143 | G | 327250 | MMQ | 8536901000
GB2CB05 | Tabela de Preços de Automação e Controlo | 18/05/2026 | Modificação | disjuntor TeSys para circuitos de comando - GB2-CB – 0,5 A - 1 pólo - 1d | BT2 | CUE | 147739 | TESYS GB2 CONT CIRC CB | Power Products | PPCTR | GENERAL PURPOSE | 3 - INDUSTRY GENERAL PURPOSE | TPP | TPP | GM | TESYS POWER & PROTECT | GMTPP | 51.475 | EUR | 1 | UN | 3389110214673 | A | 6 | 8 | 8 | 10 | CM | 50 | 50 | G | 640 | CMQ | [12 empty] | 72 | UN | 43389110214671 | 15 | 40 | 30 | CM | 4.343 | 50 | KG | 18 | DMQ | 6 | UN | 13389110214670 | 8 | 9.6 | 8.4 | CM | 324 | 50 | G | 645.12 | CMQ | 6 | UN | 13389110214670 | 8 | 9.6 | 8.4 | CM | 324 | 50 | G | 645.12 | CMQ | 8536201090
LC1E95U5 | Tabela de Preços de Equipamentos e sistemas de distribuição de energia de Baixa Tensão | 18/05/2026 | Modificação | Contator, controle Easy TeSys, LC1E, 3P (3NO), AC-3/AC-3e, <= 440 V, 95 A, bobina 240 V CA, 50 Hz | BT2 | CUE | 133672 | EASY TESYS TVS CTR | Power Products | PPCTR | GENERAL PURPOSE | 2 - SMALL & MED BUILDING GENERAL PURPOSE | TEE | TEE | LC | TESYS EASY & SPECIAL | LCTEE | 415.035 | EUR | 1 | UN | 3606480339431 | C | 1 | 11 | 15.5 | 15 | CM | 1.538 | 1.538 | KG | 2557.5 | CMQ | 40 | UN |  | 75 | 60 | 80 | CM | 72.896 | 1.538 | KG | 360 | DMQ | 5 | UN | 43606480339439 | 30 | 40 | 30 | CM | 8.112 | 1.538 | KG | 36 | DMQ | [12 empty] | 1 | UN | 3606480362286 | 148 | 135 | 95 | MM | 1520 | 1.538 | G | 1898100 | MMQ | 8536490099
IMT23206 | Tabela de Preços de Equipamentos e sistemas de distribuição de energia de Baixa Tensão | 18/05/2026 | Modificação | Thorsman Multifunction Cable Tracer | BT3 | RPT | 181740 | THORSMAN | Home Solutions | HSSPE | GENERAL PURPOSE | 1 - RESIDENTIAL GENERAL PURPOSE | CLT | CLT | TR | CONNECTED LIVING NSY | TRCLT | 62.32 | EUR | 1 | UN | 3606489486198 | C | 1 | 5 | 29.5 | 17.4 | CM | 304 | 304 | G | 2566.5 | CMQ | [12 empty] | 12 | UN | 43606489486196 | 30 | 40 | 30 | CM | 4.352 | 304 | KG | 36000 | CMQ | [12 empty] | 1 | UN | 3606489486198 | 5.4 | 29.5 | 17.4 | CM | 304 | 304 | G | 2771.82 | CMQ | 9030310090
NSYSFND22122D | Tabela de Preços de Equipamentos e sistemas de distribuição de energia de Baixa Tensão | 18/05/2026 | Modificação | Porta simples dupla, PanelSeT SFN, Spacial SM, para invólucro elétrico H2200 W1200mm | EN1 | CUE | 119428 | PanelSeT S FS SFN | Power Products | PPUES | GENERAL PURPOSE | 3 - INDUSTRY GENERAL PURPOSE | UEP | UEP | FS | UE - FLOOR STANDING STEEL SFN ENCLOSURES. | FSUEP | 1176.994 | EUR | 1 | UN | 3606486378236 | C4 | 0 | 10 | 220 | 68 | CM | 54 | 54 | KG | 149600 | CMQ | 8 | UN |  | 91.5 | 120 | 223.5 | CM | 478 | 54 | KG | 2454030 | CMQ | [24 empty] | 1 | UN |  | 9.5 | 220 | 65 | CM | 52 | 54 | KG | 135850 | CMQ | 9403991090
MEG3855-6036 | Tabela de Preços de Equipamentos e sistemas de distribuição de energia de Baixa Tensão | 18/05/2026 | Modificação | Tecla, D-Life, para interruptor e botão de estores, aço | IS1 | RPT | 181950 | MERTEN SYSTEM D | Home Solutions | HSCWD | GENERAL PURPOSE | 1 - RESIDENTIAL GENERAL PURPOSE | CLD | CLD | 40 | CONNECTED LIVING MERTEN | 40CLD | 17.095 | EUR | 1 | UN | 4042811195649 | A | 1 | 3 | 7 | 6.7 | CM | 28 | 28 | G | 140.7 | CMQ | [12 empty] | 120 | UN | 34042811195640 | 19.8 | 41 | 31 | CM | 4.682 | 28 | KG | 25165.8 | CMQ | 5 | UN | 14042811195646 | 7.6 | 12.5 | 7.6 | CM | 178 | 28 | G | 722 | CMQ | 1 | UN | 4042811195649 | 3 | 7 | 6.7 | CM | 28 | 28 | G | 140.7 | CMQ | 3926909790
NSYCRN86250T | Tabela de Preços de Equipamentos e sistemas de distribuição de energia de Baixa Tensão | 18/05/2026 | Modificação | Spacial CRN tspt door w/o mount.plate. H800xW600xD250 IP66 IK08 RAL7035.. | EN1 | CUE | 119457 | PanelSeT S WM CRN | Power Products | PPUES | GENERAL PURPOSE | 3 - INDUSTRY GENERAL PURPOSE | UEC | UEC | EC | UE-STEEL WALL MOUNT. ENCLOSURE, CRN, S3D, CM AND CABLE GLAND | ECUEC | 721.056 | EUR | 1 | UN | 3606480211805 | A4 | 1 | 26.5 | 81.5 | 60.5 | CM | 18.916 | 18.916 | KG | 130664.875 | CMQ | 12 | UN |  | 2020 | 1200 | 1000 | MM | 241.992 | 18.916 | KG | 2424 | DMQ | [12 empty] | 1 | UN |  | 0 | 0 | 0 |  | 18.916 | 18.916 | KG | 137.268 | DMQ | 1 | UN | 3606480211805 | 820 | 270 | 620 | MM | 18.916 | 18.916 | KG | 137.268 | DMQ | 9403208000
MEG4367-6050 | Tabela de Preços de Equipamentos e sistemas de distribuição de energia de Baixa Tensão | 18/05/2026 | Modificação | Centro System M, para carregador USB, níquel | IS1 | RPT | 181950 | MERTEN SYSTEM D | Home Solutions | HSCWD | GENERAL PURPOSE | 1 - RESIDENTIAL GENERAL PURPOSE | CLD | CLD | 40 | CONNECTED LIVING MERTEN | 40CLD | 109.53 | EUR | 1 | UN | 4042811214234 | C | 1 | 2.3 | 7.1 | 7 | CM | 16 | 16 | G | 114.31 | CMQ | [12 empty] | 120 | UN | 44042811214232 | 18.5 | 40 | 30 | CM | 3.05 | 16 | KG | 22200 | CMQ | 5 | UN | 14042811214231 | 7.5 | 12.6 | 7.8 | CM | 110 | 16 | G | 737.1 | CMQ | 1 | UN | 4042811214234 | 2.3 | 7.1 | 7 | CM | 16 | 16 | G | 114.31 | CMQ | 3925901000
NSYPMR125 | Tabela de Preços de Equipamentos e sistemas de distribuição de energia de Baixa Tensão | 18/05/2026 | Modificação | Platina de montagem Telequick para invólucro PLA H1250xW500mm | EN1 | CUE | 120241 | PanelSeT P Accessories | Power Products | PPUES | GENERAL PURPOSE | 3 - INDUSTRY GENERAL PURPOSE | UEA | UEA | PA | UE - FLOOR STANDING ENCLOSURES PLA IN POLYESTER. | PAUEA | 290.191 | EUR | 1 | UN | 3606480194337 | A4 | 1 | 2 | 112 | 38 | CM | 3.098 | 3.098 | KG | 8512 | CMQ | 24 | UN |  | 500 | 1200 | 1000 | MM | 87.352 | 3.098 | KG | 600 | DMQ | [12 empty] | 1 | UN |  | 0 | 0 | 0 |  | 0 | 3.098 |  | 0 |  | 1 | UN | 3606480194337 | 2 | 1120 | 376 | MM | 3.3 | 3.098 | KG | 25.454 | DMQ | 7326909890
XPSMCMER0008G | Tabela de Preços de Automação e Controlo | 18/05/2026 | Modificação | Módulo de expansão, Modicon MCM, 4 saídas de relé de segurança, mola | AC4 | ACI | 188008 | SAFETY NEW ARCHITECTUR | Discrete Automation | IDMST | CONFIGURABLE | 5 - INDUSTRY CONFIGURABLE | ABA | ABA | A5 | PLC BASIC | A5ABA | 499.2 | EUR | 1 | UN | 3606487042297 | C | 1 | 16.2 | 7 | 12.8 | CM | 257 | 257 | G | 1451.52 | CMQ | [14 empty] | 13606487042294 | [23 empty] | 3606487042297 | [9 empty] | 8538909999
LUCD38BL | Tabela de Preços de Automação e Controlo | 18/05/2026 | Modificação | Advanced control unit, TeSys U, 9.5-38A, 3P motors, protection & diagnostic, class 20, coil 24V DC | BT2 | CUE | 187457 | TESYS ULTRA CTRL UNITS | Power Products | PPCTR | GENERAL PURPOSE | 3 - INDUSTRY GENERAL PURPOSE | TAP | TAP | EQ | TESYS ACTIVE & PROTECT | EQTAP | 279.915 | EUR | 1 | UN | 3606481493743 | C | 1 | 5.2 | 8.4 | 8.7 | CM | 122 | 122 | G | 380.016 | CMQ | [12 empty] | 23 | UN | 13606481493740 | 150 | 400 | 300 | MM | 3121 | 122 | G | 18000000 | MMQ | [12 empty] | 1 | UN |  | 10 | 8 | 5.5 | CM | 122 | 122 | G | 440 | CMQ | 8536303000
NSYTRP22 | Tabela de Preços de Equipamentos e sistemas de distribuição de energia de Baixa Tensão | 18/05/2026 | Modificação | bornes, Linergy TR, tipo push-in, passagem, 2 pontos, 2,5 mm², cinzento, conjunto de 50 | BT6 | DBT | 108693 | LINERGY MULTISTAND T.B | Power Products | PPLVS | GENERAL PURPOSE | 2 - SMALL & MED BUILDING GENERAL PURPOSE | LVE | LVE | L3 | LINERGY | L3LVE | 1.7 | EUR | 1 | UN | 3606480533129 | A | 50 | 0.7 | 5 | 3.7 | CM | 6 | 6 | G | 12.95 | CMQ | [12 empty] | 1250 | UN | 43606480533127 | 30 | 40 | 30 | CM | 8.658 | 6 | KG | 36000 | CMQ | 50 | UN | 13606480533126 | 5 | 27.3 | 7 | CM | 327 | 6 | G | 955.5 | CMQ | 50 | UN | 13606480533126 | 5 | 27.3 | 7 | CM | 327 | 6 | G | 955.5 | CMQ | 8536901000
LVS03587 | Tabela de Preços de Equipamentos e sistemas de distribuição de energia de Baixa Tensão | 18/05/2026 | Modificação | 2 Longarinas P L650 | BT6 | DBT | 187440 | PRISMASET P ACCESS | Power Products | PPLVS | GENERAL PURPOSE | 2 - SMALL & MED BUILDING GENERAL PURPOSE | LVE | LVE | L1 | PRISMASET IP40 | L1LVE | 207.45 | EUR | 1 | UN | 3606481878106 | C | 1 | 5 | 58 | 6 | CM | 1.842 | 1.842 | KG | 1740 | CMQ | 200 | UN |  | 102 | 120 | 80 | CM | 391.5 | 1.842 | KG | 979200 | CMQ | 10 | UN | 13606481878103 | 22 | 60 | 22.5 | CM | 19.038 | 1.842 | KG | 29700 | CMQ | [12 empty] | 1 | UN | 3606481878106 | 5 | 58 | 6 | CM | 1.855 | 1.842 | KG | 1740 | CMQ | 7326909890
NSYSC1650 | Tabela de Preços de Equipamentos e sistemas de distribuição de energia de Baixa Tensão | 18/05/2026 | Modificação | Spacial SF/SM canopy - 1600x500 mm | EN1 | CUE | 119490 | PanelSeT S FS Accessor | Power Products | PPUES | GENERAL PURPOSE | 3 - INDUSTRY GENERAL PURPOSE | UEA | UEA | EA | UE - FLOOR STANDING ENCLOSURES, SF, SM, AND SFP, IN STEEL. | EAUEA | 685.377 | EUR | 1 | UN | 3606485131177 | C4 | 1 | 10 | 163 | 55 | CM | 14.918 | 14.918 | KG | 89650 | CMQ | 20 | UN |  | 1050 | 1200 | 2000 | MM | 330.36 | 14.918 | KG | 2520 | DMQ | [12 empty] | 1 | UN |  | 0 | 0 | 0 |  | 14.918 | 14.918 | KG | 82.337 | DMQ | 1 | UN | 3606485131177 | 95 | 1620 | 535 | MM | 14.918 | 14.918 | KG | 82.337 | DMQ | 7326909890
CP-LI-FL-SW-BSP0 | Tabela de Preços de Soluções de Conectividade | 18/05/2026 | Modificação | Water flow switch, SpaceLogic CP Series, BSP | GE1 | PRO | 191951 | FLOW & HEAT METERS | Digital Energy | DBPRD | GENERAL PURPOSE | 2B- BUILDING MANAGEMENT OFFER GENERAL PURPOSE | FDB | FDB | FD | FIELD DEVICES BMS | FDFDB | 70.26 | EUR | 1 | UN | 3606482179370 | C | 1 | 18.2 | 6.8 | 14 | CM | 500 | 500 | G | 1732.64 | CMQ | [36 empty] | 1 | UN | 3606482179370 | 18.2 | 6.8 | 14 | CM | 500 | 500 | G | 1732.64 | CMQ | 9032890090
XB5AW31B5 | Tabela de Preços de Automação e Controlo | 18/05/2026 | Modificação | Botão de pressão iluminado branco ø 30 – mola encastrada – 24 v – 1no+1nc | AC3 | ACI | 100316 | DIAMETER 22 | Industrial Control | IDSIG | GENERAL PURPOSE | 3 - INDUSTRY GENERAL PURPOSE | CTS | CTS | MP | PUSHBUTTONS | MPCTS | 55.87 | EUR | 1 | UN | 3389110904000 | A | 1 | 8.8 | 5.4 | 3.4 | CM | 55 | 55 | G | 161.568 | CMQ | 800 | UN |  | 75 | 80 | 60 | CM | 58.204 | 55 | KG | 360 | DMQ | 100 | UN | 43389110904008 | 30 | 40 | 30 | CM | 5.985 | 55 | KG | 36000 | CMQ | [12 empty] | 1 | UN | 3389110904000 | 8.8 | 5.4 | 3.4 | CM | 55 | 55 | G | 161.568 | CMQ | 8536508000
E3SUPS20KHB | Tabela de Preços de Equipamentos e sistemas de distribuição de energia de Baixa Tensão | 18/05/2026 | Modificação | Easy UPS 3S - UPS 20 kVA 400 V 3:3 para baterias internas | ITE | UAI | 180064 | EASY 3S 3PH UPS | Secure Power | SP3PH | CONFIGURABLE | 4 - LARGE BUILDING CONFIGURABLE | IT3 | IT3 | E3 | EASY UPS 3PH | E3IT3 | 6828.02 | EUR | 1 | UN |  | C | 1 | 164 | 56.3 | 101.4 | CM | 145 | 145 | KG | 936246.48 | CMQ | 1 | UN | 731304340782 | 165 | 104 | 57 | CM | 158 | 145 | KG | 978120 | CMQ | [24 empty] | 1 | UN | 731304340782 | 165 | 104 | 57 | CM | 158 | 145 | KG | 978120 | CMQ | 8504409590
C40L4 | Tabela de Preços de Equipamentos e sistemas de distribuição de energia de Baixa Tensão | 18/05/2026 | Modificação | ComPacT BLOCO DE CORTE NSX400L 150kA CA 4P 400A | BT4 | DBT | 191790 | COMPACT NSX | Power Products | PPCCB | GENERAL PURPOSE | 2 - SMALL & MED BUILDING GENERAL PURPOSE | CCN | CCN | 01 | NSX | 01CCN | 4398.445 | EUR | 1 | UN | 3606482003194 | C | 1 | 14.8 | 29 | 20 | CM | 5.861 | 5.861 | KG | 8584 | CMQ | 28 | UN |  | 43 | 120 | 80 | CM | 180 | 5.861 | KG | 412.8 | CMQ | [24 empty] | 1 | UN | 3606482003194 | 14.8 | 29 | 20 | CM | 5.861 | 5.861 | KG | 8584 | CMQ | 8536209090
ZB5APA5C0 | Tabela de Preços de Automação e Controlo | 18/05/2026 | Modificação | Cabeça botão amarelo con capuchon transposições cor cim | AC3 | ACI | 100316 | DIAMETER 22 | Industrial Control | IDSIG | GENERAL PURPOSE | 3 - INDUSTRY GENERAL PURPOSE | CTS | CTS | MP | PUSHBUTTONS | MPCTS | 20 | EUR | 1 | UN | 3606489768546 | C | 1 | 4.2 | 5.2 | 3.3 | CM | 21 | 21 | G | 72.072 | CMQ | [36 empty] | 1 | UN | 3606489768546 | 4.2 | 5.2 | 3.3 | CM | 21 | 21 | G | 72.072 | CMQ | 8538909999
NSYCR20WU2 | Tabela de Preços de Equipamentos e sistemas de distribuição de energia de Baixa Tensão | 18/05/2026 | Modificação | Resistência de aquecimento ClimaSys PTC 20W, 110-250V | EN1 | CUE | 120267 | ClimaSys Heater | Power Products | PPUES | GENERAL PURPOSE | 3 - INDUSTRY GENERAL PURPOSE | UET | UET | ET | UE - THERMAL MANAGEMENT VENT, REJ. FILTER, CONTROL, RESIST. | ETUET | 118.626 | EUR | 1 | UN | 3606480152139 | A4 | 1 | 6.5 | 11 | 8 | CM | 160 | 160 | G | 572 | CMQ | 900 | UN |  | 1050 | 1200 | 800 | MM | 179.504 | 160 | KG | 1008 | DMQ | 75 | UN |  | 570 | 255 | 375 | MM | 13.176 | 160 | KG | 54.506 | DMQ | 300 | UN |  | 0 | 0 | 0 |  | 0 | 160 |  | 0 |  | 1 | UN | 3606480152139 | 65 | 127 | 80 | MM | 0.17 | 160 | KG | 0.66 | DMQ | 8516808000
AR8580 | Tabela de Preços de Equipamentos e sistemas de distribuição de energia de Baixa Tensão | 18/05/2026 | Modificação | Calha para Cabo, Parte Inferior Aberta, 300 mm | ITE | UAI | 132665 | RACKS AND ENCLOSURES | Secure Power | SPRSY | CONFIGURABLE | 4 - LARGE BUILDING CONFIGURABLE | ILB | ILB | IR | OPTIMUM RACKS & ACCESSORIES | IRILB | 155.53 | EUR | 1 | UN | 0731304259374 | C | 1 | 31.5 | 44 | 41 | CM | 4.65 | 4.65 | KG | 56826 | CMQ | [36 empty] | 1 | UN |  | 314.96 | 69 | 165 | MM | 4644.42 | 4.65 | G | 3.176 | DMQ | 8302420090
LC1D80008E7 | Tabela de Preços de Automação e Controlo | 18/05/2026 | Modificação | Contactor Tesys D - 4P(2 NA + 2 NF) - AC-1 <= 440 V 125 A 48 V CA 50/60 Hz bob | BT2 | CUE | 187516 | TESYS DECA CONT. <115A | Power Products | PPCTR | GENERAL PURPOSE | 3 - INDUSTRY GENERAL PURPOSE | TCC | TCC | AC | TESYS CONTROL CONTACTOR | ACTCC | 854.115 | EUR | 1 | UN | 3389110075106 | A | 1 | 15.5 | 13.5 | 11 | CM | 1.764 | 1.764 | KG | 2301.75 | CMQ | [12 empty] | 5 | UN | 43389110075104 | 15 | 40 | 30 | CM | 9.315 | 1.764 | KG | 18 | DMQ | [12 empty] | 1 | UN | 3389110075106 | 1.55 | 1.35 | 1.1 | DM | 1.772 | 1.764 | KG | 2.302 | DMQ | 8536419089
LUFW10 | Tabela de Preços de Automação e Controlo | 18/05/2026 | Modificação | módulo de alarme de sobrecarga térmica 1 NA para TeSys U | BT2 | CUE | 187453 | TESYS ULTRA ACCESS. | Power Products | PPCTR | GENERAL PURPOSE | 3 - INDUSTRY GENERAL PURPOSE | TAC | TAC | LB | TESYS ACTIVE & CONTROL | LBTAC | 137.74 | EUR | 1 | UN | 3389110365511 | B | 1 | 3 | 5 | 10.4 | CM | 54 | 54 | G | 156 | CMQ | [12 empty] | 20 | UN | 43389110365519 | 15 | 40 | 15 | CM | 1.306 | 54 | KG | 9000 | CMQ | [12 empty] | 1 | UN | 3389110365511 | 95 | 48 | 33 | MM | 55 | 54 | G | 150480 | MMQ | 8531807000
XPEM810 | Tabela de Preços de Automação e Controlo | 18/05/2026 | Modificação | Harmony XPE, Single foot switch, metal, blue, without cover, trigger mechanism, 1 step, 1 contact 1 NC+NO, IP66 | AC3 | ACI | 100387 | Foot Switches & safety | Industrial Control | IDSIG | GENERAL PURPOSE | 3 - INDUSTRY GENERAL PURPOSE | CTS | CTS | SG | SAFETY MACHINE COMPONENTS | SGCTS | 193 | EUR | 1 | UN | 3389110147391 | C | 1 | 16.2 | 19.5 | 16.5 | CM | 1.547 | 1.547 | KG | 5212.35 | CMQ | [12 empty] | 2 | UN | 43389110147399 | 30 | 40 | 30 | CM | 3.69 | 1.547 | KG | 36 | DMQ | [12 empty] | 1 | UN | 3389110147391 | 160 | 200 | 165 | MM | 2660 | 1.547 | G | 5280 | CMQ | 8536508000
NSYPLM64TVG | Tabela de Preços de Equipamentos e sistemas de distribuição de energia de Baixa Tensão | 18/05/2026 | Modificação | wall-mounting encl. polyester monobloc IP66 647x436x250mm 3p.lock glazed door | EN1 | CUE | 120227 | PanelSeT P WM PLM | Power Products | PPUES | GENERAL PURPOSE | 3 - INDUSTRY GENERAL PURPOSE | UEC | UEC | PM | UE - WALL MOUNTING ENCLOSURE PLM IN POLYESTER. | PMUEC | 919.938 | EUR | 1 | UN | 3606480776670 | A4 | 1 | 27.5 | 72 | 47 | CM | 11.69 | 11.69 | KG | 93060 | CMQ | 10 | UN |  | 1050 | 1200 | 1000 | MM | 129.9 | 11.69 | KG | 1260 | DMQ | [12 empty] | 1 | UN |  | 0 | 0 | 0 |  | 12.666 | 11.69 | KG | 84.15 | DMQ | 1 | UN | 3606480776670 | 275 | 720 | 470 | MM | 11.69 | 11.69 | KG | 93.06 | DMQ | 9403700000
MEG4080-6034 | Tabela de Preços de Equipamentos e sistemas de distribuição de energia de Baixa Tensão | 18/05/2026 | Modificação | Adaptador para integrar dispositivos do System M na D-Life | IS1 | RPT | 181950 | MERTEN SYSTEM D | Home Solutions | HSCWD | GENERAL PURPOSE | 1 - RESIDENTIAL GENERAL PURPOSE | CLD | CLD | 40 | CONNECTED LIVING MERTEN | 40CLD | 12.27 | EUR | 1 | UN | 4042811196226 | A | 1 | 0.9 | 7 | 6.9 | CM | 10 | 10 | G | 43.47 | CMQ | [12 empty] | 200 | UN | 34042811196227 | 19.9 | 40.5 | 30.8 | CM | 3.392 | 10 | KG | 24823.26 | CMQ | 5 | UN | 14042811196223 | 5.8 | 8.9 | 8.5 | CM | 76 | 10 | G | 438.77 | CMQ | 1 | UN | 4042811196226 | 1.6 | 9.3 | 8.6 | CM | 12 | 10 | G | 127.968 | CMQ | 3925901000
NSYCAG33LP | Tabela de Preços de Equipamentos e sistemas de distribuição de energia de Baixa Tensão | 18/05/2026 | Modificação | Airing grille cut-out diameter 33mm IP45 | EN1 | CUE | 163208 | ClimaSys Ventil Grills | Power Products | PPUES | GENERAL PURPOSE | 3 - INDUSTRY GENERAL PURPOSE | UET | UET | ET | UE - THERMAL MANAGEMENT VENT, REJ. FILTER, CONTROL, RESIST. | ETUET | 8.262 | EUR | 1 | UN | 3606480151910 | A4 | 2 | 2 | 9 | 5 | CM | 28 | 28 | G | 90 | CMQ | 2000 | UN |  | 500 | 1200 | 800 | MM | 74 | 28 | KG | 480 | DMQ | 500 | UN |  | 530 | 500 | 510 | MM | 15.5 | 28 | KG | 135.15 | DMQ | 500 | UN |  | 530 | 500 | 510 | MM | 15.5 | 28 | KG | 135.15 | DMQ | 2 | UN |  | 20 | 170 | 160 | MM | 0.056 | 28 | KG | 0.544 | DMQ | 8538909999
LR9G115 | Tabela de Preços de Automação e Controlo | 18/05/2026 | Modificação | Relé de sobrecarga térmica TeSys LR9G 115A ligação por mola | BT2 | CUE | 181052 | GIGA OLR =115A | Power Products | PPCTR | GENERAL PURPOSE | 3 - INDUSTRY GENERAL PURPOSE | TAP | TAP | EQ | TESYS ACTIVE & PROTECT | EQTAP | 1046.995 | EUR | 1 | UN | 3606481920270 | C | 1 | 17 | 21 | 20 | CM | 1.416 | 1.416 | KG | 7140 | CMQ | 16 | UN | 3606481920270 | 105 | 80 | 60 | CM | 26.81 | 1.416 | KG | 504 | DMQ | 2 | UN | 13606481920277 | 30 | 40 | 30 | CM | 3.4 | 1.416 | KG | 36 | DMQ | [12 empty] | 1 | UN | 3606481920270 | 17 | 21 | 20 | CM | 1.416 | 1.416 | KG | 7140 | CMQ | 8536490099
ZB4BG712 | Tabela de Preços de Automação e Controlo | 18/05/2026 | Modificação | Cabeça de comutação selectora ø22 3-posição retorno mola ronis 421e | AC3 | ACI | 100316 | DIAMETER 22 | Industrial Control | IDSIG | GENERAL PURPOSE | 3 - INDUSTRY GENERAL PURPOSE | CTS | CTS | MP | PUSHBUTTONS | MPCTS | 101.19 | EUR | 1 | UN | 3389110122299 | B | 1 | 5.3 | 8.7 | 3.4 | CM | 103 | 103 | G | 156.774 | CMQ | [12 empty] | 50 | UN | 43389110122297 | 15 | 40 | 30 | CM | 5.705 | 103 | KG | 18 | DMQ | [12 empty] | 1 | UN | 3389110122299 | 0.53 | 0.87 | 0.34 | DM | 0.105 | 103 | KG | 0.157 | DMQ | 8538909999
LV4344ALT | Tabela de Preços de Equipamentos e sistemas de distribuição de energia de Baixa Tensão | 18/05/2026 | Modificação | NSX 400-630 CA LP RETROFIT ESPELHO FRONTAL | BT4 | DBT | 191790 | COMPACT NSX | Power Products | PPCCB | GENERAL PURPOSE | 2 - SMALL & MED BUILDING GENERAL PURPOSE | CCN | CCN | 01 | NSX | 01CCN | 31.915 | EUR | 1 | UN | 3606481070890 | C | 1 | 3 | 15 | 14 | CM | 124 | 124 | G | 630 | CMQ | 128 | UN | 3606481070890 | 450 | 1200 | 800 | MM | 28124 | 124 | G | 432000000 | MMQ | 20 | UN | 43606481070898 | 30 | 40 | 30 | CM | 2.888 | 124 | KG | 36 | DMQ | [12 empty] | 1 | UN | 3606481070890 | 3 | 15 | 14 | CM | 124 | 124 | G | 630 | CMQ | 8538909999
LC1D096F7 | Tabela de Preços de Automação e Controlo | 18/05/2026 | Modificação | Contactor TeSys D - 3P(3 NA) - AC-3 - <= 440 V 9 A - 110 V CA bobina | BT2 | CUE | 187516 | TESYS DECA CONT. <115A | Power Products | PPCTR | GENERAL PURPOSE | 3 - INDUSTRY GENERAL PURPOSE | TCC | TCC | AC | TESYS CONTROL CONTACTOR | ACTCC | 73.67 | EUR | 1 | UN | 3389110802504 | B | 1 | 5.5 | 12 | 9.4 | CM | 375 | 375 | G | 620.4 | CMQ | 256 | UN |  | 77 | 60 | 80 | CM | 108.196 | 375 | KG | 369.6 | DMQ | 16 | UN | 13389110802501 | 15 | 40 | 30 | CM | 6.53 | 375 | KG | 18 | DMQ | [12 empty] | 1 | UN | 3389110802504 | 5.5 | 12 | 9.4 | CM | 378 | 375 | G | 620.4 | CMQ | 8536490099
NSYOPB9U4F | Tabela de Preços de Equipamentos e sistemas de distribuição de energia de Baixa Tensão | 18/05/2026 | Modificação | Wall-Mounted Open Box 9U W600 D400 Fixed 19" Glazed Door R7035 | EN1 | CUE | 186922 | Actassi S WM OPB | Power Products | PPUES | GENERAL PURPOSE | 2 - SMALL & MED BUILDING GENERAL PURPOSE | ISM | ISM | RA | EU R&A | RAISM | 833.07 | EUR | 1 | UN | 3606480169779 | C | 1 | 56.5 | 61 | 45.5 | CM | 18.666 | 18.666 | KG | 156815.75 | CMQ | 9 | UN | 73606480169778 | 18.3 | 12 | 10 | DM | 184.4 | 18.666 | KG | 2196 | DMQ | [12 empty] | 1 | UN |  | 0 | 0 | 0 |  | 19.85 | 18.666 | KG | 0 |  | 1 | UN | 3606480169779 | 5.7 | 4.6 | 6.1 | DM | 19.85 | 18.666 | KG | 159.942 | DMQ | 9403208000
LVS03891 | Tabela de Preços de Equipamentos e sistemas de distribuição de energia de Baixa Tensão | 18/05/2026 | Modificação | Espelho G/P Ventilacao IP30 1M | BT6 | DBT | 176130 | PRISMASET COM.ACCESS | Power Products | PPLVS | GENERAL PURPOSE | 2 - SMALL & MED BUILDING GENERAL PURPOSE | LVE | LVE | L1 | PRISMASET IP40 | L1LVE | 48.55 | EUR | 1 | UN | 3606481871688 | C | 1 | 2.5 | 50 | 5 | CM | 243 | 243 | G | 625 | CMQ | 60 | UN |  | 70 | 80 | 60 | CM | 23 | 243 | KG | 336 | DMQ | 20 | UN | 13606481871685 | 30 | 60 | 40 | CM | 5.675 | 243 | KG | 72 | DMQ | [12 empty] | 1 | UN | 3606481871688 | 3 | 49.9 | 5 | CM | 239 | 243 | G | 748.5 | CMQ | 7326909890
A9F84413 | Tabela de Preços de Equipamentos e sistemas de distribuição de energia de Baixa Tensão | 18/05/2026 | Modificação | Acti9 iC60H - Disjuntor - 4P - 13A - Curva C - 10000A (IEC 60898-1) - 15 kA (IEC 60947-2) | BT1 | RPT | 190600 | ACTI9 | Power Products | PPCFD | GENERAL PURPOSE | 2 - SMALL & MED BUILDING GENERAL PURPOSE | FTI | FTI | DI | ACTI9 PROTECTION DEVICES INDUSTRIAL | DIFTI | 235.25 | EUR | 1 | UN | 3606480082726 | C | 1 | 7 | 9.4 | 7.2 | CM | 440 | 440 | G | 473.76 | CMQ | [12 empty] | 33 | UN | 43606480082724 | 30 | 40 | 30 | CM | 15.64 | 440 | KG | 36000 | CMQ | 3 | UN | 13606480082723 | 8.2 | 22.4 | 9.9 | CM | 1.376 | 440 | KG | 1818.432 | CMQ | 1 | UN | 3606480082726 | 70 | 94 | 72 | CM | 440 | 440 | G | 473760 | CMQ | 8536201090
VW3A9533 | Tabela de Preços de Automação e Controlo | 18/05/2026 | Modificação | **Color**Kit de conformidade ECM ATV320 | AC2 | ACI | 147867 | OTHER OPTIONS | Drives | IDVSD | CONFIGURABLE | 5 - INDUSTRY CONFIGURABLE | ADD | ADD | VS | MEDIUM DRIVES | VSADD | 85.08 | EUR | 1 | UN | 3606481257826 | C | 0 | 7 | 23 | 16.7 | CM | 387 | 387 | G | 2688.7 | CMQ | [12 empty] | 8 | UN | 43606481257824 | 30 | 40 | 30 | CM | 11913 | 387 | G | 36 | DMQ | [12 empty] | 1 | UN | 3606481257826 | 72 | 230 | 167 | MM | 1400 | 387 | G | 2765.52 | CMQ | 8504909000
XPSMCMCO0000EG | Tabela de Preços de Automação e Controlo | 18/05/2026 | Modificação | Módulo de expansão, Modicon MCM, diagnóstico Ethernet/IP, mola | AC4 | ACI | 188008 | SAFETY NEW ARCHITECTUR | Discrete Automation | IDMST | CONFIGURABLE | 5 - INDUSTRY CONFIGURABLE | ABA | ABA | A5 | PLC BASIC | A5ABA | 457.6 | EUR | 1 | UN | 3606487042259 | C | 1 | 16.5 | 4.5 | 12.6 | CM | 223 | 223 | G | 935.55 | CMQ | [12 empty] | 6 | UN | 13606487042256 | 15 | 40 | 15 | CM | 1.742 | 223 | KG | 9000 | CMQ | [12 empty] | 1 | UN | 3606487042259 | 16.2 | 4.5 | 12.8 | CM | 257 | 223 | G | 933.12 | CMQ | 8517620000
VC2300E5000 | Tabela de Preços de Soluções de Conectividade | 18/05/2026 | Modificação | Relay Pack for Mixed-voltage FCU, 220 to 240 VAC 50/60 Hz, 3 on/off, SE7300 and SE8300 models | GE1 | PRO | 187012 | IN ROOM CONTROLLERS | Digital Energy | DBPRD | GENERAL PURPOSE | 2B- BUILDING MANAGEMENT OFFER GENERAL PURPOSE | FDB | FDB | FD | FIELD DEVICES BMS | FDFDB | 112.19 | EUR | 1 | UN | 3606481807472 | C | 1 | 23 | 6.4 | 16.4 | CM | 1.06 | 1.06 | KG | 2414.08 | CMQ | [12 empty] | 4 | UN |  | 15 | 40 | 30 | CM | 6.93 | 1.06 | KG | 18000 | CMQ | [12 empty] | 1 | UN | 3606481807472 | 6.3 | 22.5 | 16 | CM | 1.62 | 1.06 | KG | 2268 | CMQ | 9032102090
LV847850 | Tabela de Preços de Equipamentos e sistemas de distribuição de energia de Baixa Tensão | 18/05/2026 | Modificação | Borne auxiliar de 6 extraivel MTZ2/3 | BT8 | DBT | 145820 | MASTERPACT MTZ2-3 IEC | Power Products | PPACB | CONFIGURABLE | 4 - LARGE BUILDING CONFIGURABLE | ACB | ACB | PR | AIR CIRCUIT BREAKERS | PRACB | 94.7 | EUR | 1 | UN | 3606480810657 | C | 1 | 1 | 15 | 4 | CM | 28 | 28 | G | 60 | CMQ | 960 | UN | 73606480810656 | 50 | 120 | 80 | CM | 47 | 28 | KG | 480 | DMQ | 120 | UN | 43606480810655 | 30 | 40 | 30 | CM | 4.375 | 28 | KG | 36 | DMQ | 30 | UN | 13606480810654 | 0.56 | 3.6 | 2.5 | DM | 0.972 | 28 | KG | 5.04 | DMQ | 1 | UN | 3606480810657 | 0.1 | 1.5 | 0.4 | DM | 0.028 | 28 | KG | 0.06 | DMQ | 8544429090
EPH9900171 | Tabela de Preços de Equipamentos e sistemas de distribuição de energia de Baixa Tensão | 18/05/2026 | Modificação | Tomada 2P+T dupla, Asfora, 16A, ligadores de parafuso, Antracite | IS1 | RPT | 181806 | ASFORA | Home Solutions | HSCWD | GENERAL PURPOSE | 1 - RESIDENTIAL GENERAL PURPOSE | CLB | CLB | PS | CONNECTED LIVING BASIC | PSCLB | 6.765 | EUR | 1 | UN | 3606480729935 | C | 1 | 4.5 | 12.5 | 8.5 | CM | 102.2 | 102.2 | G | 478.125 | CMQ | 1000 | UN |  | 115 | 120 | 80 | CM | 148.5 | 102.2 | KG | 1104 | DMQ | 50 | UN | 43606480729933 | 30 | 60 | 40 | CM | 6.005 | 102.2 | KG | 72 | DMQ | 10 | UN | 13606480729932 | 10.2 | 31.3 | 20.1 | CM | 1.131 | 102.2 | KG | 6417.126 | CMQ | 1 | UN | 3606480729935 | 4.5 | 12.5 | 8 | CM | 102.2 | 102.2 | G | 450 | CMQ | 8536699099
LC1K1201F7 | Tabela de Preços de Automação e Controlo | 18/05/2026 | Modificação | Contactor TeSys K - 3P(3 NA) - AC-3 - <= 440 V 12 A - 110 V bobina CA | BT2 | CUE | 187518 | TESYS MICRA CTR | Power Products | PPCTR | GENERAL PURPOSE | 3 - INDUSTRY GENERAL PURPOSE | TCC | TCC | AC | TESYS CONTROL CONTACTOR | ACTCC | 63.29 | EUR | 1 | UN | 3389110789638 | B | 21 | 6.5 | 6.2 | 4.8 | CM | 179 | 179 | G | 193.44 | CMQ | [12 empty] | 50 | UN | 43389110789636 | 15 | 40 | 30 | CM | 9.505 | 179 | KG | 18 | DMQ | [12 empty] | 1 | UN | 3389110789638 | 0.65 | 0.62 | 0.48 | DM | 0.181 | 179 | KG | 0.193 | DMQ | 8536490099
LC1E1201Q7 | Tabela de Preços de Equipamentos e sistemas de distribuição de energia de Baixa Tensão | 18/05/2026 | Modificação | Contactor, Easy TeSys Control, LC1E, 3P (3NO), AC-3/AC-3e, <=440 V, 12 A, bobina CA 380 V, 50/60 Hz, contacto auxiliar 1NC | BT2 | CUE | 133672 | EASY TESYS TVS CTR | Power Products | PPCTR | GENERAL PURPOSE | 2 - SMALL & MED BUILDING GENERAL PURPOSE | TEE | TEE | LC | TESYS EASY & SPECIAL | LCTEE | 66.78 | EUR | 1 | UN | 3606480650048 | C | 1 | 5 | 9 | 7.8 | CM | 345 | 345 | G | 351 | CMQ | 576 | UN |  | 58 | 77 | 58 | CM | 198.72 | 345 | KG | 259028 | CMQ | 36 | UN | 43606480650046 | 15 | 40 | 30 | CM | 12.959 | 345 | KG | 18000 | CMQ | [12 empty] | 1 | UN | 3606480650048 | 5 | 9 | 7.8 | CM | 345 | 345 | G | 351 | CMQ | 8536490099
OVA53184 | Tabela de Preços de Equipamentos e sistemas de distribuição de energia de Baixa Tensão | 18/05/2026 | Modificação | Exiway - Moldura de iluminação de emergência 293 x 117 x 30 | IS4 | RPT | 182021 | EXIWAY | Home Solutions | HSSPE | CONFIGURABLE | 4C - CONNECTED LIVING SYSTEM FOR RESIDENTIAL & COMMERCIAL | EML | EML | EL | EMERGENCY LIGHTING | ELEML | 7.125 | EUR | 1 | UN | 3606489524418 | C | 1 | 3.1 | 28.5 | 11.7 | CM | 89 | 89 | G | 1033.695 | CMQ | [12 empty] | 20 | UN | 43606489524416 | 30 | 40 | 30 | CM | 1837 | 89 | G | 36 | DMQ | [12 empty] | 1 | UN | 3606489524418 | 30 | 120 | 300 | MM | 90 | 89 | G | 1080 | CMQ | 9405920090
RPM32P7 | Tabela de Preços de Automação e Controlo | 18/05/2026 | Modificação | Ligação de relé de potência - Harmony rpm - 3 fa - 230 v ac - led | AC3 | ACI | 116769 | ELECTROMECA.RELAY SE | Industrial Control | IDSIG | GENERAL PURPOSE | 3 - INDUSTRY GENERAL PURPOSE | ARO | ARO | RM | ELECTROMECHANICAL RELAYS | RMARO | 30.13 | EUR | 1 | UN | 3389119402118 | B | 10 | 2.8 | 4.8 | 3.2 | CM | 57 | 54 | G | 43.008 | CMQ | [12 empty] | 80 | UN | 43389119402116 | 15 | 40 | 15 | CM | 4.929 | 54 | KG | 9 | DMQ | 10 | UN | 13389119402115 | 3.1 | 18 | 10.4 | CM | 588 | 54 | G | 580.32 | CMQ | 10 | UN | 13389119402115 | 3.1 | 18 | 10.4 | CM | 588 | 54 | G | 580.32 | CMQ | 8536490099
BMXNRP0201C | Tabela de Preços de Automação e Controlo | 18/05/2026 | Modificação | CC,M340,Com,FOMonoLC | AC1 | ACI | 120672 | MODICON X80 COMM | Discrete Automation | IDPAC | PROGRAMABLE | 7 - INDUSTRY PROGRAMMABLE | AAP | AAP | HI | AUTOMATION PLANT | HIAAP | 1070.14 | EUR | 1 | UN | 3606481258229 | C | 1 | 5.5 | 13 | 11 | CM | 256 | 203 | G | 786.5 | CMQ | [12 empty] | 14 | UN | 23606481258223 | 15 | 40 | 30 | CM | 3.759 | 203 | KG | 18000 | CMQ | [12 empty] | 1 | UN | 3606481258229 | 0.55 | 1.2 | 1.1 | DM | 0.246 | 203 | KG | 0.726 | DMQ | 8517620000
LV431569 | Tabela de Preços de Equipamentos e sistemas de distribuição de energia de Baixa Tensão | 18/05/2026 | Modificação | bloco 3P TI 250/5A + saída de tensão (NSX250) | BT4 | DBT | 191790 | COMPACT NSX | Power Products | PPCCB | GENERAL PURPOSE | 2 - SMALL & MED BUILDING GENERAL PURPOSE | CCN | CCN | 01 | NSX | 01CCN | 828.355 | EUR | 1 | UN | 3606480020797 | C | 1 | 13.5 | 17.5 | 14 | CM | 991 | 991 | G | 3307.5 | CMQ | [12 empty] | 4 | UN | 43606480020795 | 30 | 40 | 30 | CM | 4.451 | 991 | KG | 36 | DMQ | [12 empty] | 1 | UN | 3606480020797 | 13.5 | 17.5 | 14 | CM | 991 | 991 | G | 3307.5 | CMQ | 8504312990
VW3L30010R50 | Tabela de Preços de Automação e Controlo | 18/05/2026 | Modificação | Cabo para STO função de segurança - 5m - 1 conector fêmea - M8 | AC2 | ACI | 138936 | INEGRATED ACCESS | Discrete Automation | IDMST | PROGRAMABLE | 7 - INDUSTRY PROGRAMMABLE | AAM | AAM | DV | MOTION | DVAAM | 195.73 | EUR | 1 | UN | 3389118367630 | B | 1 | 2.7 | 18.1 | 18 | CM | 173 | 160 | G | 879.66 | CMQ | [12 empty] | 25 | UN | 43389118367638 | 30 | 60 | 40 | CM | 5.109 | 160 | KG | 72 | DMQ | [12 empty] | 1 | UN | 3389118367630 | 0.2 | 1.8 | 1.8 | DM | 0.175 | 160 | KG | 0.648 | DMQ | 8544429090
LV847460 | Tabela de Preços de Equipamentos e sistemas de distribuição de energia de Baixa Tensão | 18/05/2026 | Modificação | MCH gear motor - 24/30 V DC - for MTZ1 - drawout | BT8 | DBT | 180970 | MASTERPACT MTZ MCH | Power Products | PPACB | CONFIGURABLE | 4 - LARGE BUILDING CONFIGURABLE | ACB | ACB | PR | AIR CIRCUIT BREAKERS | PRACB | 2716.825 | EUR | 1 | UN | 3606480811920 | C | 1 | 6.5 | 18 | 13 | CM | 1.024 | 1.023 | KG | 1521 | CMQ | [36 empty] | 1 | UN | 3606480811920 | 65 | 180 | 130 | MM | 1024 | 1.023 | G | 1521000 | MMQ | 8501200090
ZB5AL3 | Tabela de Preços de Automação e Controlo | 18/05/2026 | Modificação | Cabeça botão de pressão ø 22 verde - saliente | AC3 | ACI | 100316 | DIAMETER 22 | Industrial Control | IDSIG | GENERAL PURPOSE | 3 - INDUSTRY GENERAL PURPOSE | CTS | CTS | MP | PUSHBUTTONS | MPCTS | 11 | EUR | 1 | UN | 3389110906431 | B | 1 | 3.4 | 5.4 | 4.5 | CM | 18 | 18 | G | 82.62 | CMQ | [12 empty] | 150 | UN | 43389110906439 | 30 | 40 | 30 | CM | 3.145 | 18 | KG | 36 | DMQ | 5 | UN | 53389110906436 | 4.5 | 26.5 | 3.4 | CM | 90 | 18 | G | 405.45 | CMQ | 1 | UN | 3389110906431 | 3.4 | 5.4 | 4.5 | CM | 18 | 18 | G | 82.62 | CMQ | 8538909999
LV432553 | Tabela de Preços de Equipamentos e sistemas de distribuição de energia de Baixa Tensão | 18/05/2026 | Modificação | 5 punhos para substituição (NSX400/630) | BT4 | DBT | 191790 | COMPACT NSX | Power Products | PPCCB | GENERAL PURPOSE | 2 - SMALL & MED BUILDING GENERAL PURPOSE | CCN | CCN | 01 | NSX | 01CCN | 46.78 | EUR | 1 | UN | 3606480021756 | C | 1 | 2 | 11.8 | 11.2 | CM | 74 | 74 | G | 264.32 | CMQ | [12 empty] | 24 | UN | 43606480021754 | 15 | 40 | 30 | CM | 2.519 | 74 | KG | 18 | DMQ | [12 empty] | 1 | UN | 3606480021756 | 0.3 | 1.6 | 1.1 | DM | 0.086 | 74 | KG | 0.528 | DMQ | 8538909999
XB5S2B2L2 | Tabela de Preços de Automação e Controlo | 18/05/2026 | Modificação | Biometric switch monostable, plastic, Ø22, connection by 2m cable, 24 V AC/DC | AC3 | ACI | 100316 | DIAMETER 22 | Industrial Control | IDSIG | GENERAL PURPOSE | 3 - INDUSTRY GENERAL PURPOSE | CTS | CTS | MP | PUSHBUTTONS | MPCTS | 888.35 | EUR | 1 | UN | 3606480061417 | B | 1 | 6.5 | 18.5 | 9.5 | CM | 205 | 170 | G | 1142.375 | CMQ | [12 empty] | 24 | UN | 43606480061415 | 30 | 40 | 30 | CM | 5.441 | 170 | KG | 36 | DMQ | [12 empty] | 1 | UN | 3606480061417 | 0.93 | 1.84 | 0.65 | DM | 0.197 | 170 | KG | 1.112 | DMQ | 8543709099
NSYSM20640 | Tabela de Preços de Equipamentos e sistemas de distribuição de energia de Baixa Tensão | 18/05/2026 | Modificação | Quadro compacto PanelSeT SM sem placa de montagem - 2000x600x400 mm | EN1 | CUE | 119415 | PanelSeT S FS SM | Power Products | PPUES | GENERAL PURPOSE | 3 - INDUSTRY GENERAL PURPOSE | UEA | UEA | EA | UE - FLOOR STANDING ENCLOSURES, SF, SM, AND SFP, IN STEEL. | EAUEA | 1681.3575 | EUR | 1 | UN | 3606485120775 | A4 | 1 | 213 | 49 | 65 | CM | 74 | 74 | KG | 678405 | CMQ | 1 | UN |  | 2130 | 490 | 645 | MM | 88 | 74 | KG | 673.2 | DMQ | [12 empty] | 1 | UN |  | 0 | 0 | 0 |  | 80 | 74 | KG | 657.531 | DMQ | 1 | UN | 3606485120775 | 2130 | 490 | 645 | MM | 80 | 74 | KG | 657.531 | DMQ | 9403208000
NTSDAI0404HK | Tabela de Preços de Automação e Controlo | 18/05/2026 | Modificação | Módulo de entrada discreta + base, 4 entradas, 100 V a 120 V CA, dissipador, 1/2 fios, reforçado, Modicon Edge I/O NTS | AC1 | ACI | 190847 | EDGE I/O NTS | Discrete Automation | IDPAC | PROGRAMABLE | 7 - INDUSTRY PROGRAMMABLE | AAP | AAP | HI | AUTOMATION PLANT | HIAAP | 153.44 | EUR | 1 | UN | 3606486877524 | C | 1 | 3 | 12 | 8.5 | CM | 100 | 76.6 | G | 306 | CMQ | 512 | UN |  | 14.9 | 60 | 80 | CM | 55.62 | 76.6 | KG | 71520 | CMQ | 16 | UN | 13606486877521 | 15 | 40 | 15 | CM | 1.426 | 76.6 | KG | 9000 | CMQ | [12 empty] | 1 | UN | 3606486877524 | 2.2 | 11.2 | 8.2 | CM | 76.65 | 76.6 | G | 202.048 | CMQ | 8538909999
BMH1902P22F2A | Tabela de Preços de Automação e Controlo | 18/05/2026 | Modificação | servo motor BMH - 48 Nm - 4000 rpm - untapped shaft - with brake - IP65/IP67 | AC2 | ACI | 132912 | SERVO MOTORS | Discrete Automation | IDMST | PROGRAMABLE | 7 - INDUSTRY PROGRAMMABLE | AAM | AAM | DV | MOTION | DVAAM | 5776.36 | EUR | 1 | UN | 3606485266176 | C | 1 | 30 | 79.5 | 40 | CM | 33 | 32.5 | KG | 95400 | CMQ | [36 empty] | 1 | UN | 3606485266176 | 3 | 7.95 | 4 | DM | 33 | 32.5 | KG | 95.4 | DMQ | 8501522089
A9DE3616 | Tabela de Preços de Equipamentos e sistemas de distribuição de energia de Baixa Tensão | 18/05/2026 | Modificação | Acti9 iCV40N - disjuntor diferencial - 1P+N - 16 A - C - 6000A - 30mA - tipo AC | BT1 | RPT | 135006 | ACTI9 | Power Products | PPCFD | GENERAL PURPOSE | 2 - SMALL & MED BUILDING GENERAL PURPOSE | FTD | FTD | DT | ACTI9 PROTECTION DEVICES TERTIARY | DTFTD | 132.15 | EUR | 1 | UN | 3606489444235 | A | 1 | 4 | 10 | 8.2 | CM | 207 | 192 | G | 328 | CMQ | 432 | UN | 13606489444232 | 44.4 | 120 | 80 | CM | 104.952 | 192 | KG | 426240 | CMQ | 54 | UN | 43606489444233 | 30 | 40 | 30 | CM | 11.619 | 192 | KG | 36000 | CMQ | [12 empty] | 1 | UN | 3606489444235 | 4 | 10 | 8.2 | CM | 207 | 192 | G | 328 | CMQ | 8536201090
A9F73213 | Tabela de Preços de Equipamentos e sistemas de distribuição de energia de Baixa Tensão | 18/05/2026 | Modificação | Acti9 iC60N - Disjuntor - 2P - 13A - Curva B - 6000A (IEC 60898-1) - 10kA (IEC 60947-2) | BT1 | RPT | 190600 | ACTI9 | Power Products | PPCFD | GENERAL PURPOSE | 2 - SMALL & MED BUILDING GENERAL PURPOSE | FTD | FTD | DT | ACTI9 PROTECTION DEVICES TERTIARY | DTFTD | 89.31 | EUR | 1 | UN | 3606480080067 | C | 1 | 3.5 | 9.3 | 7.3 | CM | 214 | 214 | G | 237.615 | CMQ | [12 empty] | 24 | UN | 43606480080065 | 15 | 40 | 30 | CM | 6.687 | 214 | KG | 18000 | CMQ | 6 | UN | 13606480080064 | 8.2 | 22.4 | 10 | CM | 1.336 | 214 | KG | 1836.8 | CMQ | 1 | UN | 3606480080067 | 75 | 94 | 36 | MM | 258 | 214 | G | 253800 | MMQ | 8536201090
A9V24363 | Tabela de Preços de Equipamentos e sistemas de distribuição de energia de Baixa Tensão | 18/05/2026 | Modificação | Acti9 Vigi iC60 - Bloco diferencial - 3P - 63A - 300mA - Classe A | BT1 | RPT | 135006 | ACTI9 | Power Products | PPCFD | GENERAL PURPOSE | 2 - SMALL & MED BUILDING GENERAL PURPOSE | FTI | FTI | DI | ACTI9 PROTECTION DEVICES INDUSTRIAL | DIFTI | 427.955 | EUR | 1 | UN | 3606480090608 | B | 1 | 8.7 | 14 | 11.5 | CM | 227 | 227 | G | 1400.7 | CMQ | [12 empty] | 15 | UN | 43606480090606 | 30 | 40 | 30 | CM | 4.027 | 227 | KG | 36000 | CMQ | [12 empty] | 1 | UN | 3606480090608 | 87 | 140 | 115 | MM | 236 | 227 | G | 1400.7 | CMQ | 8536303000
A9A26909 | Tabela de Preços de Equipamentos e sistemas de distribuição de energia de Baixa Tensão | 18/05/2026 | Modificação | Acti9 - CONTACTO AUXILIAR iOF/SD+OF 0,1-6A | BT1 | RPT | 135006 | ACTI9 | Power Products | PPCFD | GENERAL PURPOSE | 2 - SMALL & MED BUILDING GENERAL PURPOSE | FTI | FTI | DI | ACTI9 PROTECTION DEVICES INDUSTRIAL | DIFTI | 85.44 | EUR | 1 | UN | 3606486115152 | A | 1 | 2.3 | 9.4 | 8 | CM | 50 | 50 | G | 172.96 | CMQ | 960 | UN |  | 75 | 80 | 60 | CM | 68.556 | 50 | KG | 360000 | CMQ | 120 | UN | 43606486115150 | 30 | 40 | 30 | CM | 7.507 | 50 | KG | 36000 | CMQ | 12 | UN | 13606486115159 | 8 | 27 | 10 | CM | 682 | 50 | G | 2160 | CMQ | 1 | UN | 3606486115152 | 2.3 | 9.4 | 8 | CM | 50 | 50 | G | 172.96 | CMQ | 8536508000
ZB5AG4C0 | Tabela de Preços de Automação e Controlo | 18/05/2026 | Modificação | Cabeça selector llave 455 2 posições fijas cor cim | AC3 | ACI | 100316 | DIAMETER 22 | Industrial Control | IDSIG | GENERAL PURPOSE | 3 - INDUSTRY GENERAL PURPOSE | CTS | CTS | MP | PUSHBUTTONS | MPCTS | 71.91 | EUR | 1 | UN | 3606489765606 | C | 1 | 3.3 | 9.1 | 5.3 | CM | 68 | 68 | G | 159.159 | CMQ | [36 empty] | 1 | UN | 3606489765606 | 8.6 | 5.2 | 3.3 | CM | 67 | 68 | G | 147.576 | CMQ | 8538909999
LV848565SP | Tabela de Preços de Equipamentos e sistemas de distribuição de energia de Baixa Tensão | 18/05/2026 | Modificação | Chassis locking - Kirk adaptation kit w/o keylock - MTZ2/MTZ3 - spare part | BT8 | DBT | 180971 | MASTERPACT MTZ CONNECT | Power Products | PPACB | CONFIGURABLE | 4 - LARGE BUILDING CONFIGURABLE | ACB | ACB | PR | AIR CIRCUIT BREAKERS | PRACB | 442.72 | EUR | 1 | UN | 3606481187703 | C | 1 | 1.5 | 37.5 | 24.5 | CM | 68 | 68 | G | 1378.125 | CMQ | [12 empty] | 40 | UN | 43606481187701 | 30 | 40 | 30 | CM | 2.99 | 68 | KG | 36 | DMQ | [12 empty] | 1 | UN | 3606481187703 | 2.5 | 37.5 | 24.5 | CM | 66 | 68 | G | 2296.875 | CMQ | 8301300000
NU173454 | Tabela de Preços de Equipamentos e sistemas de distribuição de energia de Baixa Tensão | 18/05/2026 | Modificação | Nova Nova Unica system - Postos de trabalho - encastrar - módulos 3 x 4 - Antracite | IS3 | RPT | 181958 | NEW UNICA | Home Solutions | HSCWD | GENERAL PURPOSE | 1 - RESIDENTIAL GENERAL PURPOSE | CLT | CLT | TR | CONNECTED LIVING NSY | TRCLT | 71.225 | EUR | 1 | UN | 3606489452254 | A | 1 | 8 | 25 | 18 | CM | 520 | 520 | G | 3600 | CMQ | 56 | UN | 3606489452254 | 80 | 60 | 80 | CM | 39.676 | 520 | KG | 384 | DMQ | 14 | UN | 43606489452252 | 30 | 60 | 40 | CM | 8.001 | 520 | KG | 72 | DMQ | [12 empty] | 1 | UN | 3606489452254 | 8 | 25 | 18 | CM | 520 | 520 | G | 3600 | CMQ | 3925901000
PKE16M423 | Tabela de Preços de Equipamentos e sistemas de distribuição de energia de Baixa Tensão | 18/05/2026 | Modificação | PratiKa wander plug - straight - 16 A - 2P + E - 200...250 V AC - IP44 | BT3 | RPT | 140900 | MUREVA | Power Products | PPCFD | GENERAL PURPOSE | 2 - SMALL & MED BUILDING GENERAL PURPOSE | FTC | FTC | PK | PK INDUSTRIAL PLUGS & SOCKETS | PKFTC | 7.47 | EUR | 1 | UN | 3303432032289 | A | 1 | 5.1 | 14.1 | 5.4 | CM | 125.8 | 125.8 | G | 388.314 | CMQ | 320 | UN | 73303432032288 | 50 | 120 | 80 | CM | 54.256 | 125.8 | KG | 480 | CMQ | 40 | UN | 43303432032287 | 30 | 40 | 30 | CM | 5.432 | 125.8 | KG | 36 | CMQ | 10 | UN | 23303432032283 | 9.4 | 26.8 | 26.4 | CM | 1.364 | 125.8 | KG | 6650.688 | CMQ | 1 | UN | 3303432032289 | 5.1 | 14.1 | 5.4 | CM | 125.8 | 125.8 | G | 388.314 | CMQ | 8536699099
VW3A5501 | Tabela de Preços de Automação e Controlo | 18/05/2026 | Modificação | common mode filter for bearing current reduction - 146.4 µH | AC2 | ACI | 147865 | FILTERS | Drives | IDVSD | CONFIGURABLE | 5 - INDUSTRY CONFIGURABLE | SDS | SDS | VM | ADVANCED DRIVES & HVAC | VMSDS | 360.99 | EUR | 1 | UN | 3606485435763 | B | 1 | 10 | 11.5 | 22 | CM | 648 | 648 | G | 2530 | CMQ | 72 | UN | 73606485435762 | 73.5 | 60 | 80 | CM | 59.656 | 648 | KG | 352.8 | DMQ | [24 empty] | 1 | UN | 3606485435763 | 1 | 2.2 | 1.15 | DM | 0.648 | 648 | KG | 2.53 | DMQ | 8548009099
TM3DI16 | Tabela de Preços de Automação e Controlo | 18/05/2026 | Modificação | Módulo TM3 - Modicon - 16 entradas | AC1 | ACI | 140617 | TM3 I/O | Discrete Automation | IDMST | PROGRAMABLE | 7 - INDUSTRY PROGRAMMABLE | AAM | AAM | A6 | PLC ADVANCED | A6AAM | 162.4 | EUR | 1 | UN | 3606480611384 | A | 1 | 7.345 | 12.471 | 10.498 | CM | 210.8 | 100 | G | 961.611 | CMQ | [12 empty] | 42 | UN | 43606480611382 | 30 | 60 | 40 | CM | 10.5 | 100 | KG | 72 | DMQ | [12 empty] | 1 | UN | 3606480611384 | 7.5 | 12.5 | 10.5 | CM | 209 | 100 | G | 984.375 | CMQ | 8538909999
XV6C64 | Tabela de Preços de Automação e Controlo | 18/05/2026 | Modificação | Módulo luminoso para Harmony XV6, Ø60 mm, vermelho, piscante | AC3 | ACI | 135280 | TOWER LIGHT | Industrial Control | IDSIG | GENERAL PURPOSE | 3 - INDUSTRY GENERAL PURPOSE | CTS | CTS | IB | TOWER LIGHTS & BEACONS | IBCTS | 172.3 | EUR | 1 | UN | 3606487129998 | C | 1 | 6.5 | 7.5 | 7.5 | CM | 70 | 70 | G | 365.625 | CMQ | [12 empty] | 30 | UN | 13606487129995 | 15 | 40 | 30 | CM | 2.475 | 70 | KG | 18 | DMQ | [12 empty] | 1 | UN | 3606487129998 | 6.5 | 7.25 | 7.25 | CM | 72 | 70 | G | 341.656 | CMQ | 8531807000
LRE355 | Tabela de Preços de Equipamentos e sistemas de distribuição de energia de Baixa Tensão | 18/05/2026 | Modificação | Relé de sobrecarga, Easy TeSys Protect, 30-40 A, classe 10 A, para LC1E40-95 | BT2 | CUE | 144050 | EASY TESYS TVS OLR | Power Products | PPCTR | GENERAL PURPOSE | 2 - SMALL & MED BUILDING GENERAL PURPOSE | TEE | TEE | LC | TESYS EASY & SPECIAL | LCTEE | 157.615 | EUR | 1 | UN | 3606480329869 | B | 1 | 8 | 12 | 9 | CM | 483 | 483 | G | 864 | CMQ | [12 empty] | 9 | UN | 43606480329867 | 15 | 40 | 30 | CM | 4.829 | 483 | KG | 18 | DMQ | [12 empty] | 1 | UN | 3606480329869 | 8.1 | 12.6 | 8.8 | CM | 491 | 483 | G | 898.128 | CMQ | 8536490099
XALD222E | Tabela de Preços de Automação e Controlo | 18/05/2026 | Modificação | Estação de controlo xal-d – duas funções - 2 na + 2 nf | AC3 | ACI | 100364 | CONTROL STATIONS | Industrial Control | IDSIG | GENERAL PURPOSE | 3 - INDUSTRY GENERAL PURPOSE | CTS | CTS | MP | PUSHBUTTONS | MPCTS | 83.23 | EUR | 1 | UN | 3389110114171 | B | 1 | 7.2 | 10.8 | 9.6 | CM | 243 | 243 | G | 746.496 | CMQ | 200 | UN | 73389110114170 | 77 | 60 | 80 | CM | 63.204 | 243 | KG | 369.6 | DMQ | 25 | UN | 43389110114179 | 30 | 40 | 30 | CM | 6.553 | 243 | KG | 36 | DMQ | [12 empty] | 1 | UN | 3389110114171 | 110 | 100 | 70 | MM | 245 | 243 | G | 770 | CMQ | 8536508000
LC1DT206BDS207 | Tabela de Preços de Automação e Controlo | 18/05/2026 | Modificação | Contator, TeSys Deca S207,4P(4NO),AC-1 20A , <=440V, bobina 24V DC | BT2 | CUE | 187516 | TESYS DECA CONT. <115A | Power Products | PPCTR | GENERAL PURPOSE | 3 - INDUSTRY GENERAL PURPOSE | TCC | TCC | AC | TESYS CONTROL CONTACTOR | ACTCC | 198.995 | EUR | 1 | UN | 3389118314436 | C | 1 | 5.5 | 12 | 9.5 | CM | 563 | 563 | G | 627 | CMQ | 240 | UN |  | 75 | 80 | 60 | CM | 147.008 | 563 | KG | 360000 | CMQ | 15 | UN | 13389118314433 | 15 | 40 | 30 | CM | 8.688 | 563 | KG | 18 | DMQ | [12 empty] | 1 | UN | 3389118314436 | 5.5 | 12 | 9.5 | CM | 563 | 563 | G | 627 | CMQ | 8536419089
18884 | Tabela de Preços de Equipamentos e sistemas de distribuição de energia de Baixa Tensão | 18/05/2026 | Modificação | Miniature circuit-breaker, Acti9 NG125LMA, 3P, 25 A, MA curve, 50 kA (IEC 60947-2) | BT1 | RPT | 190600 | ACTI9 | Power Products | PPCFD | GENERAL PURPOSE | 2 - SMALL & MED BUILDING GENERAL PURPOSE | FTI | FTI | DI | ACTI9 PROTECTION DEVICES INDUSTRIAL | DIFTI | 397.62 | EUR | 1 | UN | 3303430188841 | B | 1 | 8.5 | 13 | 12 | CM | 757 | 757 | G | 1326 | CMQ | [12 empty] | 18 | UN | 43303430188849 | 30 | 40 | 30 | CM | 14.041 | 757 | KG | 36000 | CMQ | [12 empty] | 1 | UN | 3303430188841 | 0.85 | 1.3 | 1.2 | DM | 0.753 | 757 | KG | 1.326 | DMQ | 8536201090
A9N61529 | Tabela de Preços de Equipamentos e sistemas de distribuição de energia de Baixa Tensão | 18/05/2026 | Modificação | miniature circuit breaker - C60H - 2 poles - 13 A - C curve | BT1 | RPT | 190600 | ACTI9 | Power Products | PPCFD | GENERAL PURPOSE | 2 - SMALL & MED BUILDING GENERAL PURPOSE | FTI | FTI | DI | ACTI9 PROTECTION DEVICES INDUSTRIAL | DIFTI | 151.67 | EUR | 1 | UN | 3606480424281 | C | 1 | 7.5 | 8.5 | 3.6 | CM | 224 | 224 | G | 229.5 | CMQ | [12 empty] | 72 | UN | 43606480424289 | 30 | 40 | 30 | CM | 17.395 | 224 | KG | 36000 | CMQ | 6 | UN | 13606480424288 | 0.8 | 2.2 | 0.9 | DM | 1.409 | 224 | KG | 1.584 | DMQ | 1 | UN | 3606480424281 | 7.5 | 8.5 | 3.6 | CM | 225 | 224 | G | 229.5 | CMQ | 8536201090
33866 | Tabela de Preços de Equipamentos e sistemas de distribuição de energia de Baixa Tensão | 18/05/2026 | Modificação | acessório de conversão CNOMO do manípulo rotativo - para NS630b..1600 | BT8 | DBT | 181441 | NS 630B-3200 AUX & ACC | Power Products | PPCCB | CONFIGURABLE | 4 - LARGE BUILDING CONFIGURABLE | CCB | CCB | PL | COMPACT NS >= 630A | PLCCB | 415.945 | EUR | 1 | UN | 3303430338666 | C | 1 | 2 | 20 | 25 | CM | 556 | 556 | G | 1000 | CMQ | [12 empty] | 12 | UN | 43303430338664 | 30 | 40 | 30 | CM | 7.159 | 556 | KG | 36000 | CMQ | [12 empty] | 1 | UN | 3303430338666 | 2 | 25 | 20 | CM | 556 | 556 | G | 1000 | CMQ | 8538909999
LV847140 | Tabela de Preços de Equipamentos e sistemas de distribuição de energia de Baixa Tensão | 18/05/2026 | Modificação | Circuit breaker Masterpact MTZ1 12H1 - 1250 A - 3P fixed - w/o Micrologic | BT8 | DBT | 145819 | MASTERPACT MTZ1 IEC | Power Products | PPACB | CONFIGURABLE | 4 - LARGE BUILDING CONFIGURABLE | ACB | ACB | PR | AIR CIRCUIT BREAKERS | PRACB | 7093.605 | EUR | 1 | UN | 3606480815089 | C | 1 | 25 | 40 | 40 | CM | 21.506 | 21.49 | KG | 40000 | CMQ | [36 empty] | 1 | UN | 3606480815089 | 2.5 | 4 | 4 | DM | 21.506 | 21.49 | KG | 40 | DMQ | 8536209090
A9N18513 | Tabela de Preços de Equipamentos e sistemas de distribuição de energia de Baixa Tensão | 18/05/2026 | Modificação | C120H - circuit breaker - 3P - 100A - D curve | BT1 | RPT | 190600 | ACTI9 | Power Products | PPCFD | GENERAL PURPOSE | 2 - SMALL & MED BUILDING GENERAL PURPOSE | FTI | FTI | DI | ACTI9 PROTECTION DEVICES INDUSTRIAL | DIFTI | 627.89 | EUR | 1 | UN | 3606480380846 | C | 1 | 6.8 | 8.6 | 8.1 | CM | 578 | 578 | G | 473.688 | CMQ | [12 empty] | 24 | UN | 43606480380844 | 30 | 40 | 30 | CM | 14.791 | 578 | KG | 36000 | CMQ | 4 | UN | 13606480380843 | 0.86 | 3.31 | 0.96 | DM | 2.384 | 578 | KG | 2.733 | DMQ | 1 | UN | 3606480380846 | 0.68 | 0.86 | 0.81 | DM | 0.578 | 578 | KG | 0.474 | DMQ | 8536209090
LC1E0901M5 | Tabela de Preços de Equipamentos e sistemas de distribuição de energia de Baixa Tensão | 18/05/2026 | Modificação | Contactor, Easy TeSys Control, LC1E, 3P (3NO), AC-3/AC-3e, <=440 V, 9 A, bobina de 220 V CA, 50 Hz, contacto auxiliar 1NC | BT2 | CUE | 133672 | EASY TESYS TVS CTR | Power Products | PPCTR | GENERAL PURPOSE | 2 - SMALL & MED BUILDING GENERAL PURPOSE | TEE | TEE | LC | TESYS EASY & SPECIAL | LCTEE | 56.875 | EUR | 1 | UN | 3606480327636 | B | 1 | 8.7 | 7.5 | 5 | CM | 343 | 343 | G | 326.25 | CMQ | [12 empty] | 36 | UN | 13606480327633 | 15 | 40 | 30 | CM | 12.873 | 343 | KG | 18 | DMQ | [12 empty] | 1 | UN | 3606480327636 | 8.7 | 7.5 | 5 | CM | 343 | 343 | G | 326.25 | CMQ | 8536490099
ZBY5100 | Tabela de Preços de Automação e Controlo | 18/05/2026 | Modificação | Folha 40 legendaas 18 x 27 mm para suportes 30 x 50 mm | AC3 | ACI | 100316 | DIAMETER 22 | Industrial Control | IDSIG | GENERAL PURPOSE | 3 - INDUSTRY GENERAL PURPOSE | CTS | CTS | MP | PUSHBUTTONS | MPCTS | 5.15 | EUR | 1 | UN | 3389110098631 | B | 10 | 0.3 | 29 | 21 | CM | 42 | 42 | G | 182.7 | CMQ | [12 empty] | 100 | UN | 43389110098639 | 30 | 40 | 30 | CM | 5.476 | 42 | KG | 36000 | CMQ | 10 | UN | 23389110098635 | 3 | 30 | 22 | CM | 505 | 42 | G | 1980 | CMQ | 1 | UN | 3389110098631 | 0.3 | 29 | 21 | CM | 49 | 42 | G | 182.7 | CMQ | 3919908099
AR106SH4 | Tabela de Preços de Equipamentos e sistemas de distribuição de energia de Baixa Tensão | 18/05/2026 | Modificação | Armário de rack APC NetShelter de 6U para montagem na parede, com porta de batente e profundidade para equipamento de rede | ITE | UAI | 132665 | RACKS AND ENCLOSURES | Secure Power | SPRSY | CONFIGURABLE | 4 - LARGE BUILDING CONFIGURABLE | ILB | ILB | IR | OPTIMUM RACKS & ACCESSORIES | IRILB | 392.59 | EUR | 1 | UN | 0731304402671 | C | 1 | 43.5 | 68.5 | 48.5 | CM | 13.56 | 13.56 | KG | 144.518 | DMQ | [36 empty] | 1 | UN | 731304402671 | 43.5 | 68.5 | 48.5 | CM | 13.56 | 13.56 | KG | 144.518 | CMQ | 9403208000
ZB4BL7340 | Tabela de Preços de Automação e Controlo | 18/05/2026 | Modificação | Cabeça de botão duplo verde/vermelho saliente | AC3 | ACI | 100316 | DIAMETER 22 | Industrial Control | IDSIG | GENERAL PURPOSE | 3 - INDUSTRY GENERAL PURPOSE | CTS | CTS | MP | PUSHBUTTONS | MPCTS | 54.04 | EUR | 1 | UN | 3389119043854 | B | 1 | 5.2 | 2.8 | 4.4 | CM | 58 | 56 | G | 64.064 | CMQ | [12 empty] | 200 | UN | 43389119043852 | 30 | 40 | 30 | CM | 12.032 | 56 | KG | 36 | DMQ | 5 | UN | 53389119043859 | 5.5 | 3.3 | 26.5 | CM | 290 | 56 | G | 480975 | MMQ | 1 | UN | 3389119043854 | 5.2 | 2.8 | 4.4 | CM | 58 | 56 | G | 64.06 | CMQ | 8538909999
DF2EA50 | Tabela de Preços de Equipamentos e sistemas de distribuição de energia de Baixa Tensão | 18/05/2026 | Modificação | TeSys porta-fusível - cartucho fusível 14 x 51 mm - aM 50 A - s/ indicação | BT4 | DBT | 187474 | TESYS DF ACCESS. IEC | Power Products | PPCTR | GENERAL PURPOSE | 2 - SMALL & MED BUILDING GENERAL PURPOSE | CCN | CCN | 02 | NSXM, FUPACT, INS <= 630A | 02CCN | 7.185 | EUR | 1 | UN | 3389110502459 | C | 10 | 1.8 | 5 | 1.8 | CM | 20 | 20 | G | 16.2 | CMQ | [12 empty] | 140 | UN | 43389110502457 | 15 | 40 | 15 | CM | 3.081 | 20 | KG | 9 | DMQ | 10 | UN | 13389110502456 | 1.5 | 11 | 7.5 | CM | 204 | 20 | G | 123.75 | CMQ | 10 | UN | 13389110502456 | 1.5 | 11 | 7.5 | CM | 204 | 20 | G | 123.75 | CMQ | 8536105090
A9F92120 | Tabela de Preços de Equipamentos e sistemas de distribuição de energia de Baixa Tensão | 18/05/2026 | Modificação | Acti9 iC60L - Disjuntor - 1P - 20A - Curva Z - 15000A (IEC 60898-1) - 25kA (IEC 60947-2) | BT1 | RPT | 190600 | ACTI9 | Power Products | PPCFD | GENERAL PURPOSE | 2 - SMALL & MED BUILDING GENERAL PURPOSE | FTI | FTI | DI | ACTI9 PROTECTION DEVICES INDUSTRIAL | DIFTI | 152.905 | EUR | 1 | UN | 3606480085628 | C | 1 | 1.8 | 9.4 | 7.5 | CM | 113 | 113 | G | 126.9 | CMQ | [12 empty] | 132 | UN | 43606480085626 | 30 | 40 | 30 | CM | 16.344 | 113 | KG | 36000 | CMQ | 12 | UN | 13606480085625 | 0.8 | 2.25 | 1 | DM | 1.421 | 113 | KG | 1.8 | DMQ | 1 | UN | 3606480085628 | 0.72 | 0.95 | 0.18 | DM | 0.114 | 113 | KG | 0.123 | DMQ | 8536201090
C63V32D630 | Tabela de Preços de Equipamentos e sistemas de distribuição de energia de Baixa Tensão | 18/05/2026 | Modificação | ComPacT DISJUNTOR NSX630HB1 75kA CA 3P 630A 2,3 | BT4 | DBT | 191790 | COMPACT NSX | Power Products | PPCCB | GENERAL PURPOSE | 2 - SMALL & MED BUILDING GENERAL PURPOSE | CCN | CCN | 01 | NSX | 01CCN | 14506.89 | EUR | 1 | UN | 3606481988980 | C | 1 | 15.2 | 29.2 | 15.2 | CM | 5.7 | 5.7 | KG | 6746.368 | CMQ | 12 | UN |  | 45 | 120 | 80 | CM | 83 | 5.7 | KG | 432000 | CMQ | 3 | UN | 23606481988984 | 30 | 60 | 40 | CM | 17.75 | 5.7 | KG | 36000 | CMQ | [12 empty] | 1 | UN | 3606481988980 | 15.2 | 29.2 | 15.2 | CM | 5.7 | 5.7 | KG | 6746.368 | CMQ | 8536209090
82365 | Tabela de Preços de Equipamentos e sistemas de distribuição de energia de Baixa Tensão | 18/05/2026 | Modificação | PratiKa wander plug - straight - 32 A - 2P - 20...25 V AC - IP67 | BT3 | RPT | 140900 | MUREVA | Power Products | PPCFD | GENERAL PURPOSE | 2 - SMALL & MED BUILDING GENERAL PURPOSE | FTC | FTC | PK | PK INDUSTRIAL PLUGS & SOCKETS | PKFTC | 21.525 | EUR | 1 | UN | 3303430823650 | C | 1 | 7 | 15.3 | 7 | CM | 156 | 156 | G | 749.7 | CMQ | [12 empty] | 30 | UN | 43303430823658 | 30 | 40 | 30 | CM | 5.789 | 156 | KG | 36000 | CMQ | 10 | UN | 23303430823654 | 1.18 | 2.75 | 2.1 | DM | 1.692 | 156 | KG | 6.815 | DMQ | 1 | UN | 3303430823650 | 0.7 | 1.53 | 0.7 | DM | 0.156 | 156 | KG | 0.75 | DMQ | 8536699099
K1F027MCH | Tabela de Preços de Automação e Controlo | 18/05/2026 | Modificação | Interruptor de tensão de came - 3l e 3l-n - 45° - 12 a - para ø 22 mm | AC3 | ACI | 100347 | Rotary CAM switch | Industrial Control | IDSIG | GENERAL PURPOSE | 3 - INDUSTRY GENERAL PURPOSE | CTS | CTS | MP | PUSHBUTTONS | MPCTS | 130.09 | EUR | 1 | UN | 3389110979411 | C | 1 | 6.5 | 16.5 | 6.5 | CM | 203 | 203 | G | 697.125 | CMQ | [12 empty] | 8 | UN | 43389110979419 | 15 | 40 | 15 | CM | 1.848 | 203 | KG | 9 | DMQ | [12 empty] | 1 | UN | 3389110979411 | 0.65 | 1.65 | 0.65 | DM | 0.206 | 203 | KG | 0.697 | DMQ | 8536508000
LV525332 | Tabela de Preços de Equipamentos e sistemas de distribuição de energia de Baixa Tensão | 18/05/2026 | Modificação | Disjuntor, Easypact CVS250F, 36kA a 415VCA, 200A, unidade de disparo TM-D, 3P3d | BT8 | DBT | 174438 | EASYPACT CVS | Power Products | PPCCB | GENERAL PURPOSE | 2 - SMALL & MED BUILDING GENERAL PURPOSE | CVS | CVS | CV | EASYPACT CVS | CVCVS | 1022.81 | EUR | 1 | UN | 3606480238383 | C | 1 | 11 | 19 | 14 | CM | 1.929 | 1.4 | KG | 2926 | CMQ | 48 | UN |  | 75 | 80 | 60 | CM | 101.952 | 1.4 | KG | 360000 | CMQ | 6 | UN | 43606480238381 | 30 | 40 | 30 | CM | 11.994 | 1.4 | KG | 36000 | CMQ | [12 empty] | 1 | UN | 3606480238383 | 15.8 | 10.2 | 9 | CM | 1.962 | 1.4 | KG | 1450.44 | CMQ | 8536209090
AP8712S | Tabela de Preços de Equipamentos e sistemas de distribuição de energia de Baixa Tensão | 18/05/2026 | Modificação | Kit do Cabo de Alimentação do Netshelter da APC 6 de cada, Com Bloqueio, C19 a C20, 0,6m | ITE | UAI | 132664 | OPTIMUM RACK PDU | Secure Power | SPRSY | CONFIGURABLE | 4 - LARGE BUILDING CONFIGURABLE | ILB | ILB | IR | OPTIMUM RACKS & ACCESSORIES | IRILB | 185.25 | EUR | 1 | UN | 0731304279686 | C | 1 | 30 | 6.5 | 6 | CM | 1.12 | 1.12 | KG | 1170 | CMQ | [36 empty] | 1 | UN | 731304279686 | 3 | 0.65 | 0.6 | DM | 1.12 | 1.12 | KG | 1.17 | DMQ | 8544429090
E3SUPS20K3IB1 | Tabela de Preços de Equipamentos e sistemas de distribuição de energia de Baixa Tensão | 18/05/2026 | Modificação | Easy UPS 3S - UPS 20 kVA 400 V 3:1 com baterias internas – tempo de funcionamento 15 minutos | ITE | UAI | 180064 | EASY 3S 3PH UPS | Secure Power | SP3PH | CONFIGURABLE | 4 - LARGE BUILDING CONFIGURABLE | IT3 | IT3 | E3 | EASY UPS 3PH | E3IT3 | 9817.83 | EUR | 1 | UN |  | C | 1 | 164 | 56.3 | 101.4 | CM | 186 | 186 | KG | 936.246 | DMQ | [36 empty] | 1 | UN |  | 101.397 | 164.008 | 56.312 | CM | 186 | 186 | KG | 936464.01 | CMQ | 8504409590
9001SKP35LWW9 | Tabela de Preços de Automação e Controlo | 18/05/2026 | Modificação | PILOT LIGHT 28V 30MM SK +OPTIONS | AC3 | ACI | 100301 | DIAMETER 30 | Industrial Control | IDSIG | GENERAL PURPOSE | 3 - INDUSTRY GENERAL PURPOSE | CTS | CTS | MP | PUSHBUTTONS | MPCTS | 170.99 | EUR | 1 | UN | 3389118037519 | C | 1 | 4.572 | 9.144 | 5.334 | CM | 226.796 | 226.796 | G | 222.995 | CMQ | [36 empty] | 1 | UN | 785901503729 | 4.572 | 9.144 | 5.334 | CM | 226.796 | 226.796 | G | 222.995 | CMQ | 8531807000
XB4BVCUST03 | Tabela de Preços de Automação e Controlo | 18/05/2026 | Modificação | 24 v led luz piloto body | AC3 | ACI | 100316 | DIAMETER 22 | Industrial Control | IDSIG | GENERAL PURPOSE | 3 - INDUSTRY GENERAL PURPOSE | CTS | CTS | MP | PUSHBUTTONS | MPCTS | 33.96 | EUR | 1 | UN | 3606481820549 | C | 1 | 88 | 54 | 34 | CM | 79 | 79 | G | 161568 | CMQ | [36 empty] | 1 | UN | 3606481820549 | 88 | 54 | 34 | CM | 79 | 79 | G | 161568 | CMQ | 8536508000
LVS04656 | Tabela de Preços de Equipamentos e sistemas de distribuição de energia de Baixa Tensão | 18/05/2026 | Modificação | Kit P instalacao PEN, Vertical Linergy | BT6 | DBT | 143941 | LINERGY IEC TERM BLOCK | Power Products | PPLVS | GENERAL PURPOSE | 2 - SMALL & MED BUILDING GENERAL PURPOSE | LVE | LVE | L3 | LINERGY | L3LVE | 525.505 | EUR | 1 | UN | 3606481867094 | C | 1 | 12.5 | 54 | 11.3 | CM | 4.474 | 4.488 | KG | 7627.5 | CMQ | 52 | UN |  | 64 | 120 | 80 | CM | 243.5 | 4.488 | KG | 614400 | CMQ | [24 empty] | 1 | UN | 3606481867094 | 12.5 | 54 | 11.3 | CM | 4.474 | 4.488 | KG | 7627.5 | CMQ | 8536909500
A9F74213 | Tabela de Preços de Equipamentos e sistemas de distribuição de energia de Baixa Tensão | 18/05/2026 | Modificação | Acti9 iC60N - Disjuntor - 2P - 13A - Curva C - 6000A (IEC 60898-1) - 10kA (IEC 60947-2) | BT1 | RPT | 190600 | ACTI9 | Power Products | PPCFD | GENERAL PURPOSE | 2 - SMALL & MED BUILDING GENERAL PURPOSE | FTD | FTD | DT | ACTI9 PROTECTION DEVICES TERTIARY | DTFTD | 65.775 | EUR | 1 | UN | 3606480080340 | C | 1 | 3.5 | 9.3 | 7.2 | CM | 214 | 214 | G | 234.36 | CMQ | [12 empty] | 66 | UN | 43606480080348 | 30 | 40 | 30 | CM | 15.401 | 214 | KG | 36 | DMQ | 6 | UN | 13606480080347 | 10 | 23 | 8 | CM | 1.346 | 214 | KG | 1840 | CMQ | 1 | UN | 3606480080340 | 0.75 | 0.94 | 0.36 | DM | 0.258 | 214 | KG | 0.254 | DMQ | 8536201090
VW3M5102R250 | Tabela de Preços de Automação e Controlo | 18/05/2026 | Modificação | Cabo alimentação - entre servomotor BSH e servodrive - 4x2,5 mm² + 2x1 mm²- 25 m | AC2 | ACI | 138932 | SERVO MOTOR ACCESS | Discrete Automation | IDMST | PROGRAMABLE | 7 - INDUSTRY PROGRAMMABLE | AAM | AAM | DV | MOTION | DVAAM | 391.67 | EUR | 1 | UN | 3389119210843 | C | 1 | 10 | 40 | 40 | CM | 7.8 | 6.3 | KG | 16000 | CMQ | [36 empty] | 1 | UN | 3389119210843 | 1 | 4 | 4 | DM | 7.8 | 6.3 | KG | 16 | DMQ | 8544429090
IMDMFLK1 | Tabela de Preços de Equipamentos e sistemas de distribuição de energia de Baixa Tensão | 18/05/2026 | Modificação | Kit de localização móvel, Vigilohm MLF, para localização de defeitos de isolamento, com IM400 e sondas, 1 canal | BT5 | PRO | 106097 | INSULATION MONITORING | Digital Energy | DPLVP | GENERAL PURPOSE | 2 - SMALL & MED BUILDING GENERAL PURPOSE | EMM | EMM | PW | METERS, INSULATION MONITORING & ENERGY SERVERS | PWEMM | 9275.76 | EUR | 1 | UN | 3606482077515 | C | 1 | 19 | 51 | 38 | CM | 6.327 | 6.327 | KG | 36822 | CMQ | 6 | UN | 13606482077512 | 73.5 | 80 | 60 | CM | 40.2 | 6.327 | KG | 352800 | CMQ | [24 empty] | 1 | UN | 3606482077515 | 16 | 34 | 31.5 | CM | 6.5 | 6.327 | KG | 17136 | CMQ | 9030390000
LP2K09105BD | Tabela de Preços de Automação e Controlo | 18/05/2026 | Modificação | Inversor Tesys K - 3P(3 NA) - AC-3 - <= 440 V 9 A - 24 V bobina CC | BT2 | CUE | 187518 | TESYS MICRA CTR | Power Products | PPCTR | GENERAL PURPOSE | 3 - INDUSTRY GENERAL PURPOSE | TCC | TCC | AC | TESYS CONTROL CONTACTOR | ACTCC | 172.48 | EUR | 1 | UN | 3389110499704 | C | 1 | 9.2 | 9.2 | 9.2 | CM | 520 | 520 | G | 778.688 | CMQ | [36 empty] | 1 | UN | 3389110499704 | 60 | 92 | 62 | MM | 520 | 520 | G | 342240 | MMQ | 8536419089
ATV930D55M3C | Tabela de Preços de Automação e Controlo | 18/05/2026 | Modificação | Variador de velocidade, ATV930, 55kW, 200 / 240V, sem unidade de frenagem, IP00 | AC2 | ACI | 142787 | ALTIVAR 930 | Drives | IDVSD | CONFIGURABLE | 5 - INDUSTRY CONFIGURABLE | SDS | SDS | VM | ADVANCED DRIVES & HVAC | VMSDS | 10463.71 | EUR | 1 | UN | 3606480883712 | C | 1 | 47 | 102 | 65 | CM | 89.344 | 89.344 | KG | 311610 | CMQ | 1 | UN |  | 47 | 120 | 80 | CM | 101.344 | 89.344 | KG | 451200 | CMQ | [24 empty] | 1 | UN | 3606480883712 | 47 | 102 | 65 | CM | 89.344 | 89.344 | KG | 311610 | CMQ | 8504409590
BMH1001P02A2A | Tabela de Preços de Automação e Controlo | 18/05/2026 | Modificação | servo motor BMH - 3.3 Nm - 6000 rpm - untapped shaft - without brake - IP54 | AC2 | ACI | 132912 | SERVO MOTORS | Discrete Automation | IDMST | PROGRAMABLE | 7 - INDUSTRY PROGRAMMABLE | AAM | AAM | DV | MOTION | DVAAM | 1385.54 | EUR | 1 | UN | 3606485195483 | C | 1 | 20 | 40.6 | 22.9 | CM | 4.538 | 4.538 | KG | 18594.8 | CMQ | 24 | UN |  | 105 | 80 | 60 | CM | 117 | 4.538 | KG | 504000 | CMQ | 1 | UN |  | 30 | 60 | 40 | CM | 4.792 | 3.34 | KG | 72000 | CMQ | [12 empty] | 1 | UN | 3606485195483 | 20 | 40.6 | 22.9 | CM | 4.538 | 4.538 | KG | 18594.8 | CMQ | 8501522089
NSYS3HD6630 | Tabela de Preços de Equipamentos e sistemas de distribuição de energia de Baixa Tensão | 18/05/2026 | Modificação | Spacial S3HD outdoor heavy duty enclosure - H658xW600xD330 - IP66 | EN1 | CUE | 141862 | PanelSeT S WMApplicati | Power Products | PPUES | GENERAL PURPOSE | 3 - INDUSTRY GENERAL PURPOSE | UEC | UEC | EC | UE-STEEL WALL MOUNT. ENCLOSURE, CRN, S3D, CM AND CABLE GLAND | ECUEC | 2401.7945 | EUR | 1 | UN | 3606480672125 | C | 1 | 35 | 69 | 61.5 | CM | 25 | 25 | KG | 148522.5 | CMQ | 9 | UN | 73606480672124 | 2000 | 1200 | 800 | MM | 236 | 25 | KG | 1920 | DMQ | [24 empty] | 1 | UN | 3606480672125 | 615 | 620 | 345 | MM | 25 | 25 | KG | 131.549 | DMQ | 9403208000
AR8426A | Tabela de Preços de Equipamentos e sistemas de distribuição de energia de Baixa Tensão | 18/05/2026 | Modificação | Organizador de Cabos Horizontal 2U | ITE | UAI | 132665 | RACKS AND ENCLOSURES | Secure Power | SPRSY | CONFIGURABLE | 4 - LARGE BUILDING CONFIGURABLE | ILB | ILB | IR | OPTIMUM RACKS & ACCESSORIES | IRILB | 114.35 | EUR | 1 | UN | 0731304191933 | C | 1 | 10.2 | 54.3 | 13.7 | CM | 1.14 | 1.14 | KG | 7587.882 | CMQ | [36 empty] | 1 | UN | 731304191933 | 10.2 | 54.3 | 13.7 | CM | 1.14 | 1.14 | KG | 7587.882 | CMQ | 8302420090
BMXDDO6402K | Tabela de Preços de Automação e Controlo | 18/05/2026 | Modificação | Módulo de entrada digital M340 - 64 SD - TRT - 24vDC - LogPos (2x40P) | AC1 | ACI | 141165 | MODICON X80 I/O | Discrete Automation | IDPAC | PROGRAMABLE | 7 - INDUSTRY PROGRAMMABLE | AAP | AAP | HI | AUTOMATION PLANT | HIAAP | 892.11 | EUR | 1 | UN | 3595863910490 | A | 1 | 5.8 | 11.3 | 11.3 | CM | 180 | 150 | G | 740.602 | CMQ | 240 | UN |  | 75 | 80 | 60 | CM | 67 | 150 | KG | 360000 | CMQ | 15 | UN | 13595863910497 | 15 | 40 | 30 | CM | 3.5 | 150 | KG | 18 | DMQ | [12 empty] | 1 | UN | 3595863910490 | 5.45 | 11.288 | 10.793 | CM | 201 | 150 | G | 663.981 | CMQ | 8538909999
33663 | Tabela de Preços de Equipamentos e sistemas de distribuição de energia de Baixa Tensão | 18/05/2026 | Modificação | disparador voltimétrico MX 240/277 V CA fixo STD | BT8 | DBT | 133563 | MASTERPACT NT-NW COILS | Power Products | PPACB | CONFIGURABLE | 4 - LARGE BUILDING CONFIGURABLE | CCB | CCB | PL | COMPACT NS >= 630A | PLCCB | 423.95 | EUR | 1 | UN | 3303430336631 | C | 1 | 6.1 | 8.4 | 3.6 | CM | 152.2 | 152.2 | G | 184.464 | CMQ | [12 empty] | 10 | UN | 13303430336638 | 30 | 40 | 30 | CM | 1.994 | 152.2 | KG | 36 | DMQ | 10 | UN | 13303430336638 | 0.9 | 1.87 | 1.32 | DM | 1.579 | 152.2 | KG | 2.222 | DMQ | 1 | UN | 3303430336631 | 0.36 | 0.86 | 0.6 | DM | 0.154 | 152.2 | KG | 0.186 | DMQ | 8536301000
ZB5AA334C0 | Tabela de Preços de Automação e Controlo | 18/05/2026 | Modificação | Cabeça com marcação seta botão branco co | AC3 | ACI | 100316 | DIAMETER 22 | Industrial Control | IDSIG | GENERAL PURPOSE | 3 - INDUSTRY GENERAL PURPOSE | CTS | CTS | MP | PUSHBUTTONS | MPCTS | 13.71 | EUR | 1 | UN | 3606489762148 | C | 1 | 3.3 | 5.2 | 4.6 | CM | 16 | 16 | G | 78.936 | CMQ | [36 empty] | 1 | UN | 3606489762148 | 4.2 | 5.2 | 3.3 | CM | 17 | 16 | G | 72.072 | CMQ | 8538909999
DL1CD0063 | Tabela de Preços de Automação e Controlo | 18/05/2026 | Modificação | Lâmpada led verde para sinalização - ba 9s - 6 v 1,2 w | AC3 | ACI | 100316 | DIAMETER 22 | Industrial Control | IDSIG | GENERAL PURPOSE | 3 - INDUSTRY GENERAL PURPOSE | CTS | CTS | MP | PUSHBUTTONS | MPCTS | 53.41 | EUR | 1 | EMB | 3389110665161 | C | 10 | 1 | 2.5 | 2.5 | CM | 2 | 2 | G | 6.25 | CMQ | [12 empty] | 100 | UN | 43389110665169 | 15 | 40 | 15 | CM | 505 | 2 | G | 9000 | CMQ | 10 | UN | 13389110665168 | 1 | 2.5 | 2.5 | CM | 28 | 2 | G | 6.25 | CMQ | 1 | UN | 3389110665161 | 1 | 2.5 | 2.5 | CM | 2 | 2 | G | 0.625 | CMQ | 8539520000
ATV650U55N4E | Tabela de Preços de Automação e Controlo | 18/05/2026 | Modificação | Variador de velocidade. ATV650 - 5,5 kW / 7,5 HP - 380 ... interruptor 480 V -IP55 COM | AC2 | ACI | 140437 | ALTIVAR 650 | Drives | IDVSD | CONFIGURABLE | 5 - INDUSTRY CONFIGURABLE | SDS | SDS | VM | ADVANCED DRIVES & HVAC | VMSDS | 2520.71 | EUR | 1 | UN | 3606485410524 | C | 1 | 54 | 80 | 40 | CM | 29 | 29 | KG | 172800 | CMQ | 1 | UN |  | 54 | 80 | 40 | CM | 29 | 29 | KG | 172800 | CMQ | [24 empty] | 1 | UN | 3606485410524 | 54 | 80 | 40 | CM | 29 | 29 | KG | 172800 | CMQ | 8504409590
LV864922SP | Tabela de Preços de Equipamentos e sistemas de distribuição de energia de Baixa Tensão | 18/05/2026 | Modificação | ON/OFF indication contact block 4 OF - 6 A/240VAC - for MTZ2/MTZ3/NW - spare par | BT8 | DBT | 180969 | MASTERPACT MTZ ACC. | Power Products | PPACB | CONFIGURABLE | 4 - LARGE BUILDING CONFIGURABLE | ACB | ACB | PR | AIR CIRCUIT BREAKERS | PRACB | 130.225 | EUR | 1 | UN | 3606481187987 | C | 1 | 5 | 5 | 5 | CM | 135 | 135 | G | 125 | CMQ | [12 empty] | 26 | UN | 33606481187988 | 30 | 60 | 40 | CM | 3.927 | 135 | KG | 72 | DMQ | [12 empty] | 1 | UN | 3606481187987 | 5 | 5 | 5 | CM | 135 | 135 | G | 125 | CMQ | 8536508000
LVS03144 | Tabela de Preços de Equipamentos e sistemas de distribuição de energia de Baixa Tensão | 18/05/2026 | Modificação | Platina G NSX-INS250, Classe II, L250 | BT6 | DBT | 118897 | PRISMASET G | Power Products | PPLVS | GENERAL PURPOSE | 2 - SMALL & MED BUILDING GENERAL PURPOSE | LVE | LVE | L1 | PRISMASET IP40 | L1LVE | 72.415 | EUR | 1 | UN | 3606481875129 | C | 1 | 4.3 | 22 | 20 | CM | 744 | 744 | G | 1892 | CMQ | 80 | UN |  | 43 | 120 | 80 | CM | 73.5 | 744 | KG | 412800 | CMQ | 20 | UN | 13606481875126 | 30 | 60 | 40 | CM | 15.345 | 744 | KG | 72 | DMQ | [12 empty] | 1 | UN | 3606481875129 | 4.3 | 22 | 20 | CM | 737 | 744 | G | 1892 | CMQ | 7326909890
XAPD4508 | Tabela de Preços de Automação e Controlo | 18/05/2026 | Modificação | Harmony XAP, XB2 SL, estação de controlo vazia, liga de zinco, gris, M25, 8 furos 22mm, 80 x 220 x 77 | AC3 | ACI | 100375 | ENCLOSURES&SAFETY C.S. | Industrial Control | IDSIG | GENERAL PURPOSE | 3 - INDUSTRY GENERAL PURPOSE | CTS | CTS | MP | PUSHBUTTONS | MPCTS | 169.89 | EUR | 1 | UN | 3389119011488 | A | 1 | 13.4 | 23.4 | 8.9 | CM | 1.55 | 1.55 | KG | 2790.684 | CMQ | [12 empty] | 8 | UN |  | 30 | 40 | 30 | CM | 12.4 | 1.55 | KG | 36000 | CMQ | [12 empty] | 1 | UN | 3389119011488 | 13.4 | 23.4 | 8.9 | CM | 1.55 | 1.55 | KG | 2790.684 | CMQ | 7907000090
LV516332 | Tabela de Preços de Equipamentos e sistemas de distribuição de energia de Baixa Tensão | 18/05/2026 | Modificação | circuit breaker, EasyPact CVS160F, 36kA at 415VAC, 125A, TM-D trip unit, 3P3d | BT8 | DBT | 174438 | EASYPACT CVS | Power Products | PPCCB | GENERAL PURPOSE | 2 - SMALL & MED BUILDING GENERAL PURPOSE | CVS | CVS | CV | EASYPACT CVS | CVCVS | 578.275 | EUR | 1 | UN | 3606480229190 | C | 1 | 11 | 19 | 14 | CM | 1.728 | 1.54 | KG | 2926 | CMQ | [12 empty] | 8 | UN | 13606480229197 | 30 | 40 | 30 | CM | 14.244 | 1.54 | KG | 36 | DMQ | [12 empty] | 1 | UN | 3606480229190 | 11 | 19 | 14 | CM | 1.728 | 1.54 | KG | 2926 | CMQ | 8536209090
LC1DT60AFD | Tabela de Preços de Automação e Controlo | 18/05/2026 | Modificação | Contactor Tesys D - 4P(4 NA) - AC-1 - <= 440 V 60 A - 110 V CC bobina standard | BT2 | CUE | 187516 | TESYS DECA CONT. <115A | Power Products | PPCTR | GENERAL PURPOSE | 3 - INDUSTRY GENERAL PURPOSE | TCC | TCC | AC | TESYS CONTROL CONTACTOR | ACTCC | 478.4 | EUR | 1 | UN | 3389118329324 | C | 1 | 7.5 | 15 | 14 | CM | 1.1 | 1.1 | KG | 1575 | CMQ | [12 empty] | 7 | UN |  | 15 | 40 | 30 | CM | 8085 | 1.1 | G | 18 | DMQ | [12 empty] | 1 | UN | 3389118329324 | 75 | 140 | 150 | MM | 1100 | 1.1 | G | 1575 | CMQ | 8536490099
LV833813 | Tabela de Preços de Equipamentos e sistemas de distribuição de energia de Baixa Tensão | 18/05/2026 | Modificação | MX opening voltage release - 200/250 V AC/DC - for drawout MTZ1 | BT8 | DBT | 180968 | MASTERPACT MTZ COILS | Power Products | PPACB | CONFIGURABLE | 4 - LARGE BUILDING CONFIGURABLE | ACB | ACB | PR | AIR CIRCUIT BREAKERS | PRACB | 368.675 | EUR | 1 | UN | 3606480814907 | C | 1 | 3.5 | 8.5 | 6.5 | CM | 1.167 | 1.167 | KG | 193.375 | CMQ | [36 empty] | 1 | UN | 3606480814907 | 35 | 85 | 65 | MM | 1167 | 1.167 | G | 193375 | MMQ | 8505902999
BRS3ACW850ACA | Tabela de Preços de Automação e Controlo | 18/05/2026 | Modificação | 3-phase stepper motor - 13.5Nm - shaft Ø19mm - L=180mm - w/o brake - connector | AC2 | ACI | 115791 | STEPPER MOTORS | Discrete Automation | IDMST | PROGRAMABLE | 7 - INDUSTRY PROGRAMMABLE | AAM | AAM | DV | MOTION | DVAAM | 1181.88 | EUR | 1 | UN | 3389119224178 | C | 1 | 23 | 40 | 20 | CM | 9.07 | 8.2 | KG | 18400 | CMQ | [12 empty] | 1 | UN |  | 30 | 60 | 40 | CM | 13.152 | 8.2 | KG | 72000 | CMQ | [12 empty] | 1 | UN | 3389119224178 | 130 | 395 | 190 | MM | 12000 | 8.2 | G | 9756.5 | CMQ | 8501510090
LP1K0901JD | Tabela de Preços de Automação e Controlo | 18/05/2026 | Modificação | Contactor TeSys K - 3P(3 NA) - AC-3 - <= 440 V 9 A - 12 V bobina CC | BT2 | CUE | 187518 | TESYS MICRA CTR | Power Products | PPCTR | GENERAL PURPOSE | 3 - INDUSTRY GENERAL PURPOSE | TCC | TCC | AC | TESYS CONTROL CONTACTOR | ACTCC | 66.425 | EUR | 1 | UN | 3389110496796 | B | 1 | 6.5 | 4.6 | 6.1 | CM | 220 | 220 | G | 182.39 | CMQ | [12 empty] | 40 | UN |  | 15 | 40 | 30 | CM | 9.175 | 220 | KG | 18 | DMQ | [12 empty] | 1 | UN | 3389110496796 | 6.5 | 4.6 | 6.1 | CM | 220 | 220 | G | 182.39 | CMQ | 8536419089
HMIZCWG8W1 | Tabela de Preços de Automação e Controlo | 18/05/2026 | Modificação | Junta de instalação para ecrã de 19"W, Harmony P6/FP6 | AC3 | ACI | 190353 | SE OP ACCESSORIES | Industrial Control | IDHMI | CONFIGURABLE | 5 - INDUSTRY CONFIGURABLE | ABA | ABA | HB | HMI BASIC | HBABA | 25.8 | EUR | 1 | UN | 3606481808578 | C | 0 | 1 | 18 | 27 | CM | 30 | 25 | G | 486 | CMQ | [12 empty] | 10 | UN | 13606481808575 | 150 | 400 | 300 | MM | 700 | 25 | G | 18000000 | MMQ | [12 empty] | 1 | UN | 3606481808578 | 1 | 18 | 27 | CM | 30 | 25 | G | 486 | CMQ | 4016930090
A9A27008 | Tabela de Preços de Equipamentos e sistemas de distribuição de energia de Baixa Tensão | 18/05/2026 | Modificação | Acti9 iC60 - Mecanismo adaptador para manípulo rotativo - iC60 | BT1 | RPT | 135006 | ACTI9 | Power Products | PPCFD | GENERAL PURPOSE | 2 - SMALL & MED BUILDING GENERAL PURPOSE | FTI | FTI | DI | ACTI9 PROTECTION DEVICES INDUSTRIAL | DIFTI | 179.045 | EUR | 1 | UN | 3606480324819 | C | 1 | 6.7 | 47.5 | 12.5 | CM | 562.9 | 562.9 | G | 3978.125 | CMQ | 48 | UN | 73606480324818 | 50 | 120 | 80 | CM | 42.088 | 562.9 | KG | 480 | DMQ | 12 | UN | 43606480324817 | 30 | 60 | 40 | CM | 7.531 | 562.9 | KG | 72 | DMQ | [12 empty] | 1 | UN | 3606480324819 | 0.67 | 4.75 | 1.25 | DM | 0.563 | 562.9 | KG | 3.978 | DMQ | 8538909999
C10F3TM032 | Tabela de Preços de Equipamentos e sistemas de distribuição de energia de Baixa Tensão | 18/05/2026 | Modificação | ComPacT DISJUNTOR NSX100F 36kA CA 3P3D 32A TMD | BT4 | DBT | 191790 | COMPACT NSX | Power Products | PPCCB | GENERAL PURPOSE | 2 - SMALL & MED BUILDING GENERAL PURPOSE | CCN | CCN | 01 | NSX | 01CCN | 477.275 | EUR | 1 | UN | 3606481997012 | C | 1 | 14 | 19 | 11 | CM | 1.818 | 1.73 | KG | 2926 | CMQ | [12 empty] | 7 | UN | 13606481997019 | 30 | 40 | 30 | CM | 13.11 | 1.73 | KG | 36 | DMQ | [12 empty] | 1 | UN | 3606481997012 | 14 | 19 | 11 | CM | 1.818 | 1.73 | KG | 2926 | CMQ | 8536201090
EPH1500171 | Tabela de Preços de Equipamentos e sistemas de distribuição de energia de Baixa Tensão | 18/05/2026 | Modificação | Asfora - Comutador de escada - luminoso - 10A - Antracite | IS1 | RPT | 181806 | ASFORA | Home Solutions | HSCWD | GENERAL PURPOSE | 1 - RESIDENTIAL GENERAL PURPOSE | CLB | CLB | PS | CONNECTED LIVING BASIC | PSCLB | 8.69 | EUR | 1 | UN | 3606480730030 | C | 1 | 4 | 8 | 8 | CM | 62 | 62 | G | 256 | CMQ | 1920 | UN | 73606480730039 | 128 | 120 | 80 | CM | 189.376 | 62 | KG | 1228.8 | DMQ | 120 | UN | 43606480730038 | 30 | 60 | 40 | CM | 11.086 | 62 | KG | 72 | DMQ | 10 | UN | 13606480730037 | 9.4 | 27.5 | 18.5 | CM | 860 | 62 | G | 4782.25 | CMQ | 1 | UN | 3606480730030 | 5 | 16 | 11 | CM | 69 | 62 | G | 880 | CMQ | 8536508000
HMIPSA65FD18W11 | Tabela de Preços de Automação e Controlo | 18/05/2026 | Modificação | Painel PC de 15" de largura, Harmony PSA6, Intel Core i5 1345UE a 1,4 GHz, 24 VCC, 58 W | AC3 | ACI | 191291 | PSA6 PANEL PC | Industrial Control | IDHMI | PROGRAMABLE | 7 - INDUSTRY PROGRAMMABLE | PCA | PCA | PC | INDUSTRIAL PC'S | PCPCA | 3500 | EUR | 1 | UN | 3606487475958 | C | 1 | 41 | 53 | 19.5 | CM | 6.69 | 6.69 | G | 42373.5 | CMQ | 6 | UN |  | 104 | 80 | 60 | CM | 50 | 6.69 | KG | 499200000 | CMQ | [24 empty] | 1 | UN | 3606487475958 | 41 | 53 | 19.5 | CM | 6.69 | 6.69 | KG | 42.374 | CMQ | 8537109199
XD2GA8451 | Tabela de Preços de Automação e Controlo | 18/05/2026 | Modificação | joystick controller Ø22 4-directions 2NO per direction | AC3 | ACI | 100316 | DIAMETER 22 | Industrial Control | IDSIG | GENERAL PURPOSE | 3 - INDUSTRY GENERAL PURPOSE | CTS | CTS | MP | PUSHBUTTONS | MPCTS | 581.06 | EUR | 1 | UN | 3389110611472 | C | 1 | 9 | 15 | 9.5 | CM | 565 | 550 | G | 1282.5 | CMQ | [12 empty] | 6 | UN | 43389110611470 | 15 | 40 | 30 | CM | 3845 | 550 | G | 18 | DMQ | [12 empty] | 1 | UN | 3389110611472 | 90 | 150 | 95 | MM | 565 | 550 | G | 1282.5 | CMQ | 8536508000
NSYMR53 | Tabela de Preços de Equipamentos e sistemas de distribuição de energia de Baixa Tensão | 18/05/2026 | Modificação | Monobloc perforated plates H500xW300mm with universal perforations 11x26mm | EN1 | CUE | 132400 | WM Mounting Plates | Power Products | PPUES | GENERAL PURPOSE | 3 - INDUSTRY GENERAL PURPOSE | UEC | UEC | EC | UE-STEEL WALL MOUNT. ENCLOSURE, CRN, S3D, CM AND CABLE GLAND | ECUEC | 113.3755 | EUR | 1 | UN | 3606480183676 | C4 | 1 | 1.5 | 45.5 | 25 | CM | 888 | 888 | G | 1706.25 | CMQ | 184 | UN | 73606480183675 | 520 | 1200 | 1000 | MM | 193 | 888 | KG | 612 | DMQ | [12 empty] | 1 | UN |  | 0 | 0 | 0 |  | 0.838 | 888 | KG | 1.74 | DMQ | 1 | UN | 3606480183676 | 255 | 455 | 15 | MM | 0.838 | 888 | KG | 1.74 | DMQ | 7326909890
M9F21202 | Tabela de Preços de Equipamentos e sistemas de distribuição de energia de Baixa Tensão | 18/05/2026 | Modificação | Multi9 - Disjuntor C60SP, 2P, 2A, curva B, 10kA (UL1077), 10kA (IEC/EN 60947-2) | BT1 | RPT | 190621 | MULTI9 | Power Products | PPCFD | GENERAL PURPOSE | 2 - SMALL & MED BUILDING GENERAL PURPOSE | FTD | FTD | D9 | MULTI9 PROTECTION FOR OEM | D9FTD | 94.325 | EUR | 1 | UN | 3606481167835 | C | 1 | 7.5 | 8.5 | 3.6 | CM | 230 | 230 | G | 229.5 | CMQ | [12 empty] | 72 | UN | 43606481167833 | 30 | 40 | 30 | CM | 17.635 | 230 | KG | 36 | DMQ | 6 | UN | 13606481167832 | 0.8 | 2.28 | 0.88 | DM | 1.429 | 230 | KG | 1.605 | DMQ | 1 | UN | 3606481167835 | 0.75 | 0.85 | 0.36 | DM | 0.23 | 230 | KG | 0.23 | DMQ | 8536201090
XV6C55 | Tabela de Preços de Automação e Controlo | 18/05/2026 | Modificação | Módulo luminoso para Harmony XV6, Ø60 mm, laranja, piscante | AC3 | ACI | 135280 | TOWER LIGHT | Industrial Control | IDSIG | GENERAL PURPOSE | 3 - INDUSTRY GENERAL PURPOSE | CTS | CTS | IB | TOWER LIGHTS & BEACONS | IBCTS | 125.3 | EUR | 1 | UN | 3606487129943 | C | 1 | 6.6 | 7.3 | 7.3 | CM | 67 | 67 | G | 351.714 | CMQ | [12 empty] | 60 | UN | 13606487129940 | 30 | 40 | 30 | CM | 4.521 | 67 | KG | 36 | DMQ | [12 empty] | 1 | UN | 3606487129943 | 6.5 | 7.25 | 7.25 | CM | 68 | 67 | G | 341.656 | CMQ | 8531807000
CCT15234 | Tabela de Preços de Equipamentos e sistemas de distribuição de energia de Baixa Tensão | 18/05/2026 | Modificação | Automático de escada MINt | BT1 | RPT | 191004 | DIN SAE | Power Products | PPCFD | GENERAL PURPOSE | 1 - RESIDENTIAL GENERAL PURPOSE | CLD | CLD | DZ | CONNECTED LIVING TIMER | DZCLD | 97.525 | EUR | 1 | UN | 3303431062645 | C | 1 | 7.2 | 10.5 | 2.2 | CM | 102 | 102 | G | 166.32 | CMQ | [12 empty] | 130 | UN | 43303431062643 | 30 | 40 | 30 | CM | 13877 | 102 | G | 36 | DMQ | [12 empty] | 1 | UN | 3303431062645 | 72 | 105 | 22 | MM | 103 | 102 | G | 166320 | MMQ | 9107000090
A9N18353 | Tabela de Preços de Equipamentos e sistemas de distribuição de energia de Baixa Tensão | 18/05/2026 | Modificação | C120N - circuit breaker - 4P - 80A - B curve | BT1 | RPT | 190600 | ACTI9 | Power Products | PPCFD | GENERAL PURPOSE | 2 - SMALL & MED BUILDING GENERAL PURPOSE | FTI | FTI | DI | ACTI9 PROTECTION DEVICES INDUSTRIAL | DIFTI | 628.415 | EUR | 1 | UN | 3606480379277 | A | 1 | 7.3 | 8.5 | 10.8 | CM | 775 | 775 | G | 670.14 | CMQ | [12 empty] | 18 | UN | 43606480379275 | 30 | 40 | 30 | CM | 14.792 | 775 | KG | 36000 | CMQ | 3 | UN | 13606480379274 | 8.4 | 33.1 | 9.2 | CM | 2.384 | 775 | KG | 2672.83 | CMQ | 1 | UN | 3606480379277 | 7.3 | 8.5 | 10.8 | CM | 775 | 775 | G | 699.352 | CMQ | 8536209090
MUR34109 | Tabela de Preços de Equipamentos e sistemas de distribuição de energia de Baixa Tensão | 18/05/2026 | Modificação | Quadro horizontal, Mureva Styl, 3 elementos, IP55, Cinzento | IS1 | RPT | 181952 | MUREVA | Home Solutions | HSCWD | GENERAL PURPOSE | 1 - RESIDENTIAL GENERAL PURPOSE | CLD | CLD | DW | CONNECTED LIVING WATERPROOF | DWCLD | 16.115 | EUR | 1 | UN | 3606480790072 | A | 1 | 2 | 22.3 | 8.1 | CM | 89 | 89 | G | 361.26 | CMQ | 96 | UN |  | 45 | 120 | 80 | CM | 27.832 | 89 | KG | 432000 | CMQ | 24 | UN | 43606480790070 | 30 | 60 | 40 | CM | 3.517 | 89 | KG | 72000 | CMQ | 4 | UN | 13606480790079 | 8 | 39.5 | 16 | CM | 451 | 89 | G | 5056 | CMQ | 1 | UN | 3606480790072 | 2 | 22.3 | 8.1 | CM | 89 | 89 | G | 361.26 | CMQ | 3925901000
BRS39AN660ABA | Tabela de Preços de Automação e Controlo | 18/05/2026 | Modificação | VRDM3910/50LNB OOIP41 OO D2K 60 OOOOOOO | AC2 | ACI | 115791 | STEPPER MOTORS | Discrete Automation | IDMST | PROGRAMABLE | 7 - INDUSTRY PROGRAMMABLE | AAM | AAM | DV | MOTION | DVAAM | 476.68 | EUR | 1 | UN | 3606485152714 | C | 1 | 10.4 | 36.5 | 18 | CM | 3.25 | 3.25 | KG | 6832.8 | CMQ | [12 empty] | 1 | UN |  | 30 | 60 | 40 | CM | 4.903 | 3.25 | KG | 72000 | CMQ | [12 empty] | 1 | UN | 3606485152714 | 2 | 4 | 2.5 | DM | 4.2 | 3.25 | KG | 20 | DMQ | 8501510090
A9K24740 | Tabela de Preços de Equipamentos e sistemas de distribuição de energia de Baixa Tensão | 18/05/2026 | Modificação | Disjuntor, Acti9 iK60, 3P+N, 40A, curva C, 6000A (IEC/EN 60898-1) | BT1 | RPT | 190600 | ACTI9 | Power Products | PPCFD | GENERAL PURPOSE | 2 - SMALL & MED BUILDING GENERAL PURPOSE | FTK | FTK | DR | ACTI9 PROTECTION DEVICES IK60 1PN & 2P | DRFTK | 64.17 | EUR | 1 | UN | 3606480632204 | C | 33 | 7.2 | 9.4 | 7.5 | CM | 491 | 491 | G | 507.6 | CMQ | [12 empty] | 33 | UN | 43606480632202 | 30 | 40 | 30 | CM | 16.987 | 491 | KG | 36000 | CMQ | 3 | UN | 13606480632201 | 8.6 | 21.8 | 9.8 | CM | 1.5 | 491 | KG | 1837.304 | CMQ | 1 | UN | 3606480632204 | 7.5 | 9.4 | 7.2 | CM | 491 | 491 | G | 507.6 | CMQ | 8536201090
METSECT5GJ400 | Tabela de Preços de Equipamentos e sistemas de distribuição de energia de Baixa Tensão | 18/05/2026 | Modificação | Transformador de Corrente Núcleo Aberto - Tipo GJ, p/ barramento - 4000A / 5A | BT7 | DBT | 107955 | CURRENT TRANSFORMERS | Digital Energy | DPLVP | GENERAL PURPOSE | 2 - SMALL & MED BUILDING GENERAL PURPOSE | EMM | EMM | PW | METERS, INSULATION MONITORING & ENERGY SERVERS | PWEMM | 592.43 | EUR | 1 | UN | 3606489608118 | C | 1 | 8.5 | 25 | 20 | CM | 4.25 | 4.036 | KG | 4250 | CMQ | [12 empty] | 3 | UN | 43606489608116 | 30 | 40 | 30 | CM | 13.27 | 4.036 | KG | 36 | DMQ | [12 empty] | 1 | UN | 3606489608118 | 243 | 195 | 79 | MM | 4270 | 4.036 | G | 3743.415 | CMQ | 8504318090
TM221M16T | Tabela de Preços de Automação e Controlo | 18/05/2026 | Modificação | Controlador M221 Modular 16 ES do tipo transistor PNP | AC1 | ACI | 140618 | M221 CONTROLLER | Discrete Automation | IDMST | CONFIGURABLE | 5 - INDUSTRY CONFIGURABLE | ABA | ABA | A5 | PLC BASIC | A5ABA | 301.12 | EUR | 1 | UN | 3606480611292 | B | 1 | 10.8 | 12.6 | 10 | CM | 415 | 264 | G | 1360.8 | CMQ | [12 empty] | 24 | UN | 43606480611290 | 30 | 60 | 40 | CM | 11.303 | 264 | KG | 72000 | CMQ | [12 empty] | 1 | UN | 3606480611292 | 10.8 | 12.6 | 10 | CM | 430 | 264 | G | 1360.8 | CMQ | 8537109199
BSH1401P02A2A | Tabela de Preços de Automação e Controlo | 18/05/2026 | Modificação | AC servo motor BSH - 11.1 N.m - 1500 rpm - untapped shaft - without brake - IP50 | AC2 | ACI | 132912 | SERVO MOTORS | Discrete Automation | IDMST | PROGRAMABLE | 7 - INDUSTRY PROGRAMMABLE | AAM | AAM | DV | MOTION | DVAAM | 2279.03 | EUR | 1 | UN | 3389118140790 | C | 1 | 27 | 48.2 | 27 | CM | 8 | 8 | KG | 35137.8 | CMQ | [12 empty] | 1 | UN |  | 30 | 60 | 40 | CM | 9.152 | 8 | KG | 72000 | CMQ | [12 empty] | 1 | UN | 3389118140790 | 270 | 482 | 270 | MM | 8000 | 8 | G | 35137.8 | CMQ | 8501522089
AF1CG5 | Tabela de Preços de Equipamentos e sistemas de distribuição de energia de Baixa Tensão | 18/05/2026 | Modificação | PORCA CLIPS M5 P | EN1 | CUE | 163213 | RAILS & UPRIGHTS | Power Products | PPUES | GENERAL PURPOSE | 3 - INDUSTRY GENERAL PURPOSE | UEC | UEC | EK | UE - TRANSVERSAL ACCESSORIES OF ENCLOSURES. | EKUEC | 1.05 | EUR | 1 | UN | 3389110543223 | C4 | 100 | 0.7 | 4 | 1.5 | CM | 7 | 7 | G | 4.2 | CMQ | 19200 | UN |  | 75 | 60 | 80 | CM | 155.136 | 7 | KG | 360 | DMQ | 1200 | UN | 43389110543221 | 15 | 40 | 30 | CM | 9.196 | 7 | KG | 18 | DMQ | 100 | UN | 13389110543220 | 8 | 11 | 11 | CM | 746 | 7 | G | 968 | CMQ | 100 | UN | 13389110543220 | 8 | 11 | 11 | CM | 746 | 7 | G | 968 | CMQ | 7318190090
NSYCUACC017DG | Tabela de Preços de Equipamentos e sistemas de distribuição de energia de Baixa Tensão | 18/05/2026 | Modificação | Climasys CU - Filtro de Aluminio para Clima teto Comunicable CU, 3kW - 4kW | EN1 | CUE | 108902 | ClimaSys Cooling | Power Products | PPUES | GENERAL PURPOSE | 3 - INDUSTRY GENERAL PURPOSE | UET | UET | CL | EU - ADVANCED THERMAL MANAGEMENT COMMUNICABLE COOLING UNITS. | CLUET | 460.224 | EUR | 1 | UN | 3606486379400 | C | 0 | 2 | 79.5 | 23.5 | CM | 356 | 356 | G | 3736.5 | CMQ | [36 empty] | 1 | UN |  | 5 | 23 | 79 | CM | 2 | 356 | KG | 9085 | CMQ | 7616991099
LV847440 | Tabela de Preços de Equipamentos e sistemas de distribuição de energia de Baixa Tensão | 18/05/2026 | Modificação | XF closing voltage release - 24 V AC/DC - for MTZ1 drawout | BT8 | DBT | 180968 | MASTERPACT MTZ COILS | Power Products | PPACB | CONFIGURABLE | 4 - LARGE BUILDING CONFIGURABLE | ACB | ACB | PR | AIR CIRCUIT BREAKERS | PRACB | 365.06 | EUR | 1 | UN | 3606480815515 | C | 1 | 3.4 | 8.3 | 6.1 | CM | 1.165 | 1.165 | KG | 172.142 | CMQ | [36 empty] | 1 | UN | 3606480815515 | 0.34 | 0.83 | 0.61 | DM | 1.165 | 1.165 | KG | 0.172 | DMQ | 8538909999
LV848014 | Tabela de Preços de Equipamentos e sistemas de distribuição de energia de Baixa Tensão | 18/05/2026 | Modificação | Circuit breaker Masterpact MTZ2 10N1 - 1000 A - 3P fixed - w/o Micrologic | BT8 | DBT | 145820 | MASTERPACT MTZ2-3 IEC | Power Products | PPACB | CONFIGURABLE | 4 - LARGE BUILDING CONFIGURABLE | ACB | ACB | PR | AIR CIRCUIT BREAKERS | PRACB | 7141.585 | EUR | 1 | UN | 3606480808197 | C | 1 | 34 | 31 | 40 | CM | 41.252 | 38.252 | KG | 42160 | CMQ | [36 empty] | 1 | UN | 3606480808197 | 3.4 | 3.1 | 4 | DM | 41.252 | 38.252 | KG | 42.16 | DMQ | 8536209090
NSYZNPLA74G | Tabela de Preços de Equipamentos e sistemas de distribuição de energia de Baixa Tensão | 18/05/2026 | Modificação | Pedestal de poliéster de 60 mm para vers.PLA ou PLAT W750xD420 mm | EN1 | CUE | 120241 | PanelSeT P Accessories | Power Products | PPUES | GENERAL PURPOSE | 3 - INDUSTRY GENERAL PURPOSE | UEA | UEA | PA | UE - FLOOR STANDING ENCLOSURES PLA IN POLYESTER. | PAUEA | 251.8313 | EUR | 1 | UN | 3606480778018 | A4 | 1 | 7 | 79 | 43.5 | CM | 5.498 | 5.498 | KG | 24055.5 | CMQ | 45 | UN |  | 1250 | 1200 | 1000 | MM | 271 | 5.498 | KG | 1500 | DMQ | 1 | UN |  | 0 | 0 | 0 |  | 0 | 5.498 |  | 0 |  | 1 | UN |  | 0 | 0 | 0 |  | 4.85 | 5.498 | KG | 23.478 | DMQ | 1 | UN | 3606480778018 | 70 | 780 | 430 | MM | 4.85 | 5.498 | KG | 23.478 | DMQ | 3925901000
XB5FVG3C0 | Tabela de Preços de Automação e Controlo | 18/05/2026 | Modificação | piloto flush luminosous verde 110-120v cor cim | AC3 | ACI | 100316 | DIAMETER 22 | Industrial Control | IDSIG | GENERAL PURPOSE | 3 - INDUSTRY GENERAL PURPOSE | CTS | CTS | MP | PUSHBUTTONS | MPCTS | 32.74 | EUR | 1 | UN | 3606489761226 | C | 1 | 8.6 | 5.2 | 4.3 | CM | 42 | 42 | G | 192.296 | CMQ | [12 empty] | 40 | UN |  | 15 | 40 | 30 | CM | 1.995 | 42 | KG | 18000 | CMQ | [12 empty] | 1 | UN | 3606489761226 | 8.6 | 5.2 | 4.3 | CM | 42 | 42 | G | 192.296 | CMQ | 8531807000
DF2CA06 | Tabela de Preços de Equipamentos e sistemas de distribuição de energia de Baixa Tensão | 18/05/2026 | Modificação | TeSys porta-fusível - cartucho fusível 10 x 38 mm - aM 6 A - s/ indicação | BT4 | DBT | 187474 | TESYS DF ACCESS. IEC | Power Products | PPCTR | GENERAL PURPOSE | 2 - SMALL & MED BUILDING GENERAL PURPOSE | CCN | CCN | 02 | NSXM, FUPACT, INS <= 630A | 02CCN | 4.005 | EUR | 1 | UN | 3389110501988 | B | 10 | 0.9 | 3.7 | 0.9 | CM | 7.3 | 7.3 | G | 2.997 | CMQ | [12 empty] | 720 | UN | 43389110501986 | 15 | 40 | 15 | CM | 5.913 | 7.3 | KG | 9 | DMQ | 10 | UN | 13389110501985 | 1.3 | 8 | 5.4 | CM | 79 | 7.3 | G | 56.16 | CMQ | 10 | UN | 13389110501985 | 1.3 | 8 | 5.4 | CM | 79 | 7.3 | G | 56.16 | CMQ | 8536101090
ZBYLECUST08 | Tabela de Preços de Automação e Controlo | 18/05/2026 | Modificação | Legenda panel | AC3 | ACI | 100316 | DIAMETER 22 | Industrial Control | IDSIG | GENERAL PURPOSE | 3 - INDUSTRY GENERAL PURPOSE | CTS | CTS | MP | PUSHBUTTONS | MPCTS | 297.37 | EUR | 1 | UN | 3606481822307 | C | 1 | 0.05 | 4.4 | 3.2 | CM | 190 | 190 | G | 0.704 | CMQ | [36 empty] | 1 | UN | 3606481822307 | 0.05 | 4.4 | 3.2 | CM | 190 | 190 | G | 0.704 | CMQ | 8536508000
XB4BG41EX | Tabela de Preços de Automação e Controlo | 18/05/2026 | Modificação | Interruptor selector chave preto ø 22 - 2 posições 90°, estático - 1 no - atex | AC3 | ACI | 100316 | DIAMETER 22 | Industrial Control | IDSIG | GENERAL PURPOSE | 3 - INDUSTRY GENERAL PURPOSE | CTS | CTS | MP | PUSHBUTTONS | MPCTS | 161.37 | EUR | 1 | UN | 3389118030701 | B | 1 | 5 | 20 | 14 | CM | 162 | 162 | G | 1400 | CMQ | [12 empty] | 10 | UN | 43389118030709 | 15 | 40 | 15 | CM | 1.845 | 162 | KG | 9000 | CMQ | [12 empty] | 1 | UN | 3389118030701 | 5 | 20 | 14 | CM | 162 | 162 | G | 1400 | CMQ | 8536508000
SE8650U0B11 | Tabela de Preços de Soluções de Conectividade | 18/05/2026 | Modificação | Controlador da unidade superior do telhado BACnet - umidade relativa - saída universal - WH | GE1 | PRO | 187012 | IN ROOM CONTROLLERS | Digital Energy | DBPRD | PROGRAMABLE | 6 - CRITICAL & SPECIALIZED BUILDING PROGRAMMABLE | BMS | BMS | HV | BMS CONTROLLERS & SYSTEMS | HVBMS | 526.93 | EUR | 1 | UN |  | C | 1 | 15.6 | 5 | 10.6 | CM | 220 | 220 | G | 826.8 | CMQ | [12 empty] | 32 | UN |  | 30 | 40 | 30 | CM | 8.313 | 220 | KG | 36000 | CMQ | [12 empty] | 1 | UN | 785901643128 | 4.7 | 15.2 | 10.6 | CM | 246 | 220 | G | 757.26 | CMQ | 9032102090
LRE481 | Tabela de Preços de Equipamentos e sistemas de distribuição de energia de Baixa Tensão | 18/05/2026 | Modificação | Relé de sobrecarga térmica, Easy TeSys Protect, 62-99A, classe 10A | BT2 | CUE | 144050 | EASY TESYS TVS OLR | Power Products | PPCTR | GENERAL PURPOSE | 2 - SMALL & MED BUILDING GENERAL PURPOSE | TEE | TEE | LC | TESYS EASY & SPECIAL | LCTEE | 910.885 | EUR | 1 | UN | 3606480325311 | C | 1 | 16 | 27.5 | 17.5 | CM | 3.005 | 3.005 | KG | 7700 | CMQ | [12 empty] | 2 | UN | 43606480325319 | 30 | 40 | 30 | CM | 6.723 | 3.005 | KG | 36 | DMQ | [12 empty] | 1 | UN | 3606480325311 | 1.6 | 2.75 | 1.75 | DM | 3.005 | 3.005 | KG | 7.7 | DMQ | 8536490099
C25N3 | Tabela de Preços de Equipamentos e sistemas de distribuição de energia de Baixa Tensão | 18/05/2026 | Modificação | ComPacT BLOCO DE CORTE NSX250N 50kA CA 3P 250A | BT4 | DBT | 191790 | COMPACT NSX | Power Products | PPCCB | GENERAL PURPOSE | 2 - SMALL & MED BUILDING GENERAL PURPOSE | CCN | CCN | 01 | NSX | 01CCN | 1008.335 | EUR | 1 | UN | 3606481999450 | C | 1 | 14 | 19.5 | 11 | CM | 1.577 | 1.15 | KG | 3003 | CMQ | 56 | UN |  | 43 | 120 | 80 | CM | 104 | 1.15 | KG | 412.8 | DMQ | 7 | UN | 23606481999454 | 30 | 40 | 30 | CM | 11.538 | 1.15 | KG | 36 | DMQ | [12 empty] | 1 | UN | 3606481999450 | 14 | 19.5 | 11 | CM | 1.584 | 1.15 | KG | 3003 | CMQ | 8536209090
M9F42208 | Tabela de Preços de Equipamentos e sistemas de distribuição de energia de Baixa Tensão | 18/05/2026 | Modificação | Multi9 - Disjuntor C60BP, 2P, 8A, curva C, 10kA (UL489), 10kA (IEC/EN 60947-2) | BT1 | RPT | 190621 | MULTI9 | Power Products | PPCFD | GENERAL PURPOSE | 2 - SMALL & MED BUILDING GENERAL PURPOSE | FTD | FTD | D9 | MULTI9 PROTECTION FOR OEM | D9FTD | 271.23 | EUR | 1 | UN | 3606481169792 | C | 1 | 7.5 | 10.3 | 3.6 | CM | 240 | 240 | G | 278.1 | CMQ | [12 empty] | 54 | UN | 43606481169790 | 30 | 40 | 30 | CM | 13.942 | 240 | KG | 36 | DMQ | 6 | UN | 13606481169799 | 8.3 | 22 | 10.8 | CM | 1.484 | 240 | KG | 1972.08 | CMQ | 1 | UN | 3606481169792 | 7.5 | 10.3 | 3.6 | CM | 240 | 240 | G | 278.1 | CMQ | 8536201090
XVR12B04S | Tabela de Preços de Automação e Controlo | 18/05/2026 | Modificação | 120mm baliza giratoria red 24vac-dc | AC3 | ACI | 135281 | Beacon | Industrial Control | IDSIG | GENERAL PURPOSE | 3 - INDUSTRY GENERAL PURPOSE | CTS | CTS | IB | TOWER LIGHTS & BEACONS | IBCTS | 364.44 | EUR | 1 | UN | 3606480033230 | A | 1 | 19.5 | 14 | 13.8 | CM | 665 | 665 | G | 3767.4 | CMQ | [12 empty] | 8 | UN | 23606480033234 | 30 | 60 | 40 | CM | 6.522 | 665 | KG | 72 | DMQ | [12 empty] | 1 | UN | 3606480033230 | 19.5 | 14 | 13.8 | CM | 665 | 665 | G | 3767.4 | CMQ | 8531807000
NU600272 | Tabela de Preços de Equipamentos e sistemas de distribuição de energia de Baixa Tensão | 18/05/2026 | Modificação | Nova Unica - Quadro 1 Elemento Unica Deco Borracha | IS1 | RPT | 181958 | NEW UNICA | Home Solutions | HSCWD | GENERAL PURPOSE | 1 - RESIDENTIAL GENERAL PURPOSE | CLD | CLD | DU | CONNECTED LIVING UNICA | DUCLD | 20.52 | EUR | 1 | UN | 3606486928394 | A | 1 | 2.5 | 16 | 9.7 | CM | 125 | 125 | G | 388 | CMQ | 360 | UN |  | 75 | 80 | 60 | CM | 58.828 | 125 | KG | 360000 | CMQ | 45 | UN | 13606486928391 | 30 | 40 | 30 | CM | 6.058 | 125 | KG | 36 | DMQ | [12 empty] | 1 | UN | 3606486928394 | 2.5 | 16 | 9.7 | CM | 125 | 125 | G | 388 | CMQ | 3925901000
LC1DFKF7 | Tabela de Preços de Automação e Controlo | 18/05/2026 | Modificação | Capacitor contactor, TeSys D, 12.5 kVAR at 400 V/50 Hz, coil 110 V AC 50/60 Hz | BT2 | CUE | 187516 | TESYS DECA CONT. <115A | Power Products | PPCTR | GENERAL PURPOSE | 3 - INDUSTRY GENERAL PURPOSE | TCC | TCC | AC | TESYS CONTROL CONTACTOR | ACTCC | 164.17 | EUR | 1 | UN | 3606480401336 | C | 1 | 7 | 23 | 20 | CM | 555 | 530 | G | 3220 | CMQ | [12 empty] | 6 | UN |  | 30 | 40 | 30 | CM | 4043 | 530 | G | 36 | DMQ | [12 empty] | 1 | UN | 3606480401336 | 70 | 230 | 200 | MM | 555 | 530 | G | 3220 | CMQ | 8536490099
NU600242 | Tabela de Preços de Equipamentos e sistemas de distribuição de energia de Baixa Tensão | 18/05/2026 | Modificação | Nova Unica - Quadro 1 Elemento Unica Deco Branco/Cobre | IS1 | RPT | 181958 | NEW UNICA | Home Solutions | HSCWD | GENERAL PURPOSE | 1 - RESIDENTIAL GENERAL PURPOSE | CLD | CLD | DU | CONNECTED LIVING UNICA | DUCLD | 6.815 | EUR | 1 | UN | 3606486962947 | A | 1 | 1 | 9 | 8.5 | CM | 19 | 17.2 | G | 76.5 | CMQ | 960 | UN |  | 75 | 80 | 60 | CM | 35.088 | 17.2 | KG | 360000 | CMQ | 120 | UN | 23606486962941 | 30 | 40 | 30 | CM | 3.2 | 17.2 | KG | 36 | DMQ | 10 | UN | 13606486962944 | 10.5 | 12 | 11.5 | CM | 230 | 17.2 | G | 1449 | CMQ | 1 | UN | 3606486962947 | 1 | 9 | 8.5 | CM | 19 | 17.2 | G | 76.5 | CMQ | 3925901000
LVS04423 | Tabela de Preços de Equipamentos e sistemas de distribuição de energia de Baixa Tensão | 18/05/2026 | Modificação | Ligacao P JdB a NSX250 HZ.Fixo Man 3P | BT6 | DBT | 175795 | PRISMASET P STRUCT | Power Products | PPLVS | GENERAL PURPOSE | 2 - SMALL & MED BUILDING GENERAL PURPOSE | LVE | LVE | L1 | PRISMASET IP40 | L1LVE | 179.165 | EUR | 1 | UN | 3606481867490 | C | 1 | 4.5 | 30 | 27.5 | CM | 978 | 978 | G | 3712.5 | CMQ | 60 | UN |  | 35 | 120 | 80 | CM | 70 | 978 | KG | 336000 | CMQ | [24 empty] | 1 | UN | 3606481867490 | 4.5 | 30 | 27.5 | CM | 981 | 978 | G | 3712.5 | CMQ | 8536909500
K63C003AP | Tabela de Preços de Automação e Controlo | 18/05/2026 | Modificação | Interruptor de came - 3-pólos - 60° - 63 a – montagens com parafusos | AC3 | ACI | 100347 | Rotary CAM switch | Industrial Control | IDSIG | GENERAL PURPOSE | 3 - INDUSTRY GENERAL PURPOSE | CTS | CTS | MP | PUSHBUTTONS | MPCTS | 264.9 | EUR | 1 | UN | 3389110081374 | B | 1 | 11.5 | 7.2 | 7.2 | CM | 311 | 311 | G | 596.16 | CMQ | [12 empty] | 30 | UN | 23389110081378 | 30 | 40 | 30 | CM | 10.043 | 311 | KG | 36 | DMQ | [12 empty] | 1 | UN | 3389110081374 | 115 | 72 | 72 | MM | 311 | 311 | G | 596160 | MMQ | 8536508000
LV848122 | Tabela de Preços de Equipamentos e sistemas de distribuição de energia de Baixa Tensão | 18/05/2026 | Modificação | Circuit breaker Masterpact MTZ3 63H2 - 6300 A - 4P fixed - w/o Micrologic | BT8 | DBT | 145820 | MASTERPACT MTZ2-3 IEC | Power Products | PPACB | CONFIGURABLE | 4 - LARGE BUILDING CONFIGURABLE | ACB | ACB | PR | AIR CIRCUIT BREAKERS | PRACB | 96757.305 | EUR | 1 | UN | 3606480824067 | C | 1 | 60 | 120 | 50 | CM | 145.128 | 62.128 | KG | 360000 | CMQ | [36 empty] | 1 | UN | 3606480824067 | 6 | 12 | 5 | DM | 145.128 | 62.128 | KG | 360 | DMQ | 8536209090
LV429243 | Tabela de Preços de Equipamentos e sistemas de distribuição de energia de Baixa Tensão | 18/05/2026 | Modificação | 4 bornes em AÇO 1X 1.5-95mm2 (NSX100/250 INV/INS) | BT4 | DBT | 191790 | COMPACT NSX | Power Products | PPCCB | GENERAL PURPOSE | 2 - SMALL & MED BUILDING GENERAL PURPOSE | CCN | CCN | 01 | NSX | 01CCN | 43.245 | EUR | 1 | UN | 3606480019326 | A | 1 | 4.4 | 14.4 | 13.2 | CM | 238 | 238 | G | 836.352 | CMQ | 280 | UN | 73606480019325 | 50 | 120 | 80 | CM | 85.608 | 238 | KG | 480 | DMQ | 70 | UN | 43606480019324 | 30 | 60 | 40 | CM | 17.426 | 238 | KG | 72 | DMQ | [12 empty] | 1 | UN | 3606480019326 | 4.4 | 14.4 | 13.2 | CM | 239 | 238 | G | 836.352 | CMQ | 8536909500
XB5DSM | Tabela de Preços de Automação e Controlo | 18/05/2026 | Modificação | Contador horário - ecrã de 5 dígitos mecânico - 230..240 v ac 50 hz | AC3 | ACI | 100316 | DIAMETER 22 | Industrial Control | IDSIG | GENERAL PURPOSE | 3 - INDUSTRY GENERAL PURPOSE | CTS | CTS | MP | PUSHBUTTONS | MPCTS | 269.34 | EUR | 1 | UN | 3389110102642 | B | 1 | 8.8 | 5.3 | 3.4 | CM | 45 | 45 | G | 158.576 | CMQ | [12 empty] | 50 | UN |  | 15 | 40 | 30 | CM | 2655 | 45 | G | 18 | DMQ | [12 empty] | 1 | UN | 3389110102642 | 88 | 53 | 34 | MM | 44 | 45 | G | 158576 | MMQ | 9029100090
BSH1401P01A1A | Tabela de Preços de Automação e Controlo | 18/05/2026 | Modificação | AC servo motor BSH - 11.1 N.m - 1500 rpm - untapped shaft - without brake - IP50 | AC2 | ACI | 132912 | SERVO MOTORS | Discrete Automation | IDMST | PROGRAMABLE | 7 - INDUSTRY PROGRAMMABLE | AAM | AAM | DV | MOTION | DVAAM | 1602.93 | EUR | 1 | UN | 3389118140745 | C | 1 | 27 | 48.2 | 27 | CM | 12.5 | 11.2 | KG | 35137.8 | CMQ | [36 empty] | 1 | UN | 3389118140745 | 27 | 48.2 | 27 | CM | 12.5 | 11.2 | KG | 35137.8 | CMQ | 8501522089
CA3KN40EPD | Tabela de Preços de Automação e Controlo | 18/05/2026 | Modificação | TeSys K control relay - 4 NO - <= 690 V - 80 V DC standard coil | BT2 | CUE | 180837 | TESYS MICRA C-RELAY K | Power Products | PPCTR | GENERAL PURPOSE | 3 - INDUSTRY GENERAL PURPOSE | TCS | TCS | LD | TESYS CONTROL SWITCH | LDTCS | 65.725 | EUR | 1 | UN | 3389110844658 | C | 1 | 4.8 | 6.9 | 6.2 | CM | 218 | 218 | G | 205.344 | CMQ | [12 empty] | 40 | UN |  | 15 | 40 | 30 | CM | 9573 | 218 | G | 18 | DMQ | [12 empty] | 1 | UN | 3389110844658 | 65 | 47 | 61 | MM | 219 | 218 | G | 186355 | MMQ | 8536490099
BSH0701T01A1A | Tabela de Preços de Automação e Controlo | 18/05/2026 | Modificação | AC servo motor BSH - 0.7 N.m - 8000 rpm - untapped shaft - without brake - IP50 | AC2 | ACI | 132912 | SERVO MOTORS | Discrete Automation | IDMST | PROGRAMABLE | 7 - INDUSTRY PROGRAMMABLE | AAM | AAM | DV | MOTION | DVAAM | 1005.79 | EUR | 1 | UN | 3389118135864 | C | 1 | 12.3 | 37.7 | 12.8 | CM | 2.1 | 2.1 | KG | 5935.488 | CMQ | [12 empty] | 2 | UN |  | 30 | 60 | 40 | CM | 5.352 | 2.1 | KG | 72000 | CMQ | [12 empty] | 1 | UN | 3389118135864 | 123 | 377 | 128 | MM | 2100 | 2.1 | G | 5935.49 | CMQ | 8501510090
LV833579SP | Tabela de Preços de Equipamentos e sistemas de distribuição de energia de Baixa Tensão | 18/05/2026 | Modificação | Sensor de corrente externo, MasterPact MTZ1/MTZ2/MTZ3, retorno à terra da fonte (SGR), proteção contra falha de aterramento, peça sobressalente | BT8 | DBT | 180975 | MASTERPACT MTZ CU ACC. | Power Products | PPACB | CONFIGURABLE | 4 - LARGE BUILDING CONFIGURABLE | ACB | ACB | PR | AIR CIRCUIT BREAKERS | PRACB | 2776.85 | EUR | 1 | UN | 3606481173430 | C | 1 | 6 | 25.5 | 16.5 | CM | 2.473 | 2.473 | KG | 2524.5 | CMQ | 18 | UN |  | 50 | 80 | 60 | CM | 58 | 2.473 | KG | 240000 | CMQ | [24 empty] | 1 | UN | 3606481173430 | 6 | 25.5 | 16.5 | CM | 2.386 | 2.473 | KG | 2524.5 | CMQ | 8504318090
C12F3TM125B | Tabela de Preços de Equipamentos e sistemas de distribuição de energia de Baixa Tensão | 18/05/2026 | Modificação | ComPacT DISJUNTOR NSXm160F 36kA CA 3P 125A TMD PARAFUSO | BT4 | DBT | 181432 | COMPACT NSXM 16-160 | Power Products | PPCCB | GENERAL PURPOSE | 2 - SMALL & MED BUILDING GENERAL PURPOSE | CCN | CCN | 02 | NSXM, FUPACT, INS <= 630A | 02CCN | 560.105 | EUR | 1 | UN | 3606481990945 | C | 1 | 8.1 | 8 | 13.7 | CM | 1.156 | 1.156 | KG | 887.76 | CMQ | 216 | UN | 73606481990944 | 1500 | 1200 | 800 | MM | 304890 | 1.156 | G | 1440000000 | MMQ | 9 | UN | 43606481990943 | 300 | 400 | 300 | MM | 12290 | 1.156 | G | 36000000 | MMQ | [12 empty] | 1 | UN | 3606481990945 | 8.1 | 8 | 13.7 | CM | 1.156 | 1.156 | KG | 887.76 | CMQ | 8536209090
VZN30 | Tabela de Preços de Automação e Controlo | 18/05/2026 | Modificação | extensão de eixo - inter. seccionadores Mini-VARIO e VARIO de encravamento porta | BT2 | CUE | 147738 | SWITCH DISCONNECTORS | Power Products | PPCTR | GENERAL PURPOSE | 3 - INDUSTRY GENERAL PURPOSE | TCS | TCS | LD | TESYS CONTROL SWITCH | LDTCS | 18.24 | EUR | 1 | UN | 3389110787245 | B | 1 | 2.7 | 36.2 | 7.8 | CM | 129 | 129 | G | 762.372 | CMQ | [12 empty] | 25 | UN | 43389110787243 | 15 | 40 | 30 | CM | 3.63 | 129 | KG | 18 | DMQ | [12 empty] | 1 | UN | 3389110787245 | 2.7 | 36.2 | 7.8 | CM | 129 | 129 | G | 762.372 | CMQ | 8483109590
NSYPTZ4 | Tabela de Preços de Equipamentos e sistemas de distribuição de energia de Baixa Tensão | 18/05/2026 | Modificação | adaptor plates for vers.PLAZorZT D420mm 1 door mounting NSYPAPL/DPLA/DLP/BRF/BRP | EN1 | CUE | 120241 | PanelSeT P Accessories | Power Products | PPUES | GENERAL PURPOSE | 3 - INDUSTRY GENERAL PURPOSE | UEA | UEA | PA | UE - FLOOR STANDING ENCLOSURES PLA IN POLYESTER. | PAUEA | 61.864 | EUR | 1 | UN | 3606480194405 | A4 | 1 | 2 | 29.5 | 7.5 | CM | 876 | 876 | G | 442.5 | CMQ | [12 empty] | 25 | UN |  | 210 | 400 | 300 | MM | 21.9 | 876 | KG | 25.2 | DMQ | 25 | UN |  | 210 | 400 | 300 | MM | 21.9 | 876 | KG | 25.2 | DMQ | 1 | UN | 3606480194405 | 80 | 300 | 15 | MM | 0.93 | 876 | KG | 0.36 | DMQ | 8302420090
LV525733 | Tabela de Preços de Equipamentos e sistemas de distribuição de energia de Baixa Tensão | 18/05/2026 | Modificação | circuit breaker, EasyPact CVS250B, 25kA at 415VAC, 250A, TM-G trip unit, 3P3d | BT8 | DBT | 174438 | EASYPACT CVS | Power Products | PPCCB | GENERAL PURPOSE | 2 - SMALL & MED BUILDING GENERAL PURPOSE | CVS | CVS | CV | EASYPACT CVS | CVCVS | 994.58 | EUR | 1 | UN | 3606480241475 | C | 1 | 13.5 | 19 | 11.5 | CM | 1.945 | 1.945 | KG | 2949.75 | CMQ | [12 empty] | 6 | UN | 43606480241473 | 30 | 60 | 40 | CM | 12.052 | 1.945 | KG | 72000 | CMQ | [12 empty] | 1 | UN | 3606480241475 | 13.5 | 19 | 11.5 | CM | 1.945 | 1.945 | KG | 2949.75 | CMQ | 8536209090
BSH1001P31A2A | Tabela de Preços de Automação e Controlo | 18/05/2026 | Modificação | AC servo motor BSH - 2.7 N.m - 3000 rpm - keyed shaft - without brake - IP65 | AC2 | ACI | 132912 | SERVO MOTORS | Discrete Automation | IDMST | PROGRAMABLE | 7 - INDUSTRY PROGRAMMABLE | AAM | AAM | DV | MOTION | DVAAM | 1292.64 | EUR | 1 | UN | 3389118138360 | C | 1 | 15.4 | 40.7 | 16.3 | CM | 4.3 | 4.3 | KG | 10216.514 | CMQ | [12 empty] | 1 | UN |  | 30 | 60 | 40 | CM | 5.452 | 4.3 | KG | 72000 | CMQ | [12 empty] | 1 | UN | 3389118138360 | 154 | 407 | 163 | MM | 4300 | 4.3 | G | 10216.51 | CMQ | 8501522089
LVS04742 | Tabela de Preços de Equipamentos e sistemas de distribuição de energia de Baixa Tensão | 18/05/2026 | Modificação | Barra CU flexivel 20x2 160A C=1,8m | BT6 | DBT | 175684 | LINERGY IEC SYSTEMS | Power Products | PPLVS | GENERAL PURPOSE | 2 - SMALL & MED BUILDING GENERAL PURPOSE | LVE | LVE | L1 | PRISMASET IP40 | L1LVE | 72.71 | EUR | 1 | UN | 3606481868237 | C | 1 | 1.7 | 193.5 | 12 | CM | 1.23 | 1.23 | KG | 3947.4 | CMQ | 130 | UN | 73606481868236 | 31 | 120 | 200 | CM | 189.25 | 1.23 | KG | 744000 | CMQ | [24 empty] | 1 | UN | 3606481868237 | 1.7 | 193.5 | 12 | CM | 1.23 | 1.23 | KG | 3947.4 | CMQ | 8544499590
ILE1F661S2005 | Tabela de Preços de Automação e Controlo | 18/05/2026 | Modificação | LEXIUM ENTRAINEMENT INTEG RE, MOTEUR EC, | AC2 | ACI | 175902 | ILE DC BRUSHL. SYSTEMS | Discrete Automation | IDMST | PROGRAMABLE | 7 - INDUSTRY PROGRAMMABLE | MOC | MOC | HP | ALTAS PRESTACIONES | HPMOC | 1159.77 | EUR | 1 | UN | 3606480372834 | C | 1 | 11 | 39.7 | 18.8 | CM | 2.572 | 2.572 | KG | 8209.96 | CMQ | 12 | UN |  | 45 | 120 | 80 | CM | 45.904 | 2.572 | KG | 432000 | CMQ | 3 | UN |  | 30 | 60 | 40 | CM | 8.476 | 2.572 | KG | 72000 | CMQ | [12 empty] | 1 | UN | 3606480372834 | 11 | 39.7 | 18.8 | CM | 2.572 | 2.572 | KG | 8209.96 | CMQ | 8501310099
NU501354 | Tabela de Preços de Equipamentos e sistemas de distribuição de energia de Baixa Tensão | 18/05/2026 | Modificação | Nova Unica - Tomada 2XUSB A+C carregador 45W - Antracite | IS1 | RPT | 181958 | NEW UNICA | Home Solutions | HSCWD | GENERAL PURPOSE | 1 - RESIDENTIAL GENERAL PURPOSE | CLD | CLD | DU | CONNECTED LIVING UNICA | DUCLD | 113.12 | EUR | 1 | UN | 3606482068872 | C | 1 | 4.5 | 7.5 | 7.5 | CM | 140 | 140 | G | 253.125 | CMQ | 400 | UN | 3606482068872 | 77 | 80 | 60 | CM | 77028 | 140 | G | 369600 | CMQ | 50 | UN | 23606482068876 | 30 | 40 | 30 | CM | 7980 | 140 | G | 36 | DMQ | 10 | UN | 13606482068879 | 8 | 22.5 | 20 | CM | 1510 | 140 | G | 3600 | CMQ | 1 | UN | 3606482068872 | 4.5 | 7.5 | 7.5 | CM | 140 | 140 | G | 253.125 | CMQ | 8504408390
XB4BPCUST01 | Tabela de Preços de Automação e Controlo | 18/05/2026 | Modificação | Botão de borracha ador cap na custódia preta | AC3 | ACI | 100316 | DIAMETER 22 | Industrial Control | IDSIG | GENERAL PURPOSE | 3 - INDUSTRY GENERAL PURPOSE | CTS | CTS | MP | PUSHBUTTONS | MPCTS | 39.45 | EUR | 1 | UN | 3606481820518 | C | 1 | 88 | 54 | 34 | CM | 84 | 84 | G | 161568 | CMQ | [36 empty] | 1 | UN | 3606481820518 | 88 | 54 | 34 | CM | 84 | 84 | G | 161568 | CMQ | 8536508000
NSYPLA754TG | Tabela de Preços de Equipamentos e sistemas de distribuição de energia de Baixa Tensão | 18/05/2026 | Modificação | Floor standing encl. polyester vers.PLA compl.sealed 750x500x420 IP65 glazed | EN1 | CUE | 108763 | PanelSeT P FS PLA | Power Products | PPUES | GENERAL PURPOSE | 3 - INDUSTRY GENERAL PURPOSE | UEA | UEA | PA | UE - FLOOR STANDING ENCLOSURES PLA IN POLYESTER. | PAUEA | 1406.4903 | EUR | 1 | UN | 3606480775109 | C4 | 1 | 47.5 | 76 | 54 | CM | 20.25 | 20.25 | KG | 194940 | CMQ | 8 | UN |  | 1700 | 1200 | 1000 | MM | 178.12 | 20.25 | KG | 2040 | DMQ | [12 empty] | 1 | UN |  | 0 | 0 | 0 |  | 20.39 | 20.25 | KG | 196.992 | DMQ | 1 | UN | 3606480775109 | 760 | 480 | 540 | MM | 20.39 | 20.25 | KG | 196.992 | DMQ | 9403700000
MTN617225 | Tabela de Preços de Equipamentos e sistemas de distribuição de energia de Baixa Tensão | 18/05/2026 | Modificação | Botão de pressão de 2 elementos plus, branco ativo, brilhante, System m | IS5 | RPT | 182099 | SPACELOGIC KNX | Home Solutions | HSCOS | CONFIGURABLE | 4C - CONNECTED LIVING SYSTEM FOR RESIDENTIAL & COMMERCIAL | KCL | KCL | KN | KNX & C-BUS & LON | KNKCL | 178.72 | EUR | 1 | UN | 3606485099446 | C | 1 | 4.4 | 7.8 | 7.3 | CM | 66 | 66 | G | 250.536 | CMQ | [12 empty] | 60 | UN | 43606485099444 | 18.5 | 40 | 30 | CM | 4.365 | 66 | KG | 22200 | CMQ | [12 empty] | 1 | UN | 3606485099446 | 0.42 | 0.74 | 0.74 | DM | 0.071 | 66 | KG | 0.23 | DMQ | 8536508000
SLPBLX2 | Tabela de Preços de Soluções de Conectividade | 18/05/2026 | Modificação | SpaceLogic SLP Series Sensor, Room, Humidity, Temperature, Segmented LCD, BACnet MSTP/Modbus Outputs with Optimum Black Housing | GE1 | PRO | 117134 | LIVING SPACE SENSORS | Digital Energy | DBPRD | GENERAL PURPOSE | 2B- BUILDING MANAGEMENT OFFER GENERAL PURPOSE | FDB | FDB | FD | FIELD DEVICES BMS | FDFDB | 251.03 | EUR | 1 | UN | 3606481900951 | C | 1 | 4.8 | 14 | 9.67 | CM | 181.82 | 181.82 | G | 649.824 | CMQ | [12 empty] | 33 | UN |  | 30 | 60 | 40 | CM | 14.464 | 181.82 | KG | 72000 | CMQ | [12 empty] | 1 | UN | 3606481900951 | 1 | 1 | 1 | CM | 1 | 181.82 | G | 1 | CMQ | 9025804089
ENN05005 | Tabela de Preços de Equipamentos e sistemas de distribuição de energia de Baixa Tensão | 18/05/2026 | Modificação | Mureva BOX - junction box - 7 grommets Ø25 - 105x105x55 mm | IS3 | RPT | 181888 | MUREVA | Home Solutions | HSCWD | GENERAL PURPOSE | 1 - RESIDENTIAL GENERAL PURPOSE | CLR | CLR | RS | CONNECTED LIVING - RESIDENTIAL | RSCLR | 5.955 | EUR | 1 | UN | 3295150050051 | A | 60 | 6.1 | 13 | 13 | CM | 160 | 160 | G | 1030.9 | CMQ | 720 | UN |  | 112 | 120 | 80 | CM | 133.4 | 160 | KG | 1075200 | CMQ | 60 | UN | 23295150050055 | 33.5 | 53 | 40 | CM | 10.184 | 160 | KG | 71020 | CMQ | 5 | UN | 3295150050051 | 30.5 | 13 | 13 | CM | 800 | 160 | G | 5154.5 | CMQ | 5 | UN | 3295150050051 | 30.5 | 13 | 13 | CM | 800 | 160 | G | 5154.5 | CMQ | 8536909500
KSB160DB412 | Tabela de Preços de Equipamentos e sistemas de distribuição de energia de Baixa Tensão | 18/05/2026 | Modificação | TAP OFF UNIT 160A COMPACT NS | BT9 | PRO | 100797 | CANALIS KS | Power Products | PPLVB | CONFIGURABLE | 4 - LARGE BUILDING CONFIGURABLE | BUS | BUS | B3 | BUSWAY (NOT LIGTHING) | B3BUS | 3207.9 | EUR | 1 | UN | 3606485058313 | C | 1 | 30.3 | 53.4 | 43.2 | CM | 13.97 | 13.97 | KG | 69898.464 | CMQ | [24 empty] | 1 | UN |  | 3.03 | 5.34 | 4.32 | DM | 13.97 | 13.97 | KG | 69.898 | DMQ | 1 | UN | 3606485058313 | 30.3 | 53.4 | 43.2 | CM | 13.97 | 13.97 | KG | 69.898 | DMQ | 8536900100
C12B44V160B | Tabela de Preços de Equipamentos e sistemas de distribuição de energia de Baixa Tensão | 18/05/2026 | Modificação | ComPacT DISJUNTOR NSXm160B 25kA CA 4P 160A 4,1 PARAFUSO | BT4 | DBT | 181432 | COMPACT NSXM 16-160 | Power Products | PPCCB | GENERAL PURPOSE | 2 - SMALL & MED BUILDING GENERAL PURPOSE | CCN | CCN | 02 | NSXM, FUPACT, INS <= 630A | 02CCN | 2333.76 | EUR | 1 | UN | 3606481992673 | A | 1 | 15 | 19 | 13 | CM | 1.641 | 1.641 | KG | 3705 | CMQ | [12 empty] | 4 | UN | 13606481992670 | 30 | 40 | 30 | CM | 7.04 | 1.641 | KG | 36000 | CMQ | [12 empty] | 1 | UN | 3606481992673 | 15 | 19 | 13 | CM | 1.66 | 1.641 | KG | 3705 | CMQ | 8536209090
EZ9XPC04 | Tabela de Preços de Equipamentos e sistemas de distribuição de energia de Baixa Tensão | 18/05/2026 | Modificação | Easy9 - 4 conectores (35 mm²) - conjunto de 4 | BT3 | RPT | 137970 | EASY9 | Power Products | PPCFD | GENERAL PURPOSE | 1 - RESIDENTIAL GENERAL PURPOSE | FDR | FDR | FA | APARENTA MODULAR EASY9 VIVIENDA / 4,5KA & TYPE AC | FAFDR | 13.46 | EUR | 1 | UN | 3606489940652 | C | 1 | 2.5 | 8 | 5 | CM | 53 | 53 | G | 100 | CMQ | 100 | UN |  | 75 | 120 | 80 | CM | 17.4 | 53 | KG | 720000 | CMQ | 100 | UN | 43606489940650 | 15 | 40 | 30 | CM | 5.715 | 53 | KG | 18000 | CMQ | [12 empty] | 1 | UN | 3606489940652 | 2.5 | 8 | 5 | CM | 520 | 53 | G | 100 | CMQ | 8547200000
BCH2MM0813CF6C | Tabela de Preços de Automação e Controlo | 18/05/2026 | Modificação | Servo motor BCH - 130mm - 850W -IP 65 - com chaveta - freio - conector MIL | AC2 | ACI | 132912 | SERVO MOTORS | Discrete Automation | IDMST | PROGRAMABLE | 7 - INDUSTRY PROGRAMMABLE | AAM | AAM | DV | MOTION | DVAAM | 1154.18 | EUR | 1 | UN | 3606480733956 | B | 1 | 30 | 40 | 30 | CM | 12.399 | 12.399 | KG | 36000 | CMQ | [36 empty] | 1 | UN | 3606480733956 | 181 | 360 | 230 | MM | 11470 | 12.399 | G | 14986800 | MMQ | 8501522089
ZBYLEG201001 | Tabela de Preços de Automação e Controlo | 18/05/2026 | Modificação | Painel inscrição 200x100 molde 1 | AC3 | ACI | 100316 | DIAMETER 22 | Industrial Control | IDSIG | GENERAL PURPOSE | 3 - INDUSTRY GENERAL PURPOSE | CTS | CTS | MP | PUSHBUTTONS | MPCTS | 69.97 | EUR | 1 | UN | 3606489755706 | C | 1 | 0.5 | 22 | 22 | CM | 60 | 60 | G | 242 | CMQ | [36 empty] | 1 | UN | 3606489755706 | 0.5 | 22 | 22 | CM | 60 | 60 | G | 242 | CMQ | 3926909790
33799 | Tabela de Preços de Equipamentos e sistemas de distribuição de energia de Baixa Tensão | 18/05/2026 | Modificação | contacto SDE manual extraível STD | BT8 | DBT | 181441 | NS 630B-3200 AUX & ACC | Power Products | PPCCB | CONFIGURABLE | 4 - LARGE BUILDING CONFIGURABLE | CCB | CCB | PL | COMPACT NS >= 630A | PLCCB | 124.335 | EUR | 1 | UN | 3303430337997 | C | 1 | 2 | 13 | 7 | CM | 56.3 | 56.3 | G | 182 | CMQ | [36 empty] | 1 | UN | 3303430337997 | 2 | 13 | 7 | CM | 56.25 | 56.3 | G | 182 | CMQ | 8538909999
LXM32IECT | Tabela de Preços de Automação e Controlo | 18/05/2026 | Modificação | control unit LXM32i - EtherCAT for Lexium 32i | AC2 | ACI | 175894 | LEXIUM 32I | Discrete Automation | IDMST | PROGRAMABLE | 7 - INDUSTRY PROGRAMMABLE | AAM | AAM | DV | MOTION | DVAAM | 563.74 | EUR | 1 | UN | 3606480620164 | B | 1 | 7.3 | 23.5 | 17 | CM | 645 | 637 | G | 2916.35 | CMQ | [12 empty] | 17 | UN | 43606480620162 | 30 | 60 | 40 | CM | 12098 | 637 | G | 72 | DMQ | [12 empty] | 1 | UN | 3606480620164 | 73 | 235 | 167 | MM | 638 | 637 | G | 2864885 | MMQ | 8517620000
50183 | Tabela de Preços de Equipamentos e sistemas de distribuição de energia de Baixa Tensão | 18/05/2026 | Modificação | Vigilohm Cardew 1000 V | BT5 | PRO | 106097 | INSULATION MONITORING | Digital Energy | DPLVP | GENERAL PURPOSE | 2 - SMALL & MED BUILDING GENERAL PURPOSE | EMM | EMM | PW | METERS, INSULATION MONITORING & ENERGY SERVERS | PWEMM | 463.53 | EUR | 1 | UN | 3303430501831 | B | 1 | 10 | 17 | 11.5 | CM | 690 | 690 | G | 1955 | CMQ | [12 empty] | 16 | UN | 43303430501839 | 30 | 60 | 40 | CM | 11.806 | 690 | KG | 72000 | CMQ | [12 empty] | 1 | UN | 3303430501831 | 100 | 171 | 113 | MM | 690 | 690 | G | 1932.3 | CMQ | 8536303000
A9DC3613 | Tabela de Preços de Equipamentos e sistemas de distribuição de energia de Baixa Tensão | 18/05/2026 | Modificação | Disjuntor diferencial residual com proteção contra sobreintensidades (RCBO), Acti9 iCV40, 1P+N, 13 A, curva C, 6000 A, 30 mA, tipo A | BT1 | RPT | 135006 | ACTI9 | Power Products | PPCFD | GENERAL PURPOSE | 2 - SMALL & MED BUILDING GENERAL PURPOSE | FTD | FTD | DT | ACTI9 PROTECTION DEVICES TERTIARY | DTFTD | 159.095 | EUR | 1 | UN | 3606489444129 | C | 1 | 4 | 10 | 8 | CM | 216 | 201 | G | 320 | CMQ | 432 | UN | 13606489444126 | 44.4 | 120 | 80 | CM | 108.84 | 201 | KG | 426240 | CMQ | 54 | UN | 43606489444127 | 30 | 40 | 30 | CM | 12.72 | 201 | KG | 36000 | CMQ | [12 empty] | 1 | UN | 3606489444129 | 4 | 10 | 8.2 | CM | 216 | 201 | G | 328 | CMQ | 8536201090
METSEPM5340 | Tabela de Preços de Equipamentos e sistemas de distribuição de energia de Baixa Tensão | 18/05/2026 | Modificação | PM5340 Central de medida, ethernet, até 31 H, 256K 2DI/2DO 35 alarmes | BT7 | DBT | 187265 | OPTIMUM PANEL METERS | Digital Energy | DPLVP | GENERAL PURPOSE | 2 - SMALL & MED BUILDING GENERAL PURPOSE | EMM | EMM | PW | METERS, INSULATION MONITORING & ENERGY SERVERS | PWEMM | 1558.17 | EUR | 1 | UN | 3606480624520 | A | 1 | 11.5 | 12.7 | 12.7 | CM | 502 | 430 | G | 1854.835 | CMQ | [12 empty] | 12 | UN | 43606480624528 | 30 | 40 | 30 | CM | 6.82 | 430 | KG | 36000 | CMQ | [12 empty] | 1 | UN | 3606480624520 | 12 | 10.7 | 12.4 | CM | 550 | 430 | G | 1592.16 | CMQ | 9028301900
ZBYP2178 | Tabela de Preços de Automação e Controlo | 18/05/2026 | Modificação | Inscrição 30x40mm placa "o-r" | AC3 | ACI | 100316 | DIAMETER 22 | Industrial Control | IDSIG | GENERAL PURPOSE | 3 - INDUSTRY GENERAL PURPOSE | CTS | CTS | MP | PUSHBUTTONS | MPCTS | 5.74 | EUR | 1 | UN | 3606489756130 | C | 1 | 11 | 15 | 0.1 | CM | 0.9 | 0.9 | G | 16.5 | CMQ | [36 empty] | 1 | UN | 3606489756130 | 0.1 | 15 | 11 | CM | 1 | 0.9 | G | 16.5 | CMQ | 3926909790
METSECT5HG015 | Tabela de Preços de Equipamentos e sistemas de distribuição de energia de Baixa Tensão | 18/05/2026 | Modificação | Transformador de Corrente Núcleo Aberto - Tipo HG, p/ cabo - 0150A / 5A | BT7 | DBT | 107955 | CURRENT TRANSFORMERS | Digital Energy | DPLVP | GENERAL PURPOSE | 2 - SMALL & MED BUILDING GENERAL PURPOSE | EMM | EMM | PW | METERS, INSULATION MONITORING & ENERGY SERVERS | PWEMM | 205.545 | EUR | 1 | UN | 3606489608262 | C | 1 | 8.5 | 13 | 7.5 | CM | 330 | 314 | G | 828.75 | CMQ | [12 empty] | 20 | UN | 43606489608260 | 30 | 40 | 30 | CM | 7.1 | 314 | KG | 36 | DMQ | [12 empty] | 1 | UN | 3606489608262 | 96 | 59 | 75 | MM | 349 | 314 | G | 424.8 | CMQ | 8504318090
LVS04482 | Tabela de Preços de Equipamentos e sistemas de distribuição de energia de Baixa Tensão | 18/05/2026 | Modificação | Ligacao P INS1600 Vertical Fixo 4P | BT6 | DBT | 175795 | PRISMASET P STRUCT | Power Products | PPLVS | GENERAL PURPOSE | 2 - SMALL & MED BUILDING GENERAL PURPOSE | LVE | LVE | L1 | PRISMASET IP40 | L1LVE | 1494.615 | EUR | 1 | UN | 3606481867780 | C | 1 | 12 | 58 | 12 | CM | 18.267 | 18.267 | KG | 8352 | CMQ | 12 | UN | 73606481867789 | 25.5 | 120 | 80 | CM | 222.72 | 18.267 | KG | 244800 | CMQ | [24 empty] | 1 | UN | 3606481867780 | 12 | 58 | 12 | CM | 18.267 | 18.267 | KG | 8352 | CMQ | 8536909500
NSYPLM75TG | Tabela de Preços de Equipamentos e sistemas de distribuição de energia de Baixa Tensão | 18/05/2026 | Modificação | Caixa poliéster monobloc IP66 - H747xW536xD300mm porta envidraçada | EN1 | CUE | 120227 | PanelSeT P WM PLM | Power Products | PPUES | GENERAL PURPOSE | 3 - INDUSTRY GENERAL PURPOSE | UEC | UEC | PM | UE - WALL MOUNTING ENCLOSURE PLM IN POLYESTER. | PMUEC | 638.316 | EUR | 1 | UN | 3606480776724 | A4 | 1 | 33 | 81.5 | 56 | CM | 15.264 | 15.264 | KG | 150612 | CMQ | 8 | UN |  | 1250 | 1200 | 1000 | MM | 136.112 | 15.264 | KG | 1500 | DMQ | [12 empty] | 1 | UN |  | 0 | 0 | 0 |  | 16.33 | 15.264 | KG | 144.144 | DMQ | 1 | UN | 3606480776724 | 560 | 780 | 330 | MM | 16.33 | 15.264 | KG | 144.144 | DMQ | 9403700000
ZBY8630 | Tabela de Preços de Automação e Controlo | 18/05/2026 | Modificação | Etiqueta arresto di emergencia 90mm. | AC3 | ACI | 100316 | DIAMETER 22 | Industrial Control | IDSIG | GENERAL PURPOSE | 3 - INDUSTRY GENERAL PURPOSE | CTS | CTS | MP | PUSHBUTTONS | MPCTS | 11.29 | EUR | 1 | UN | 3389110099447 | B | 10 | 15 | 5.5 | 0.8 | CM | 5.3 | 5.3 | G | 66 | CMQ | [12 empty] | 400 | UN | 43389110099445 | 15 | 40 | 15 | CM | 2.374 | 5.3 | KG | 9000 | CMQ | 10 | UN | 23389110099441 | 15 | 11 | 0.8 | CM | 55 | 5.3 | G | 132 | CMQ | 10 | UN | 23389110099441 | 15 | 11 | 0.8 | CM | 55 | 5.3 | G | 132 | CMQ | 4911990000
BMH0703T31A2A | Tabela de Preços de Automação e Controlo | 18/05/2026 | Modificação | servo motor BMH - 3.4 Nm - 8000 rpm - keyed shaft - without brake - IP65/IP67 | AC2 | ACI | 132912 | SERVO MOTORS | Discrete Automation | IDMST | PROGRAMABLE | 7 - INDUSTRY PROGRAMMABLE | AAM | AAM | DV | MOTION | DVAAM | 1162.98 | EUR | 1 | UN | 3606485200101 | C | 1 | 11.8 | 37.8 | 17.5 | CM | 2.2 | 2 | KG | 7805.7 | CMQ | [12 empty] | 4 | UN |  | 30 | 60 | 40 | CM | 9.952 | 2 | KG | 72000 | CMQ | [12 empty] | 1 | UN | 3606485200101 | 110 | 400 | 200 | MM | 2200 | 2 | G | 8800 | CMQ | 8501522089
NSYAVD1U312T | Tabela de Preços de Equipamentos e sistemas de distribuição de energia de Baixa Tensão | 18/05/2026 | Modificação | Actassi - mixing drawer - 50 dB - 312 m3/h | EN1 | CUE | 120253 | ClimaSys Fan | Power Products | PPUES | GENERAL PURPOSE | 2 - SMALL & MED BUILDING GENERAL PURPOSE | ISM | ISM | RA | EU R&A | RAISM | 689.9 | EUR | 1 | UN | 3606480173868 | A | 1 | 5 | 21 | 48.5 | CM | 2.206 | 2.206 | KG | 5092.5 | CMQ | 120 | UN | 73606480173867 | 100 | 120 | 100 | CM | 264.72 | 2.206 | KG | 1200000 | CMQ | [12 empty] | 1 | UN |  | 0 | 0 | 0 |  | 2.206 | 2.206 | KG | 0 |  | 1 | UN | 3606480173868 | 50 | 5 | 22 | CM | 2.206 | 2.206 | KG | 5500 | CMQ | 9032102090
A9R15440 | Tabela de Preços de Equipamentos e sistemas de distribuição de energia de Baixa Tensão | 18/05/2026 | Modificação | Acti9 iID - Interruptor diferencial - 4P - 40A - 300mA - Seletivo - Classe AC | BT1 | RPT | 135006 | ACTI9 | Power Products | PPCFD | GENERAL PURPOSE | 2 - SMALL & MED BUILDING GENERAL PURPOSE | FTD | FTD | DT | ACTI9 PROTECTION DEVICES TERTIARY | DTFTD | 277.72 | EUR | 1 | UN | 3606480089312 | A | 1 | 7.6 | 10 | 8.4 | CM | 351 | 351 | G | 638.4 | CMQ | 216 | UN |  | 45 | 120 | 80 | CM | 82.952 | 351 | KG | 432000 | CMQ | 27 | UN | 43606480089310 | 30 | 40 | 30 | CM | 10.369 | 351 | KG | 36000 | CMQ | [12 empty] | 1 | UN | 3606480089312 | 7.6 | 10 | 8.4 | CM | 351 | 351 | G | 638.4 | CMQ | 8536201090
NSYS3X8830H | Tabela de Preços de Equipamentos e sistemas de distribuição de energia de Baixa Tensão | 18/05/2026 | Modificação | SPACIAL S3X inox 316L, Scotch Brite® acabamento, H800xW800xD300 mm. | EN1 | CUE | 119480 | PanelSeT X WM S3X | Power Products | PPUES | GENERAL PURPOSE | 3 - INDUSTRY GENERAL PURPOSE | UEA | UEA | ST | UE-FLOOR STAND.WALL MOUN. ENCLOSURES, BOXES STAINLESS STEEL. | STUEA | 4623.966 | EUR | 1 | UN | 3606480155338 | A4 | 1 | 32 | 83 | 82 | CM | 30.52 | 30.52 | KG | 217792 | CMQ | 8 | UN |  | 1800 | 1200 | 1000 | MM | 271 | 30.52 | KG | 2160 | DMQ | [12 empty] | 1 | UN |  | 0 | 0 | 0 |  | 33 | 30.52 | KG | 268.96 | DMQ | 1 | UN | 3606480155338 | 820 | 820 | 400 | MM | 32 | 30.52 | KG | 268.96 | DMQ | 9403208000
LC1G500EHEA | Tabela de Preços de Automação e Controlo | 18/05/2026 | Modificação | Contactor TeSys LC1G 500A 440V 3P AC3 Avançado 48-130V bobina CA-CC | BT2 | CUE | 181036 | GIGA GL CTR >=115 | Power Products | PPCTR | GENERAL PURPOSE | 3 - INDUSTRY GENERAL PURPOSE | TCC | TCC | AC | TESYS CONTROL CONTACTOR | ACTCC | 5063.97 | EUR | 1 | UN | 3606481922397 | C | 1 | 31.5 | 37 | 23 | CM | 9.169 | 9.169 | KG | 26806.5 | CMQ | 4 | UN | 13606481922394 | 735 | 800 | 600 | MM | 45000 | 9.169 | G | 352800000 | MMQ | [24 empty] | 1 | UN | 3606481922397 | 31.5 | 37 | 23 | CM | 9.169 | 9.169 | KG | 26806.5 | CMQ | 8536490099
BSH1401P11F1A | Tabela de Preços de Automação e Controlo | 18/05/2026 | Modificação | AC servo motor BSH - 11.1 N.m - 1500 rpm - keyed shaft - with brake - IP50 | AC2 | ACI | 132912 | SERVO MOTORS | Discrete Automation | IDMST | PROGRAMABLE | 7 - INDUSTRY PROGRAMMABLE | AAM | AAM | DV | MOTION | DVAAM | 2270.58 | EUR | 1 | UN | 3389118140653 | C | 1 | 27 | 48.2 | 27 | CM | 9.79 | 9.79 | KG | 35137.8 | CMQ | [12 empty] | 1 | UN |  | 30 | 60 | 40 | CM | 10.942 | 9.79 | KG | 72000 | CMQ | [12 empty] | 1 | UN | 3389118140653 | 270 | 482 | 270 | MM | 9790 | 9.79 | G | 35137.8 | CMQ | 8501522089
C12N6TM160B | Tabela de Preços de Equipamentos e sistemas de distribuição de energia de Baixa Tensão | 18/05/2026 | Modificação | ComPacT DISJUNTOR NSXm160N 50kA CA 4P3D 160A TMD PARAFUSO | BT4 | DBT | 181432 | COMPACT NSXM 16-160 | Power Products | PPCCB | GENERAL PURPOSE | 2 - SMALL & MED BUILDING GENERAL PURPOSE | CCN | CCN | 02 | NSXM, FUPACT, INS <= 630A | 02CCN | 1119.855 | EUR | 1 | UN | 3606481991652 | C | 1 | 13 | 22 | 12 | CM | 1.6 | 1.6 | KG | 3432 | CMQ | 144 | UN | 73606481991651 | 150 | 120 | 80 | CM | 254.49 | 1.6 | KG | 1440000 | CMQ | 6 | UN | 43606481991650 | 30 | 40 | 30 | CM | 10.19 | 1.6 | KG | 36000 | CMQ | [12 empty] | 1 | UN | 3606481991652 | 13 | 22 | 12 | CM | 1.6 | 1.6 | KG | 3432 | CMQ | 8536209090
LV432516 | Tabela de Preços de Equipamentos e sistemas de distribuição de energia de Baixa Tensão | 18/05/2026 | Modificação | base extraível 3P (NSX400/630) | BT4 | DBT | 191790 | COMPACT NSX | Power Products | PPCCB | GENERAL PURPOSE | 2 - SMALL & MED BUILDING GENERAL PURPOSE | CCN | CCN | 01 | NSX | 01CCN | 827 | EUR | 1 | UN | 3606480019258 | A | 1 | 11 | 35.2 | 20 | CM | 2.767 | 2.767 | KG | 7744 | CMQ | 20 | UN | 73606480019257 | 42 | 120 | 80 | CM | 71.104 | 2.767 | KG | 403.2 | DMQ | 5 | UN | 43606480019256 | 30 | 60 | 40 | CM | 14.49 | 2.767 | KG | 72000 | CMQ | [12 empty] | 1 | UN | 3606480019258 | 11 | 35.2 | 20 | CM | 2.767 | 2.767 | KG | 7744 | CMQ | 8536699099
NSYSFNV14 | Tabela de Preços de Equipamentos e sistemas de distribuição de energia de Baixa Tensão | 18/05/2026 | Modificação | montantes verticais, PanelSeT SFN, para invólucro elétrico H1400mm, conjunto de 4 | EN1 | CUE | 119428 | PanelSeT S FS SFN | Power Products | PPUES | GENERAL PURPOSE | 3 - INDUSTRY GENERAL PURPOSE | UEP | UEP | FS | UE - FLOOR STANDING STEEL SFN ENCLOSURES. | FSUEP | 466.088 | EUR | 1 | UN | 3606486103869 | C | 1 | 5 | 131 | 21 | CM | 12 | 12 | KG | 13755 | CMQ | 45 | UN |  | 82.5 | 120 | 200 | CM | 560 | 12 | KG | 1980000 | CMQ | [24 empty] | 1 | UN |  | 140 | 13 | 13 | CM | 12 | 12 | KG | 23660 | CMQ | 7326909890
GV2LE05 | Tabela de Preços de Automação e Controlo | 18/05/2026 | Modificação | Disjuntores-motor magnéticos GV2LE - 1A | BT2 | CUE | 187422 | TESYS DECA FRAME 2 CB | Power Products | PPCTR | GENERAL PURPOSE | 3 - INDUSTRY GENERAL PURPOSE | TPP | TPP | GM | TESYS POWER & PROTECT | GMTPP | 96.72 | EUR | 1 | UN | 3389110516890 | B | 1 | 8.5 | 5 | 9.2 | CM | 224 | 224 | G | 391 | CMQ | [12 empty] | 24 | UN | 43389110516898 | 15 | 40 | 30 | CM | 5.807 | 224 | KG | 18 | DMQ | [12 empty] | 1 | UN | 3389110516890 | 8.5 | 5 | 9.2 | CM | 224 | 224 | G | 391 | CMQ | 8536201090
C16F4TM125 | Tabela de Preços de Equipamentos e sistemas de distribuição de energia de Baixa Tensão | 18/05/2026 | Modificação | ComPacT DISJUNTOR NSX160F 36kA CA 4P4D 125A TMD | BT4 | DBT | 191790 | COMPACT NSX | Power Products | PPCCB | GENERAL PURPOSE | 2 - SMALL & MED BUILDING GENERAL PURPOSE | CCN | CCN | 01 | NSX | 01CCN | 1082.645 | EUR | 1 | UN | 3606481997555 | C | 1 | 14 | 19 | 14.5 | CM | 2.4 | 2.33 | KG | 3857 | CMQ | [12 empty] | 6 | UN | 13606481997552 | 30 | 40 | 30 | CM | 14.778 | 2.33 | KG | 36 | DMQ | [12 empty] | 1 | UN | 3606481997555 | 14 | 19 | 14.5 | CM | 2.4 | 2.33 | KG | 3857 | CMQ | 8536209090
NSYTVR15 | Tabela de Preços de Equipamentos e sistemas de distribuição de energia de Baixa Tensão | 18/05/2026 | Modificação | Vertical uprights height 1500mm. zinc-coated steel. Supply: 2 standard uprights. | EN1 | CUE | 163213 | RAILS & UPRIGHTS | Power Products | PPUES | GENERAL PURPOSE | 3 - INDUSTRY GENERAL PURPOSE | UEA | UEA | PA | UE - FLOOR STANDING ENCLOSURES PLA IN POLYESTER. | PAUEA | 224.1553 | EUR | 1 | UN | 3606480185076 | C4 | 1 | 4 | 138 | 6 | CM | 4.134 | 4.134 | KG | 3312 | CMQ | 120 | UN |  | 500 | 1200 | 2000 | MM | 500 | 4.134 | KG | 1200 | DMQ | [12 empty] | 1 | UN |  | 0 | 0 | 0 |  | 4 | 4.134 | KG | 3.3 | DMQ | 1 | UN | 3606480185076 | 40 | 1375 | 60 | MM | 4 | 4.134 | KG | 3.3 | DMQ | 8302420090
18769 | Tabela de Preços de Equipamentos e sistemas de distribuição de energia de Baixa Tensão | 18/05/2026 | Modificação | Miniature circuit-breaker, Acti9 NG125L, 4P, 16 A, B curve, 50 kA (IEC 60947-2) | BT1 | RPT | 190600 | ACTI9 | Power Products | PPCFD | GENERAL PURPOSE | 2 - SMALL & MED BUILDING GENERAL PURPOSE | FTI | FTI | DI | ACTI9 PROTECTION DEVICES INDUSTRIAL | DIFTI | 850.81 | EUR | 1 | UN | 3303430187691 | C | 1 | 8.6 | 15.6 | 12.4 | CM | 998 | 998 | G | 1663.584 | CMQ | [12 empty] | 12 | UN | 43303430187699 | 30 | 40 | 30 | CM | 12.737 | 998 | KG | 36000 | CMQ | [12 empty] | 1 | UN | 3303430187691 | 86 | 156 | 124 | MM | 1002 | 998 | G | 1663.58 | CMQ | 8536201090
NU305703 | Tabela de Preços de Equipamentos e sistemas de distribuição de energia de Baixa Tensão | 18/05/2026 | Modificação | Nova Unica - Tomada 2P+T com obturadores - 16A - Vermelho | IS1 | RPT | 181958 | NEW UNICA | Home Solutions | HSCWD | GENERAL PURPOSE | 1 - RESIDENTIAL GENERAL PURPOSE | CLD | CLD | DU | CONNECTED LIVING UNICA | DUCLD | 4.55 | EUR | 1 | UN | 3606489454180 | C | 1 | 4.2 | 4.5 | 4.5 | CM | 31 | 31 | G | 85.05 | CMQ | 960 | UN |  | 77 | 80 | 60 | CM | 31.746 | 31 | KG | 369.6 | DMQ | 60 | UN | 43606489454188 | 30 | 40 | 30 | CM | 2.949 | 31 | KG | 36 | DMQ | 10 | UN | 13606489454187 | 8 | 25 | 18.5 | CM | 418 | 31 | G | 3700 | CMQ | 1 | UN | 3606489454180 | 4.2 | 4.5 | 4.5 | CM | 31 | 31 | G | 85.05 | CMQ | 8536699099
M9F11332 | Tabela de Preços de Equipamentos e sistemas de distribuição de energia de Baixa Tensão | 18/05/2026 | Modificação | Multi9 - C60N - Disjuntor - 3P - 32 A - Curva C - 240 V - 10 kA | BT1 | RPT | 190621 | MULTI9 | Power Products | PPCFD | GENERAL PURPOSE | 2 - SMALL & MED BUILDING GENERAL PURPOSE | FTD | FTD | D9 | MULTI9 PROTECTION FOR OEM | D9FTD | 99.54 | EUR | 1 | UN | 3606480576416 | A | 1 | 7.5 | 8.5 | 5.4 | CM | 355 | 355 | G | 344.25 | CMQ | [12 empty] | 48 | UN | 43606480576414 | 30 | 40 | 30 | CM | 18.073 | 355 | KG | 36 | DMQ | 4 | UN | 13606480576413 | 0.78 | 2.25 | 0.86 | DM | 1.465 | 355 | KG | 1.509 | DMQ | 1 | UN | 3606480576416 | 0.75 | 0.85 | 0.54 | DM | 0.357 | 355 | KG | 0.344 | DMQ | 8536201090
TA10D4L0404TPE | Tabela de Preços de Equipamentos e sistemas de distribuição de energia de Baixa Tensão | 18/05/2026 | Modificação | TransferPacT Active Automatic, 40A, 400VAC, 4P, LCD, tamanho de 100A | BT4 | DBT | 189630 | TRANSFERPACT SX | Power Products | PPATS | CONFIGURABLE | 4 - LARGE BUILDING CONFIGURABLE | ATS | ATS | AT | ATS – AUTOMATIC TRANSFER SWITCH | ATATS | 2597.065 | EUR | 1 | UN | 3606481065582 | C | 1 | 14.8 | 36.5 | 21.2 | CM | 4.15 | 3.941 | KG | 11452.24 | CMQ | [12 empty] | 1 | UN | 3606481065582 | 15 | 40 | 30 | CM | 4.7 | 3.941 | KG | 36000 | CMQ | [12 empty] | 1 | UN | 3606481065582 | 14.8 | 36.5 | 21.2 | CM | 4.15 | 3.941 | KG | 11452.24 | CMQ | 8536508000
M9F23205 | Tabela de Preços de Equipamentos e sistemas de distribuição de energia de Baixa Tensão | 18/05/2026 | Modificação | Multi9 - Disjuntor C60SP, 2P, 5A, curva D, 10kA (UL1077), 10kA (IEC/EN 60947-2) | BT1 | RPT | 190621 | MULTI9 | Power Products | PPCFD | GENERAL PURPOSE | 2 - SMALL & MED BUILDING GENERAL PURPOSE | FTD | FTD | D9 | MULTI9 PROTECTION FOR OEM | D9FTD | 114.215 | EUR | 1 | UN | 3606481169020 | C | 1 | 7.5 | 8.5 | 3.6 | CM | 230 | 230 | G | 229.5 | CMQ | [12 empty] | 72 | UN | 43606481169028 | 30 | 40 | 30 | CM | 17.575 | 230 | KG | 36 | DMQ | 6 | UN | 13606481169027 | 0.78 | 2.26 | 0.87 | DM | 1.424 | 230 | KG | 1.534 | DMQ | 1 | UN | 3606481169020 | 0.75 | 0.85 | 0.36 | DM | 0.23 | 230 | KG | 0.23 | DMQ | 8536201090
VG311F-80C | Tabela de Preços de Soluções de Conectividade | 18/05/2026 | Modificação | VB: 80 mm, 3W, Globe, FLG, BR, 80 kvs, Glycol 25-50% and Water, No Steam | GE1 | PRO | 191549 | GLOBE VALVES AND ACT. | Digital Energy | DBPRD | GENERAL PURPOSE | 2B- BUILDING MANAGEMENT OFFER GENERAL PURPOSE | FDB | FDB | FD | FIELD DEVICES BMS | FDFDB | 899.77 | EUR | 1 | UN | 3606489646325 | C | 1 | 31.7 | 32 | 20.3 | CM | 23.8 | 23.8 | KG | 20592.32 | CMQ | 2 | UN | 73606485229828 | 77 | 60 | 80 | CM | 66.5 | 23.8 | KG | 369600 | CMQ | [24 empty] | 1 | UN | 3606489646325 | 20 | 31 | 41 | CM | 29 | 23.8 | KG | 25420 | CMQ | 8481807100
R9F64216 | Tabela de Preços de Equipamentos e sistemas de distribuição de energia de Baixa Tensão | 18/05/2026 | Modificação | Disjuntor, Resi9, 2P, 16A, Curva C, 3000A (IEC 60898-1) | BT1 | RPT | 190625 | RESI9 | Power Products | PPCFD | GENERAL PURPOSE | 1 - RESIDENTIAL GENERAL PURPOSE | FRV | FRV | R9 | FD RESIDENTIAL - RESI9- VIV | R9FRV | 45.66 | EUR | 1 | UN | 3606480477867 | C | 1 | 3.5 | 8.5 | 7.5 | CM | 211 | 211 | G | 223.125 | CMQ | 576 | UN | 73606480477866 | 50 | 120 | 80 | CM | 144.152 | 211 | KG | 480 | DMQ | 72 | UN | 43606480477865 | 30 | 40 | 30 | CM | 16.519 | 211 | KG | 36 | DMQ | 6 | UN | 13606480477864 | 7.8 | 22.8 | 8.8 | CM | 1.336 | 211 | KG | 1564.992 | CMQ | 1 | UN | 3606480477867 | 7.3 | 8.5 | 3.7 | CM | 209 | 211 | G | 229.585 | CMQ | 8536201090
LRD35 | Tabela de Preços de Automação e Controlo | 18/05/2026 | Modificação | Relé de proteção térmico Tesys LRD - 30...38 A - classe 10A | BT2 | CUE | 107932 | TESYS DECA GL OLR â‰¤80A | Power Products | PPCTR | GENERAL PURPOSE | 3 - INDUSTRY GENERAL PURPOSE | TPP | TPP | GM | TESYS POWER & PROTECT | GMTPP | 142.235 | EUR | 1 | UN | 3389110346862 | A | 1 | 4.9 | 8.8 | 7.7 | CM | 142 | 142 | G | 332.024 | CMQ | [12 empty] | 24 | UN | 43389110346860 | 15 | 40 | 30 | CM | 3.686 | 142 | KG | 18000 | CMQ | [12 empty] | 1 | UN | 3389110346862 | 9 | 4.9 | 7.8 | CM | 140 | 142 | G | 343.98 | CMQ | 8536490099
ATS22D88Q | Tabela de Preços de Automação e Controlo | 18/05/2026 | Modificação | Arrancador suave -ATS22-controlo 220V-potência 230V(22kW)/400...440V(45kW) | AC2 | ACI | 129711 | ALTISTART 22 | Drives | IDVSD | CONFIGURABLE | 5 - INDUSTRY CONFIGURABLE | SDS | SDS | AP | ADVANCED SOFT STARTERS | APSDS | 2239.38 | EUR | 1 | UN | 3606480167232 | A | 1 | 23 | 35.8 | 30.8 | CM | 8.17 | 8.17 | KG | 25360.72 | CMQ | 6 | UN | 73606480167231 | 75 | 80 | 60 | CM | 63.184 | 8.17 | KG | 352.8 | CMQ | [12 empty] | 1 | UN |  | 31.5 | 36 | 23.5 | CM | 8.404 | 8.17 | KG | 61.054 | DMQ | 1 | UN | 3606480167232 | 23 | 35.8 | 30.8 | CM | 8.17 | 8.17 | KG | 25360.72 | CMQ | 8537109899
C10B3 | Tabela de Preços de Equipamentos e sistemas de distribuição de energia de Baixa Tensão | 18/05/2026 | Modificação | ComPacT BLOCO DE CORTE NSX100B 25kA CA 3P 100A | BT4 | DBT | 191790 | COMPACT NSX | Power Products | PPCCB | GENERAL PURPOSE | 2 - SMALL & MED BUILDING GENERAL PURPOSE | CCN | CCN | 01 | NSX | 01CCN | 223.14 | EUR | 1 | UN | 3606481999313 | C | 1 | 14 | 19.2 | 11.2 | CM | 1.438 | 1.1 | KG | 3010.56 | CMQ | 56 | UN |  | 42.5 | 120 | 80 | CM | 96 | 1.1 | KG | 408 | DMQ | 7 | UN | 23606481999317 | 30 | 40 | 30 | CM | 10.376 | 1.1 | KG | 36 | DMQ | [12 empty] | 1 | UN | 3606481999313 | 14 | 19.2 | 11.2 | CM | 1.428 | 1.1 | KG | 3010.56 | CMQ | 8536209090
FFS06726007 | Tabela de Preços de Soluções de Conectividade | 18/05/2026 | Modificação | Som sem fios, com base, vermelho | GE1 | PRO | 117115 | FIRE PRODUCTS | Digital Energy | DBPRD | GENERAL PURPOSE | 2B- BUILDING MANAGEMENT OFFER GENERAL PURPOSE | FDF | FDF | FF | FIELD DEVICES FIRE | FFFDF | 863.3 | EUR | 1 | UN | 6430030841832 | C | 1 | 13.4 | 12.8 | 12.6 | CM | 680 | 200 | G | 2161.152 | CMQ | [36 empty] | 1 | UN | 6430030841832 | 5 | 12.5 | 12.5 | CM | 250 | 200 | G | 781.25 | CMQ | 8531103000
NSYSPMP40100 | Tabela de Preços de Equipamentos e sistemas de distribuição de energia de Baixa Tensão | 18/05/2026 | Modificação | Spacial SF/SM partial mounting plate - 397x1000 mm | EN1 | CUE | 119490 | PanelSeT S FS Accessor | Power Products | PPUES | GENERAL PURPOSE | 3 - INDUSTRY GENERAL PURPOSE | UEA | UEA | EA | UE - FLOOR STANDING ENCLOSURES, SF, SM, AND SFP, IN STEEL. | EAUEA | 280.899 | EUR | 1 | UN | 3606485132433 | C4 | 1 | 3 | 93 | 43 | CM | 7.96 | 7.96 | KG | 11997 | CMQ | 24 | UN |  | 500 | 1200 | 1000 | MM | 206.04 | 7.96 | KG | 600 | DMQ | [24 empty] | 1 | UN | 3606485132433 | 50 | 397 | 905 | MM | 7.96 | 7.96 | KG | 17.964 | DMQ | 7326909890
TC903-3A4LXPXA | Tabela de Preços de Soluções de Conectividade | 18/05/2026 | Modificação | Termostato, SpaceLogic, FCU, On/Off, Protocolo, 3 Velocidades Auto, 240 V, LCD, Wt | GE1 | PRO | 181672 | LIVING SPACE THERMSTAT | Digital Energy | DBPRD | GENERAL PURPOSE | 2B- BUILDING MANAGEMENT OFFER GENERAL PURPOSE | FDB | FDB | FD | FIELD DEVICES BMS | FDFDB | 126.36 | EUR | 1 | UN | 3606486952085 | C | 1 | 5.5 | 12.3 | 10.5 | CM | 208.5 | 159 | G | 710.325 | CMQ | 864 | UN |  | 80 | 120 | 80 | CM | 220.072 | 159 | KG | 768000 | CMQ | 36 | UN | 13606486952082 | 29.5 | 38.4 | 28 | CM | 8.128 | 159 | KG | 31718.4 | CMQ | [12 empty] | 1 | UN | 3606486952085 | 5.5 | 12.3 | 10.5 | CM | 208.5 | 159 | G | 710.325 | CMQ | 9032102090
NSYMPS80 | Tabela de Preços de Equipamentos e sistemas de distribuição de energia de Baixa Tensão | 18/05/2026 | Modificação | Reinforced plate supports for modular chassis-coupling set - 800 mm | EN1 | CUE | 132527 | Electrical Distributio | Power Products | PPUES | GENERAL PURPOSE | 3 - INDUSTRY GENERAL PURPOSE | UEA | UEA | EA | UE - FLOOR STANDING ENCLOSURES, SF, SM, AND SFP, IN STEEL. | EAUEA | 113.85 | EUR | 1 | UN | 3606480066276 | C4 | 1 | 6 | 72 | 10.5 | CM | 1.052 | 1.052 | KG | 4536 | CMQ | 100 | UN |  | 400 | 1200 | 1000 | MM | 106 | 1.052 | KG | 480 | DMQ | [24 empty] | 1 | UN | 3606480066276 | 35 | 710 | 75 | MM | 0.91 | 1.052 | KG | 1.864 | DMQ | 8302420090
NSYTRV22WH | Tabela de Preços de Equipamentos e sistemas de distribuição de energia de Baixa Tensão | 18/05/2026 | Modificação | BORNE PASS 2,5MM2 BRANC 1P 1X1 | BT6 | DBT | 108693 | LINERGY MULTISTAND T.B | Power Products | PPLVS | GENERAL PURPOSE | 2 - SMALL & MED BUILDING GENERAL PURPOSE | LVE | LVE | L3 | LINERGY | L3LVE | 1.44 | EUR | 1 | UN | 3606480531835 | C | 50 | 5 | 5.08 | 6.8 | CM | 7 | 7 | G | 172.72 | CMQ | [12 empty] | 1350 | UN | 43606480531833 | 30 | 40 | 30 | CM | 11.675 | 7 | KG | 36 | DMQ | 50 | UN | 13606480531832 | 5 | 25.4 | 6.8 | CM | 406 | 7 | G | 863.6 | CMQ | 50 | UN | 13606480531832 | 5 | 25.4 | 6.8 | CM | 406 | 7 | G | 863.6 | CMQ | 8536901000
LV429392 | Tabela de Preços de Equipamentos e sistemas de distribuição de energia de Baixa Tensão | 18/05/2026 | Modificação | bobina MX 48V CC NSX100-630 | BT4 | DBT | 191790 | COMPACT NSX | Power Products | PPCCB | GENERAL PURPOSE | 2 - SMALL & MED BUILDING GENERAL PURPOSE | CCN | CCN | 01 | NSX | 01CCN | 189.31 | EUR | 1 | UN | 3606480019142 | A | 1 | 4.5 | 6.2 | 4.6 | CM | 122.4 | 122.4 | G | 128.34 | CMQ | [12 empty] | 60 | UN | 43606480019140 | 30 | 40 | 30 | CM | 7.744 | 122.4 | KG | 36000 | CMQ | 10 | UN | 13606480019149 | 7.1 | 23.7 | 10.5 | CM | 1.364 | 122.4 | KG | 1824.27 | CMQ | 1 | UN | 3606480019142 | 4.5 | 6.2 | 4.6 | CM | 122.4 | 122.4 | G | 128.34 | CMQ | 8536301000
ATV320U22N4C | Tabela de Preços de Automação e Controlo | 18/05/2026 | Modificação | Variador de velocidade ATV320 - 2.2kW - 380...500V - 3 fase - compacto | AC2 | ACI | 146897 | ALTIVAR 320 | Drives | IDVSD | CONFIGURABLE | 5 - INDUSTRY CONFIGURABLE | ADD | ADD | VS | MEDIUM DRIVES | VSADD | 799.89 | EUR | 1 | UN | 3606480966767 | A | 1 | 24.5 | 26.7 | 19.5 | CM | 2.652 | 2.1 | KG | 12755.925 | CMQ | 12 | UN | 73606480966766 | 75 | 80 | 60 | CM | 45.28 | 2.1 | KG | 360000 | CMQ | [24 empty] | 1 | UN | 3606480966767 | 24.5 | 26.7 | 19.5 | CM | 2.652 | 2.1 | KG | 12755.925 | CMQ | 8504409590
LRE05 | Tabela de Preços de Equipamentos e sistemas de distribuição de energia de Baixa Tensão | 18/05/2026 | Modificação | Relé de sobrecarga, Easy TeSys Protect, 0,63-1 A, classe 10 A, para LC1E06-38 | BT2 | CUE | 144050 | EASY TESYS TVS OLR | Power Products | PPCTR | GENERAL PURPOSE | 2 - SMALL & MED BUILDING GENERAL PURPOSE | TEE | TEE | LC | TESYS EASY & SPECIAL | LCTEE | 79.535 | EUR | 1 | UN | 3606480329722 | C | 1 | 5.4 | 8.2 | 8 | CM | 143 | 143 | G | 354.24 | CMQ | [12 empty] | 33 | UN | 43606480329720 | 15 | 40 | 30 | CM | 5.273 | 143 | KG | 18 | DMQ | [12 empty] | 1 | UN | 3606480329722 | 5.4 | 8.2 | 8 | CM | 148 | 143 | G | 354.24 | CMQ | 8536490099
EMS59574 | Tabela de Preços de Equipamentos e sistemas de distribuição de energia de Baixa Tensão | 18/05/2026 | Modificação | Adaptador de tensão PowerLogic, de 110 a 400 VCA, 4 fios, sobretensão cat III, 4 fios, saída RJ45 para LV150 | MT1 | MET | 142175 | SECONDARY DISTRIBUTION | Digital Energy | DPMVP | CONFIGURABLE | 4B - LARGE BUILDING & ELECTRICAL INTENSIVE | MVA | MVA | FR | MV PROTECTION RELAYS AND FEEDER AUTOMATION | FRMVA | 388 | EUR | 1 | UN | 3606480803550 | C | 1 | 4.5 | 17.6 | 5.9 | CM | 178 | 178 | G | 467.28 | CMQ | [12 empty] | 25 | UN | 43606480803558 | 15 | 40 | 30 | CM | 4.8 | 178 | KG | 18 | DMQ | [12 empty] | 1 | UN | 3606480803550 | 4.5 | 17.6 | 5.9 | CM | 178 | 178 | G | 467.28 | CMQ | 8536909500
NSYBE27G | Tabela de Preços de Equipamentos e sistemas de distribuição de energia de Baixa Tensão | 18/05/2026 | Modificação | Set of 2 plastic external hinges for PLS box | EN1 | CUE | 146057 | PanelSeT P IB PLS | Power Products | PPUES | GENERAL PURPOSE | 3 - INDUSTRY GENERAL PURPOSE | UEB | UEB | EB | UE - PLS, TBP, TBS, SL INDUSTRIAL BOXES. | EBUEB | 27.744 | EUR | 1 | UN | 3606480773709 | A4 | 1 | 2.5 | 10 | 10 | CM | 71 | 71 | G | 250 | CMQ | 800 | UN |  | 0 | 0 | 0 | MM | 0 | 71 |  | 0 | [13 empty] | 100 | UN |  | 0 | 0 | 0 |  | 0 | 71 |  | 0 |  | 1 | UN | 3606480773709 | 8 | 220 | 160 | MM | 0.071 | 71 | KG | 0.282 | DMQ | 8302100090
LV432469 | Tabela de Preços de Equipamentos e sistemas de distribuição de energia de Baixa Tensão | 18/05/2026 | Modificação | Earth-leakage VigiPacT add-on alarm module, ComPacT NSX 400/630, 200VAC to 440VAC, 30mA to 30A, 3 poles | BT4 | DBT | 191790 | COMPACT NSX | Power Products | PPCCB | GENERAL PURPOSE | 2 - SMALL & MED BUILDING GENERAL PURPOSE | CCN | CCN | 01 | NSX | 01CCN | 2440.98 | EUR | 1 | UN | 3606481298690 | C | 1 | 13.8 | 19.5 | 17 | CM | 2.652 | 2.652 | KG | 4574.7 | CMQ | [12 empty] | 3 | UN | 13606481298697 | 30 | 40 | 30 | CM | 8.454 | 2.652 | KG | 36 | DMQ | [12 empty] | 1 | UN | 3606481298690 | 14.2 | 19.7 | 17.3 | CM | 2.664 | 2.652 | KG | 4839.502 | CMQ | 8536309000
M9F22406 | Tabela de Preços de Equipamentos e sistemas de distribuição de energia de Baixa Tensão | 18/05/2026 | Modificação | Multi9 - Disjuntor C60SP, 4P, 6A, curva C, 10kA (UL1077), 10kA (IEC/EN 60947-2) | BT1 | RPT | 190621 | MULTI9 | Power Products | PPCFD | GENERAL PURPOSE | 2 - SMALL & MED BUILDING GENERAL PURPOSE | FTD | FTD | D9 | MULTI9 PROTECTION FOR OEM | D9FTD | 260.53 | EUR | 1 | UN | 3606481168702 | C | 1 | 7.5 | 8.5 | 7.2 | CM | 450 | 450 | G | 459 | CMQ | [12 empty] | 18 | UN | 43606481168700 | 30 | 40 | 30 | CM | 8.899 | 450 | KG | 36 | DMQ | 3 | UN | 13606481168709 | 0.8 | 2.26 | 0.82 | DM | 1.393 | 450 | KG | 1.483 | DMQ | 1 | UN | 3606481168702 | 0.75 | 0.85 | 0.72 | DM | 0.45 | 450 | KG | 0.459 | DMQ | 8536201090
A9XPN748 | Tabela de Preços de Equipamentos e sistemas de distribuição de energia de Baixa Tensão | 18/05/2026 | Modificação | Acti9 - pente de ligação - 3L+N equilibrado, passo 9 mm, 48 módulos, 80A | BT1 | RPT | 140892 | ACTI9 | Power Products | PPCFD | GENERAL PURPOSE | 2 - SMALL & MED BUILDING GENERAL PURPOSE | FTD | FTD | DT | ACTI9 PROTECTION DEVICES TERTIARY | DTFTD | 128.845 | EUR | 1 | UN | 3606489443467 | C | 6 | 2.9 | 86.2 | 2.6 | CM | 575 | 575 | G | 649.948 | CMQ | 180 | UN | 73606489443466 | 0 | 120 | 80 | CM | 117 | 575 | KG | 0 | DMQ | [12 empty] | 6 | UN | 13606489443464 | 9 | 89 | 6 | CM | 3.5 | 575 | KG | 4806 | CMQ | 6 | UN | 13606489443464 | 9 | 89 | 6 | CM | 3.5 | 575 | KG | 4806 | CMQ | 8536909500
XB4BACUST01 | Tabela de Preços de Automação e Controlo | 18/05/2026 | Modificação | Botão de descarga em custódia branca | AC3 | ACI | 100316 | DIAMETER 22 | Industrial Control | IDSIG | GENERAL PURPOSE | 3 - INDUSTRY GENERAL PURPOSE | CTS | CTS | MP | PUSHBUTTONS | MPCTS | 30.24 | EUR | 1 | UN | 3606481552303 | C | 1 | 9 | 5.5 | 5.3 | CM | 80 | 80 | G | 262.35 | CMQ | [12 empty] | 150 | UN | 23606481552307 | 30 | 40 | 30 | CM | 12.713 | 80 | KG | 36000 | CMQ | 5 | UN | 13606481552300 | 9 | 26.5 | 5.5 | CM | 400 | 80 | G | 1311.75 | CMQ | 1 | UN | 3606481552303 | 9 | 5.5 | 5.3 | CM | 80 | 80 | G | 262.35 | CMQ | 8536508000
ZB5FACUST01 | Tabela de Preços de Automação e Controlo | 18/05/2026 | Modificação | Cabeça flush branca personalizada | AC3 | ACI | 100316 | DIAMETER 22 | Industrial Control | IDSIG | GENERAL PURPOSE | 3 - INDUSTRY GENERAL PURPOSE | CTS | CTS | MP | PUSHBUTTONS | MPCTS | 12.37 | EUR | 1 | UN | 3606481821799 | C | 1 | 56 | 52 | 43 | CM | 22 | 22 | G | 125216 | CMQ | [36 empty] | 1 | UN | 3606481821799 | 56 | 52 | 43 | CM | 22 | 22 | G | 125216 | CMQ | 8536508000
LX1D8P7 | Tabela de Preços de Automação e Controlo | 18/05/2026 | Modificação | Bobina contactor Tesys D - LX1D8 - 230 V CA 50/60 Hz para contactor 115 e 150 A | BT2 | CUE | 188224 | DECA D2 CONTROL WW ACC | Power Products | PPCTR | GENERAL PURPOSE | 3 - INDUSTRY GENERAL PURPOSE | TCC | TCC | AC | TESYS CONTROL CONTACTOR | ACTCC | 167.62 | EUR | 1 | UN | 3389110868395 | A | 1 | 6.5 | 17 | 11.5 | CM | 298 | 298 | G | 1270.75 | CMQ | [12 empty] | 20 | UN | 43389110868393 | 30 | 40 | 30 | CM | 6.673 | 298 | KG | 36 | DMQ | [12 empty] | 1 | UN | 3389110868395 | 0.65 | 1.7 | 1.15 | DM | 0.298 | 298 | KG | 1.271 | DMQ | 8505902999
PKY16M414 | Tabela de Preços de Equipamentos e sistemas de distribuição de energia de Baixa Tensão | 18/05/2026 | Modificação | PratiKa wander socket - straight - 16 A - 3P + E - 100...130 V AC - IP44 | BT3 | RPT | 140900 | MUREVA | Power Products | PPCFD | GENERAL PURPOSE | 2 - SMALL & MED BUILDING GENERAL PURPOSE | FTC | FTC | PK | PK INDUSTRIAL PLUGS & SOCKETS | PKFTC | 16.685 | EUR | 1 | UN | 3303432010119 | C | 1 | 10 | 7 | 9 | CM | 366 | 366 | G | 630 | CMQ | [12 empty] | 30 | UN | 43303432010117 | 30 | 40 | 30 | CM | 10980 | 366 | G | 36 | DMQ | 10 | UN | 23303432010113 | 120 | 263 | 270 | MM | 3660 | 366 | G | 8521.2 | CMQ | 1 | UN | 3303432010119 | 10 | 7 | 9 | CM | 366 | 366 | G | 630 | CMQ | 8536699099
BSH1002P22A2A | Tabela de Preços de Automação e Controlo | 18/05/2026 | Modificação | AC servo motor BSH - 3.4 N.m - 2500 rpm - untapped shaft - without brake - IP65 | AC2 | ACI | 132912 | SERVO MOTORS | Discrete Automation | IDMST | PROGRAMABLE | 7 - INDUSTRY PROGRAMMABLE | AAM | AAM | DV | MOTION | DVAAM | 2041.87 | EUR | 1 | UN | 3389118139329 | C | 1 | 15.4 | 40.7 | 16.3 | CM | 5.8 | 5.8 | KG | 10216.514 | CMQ | [12 empty] | 2 | UN |  | 30 | 60 | 40 | CM | 12.752 | 5.8 | KG | 72000 | CMQ | [12 empty] | 1 | UN | 3389118139329 | 154 | 407 | 163 | MM | 5800 | 5.8 | G | 10216.51 | CMQ | 8501522089
HMIG3XFH | Tabela de Preços de Automação e Controlo | 18/05/2026 | Modificação | Módulo eXtreme Box robusto para uso exterior, com revestimento conformado total, Harmony GTUX | AC3 | ACI | 188094 | GTUX PANEL | Industrial Control | IDHMI | PROGRAMABLE | 7 - INDUSTRY PROGRAMMABLE | AAM | AAM | HA | HMI ADVANCED | HAAAM | 1524.15 | EUR | 1 | UN | 3606481572950 | C | 1 | 14.1 | 21.5 | 26.5 | CM | 1.284 | 0.9 | KG | 8033.475 | CMQ | 48 | UN |  | 150 | 120 | 80 | CM | 45.84 | 0.9 | KG | 1440000 | CMQ | 4 | UN | 23606481572954 | 30 | 60 | 40 | CM | 4.1 | 0.9 | KG | 72000 | CMQ | [12 empty] | 1 | UN | 3606481572950 | 14.1 | 21.5 | 26.5 | CM | 1.284 | 0.9 | KG | 8033.475 | CMQ | 8537109199
LTMR08MFM | Tabela de Preços de Automação e Controlo | 18/05/2026 | Modificação | Controlador LTMR TeSys T Modbus 0,4-8A 100-240VCA | BT2 | CUE | 180774 | TESYS T MOTOR MGT SYS | Power Products | PPCTR | GENERAL PURPOSE | 3 - INDUSTRY GENERAL PURPOSE | TAP | TAP | EQ | TESYS ACTIVE & PROTECT | EQTAP | 1014.585 | EUR | 1 | UN | 3389119404631 | C | 1 | 7.2 | 13.6 | 10 | CM | 524 | 524 | G | 979.2 | CMQ | [12 empty] | 10 | UN | 13389119404638 | 15 | 40 | 30 | CM | 5.594 | 524 | KG | 18000 | CMQ | [12 empty] | 1 | UN | 3389119404631 | 7.2 | 13.6 | 10 | CM | 524 | 524 | G | 979.2 | CMQ | 8537109199
C11B3TM032L | Tabela de Preços de Equipamentos e sistemas de distribuição de energia de Baixa Tensão | 18/05/2026 | Modificação | ComPacT DISJUNTOR NSXm100B 25kA CA 3P 32A TMD ELINK | BT4 | DBT | 181432 | COMPACT NSXM 16-160 | Power Products | PPCCB | GENERAL PURPOSE | 2 - SMALL & MED BUILDING GENERAL PURPOSE | CCN | CCN | 02 | NSXM, FUPACT, INS <= 630A | 02CCN | 333.475 | EUR | 1 | UN | 3606481989987 | C | 1 | 12 | 21 | 9 | CM | 1.208 | 1.208 | KG | 2268 | CMQ | 216 | UN | 73606481989986 | 150 | 120 | 80 | CM | 304.89 | 1.208 | KG | 1440 | DMQ | 9 | UN | 43606481989985 | 30 | 40 | 30 | CM | 11.266 | 1.208 | KG | 36 | DMQ | [12 empty] | 1 | UN | 3606481989987 | 12 | 21 | 9 | CM | 1.208 | 1.208 | KG | 2268 | CMQ | 8536201090
BMH1003P31A2A | Tabela de Preços de Automação e Controlo | 18/05/2026 | Modificação | Servo motor BMH - 8.4 Nm - 6000 rpm - eixo com chaveta - sem freio - IP65/IP67 | AC2 | ACI | 132912 | SERVO MOTORS | Discrete Automation | IDMST | PROGRAMABLE | 7 - INDUSTRY PROGRAMMABLE | AAM | AAM | DV | MOTION | DVAAM | 1447.79 | EUR | 1 | UN | 3606485200590 | C | 1 | 15.6 | 44.6 | 22.1 | CM | 6.8 | 6.5 | KG | 15376.296 | CMQ | [12 empty] | 1 | UN |  | 30 | 60 | 40 | CM | 7.952 | 6.5 | KG | 72000 | CMQ | [12 empty] | 1 | UN | 3606485200590 | 220 | 400 | 200 | MM | 6800 | 6.5 | G | 17600 | CMQ | 8501522089
ZBY9W2M330 | Tabela de Preços de Automação e Controlo | 18/05/2026 | Modificação | Anel luminoso Ø60, plástico, amarelo, vermelho, LED fixo integral, marcado como STOP DE EMERGÊNCIA, 230...240 V AC | AC3 | ACI | 100316 | DIAMETER 22 | Industrial Control | IDSIG | GENERAL PURPOSE | 3 - INDUSTRY GENERAL PURPOSE | CTS | CTS | MP | PUSHBUTTONS | MPCTS | 57.11 | EUR | 1 | UN | 3606489745301 | C | 1 | 2 | 8 | 7.5 | CM | 21 | 16 | G | 120 | CMQ | 1600 | UN |  | 77 | 60 | 80 | CM | 40.5 | 16 | KG | 369.6 | DMQ | 50 | UN | 13606489745308 | 15 | 40 | 15 | CM | 1 | 16 | KG | 9 | DMQ | [12 empty] | 1 | UN | 3606489745301 | 1.52 | 6.35 | 8.13 | CM | 0.02 | 16 | KG | 78.471 | CMQ | 8538909999
EPH0170121 | Tabela de Preços de Equipamentos e sistemas de distribuição de energia de Baixa Tensão | 18/05/2026 | Modificação | Asfora - Interruptor - 10AX ligadores automáticos, branco | IS1 | RPT | 181806 | ASFORA | Home Solutions | HSCWD | GENERAL PURPOSE | 1 - RESIDENTIAL GENERAL PURPOSE | CLB | CLB | PS | CONNECTED LIVING BASIC | PSCLB | 2.03 | EUR | 1 | UN | 3606480986680 | A | 1 | 4.5 | 8 | 8 | CM | 59 | 59 | G | 288 | CMQ | 1920 | UN |  | 130 | 120 | 80 | CM | 148.848 | 59 | KG | 1248000 | CMQ | 120 | UN | 43606480986688 | 30 | 60 | 40 | CM | 8.55 | 59 | KG | 72000 | CMQ | 10 | UN | 13606480986687 | 9.5 | 27.5 | 18.5 | CM | 661 | 59 | G | 4833.125 | CMQ | 1 | UN | 3606480986680 | 4.5 | 7.5 | 7.5 | CM | 59 | 59 | G | 253.125 | CMQ | 8536508000
ZB5AW062 | Tabela de Preços de Automação e Controlo | 18/05/2026 | Modificação | Corpo botão contacto i luminosous - ø 22 - ba 9s base - 1 nf | AC3 | ACI | 100316 | DIAMETER 22 | Industrial Control | IDSIG | GENERAL PURPOSE | 3 - INDUSTRY GENERAL PURPOSE | CTS | CTS | MP | PUSHBUTTONS | MPCTS | 24.77 | EUR | 1 | UN | 3389110909722 | B | 1 | 3.7 | 5.5 | 4.7 | CM | 28 | 28 | G | 95.645 | CMQ | [12 empty] | 200 | UN | 43389110909720 | 30 | 40 | 30 | CM | 6.284 | 28 | KG | 36 | DMQ | 5 | UN | 53389110909727 | 4.5 | 26.5 | 3.4 | CM | 150000 | 28 | G | 405.45 | CMQ | 1 | UN | 3389110909722 | 4.7 | 3.7 | 5.5 | CM | 30 | 28 | G | 95.65 | CMQ | 8536508000
K10F013NCH | Tabela de Preços de Automação e Controlo | 18/05/2026 | Modificação | cam stepping switch - 2-pole - 60° - 10 A - for Ø 16 or 22 mm | AC3 | ACI | 100347 | Rotary CAM switch | Industrial Control | IDSIG | GENERAL PURPOSE | 3 - INDUSTRY GENERAL PURPOSE | CTS | CTS | MP | PUSHBUTTONS | MPCTS | 117.19 | EUR | 1 | UN | 3389110076639 | B | 1 | 10.5 | 4 | 4.1 | CM | 77 | 77 | G | 172.2 | CMQ | [12 empty] | 65 | UN | 23389110076633 | 15 | 40 | 30 | CM | 5.135 | 77 | KG | 18 | DMQ | [12 empty] | 1 | UN | 3389110076639 | 4 | 10.5 | 4.1 | CM | 77 | 77 | G | 172.2 | CMQ | 8536508000
LUCB1XBL | Tabela de Preços de Automação e Controlo | 18/05/2026 | Modificação | unidade de controlo evolutiva LUCB - classe 10 - 0.35...1.4 A - 24 V CC | BT2 | CUE | 187457 | TESYS ULTRA CTRL UNITS | Power Products | PPCTR | GENERAL PURPOSE | 3 - INDUSTRY GENERAL PURPOSE | TAP | TAP | EQ | TESYS ACTIVE & PROTECT | EQTAP | 146.73 | EUR | 1 | UN | 3389110364071 | C | 1 | 5.2 | 8.8 | 8.2 | CM | 119 | 119 | G | 375.232 | CMQ | [12 empty] | 23 | UN | 43389110364079 | 15 | 40 | 30 | CM | 3.03 | 119 | KG | 18000 | CMQ | [12 empty] | 1 | UN | 3389110364071 | 5.2 | 8.8 | 8.2 | CM | 119 | 119 | G | 375.232 | CMQ | 8537109899
ZB5FW363C0 | Tabela de Preços de Automação e Controlo | 18/05/2026 | Modificação | Cabeça led botão flush luminosous azul cor cim | AC3 | ACI | 100316 | DIAMETER 22 | Industrial Control | IDSIG | GENERAL PURPOSE | 3 - INDUSTRY GENERAL PURPOSE | CTS | CTS | MP | PUSHBUTTONS | MPCTS | 21.96 | EUR | 1 | UN | 3606489754693 | C | 1 | 5 | 5.2 | 4 | CM | 22 | 22 | G | 104 | CMQ | [12 empty] | 40 | UN |  | 15 | 40 | 30 | CM | 1.375 | 22 | KG | 18000 | CMQ | [12 empty] | 1 | UN | 3606489754693 | 5.5 | 5.2 | 4.3 | CM | 23 | 22 | G | 122.98 | CMQ | 8538909999
NSYS3DEX5420 | Tabela de Preços de Equipamentos e sistemas de distribuição de energia de Baixa Tensão | 18/05/2026 | Modificação | Spacial S3DEX (ATEX certified) H500xW400xD200 .IP66 IK10 RAL7035. | EN1 | CUE | 141862 | PanelSeT S WMApplicati | Power Products | PPUES | GENERAL PURPOSE | 3 - INDUSTRY GENERAL PURPOSE | UEC | UEC | EC | UE-STEEL WALL MOUNT. ENCLOSURE, CRN, S3D, CM AND CABLE GLAND | ECUEC | 415.338 | EUR | 1 | UN | 3606480158636 | C4 | 1 | 25 | 51.5 | 41.5 | CM | 8.58 | 8.58 | KG | 53431.25 | CMQ | 30 | UN |  | 1700 | 1200 | 1000 | MM | 272.4 | 8.58 | KG | 2040 | DMQ | [12 empty] | 1 | UN |  | 0 | 0 | 0 |  | 0 | 8.58 |  | 0 |  | 1 | UN | 3606480158636 | 418 | 513 | 248 | MM | 9.5 | 8.58 | KG | 53.18 | DMQ | 9403208000
DL1CE024 | Tabela de Preços de Automação e Controlo | 18/05/2026 | Modificação | Lâmpada ince escente longa duração - ba 9s 24v-2w | AC3 | ACI | 100316 | DIAMETER 22 | Industrial Control | IDSIG | GENERAL PURPOSE | 3 - INDUSTRY GENERAL PURPOSE | CTS | CTS | MP | PUSHBUTTONS | MPCTS | 1.59 | EUR | 1 | UN | 3389110300307 | A | 10 | 1 | 3 | 1 | CM | 1.9 | 1.9 | G | 3 | CMQ | 12800 | UN |  | 75 | 80 | 60 | CM | 52.148 | 1.9 | KG | 360000 | CMQ | 800 | UN | 43389110300305 | 15 | 40 | 30 | CM | 2.535 | 1.9 | KG | 18000 | CMQ | 10 | UN | 13389110300304 | 3.5 | 10.7 | 4.3 | CM | 28 | 1.9 | G | 161.035 | CMQ | 10 | UN | 13389110300304 | 3.5 | 10.7 | 4.3 | CM | 28 | 1.9 | G | 161.035 | CMQ | 8539299890
TA63D3L4004TPE | Tabela de Preços de Equipamentos e sistemas de distribuição de energia de Baixa Tensão | 18/05/2026 | Modificação | TransferPacT Active Automatic, 400A, 400V, 3P, tamanho 630A | BT4 | DBT | 189630 | TRANSFERPACT SX | Power Products | PPATS | CONFIGURABLE | 4 - LARGE BUILDING CONFIGURABLE | ATS | ATS | AT | ATS – AUTOMATIC TRANSFER SWITCH | ATATS | 6313.185 | EUR | 1 | UN | 3606485953052 | C | 1 | 73 | 80 | 60 | CM | 35.499 | 21.38 | KG | 350400 | CMQ | 1 | UN |  | 73.5 | 80 | 60 | CM | 34 | 21.38 | KG | 352800 | CMQ | [24 empty] | 1 | UN | 3606485953052 | 73.5 | 80 | 60 | DM | 34.38 | 21.38 | KG | 352.8 | DMQ | 8536508000
LUCD12B | Tabela de Preços de Automação e Controlo | 18/05/2026 | Modificação | unidade de controlo evolutiva LUCD - classe 20 - 3...12 A - 24 V CA | BT2 | CUE | 187457 | TESYS ULTRA CTRL UNITS | Power Products | PPCTR | GENERAL PURPOSE | 3 - INDUSTRY GENERAL PURPOSE | TAP | TAP | EQ | TESYS ACTIVE & PROTECT | EQTAP | 185.035 | EUR | 1 | UN | 3389110368543 | C | 1 | 5.2 | 10 | 7.8 | CM | 123 | 123 | G | 405.6 | CMQ | [12 empty] | 23 | UN | 43389110368541 | 15 | 40 | 30 | CM | 3.491 | 123 | KG | 18 | DMQ | [12 empty] | 1 | UN | 3389110368543 | 0.52 | 1 | 0.78 | DM | 0.132 | 123 | KG | 0.406 | DMQ | 8537109899
NSYPMB1210 | Tabela de Preços de Equipamentos e sistemas de distribuição de energia de Baixa Tensão | 18/05/2026 | Modificação | Bakelite insulating mounting plate for PLA enclosure H12150xW1000mm | EN1 | CUE | 120241 | PanelSeT P Accessories | Power Products | PPUES | GENERAL PURPOSE | 3 - INDUSTRY GENERAL PURPOSE | UEA | UEA | PA | UE - FLOOR STANDING ENCLOSURES PLA IN POLYESTER. | PAUEA | 486.0598 | EUR | 1 | UN | 3606480194214 | A4 | 1 | 0.5 | 114.5 | 78.5 | CM | 4.462 | 4.462 | KG | 4494.125 | CMQ | 20 | UN |  | 500 | 1200 | 1000 | MM | 153.2 | 4.462 | KG | 600 | DMQ | [12 empty] | 1 | UN |  | 0 | 0 | 0 |  | 7.06 | 4.462 | KG | 4.988 | DMQ | 1 | UN | 3606480194214 | 5 | 1140 | 875 | MM | 7.06 | 4.462 | KG | 4.988 | DMQ | 3926909790
MEG4040-6520 | Tabela de Preços de Equipamentos e sistemas de distribuição de energia de Baixa Tensão | 18/05/2026 | Modificação | Quadro D-Life, 4 elementos, cristal branco | IS1 | RPT | 181950 | MERTEN SYSTEM D | Home Solutions | HSCWD | GENERAL PURPOSE | 1 - RESIDENTIAL GENERAL PURPOSE | CLD | CLD | 40 | CONNECTED LIVING MERTEN | 40CLD | 265.62 | EUR | 1 | UN | 4042811198664 | C | 1 | 2.3 | 38.7 | 10 | CM | 192 | 192 | G | 890.1 | CMQ | [12 empty] | 30 | UN | 34042811198665 | 32.5 | 40 | 30 | CM | 6.23 | 192 | KG | 39000 | CMQ | [12 empty] | 1 | UN | 4042811198664 | 1.8 | 39.6 | 9.8 | CM | 192 | 192 | G | 698.544 | CMQ | 7016907000
LVS03021 | Tabela de Preços de Equipamentos e sistemas de distribuição de energia de Baixa Tensão | 18/05/2026 | Modificação | Platina NSXm/VIGI/SDx Hz.Rot. L600 | BT6 | DBT | 118897 | PRISMASET G | Power Products | PPLVS | GENERAL PURPOSE | 2 - SMALL & MED BUILDING GENERAL PURPOSE | LVE | LVE | L1 | PRISMASET IP40 | L1LVE | 128.92 | EUR | 1 | UN | 3606481871473 | C | 1 | 3.5 | 47 | 14.3 | CM | 1.018 | 1.018 | KG | 2352.35 | CMQ | 128 | UN |  | 72 | 120 | 80 | CM | 142 | 1.018 | KG | 691200 | CMQ | 16 | UN | 13606481871470 | 30 | 60 | 40 | CM | 16.714 | 1.018 | KG | 72 | DMQ | [12 empty] | 1 | UN | 3606481871473 | 3.5 | 47 | 14.3 | CM | 994 | 1.018 | G | 2352.35 | CMQ | 7326909890
RXM4AB1BDPVS | Tabela de Preços de Automação e Controlo | 18/05/2026 | Modificação | Harmony, relé miniatura encaixável pré-montado, 6 A, 4 CO, com botão de teste bloqueável, base de terminais separados, 24 V DC | AC3 | ACI | 116769 | ELECTROMECA.RELAY SE | Industrial Control | IDSIG | GENERAL PURPOSE | 3 - INDUSTRY GENERAL PURPOSE | ARO | ARO | RM | ELECTROMECHANICAL RELAYS | RMARO | 26.3 | EUR | 1 | UN | 3606489563219 | C | 0 | 2.7 | 8.5 | 8 | CM | 101 | 101 | G | 183.6 | CMQ | [12 empty] | 60 | UN | 23606489563213 | 30 | 40 | 30 | CM | 7.619 | 101 | KG | 36 | DMQ | 30 | UN | 13606489563216 | 10 | 30 | 26.5 | CM | 3.403 | 101 | KG | 7950 | CMQ | 30 | UN | 13606489563216 | 10 | 30 | 26.5 | CM | 3.403 | 101 | KG | 7950 | CMQ | 8536419089
ZB6AS834 | Tabela de Preços de Automação e Controlo | 18/05/2026 | Modificação | Ø30 botão de paragem de emergência vermelho ø16 gatilho e desbloqueio da curva de travamento | AC3 | ACI | 104422 | DIAMETER 16 | Industrial Control | IDSIG | GENERAL PURPOSE | 3 - INDUSTRY GENERAL PURPOSE | CTS | CTS | MP | PUSHBUTTONS | MPCTS | 27.44 | EUR | 1 | UN | 3389110071559 | A | 1 | 6.2 | 4.5 | 5.6 | CM | 26 | 26 | G | 156.24 | CMQ | [12 empty] | 75 | UN | 43389110071557 | 15 | 40 | 30 | CM | 2.305 | 26 | KG | 18000 | CMQ | [12 empty] | 1 | UN | 3389110071559 | 6.2 | 4.5 | 5.6 | CM | 26 | 26 | G | 156.24 | CMQ | 8538909999
A9R50425 | Tabela de Preços de Equipamentos e sistemas de distribuição de energia de Baixa Tensão | 18/05/2026 | Modificação | Acti9 iID K - disjuntor de corrente residual - 4P - 25A - 30mA - tipo AC | BT1 | RPT | 135006 | ACTI9 | Power Products | PPCFD | GENERAL PURPOSE | 2 - SMALL & MED BUILDING GENERAL PURPOSE | FTD | FTD | DG | ACTI9 PROTECTION DEVICES IK60 & ID-K 3/4P | DGFTD | 94.75 | EUR | 1 | UN | 3606480089473 | A | 1 | 8.5 | 10 | 7.5 | CM | 357 | 357 | G | 637.5 | CMQ | 216 | UN |  | 50 | 120 | 80 | CM | 93.008 | 357 | KG | 480000 | CMQ | 27 | UN | 43606480089471 | 30 | 40 | 30 | CM | 10.257 | 357 | KG | 36000 | CMQ | [12 empty] | 1 | UN | 3606480089473 | 8.5 | 10 | 7.5 | CM | 357 | 357 | G | 637.5 | CMQ | 8536201090
METSECT5GG080 | Tabela de Preços de Equipamentos e sistemas de distribuição de energia de Baixa Tensão | 18/05/2026 | Modificação | Transformador de Corrente Núcleo Aberto - Tipo GG, p/ barramento - 0800A / 5A | BT7 | DBT | 107955 | CURRENT TRANSFORMERS | Digital Energy | DPLVP | GENERAL PURPOSE | 2 - SMALL & MED BUILDING GENERAL PURPOSE | EMM | EMM | PW | METERS, INSULATION MONITORING & ENERGY SERVERS | PWEMM | 411.755 | EUR | 1 | UN | 3606489607999 | C | 1 | 20 | 20 | 6.5 | CM | 1.486 | 1.486 | KG | 2600 | CMQ | [12 empty] | 8 | UN | 43606489607997 | 30 | 40 | 30 | CM | 12223 | 1.486 | G | 36 | DMQ | [12 empty] | 1 | UN | 3606489607999 | 198 | 155 | 58 | MM | 1467 | 1.486 | G | 1780.02 | CMQ | 8504318090
RXG12ED | Tabela de Preços de Automação e Controlo | 18/05/2026 | Modificação | Relé de interface encaixável, 10 A, 1 CO, botão de teste bloqueável, LED, 48 V DC | AC3 | ACI | 116769 | ELECTROMECA.RELAY SE | Industrial Control | IDSIG | GENERAL PURPOSE | 3 - INDUSTRY GENERAL PURPOSE | ARO | ARO | RM | ELECTROMECHANICAL RELAYS | RMARO | 12.72 | EUR | 1 | UN | 3606480688744 | B | 10 | 3.45 | 8.6 | 9.25 | CM | 228 | 228 | G | 274.448 | CMQ | [12 empty] | 200 | UN | 43606480688742 | 15 | 40 | 15 | CM | 4.656 | 19 | KG | 9 | CMQ | 10 | UN | 13606480688741 | 3.5 | 9.1 | 8.2 | CM | 218 | 19 | G | 261.17 | CMQ | 1 | UN | 3606480688744 | 4.1 | 3.1 | 1.4 | CM | 19 | 19 | G | 17.794 | CMQ | 8536419089
LC1D115B7 | Tabela de Preços de Automação e Controlo | 18/05/2026 | Modificação | Contactor Tesys D - 3P(3 NA) - AC-3 - <= 440 V 115 A - 24 V CA 50/60 Hz bobina | BT2 | CUE | 188225 | DECA CTR >=115A | Power Products | PPCTR | GENERAL PURPOSE | 3 - INDUSTRY GENERAL PURPOSE | TCC | TCC | AC | TESYS CONTROL CONTACTOR | ACTCC | 789.33 | EUR | 1 | UN | 3389110376609 | C | 1 | 19 | 21 | 18 | CM | 2.48 | 2.48 | KG | 7182 | CMQ | 27 | UN | 73389110376608 | 75 | 80 | 60 | CM | 79.285 | 2.48 | KG | 360000 | CMQ | 1 | UN |  | 0 | 0 | 0 |  | 0 | 2.48 |  | 0 |  | 1 | UN |  | 16.8 | 20.8 | 19 | CM | 2.485 | 2.48 | KG | 11.873 | DMQ | 1 | UN | 3389110376609 | 19 | 21 | 18 | CM | 2.48 | 2.48 | KG | 7182 | CMQ | 8536419089
50172 | Tabela de Preços de Equipamentos e sistemas de distribuição de energia de Baixa Tensão | 18/05/2026 | Modificação | Vigilohm Cardew 660 VCA | BT5 | PRO | 106097 | INSULATION MONITORING | Digital Energy | DPLVP | GENERAL PURPOSE | 2 - SMALL & MED BUILDING GENERAL PURPOSE | EMM | EMM | PW | METERS, INSULATION MONITORING & ENERGY SERVERS | PWEMM | 463.53 | EUR | 1 | UN | 3303430501725 | C | 1 | 9.9 | 17 | 11.7 | CM | 678 | 678 | G | 1969.11 | CMQ | [12 empty] | 24 | UN | 43303430501723 | 30 | 60 | 40 | CM | 16.942 | 678 | KG | 72000 | CMQ | [12 empty] | 1 | UN | 3303430501725 | 9.9 | 17 | 11.7 | CM | 683 | 678 | G | 1969.11 | CMQ | 8536309000
A9F85340 | Tabela de Preços de Equipamentos e sistemas de distribuição de energia de Baixa Tensão | 18/05/2026 | Modificação | Acti9 iC60H - Disjuntor - 3P - 40A - Curva D - 10000A (IEC 60898-1) - 15 kA (IEC 60947-2) | BT1 | RPT | 190600 | ACTI9 | Power Products | PPCFD | GENERAL PURPOSE | 2 - SMALL & MED BUILDING GENERAL PURPOSE | FTI | FTI | DI | ACTI9 PROTECTION DEVICES INDUSTRIAL | DIFTI | 252.815 | EUR | 1 | UN | 3606480083297 | C | 1 | 5.5 | 9.5 | 7.5 | CM | 369 | 369 | G | 391.875 | CMQ | 352 | UN |  | 45 | 120 | 80 | CM | 150.192 | 369 | KG | 432000 | CMQ | 44 | UN | 43606480083295 | 30 | 40 | 30 | CM | 17.274 | 369 | KG | 36000 | CMQ | 4 | UN | 13606480083294 | 8 | 22.5 | 10 | CM | 1.531 | 369 | KG | 1800 | CMQ | 1 | UN | 3606480083297 | 7.5 | 9.5 | 5.5 | CM | 391 | 369 | G | 391875 | MMQ | 8536201090
NSYRCINT | Tabela de Preços de Equipamentos e sistemas de distribuição de energia de Baixa Tensão | 18/05/2026 | Modificação | Switch for swing rack to fix directy in the bottom or top support- M20 conection | EN1 | CUE | 119490 | PanelSeT S FS Accessor | Power Products | PPUES | GENERAL PURPOSE | 3 - INDUSTRY GENERAL PURPOSE | UEA | UEA | EA | UE - FLOOR STANDING ENCLOSURES, SF, SM, AND SFP, IN STEEL. | EAUEA | 105.777 | EUR | 1 | UN | 3606480066825 | A4 | 1 | 4 | 13 | 10 | CM | 68 | 68 | G | 520 | CMQ | [36 empty] | 1 | UN | 3606480066825 | 130 | 40 | 100 | MM | 0.068 | 68 | KG | 0.52 | DMQ | 8536508000
LV429404 | Tabela de Preços de Equipamentos e sistemas de distribuição de energia de Baixa Tensão | 18/05/2026 | Modificação | bobina MN 24V 50/60HZ NSX100-630 | BT4 | DBT | 191790 | COMPACT NSX | Power Products | PPCCB | GENERAL PURPOSE | 2 - SMALL & MED BUILDING GENERAL PURPOSE | CCN | CCN | 01 | NSX | 01CCN | 281.73 | EUR | 1 | UN | 3606480018930 | B | 1 | 4.5 | 6 | 4.5 | CM | 120 | 120 | G | 121.5 | CMQ | [12 empty] | 60 | UN | 43606480018938 | 30 | 40 | 30 | CM | 7.894 | 120 | KG | 36 | DMQ | 10 | UN | 13606480018937 | 9.2 | 22.5 | 14.7 | CM | 1.369 | 120 | KG | 3042.9 | CMQ | 1 | UN | 3606480018930 | 4 | 8.1 | 6.2 | CM | 129 | 120 | G | 200.88 | CMQ | 8536301000
33773 | Tabela de Preços de Equipamentos e sistemas de distribuição de energia de Baixa Tensão | 18/05/2026 | Modificação | 1 fechadura PROFALUX ( extraível) | BT8 | DBT | 180976 | MASTERPACT NT-NW ACC. | Power Products | PPACB | CONFIGURABLE | 4 - LARGE BUILDING CONFIGURABLE | CCB | CCB | PL | COMPACT NS >= 630A | PLCCB | 261.46 | EUR | 1 | UN | 3303430337737 | C | 1 | 1.5 | 22.5 | 11.5 | CM | 140 | 130 | G | 388.125 | CMQ | [36 empty] | 1 | UN | 3303430337737 | 0.15 | 2.25 | 1.15 | DM | 0.14 | 130 | KG | 0.388 | DMQ | 8538909999
VW3A95812 | Tabela de Preços de Automação e Controlo | 18/05/2026 | Modificação | Kit de conformidade UL tipo 1 - montado sob o variador de velocidade | AC2 | ACI | 147868 | MECHANICAL KIT | Drives | IDVSD | CONFIGURABLE | 5 - INDUSTRY CONFIGURABLE | ADD | ADD | VS | MEDIUM DRIVES | VSADD | 95.85 | EUR | 1 | UN | 3606480967160 | C | 1 | 17.4 | 18.4 | 18.1 | CM | 890 | 440 | G | 5794.896 | CMQ | 30 | UN | 73606480967169 | 73.5 | 80 | 60 | CM | 38.5 | 440 | KG | 352800 | CMQ | 1 | UN | 3606480967160 | 17.7 | 18.4 | 18.1 | CM | 850 | 440 | G | 5894.808 | CMQ | [12 empty] | 1 | UN | 3606480967160 | 17.4 | 18.4 | 18.1 | CM | 890 | 440 | G | 5794.896 | CMQ | 8538100000
KNB32CP15F | Tabela de Preços de Equipamentos e sistemas de distribuição de energia de Baixa Tensão | 18/05/2026 | Modificação | Canalis - Ligador 32A 3F + N 8 módulos NF + industrial | BT9 | PRO | 100777 | CANALIS KN | Power Products | PPLVB | CONFIGURABLE | 4 - LARGE BUILDING CONFIGURABLE | BUS | BUS | B2 | BUSWAY KN | B2BUS | 327.93 | EUR | 1 | UN | 3606480006241 | C | 1 | 17.8 | 45.6 | 18.9 | CM | 1.779 | 1.779 | KG | 15340.752 | CMQ | 33 | UN |  | 195 | 120 | 80 | CM | 84.42 | 1.779 | KG | 1872 | DMQ | [24 empty] | 1 | UN | 3606480006241 | 17.8 | 45.6 | 18.9 | CM | 1.779 | 1.779 | KG | 15.341 | DMQ | 8536900100
NU400430 | Tabela de Preços de Equipamentos e sistemas de distribuição de energia de Baixa Tensão | 18/05/2026 | Modificação | Nova Unica - Quadro 2 elementos, PRO Alumínio | IS1 | RPT | 181958 | NEW UNICA | Home Solutions | HSCWD | GENERAL PURPOSE | 1 - RESIDENTIAL GENERAL PURPOSE | CLD | CLD | DU | CONNECTED LIVING UNICA | DUCLD | 8.96 | EUR | 1 | UN | 3606489456450 | C | 1 | 1 | 15.5 | 8.5 | CM | 31 | 31 | G | 131.75 | CMQ | 640 | UN |  | 77 | 60 | 80 | CM | 39.876 | 31 | KG | 369600 | CMQ | 80 | UN | 43606489456458 | 30 | 40 | 30 | CM | 3.89 | 31 | KG | 36000 | CMQ | 5 | UN | 13606489456457 | 6.4 | 18.5 | 12.4 | CM | 216 | 31 | G | 1468.16 | CMQ | 1 | UN | 3606489456450 | 1 | 8.5 | 15.7 | CM | 32 | 31 | G | 133.45 | CMQ | 3925901000
GB2CB10 | Tabela de Preços de Automação e Controlo | 18/05/2026 | Modificação | disjuntor TeSys para circuitos de comando - GB2-CB – 5 A - 1 pólo - 1d | BT2 | CUE | 147739 | TESYS GB2 CONT CIRC CB | Power Products | PPCTR | GENERAL PURPOSE | 3 - INDUSTRY GENERAL PURPOSE | TPP | TPP | GM | TESYS POWER & PROTECT | GMTPP | 51.62 | EUR | 1 | UN | 3389110214635 | A | 6 | 9.5 | 9.5 | 10.5 | CM | 53 | 53 | G | 947.625 | CMQ | [12 empty] | 72 | UN | 43389110214633 | 15 | 40 | 30 | CM | 4.317 | 53 | KG | 18 | CMQ | 6 | UN | 13389110214632 | 8.5 | 8 | 9.5 | CM | 336 | 53 | G | 947.625 | CMQ | 1 | UN | 3389110214635 | 9.5 | 9.5 | 10.5 | CM | 53 | 53 | G | 947.625 | CMQ | 8536201090
VLVAF5L550A40B | Tabela de Preços de Equipamentos e sistemas de distribuição de energia de Baixa Tensão | 18/05/2026 | Modificação | Capacitor Bank VarSet Easy 550K Auto | BTA | PRO | 191882 | MEDIUM PQ | Digital Energy | DPLVP | CONFIGURABLE | 4 - LARGE BUILDING CONFIGURABLE | APQ | APQ | RB | POWER FACTOR CORRECTION | RBAPQ | 15786.905 | EUR | 1 | UN | 3606485444710 | C | 1 | 231 | 120 | 80 | CM | 278 | 278 | KG | 2217600 | CMQ | 1 | UN |  | 50 | 120 | 80 | CM | 302 | 278 | KG | 480 | DMQ | [24 empty] | 1 | UN | 3606485444710 | 6 | 22 | 8 | DM | 352 | 278 | KG | 1056 | DMQ | 8537109199
NSYVR20 | Tabela de Preços de Equipamentos e sistemas de distribuição de energia de Baixa Tensão | 18/05/2026 | Modificação | Set of 2 standard vertical rails for fixing of chassis and cross rails - 2000 mm | EN1 | CUE | 119490 | PanelSeT S FS Accessor | Power Products | PPUES | GENERAL PURPOSE | 3 - INDUSTRY GENERAL PURPOSE | UEA | UEA | EA | UE - FLOOR STANDING ENCLOSURES, SF, SM, AND SFP, IN STEEL. | EAUEA | 153.387 | EUR | 1 | UN | 3606485133720 | A4 | 1 | 3.5 | 190 | 5 | CM | 5.064 | 5.064 | KG | 3325 | CMQ | 98 | UN | 73606485133729 | 500 | 1200 | 2000 | MM | 530.6 | 5.064 | KG | 1200 | DMQ | [24 empty] | 1 | UN | 3606485133720 | 1900 | 40 | 115 | MM | 5.18 | 5.064 | KG | 8.74 | DMQ | 7326909890
LV848153 | Tabela de Preços de Equipamentos e sistemas de distribuição de energia de Baixa Tensão | 18/05/2026 | Modificação | Front top connection - for MTZ2 08-16 - 4P fixed | BT8 | DBT | 180971 | MASTERPACT MTZ CONNECT | Power Products | PPACB | CONFIGURABLE | 4 - LARGE BUILDING CONFIGURABLE | ACB | ACB | PR | AIR CIRCUIT BREAKERS | PRACB | 755.18 | EUR | 1 | UN | 3606480804830 | C | 1 | 2 | 7.5 | 24 | CM | 4.16 | 4.12 | KG | 360 | CMQ | [36 empty] | 1 | UN | 3606480804830 | 0.2 | 0.75 | 2.4 | DM | 4.16 | 4.12 | KG | 0.36 | DMQ | 8536909500
ZB4BL432 | Tabela de Preços de Automação e Controlo | 18/05/2026 | Modificação | Cabeça de botão saliente vermelha 0 | AC3 | ACI | 100316 | DIAMETER 22 | Industrial Control | IDSIG | GENERAL PURPOSE | 3 - INDUSTRY GENERAL PURPOSE | CTS | CTS | MP | PUSHBUTTONS | MPCTS | 17.24 | EUR | 1 | UN | 3389110887839 | B | 1 | 3.2 | 4.6 | 3.8 | CM | 30 | 30 | G | 55.936 | CMQ | [12 empty] | 300 | UN | 43389110887837 | 30 | 40 | 30 | CM | 9.478 | 30 | KG | 36 | DMQ | 5 | UN | 53389110887834 | 5.4 | 3.4 | 26.5 | CM | 150 | 30 | G | 486.54 | CMQ | 1 | UN | 3389110887839 | 3.2 | 4.6 | 3.8 | CM | 30 | 30 | G | 55.936 | CMQ | 8538909999
NSYSUCR90180 | Tabela de Preços de Equipamentos e sistemas de distribuição de energia de Baixa Tensão | 18/05/2026 | Modificação | Spacial SF/SM universal cross rails - 90 mm | EN1 | CUE | 119490 | PanelSeT S FS Accessor | Power Products | PPUES | GENERAL PURPOSE | 3 - INDUSTRY GENERAL PURPOSE | UEA | UEA | EA | UE - FLOOR STANDING ENCLOSURES, SF, SM, AND SFP, IN STEEL. | EAUEA | 317.6415 | EUR | 1 | UN | 3606485133607 | C4 | 1 | 5.5 | 171.5 | 9.5 | CM | 4.71 | 4.71 | KG | 8960.875 | CMQ | 100 | UN |  | 450 | 1200 | 2000 | MM | 595.5 | 4.71 | KG | 1080 | DMQ | [12 empty] | 1 | UN |  | 0 | 0 | 0 |  | 5.39 | 4.71 | KG | 0 | DMQ | 1 | UN | 3606485133607 | 1720 | 60 | 95 | MM | 5.39 | 4.71 | KG | 9.804 | DMQ | 8302420090
NSYCRN64200P | Tabela de Preços de Equipamentos e sistemas de distribuição de energia de Baixa Tensão | 18/05/2026 | Modificação | Spacial CRN plain door with mount.plate. H600xW400xD200 IP66 IK10 RAL7035.. | EN1 | CUE | 119457 | PanelSeT S WM CRN | Power Products | PPUES | GENERAL PURPOSE | 3 - INDUSTRY GENERAL PURPOSE | UEC | UEC | EC | UE-STEEL WALL MOUNT. ENCLOSURE, CRN, S3D, CM AND CABLE GLAND | ECUEC | 316.477 | EUR | 1 | UN | 3606480212154 | A4 | 1 | 61.5 | 41 | 22 | CM | 12.586 | 12.586 | KG | 55473 | CMQ | 30 | UN |  | 2000 | 1200 | 1000 | MM | 399.33 | 12.586 | KG | 2400 | DMQ | [12 empty] | 1 | UN |  | 0 | 0 | 0 |  | 12.813 | 12.586 | KG | 57.288 | DMQ | 1 | UN | 3606480212154 | 620 | 220 | 420 | MM | 12.813 | 12.586 | KG | 57.288 | DMQ | 9403208000
A9A26904 | Tabela de Preços de Equipamentos e sistemas de distribuição de energia de Baixa Tensão | 18/05/2026 | Modificação | Contacto auxiliar, Acti9 A9A, iOF, 1 CO, 100 mA a 6A, 24 VCA a 415 VCA, 24-130 VCC, ligação inferior | BT1 | RPT | 135006 | ACTI9 | Power Products | PPCFD | GENERAL PURPOSE | 2 - SMALL & MED BUILDING GENERAL PURPOSE | FTI | FTI | DI | ACTI9 PROTECTION DEVICES INDUSTRIAL | DIFTI | 54.51 | EUR | 1 | UN | 3606486115145 | A | 1 | 2.1 | 9.3 | 8 | CM | 40 | 40 | G | 156.24 | CMQ | 960 | UN |  | 75 | 80 | 60 | CM | 58.968 | 40 | KG | 360000 | CMQ | 120 | UN | 43606486115143 | 30 | 40 | 30 | CM | 6.3 | 40 | KG | 36000 | CMQ | 12 | UN | 13606486115142 | 8.5 | 27 | 10 | CM | 570 | 40 | G | 2295 | CMQ | 1 | UN | 3606486115145 | 2.1 | 9.3 | 8 | CM | 41 | 40 | G | 156.24 | CMQ | 8536508000
TA10D4S1004TPE | Tabela de Preços de Equipamentos e sistemas de distribuição de energia de Baixa Tensão | 18/05/2026 | Modificação | TransferPacT Automatic, 100A, 400VAC, 4P, rotativo, tamanho de 100A | BT4 | DBT | 189630 | TRANSFERPACT SX | Power Products | PPATS | CONFIGURABLE | 4 - LARGE BUILDING CONFIGURABLE | ATS | ATS | AT | ATS – AUTOMATIC TRANSFER SWITCH | ATATS | 1506.33 | EUR | 1 | UN | 3606481065803 | C | 1 | 13.6 | 36.5 | 21 | CM | 4.129 | 4.129 | KG | 10424.4 | CMQ | [12 empty] | 1 | UN | 3606481065803 | 15 | 40 | 30 | CM | 4.3 | 4.129 | KG | 36000 | CMQ | [12 empty] | 1 | UN | 3606481065803 | 13.6 | 36.5 | 21 | CM | 4.129 | 4.129 | KG | 10424.4 | CMQ | 8536508000
EPH5810361 | Tabela de Preços de Equipamentos e sistemas de distribuição de energia de Baixa Tensão | 18/05/2026 | Modificação | Asfora - Quadro vertical 3 elementos - Alumínio | IS1 | RPT | 181806 | ASFORA | Home Solutions | HSCWD | GENERAL PURPOSE | 1 - RESIDENTIAL GENERAL PURPOSE | CLB | CLB | PS | CONNECTED LIVING BASIC | PSCLB | 3.3 | EUR | 1 | UN | 3606480729010 | A | 1 | 1 | 26.5 | 11 | CM | 33 | 33 | G | 291.5 | CMQ | 2880 | UN | 73606480729019 | 128 | 120 | 80 | CM | 146.72 | 33 | KG | 1228800 | CMQ | 90 | UN | 43606480729018 | 30 | 40 | 30 | CM | 4.21 | 33 | KG | 0.036 | MTQ | 15 | UN | 13606480729017 | 9.4 | 27.5 | 18.5 | CM | 641 | 33 | G | 4.782 | DMQ | 1 | UN | 3606480729010 | 1 | 26.5 | 11 | CM | 33 | 33 | G | 291.5 | CMQ | 3925901000
XD4CB08 | Tabela de Preços de Automação e Controlo | 18/05/2026 | Modificação | Complete joystick controller, Harmony XDA, Ø 30 2 directions spring return 1 NO + 1NC per direction | AC3 | ACI | 100301 | DIAMETER 30 | Industrial Control | IDSIG | GENERAL PURPOSE | 3 - INDUSTRY GENERAL PURPOSE | CTS | CTS | MP | PUSHBUTTONS | MPCTS | 450.3 | EUR | 1 | UN | 3389110345483 | C | 1 | 8 | 10.5 | 20.5 | CM | 515 | 515 | G | 1722 | CMQ | [12 empty] | 10 | UN | 43389110345481 | 15.8 | 43.5 | 28.5 | CM | 5.565 | 515 | KG | 19588.05 | CMQ | [12 empty] | 1 | UN | 3389110345483 | 8 | 20.5 | 10.5 | CM | 515 | 515 | G | 1722 | CMQ | 8536508000
VLVAW1N03528AA | Tabela de Preços de Equipamentos e sistemas de distribuição de energia de Baixa Tensão | 18/05/2026 | Modificação | Banco de Condensadores VarSet Auto 37,5kvar com entrada BAT xxB 400V 50Hz | BTA | PRO | 136396 | PFC EQUIPMENT | Digital Energy | DPLVP | CONFIGURABLE | 4 - LARGE BUILDING CONFIGURABLE | APQ | APQ | RB | POWER FACTOR CORRECTION | RBAPQ | 4172.265 | EUR | 1 | UN | 3606480594434 | C | 1 | 87 | 120 | 80 | CM | 73 | 73 | KG | 835200 | CMQ | 1 | UN |  | 90 | 60 | 80 | CM | 101.5 | 73 | KG | 432000 | CMQ | [24 empty] | 1 | UN | 3606480594434 | 8.7 | 6 | 8 | DM | 101.5 | 73 | KG | 417.6 | DMQ | 8537109199
LVS03457 | Tabela de Preços de Equipamentos e sistemas de distribuição de energia de Baixa Tensão | 18/05/2026 | Modificação | Platina P Inversor NSX630 HZ. Tele. | BT6 | DBT | 175795 | PRISMASET P STRUCT | Power Products | PPLVS | GENERAL PURPOSE | 2 - SMALL & MED BUILDING GENERAL PURPOSE | LVE | LVE | L1 | PRISMASET IP40 | L1LVE | 427.24 | EUR | 1 | UN | 3606481874405 | C | 1 | 5 | 58 | 8 | CM | 2.791 | 2.791 | KG | 2320 | CMQ | 32 | UN | 73606481874404 | 44 | 120 | 80 | CM | 103 | 2.791 | KG | 422400 | CMQ | 8 | UN | 13606481874402 | 30 | 60 | 40 | CM | 22.917 | 2.791 | KG | 72000 | CMQ | [12 empty] | 1 | UN | 3606481874405 | 5 | 58 | 8 | CM | 2.762 | 2.791 | KG | 2320 | CMQ | 7326909890
NU320318 | Tabela de Preços de Equipamentos e sistemas de distribuição de energia de Baixa Tensão | 18/05/2026 | Modificação | Comutador de escada, Unica, 10A, Branco | IS1 | RPT | 181958 | NEW UNICA | Home Solutions | HSCWD | GENERAL PURPOSE | 1 - RESIDENTIAL GENERAL PURPOSE | CLD | CLD | DU | CONNECTED LIVING UNICA | DUCLD | 3.78 | EUR | 1 | UN | 3606489455064 | A | 1 | 3.5 | 4.5 | 4.5 | CM | 19 | 19 | G | 70.875 | CMQ | 800 | UN | 73606489455063 | 80 | 60 | 80 | CM | 33.484 | 19 | KG | 384000 | CMQ | 200 | UN | 43606489455062 | 30 | 60 | 40 | CM | 6.503 | 19 | KG | 72000 | CMQ | 10 | UN | 13606489455061 | 8 | 18.5 | 18.5 | CM | 290 | 19 | G | 2738 | CMQ | 1 | UN | 3606489455064 | 3.5 | 4.5 | 4.5 | CM | 19 | 19 | G | 70.875 | CMQ | 8536508000
NSYMBC206 | Tabela de Preços de Equipamentos e sistemas de distribuição de energia de Baixa Tensão | 18/05/2026 | Modificação | Spacial SFM rear partition - compartmentalised application - 600 mm | EN1 | CUE | 163210 | PanelSeT S FS ElecDist | Power Products | PPUES | GENERAL PURPOSE | 3 - INDUSTRY GENERAL PURPOSE | UEA | UEA | EA | UE - FLOOR STANDING ENCLOSURES, SF, SM, AND SFP, IN STEEL. | EAUEA | 473.5125 | EUR | 1 | UN | 3606480850363 | A4 | 1 | 5 | 209 | 52.5 | CM | 14.2 | 14.2 | KG | 54862.5 | CMQ | 20 | UN |  | 670 | 1200 | 2090 | MM | 304 | 14.2 | KG | 1680.36 | DMQ | [24 empty] | 1 | UN | 3606480850363 | 2090 | 50 | 525 | MM | 14.2 | 14.2 | KG | 54.863 | DMQ | 7326909890
OVA18059 | Tabela de Preços de Equipamentos e sistemas de distribuição de energia de Baixa Tensão | 18/05/2026 | Modificação | Exiway Power Control Multi - central battery system - 12 Main cct 240 lum (Max) | IS4 | RPT | 182021 | EXIWAY | Home Solutions | HSSPE | CONFIGURABLE | 4C - CONNECTED LIVING SYSTEM FOR RESIDENTIAL & COMMERCIAL | EML | EML | EL | EMERGENCY LIGHTING | ELEML | 12761.825 | EUR | 1 | UN | 3606480698644 | C | 1 | 21 | 12 | 8 | DM | 91.5 | 91.5 | KG | 2016 | DMQ | 1 | UN | 3606480698644 | 210 | 120 | 80 | CM | 91.5 | 91.5 | KG | 2016 | DMQ | [24 empty] | 1 | UN | 3606480698644 | 21 | 12 | 8 | DM | 91.5 | 91.5 | KG | 2016 | DMQ | 8504409590
LV833098 | Tabela de Preços de Equipamentos e sistemas de distribuição de energia de Baixa Tensão | 18/05/2026 | Modificação | 3 wires terminal block - 1 part - for Masterpact MTZ1 drawout | BT8 | DBT | 145820 | MASTERPACT MTZ2-3 IEC | Power Products | PPACB | CONFIGURABLE | 4 - LARGE BUILDING CONFIGURABLE | ACB | ACB | PR | AIR CIRCUIT BREAKERS | PRACB | 33.67 | EUR | 1 | UN | 3606480816468 | C | 1 | 0.9 | 7.7 | 4.8 | CM | 23 | 23 | G | 33.264 | CMQ | 3584 | UN |  | 50 | 120 | 80 | CM | 105.176 | 23 | KG | 480 | DMQ | 448 | UN | 43606480816466 | 30 | 40 | 30 | CM | 11.647 | 23 | KG | 36 | DMQ | 112 | UN | 13606480816465 | 6.1 | 37.5 | 26 | CM | 2.79 | 23 | KG | 5947.5 | CMQ | 1 | UN | 3606480816468 | 0.9 | 7.7 | 4.8 | CM | 23 | 23 | G | 33.264 | CMQ | 8536699099
EZ9F56232 | Tabela de Preços de Equipamentos e sistemas de distribuição de energia de Baixa Tensão | 18/05/2026 | Modificação | Easy9, disjuntor 2P, 32A, curva C, 6000A (IEC/EN 60898-1) | BT1 | RPT | 190615 | EASY9 | Power Products | PPCFD | GENERAL PURPOSE | 1 - RESIDENTIAL GENERAL PURPOSE | FDR | FDR | FB | APARENTA MODULAR EASY9 TERCIARIO / 6KA & TYPE A | FBFDR | 20.97 | EUR | 1 | UN | 3606480587764 | C | 1 | 3.6 | 7.6 | 8.5 | CM | 198 | 198 | G | 232.56 | CMQ | 1152 | UN |  | 75 | 120 | 80 | CM | 316.52 | 198 | KG | 720000 | CMQ | 72 | UN | 43606480587762 | 30 | 40 | 30 | CM | 15.405 | 198 | KG | 36 | DMQ | 6 | UN | 13606480587761 | 8.5 | 22.3 | 9.2 | CM | 1.239 | 198 | KG | 1743.86 | CMQ | 1 | UN | 3606480587764 | 3.6 | 7.6 | 8.5 | CM | 198 | 198 | G | 232.56 | CMQ | 8536201090
TA10D4S0404TPE | Tabela de Preços de Equipamentos e sistemas de distribuição de energia de Baixa Tensão | 18/05/2026 | Modificação | TransferPacT Automatic, 40A, 400VAC, 4P, rotativo, tamanho de 100A | BT4 | DBT | 189630 | TRANSFERPACT SX | Power Products | PPATS | CONFIGURABLE | 4 - LARGE BUILDING CONFIGURABLE | ATS | ATS | AT | ATS – AUTOMATIC TRANSFER SWITCH | ATATS | 1212.92 | EUR | 1 | UN | 3606481065766 | A | 1 | 14.8 | 36.5 | 21.2 | CM | 3.449 | 3.449 | KG | 11452.24 | CMQ | [12 empty] | 1 | UN | 3606481065766 | 15 | 40 | 30 | CM | 3.6 | 3.449 | KG | 36000 | CMQ | [12 empty] | 1 | UN | 3606481065766 | 14.8 | 36.5 | 21.2 | CM | 3.449 | 3.449 | KG | 11452.24 | CMQ | 8536508000
NU320854 | Tabela de Preços de Equipamentos e sistemas de distribuição de energia de Baixa Tensão | 18/05/2026 | Modificação | Interruptor de estores c/STOP, Unica, 6A, Antracite | IS1 | RPT | 181958 | NEW UNICA | Home Solutions | HSCWD | GENERAL PURPOSE | 1 - RESIDENTIAL GENERAL PURPOSE | CLD | CLD | DU | CONNECTED LIVING UNICA | DUCLD | 20.09 | EUR | 1 | UN | 3606489455484 | A | 1 | 4.51 | 4.5 | 4.5 | CM | 38 | 38 | G | 91.328 | CMQ | 640 | UN |  | 77 | 60 | 80 | CM | 42.42 | 38 | KG | 369600 | CMQ | 80 | UN | 43606489455482 | 30 | 40 | 30 | CM | 3.83 | 38 | KG | 36 | DMQ | 10 | UN | 13606489455481 | 7.9 | 18.4 | 17.9 | CM | 468 | 38 | G | 2601.944 | CMQ | 1 | UN | 3606489455484 | 4.51 | 4.5 | 4.5 | CM | 38 | 38 | G | 91.328 | CMQ | 8536508000
LVS04546 | Tabela de Preços de Equipamentos e sistemas de distribuição de energia de Baixa Tensão | 18/05/2026 | Modificação | Linergy BS Barra CU macica 60x10mm | BT6 | DBT | 175684 | LINERGY IEC SYSTEMS | Power Products | PPLVS | GENERAL PURPOSE | 2 - SMALL & MED BUILDING GENERAL PURPOSE | LVE | LVE | L3 | LINERGY | L3LVE | 837.08 | EUR | 1 | UN | 3606481870506 | C | 1 | 1.8 | 211.7 | 14 | CM | 11.167 | 11.167 | KG | 5334.84 | CMQ | 40 | UN |  | 39 | 212 | 120 | CM | 473 | 11.167 | KG | 992.16 | DMQ | [24 empty] | 1 | UN | 3606481870506 | 1.8 | 211.7 | 14 | CM | 11.13 | 11.167 | KG | 5334.84 | CMQ | 7407290000
LV947380 | Tabela de Preços de Equipamentos e sistemas de distribuição de energia de Baixa Tensão | 18/05/2026 | Modificação | MN bobina de mínima tensão, MasterPacT MTZ1/MTZ2/MTZ3 fixo com MicroLogic Active, 24VAC 50/60Hz, 24/30VDC | BT8 | DBT | 190410 | MTZ ACTIVE COILS | Power Products | PPACB | CONFIGURABLE | 4 - LARGE BUILDING CONFIGURABLE | ACB | ACB | 06 | MTZ ACTIVE OFFER | 06ACB | 302.89 | EUR | 1 | UN | 3606486826386 | C | 1 | 2 | 2 | 1 | CM | 10 | 10 | G | 4 | CMQ | [36 empty] | 1 | UN | 3606486826386 | 2 | 2 | 1 | CM | 10 | 10 | G | 4 | CMQ | 8536309000
13179 | Tabela de Preços de Equipamentos e sistemas de distribuição de energia de Baixa Tensão | 18/05/2026 | Modificação | Mureva - Quadros para tomadas - 4 aberturas - 1x8 módulos | BT3 | RPT | 140900 | MUREVA | Power Products | PPCFD | GENERAL PURPOSE | 2 - SMALL & MED BUILDING GENERAL PURPOSE | FTC | FTC | PI | WATERPROOF ENCLOSURES FOR INDUSTRIAL SOCKETS | PIFTC | 76.005 | EUR | 1 | UN | 3303430131793 | A | 1 | 17.4 | 47.3 | 26.3 | CM | 1.96 | 1.96 | KG | 21645.426 | CMQ | 42 | UN | 73303430131792 | 117 | 120 | 80 | CM | 96.924 | 1.96 | KG | 1123.2 | DMQ | [24 empty] | 1 | UN | 3303430131793 | 16.8 | 47 | 25.6 | CM | 2.022 | 1.96 | KG | 20213.76 | CMQ | 8538100000
LC1D40AP7TQ | Tabela de Preços de Automação e Controlo | 18/05/2026 | Modificação | Contactor TeSys LC1D - 40A AC3 3P+NA+NF 230VCA | BT2 | CUE | 187516 | TESYS DECA CONT. <115A | Power Products | PPCTR | GENERAL PURPOSE | 3 - INDUSTRY GENERAL PURPOSE | TCC | TCC | AC | TESYS CONTROL CONTACTOR | ACTCC | 241.07 | EUR | 1 | UN | 3389118346789 | C | 10 | 6.2 | 15.2 | 13.7 | CM | 1.025 | 1.025 | KG | 1291.088 | CMQ | [12 empty] | 10 | UN | 43389118346787 | 15 | 40 | 30 | CM | 10.46 | 1.025 | KG | 18000 | CMQ | [12 empty] | 10 | UN | 43389118346787 | 150 | 400 | 300 | MM | 10460 | 1.025 | G | 18 | DMQ | 8536490099
GV4LE25S6 | Tabela de Preços de Automação e Controlo | 18/05/2026 | Modificação | TeSys GV4 - disjuntor magnético - 25A 3P - com terminais olhal | BT2 | CUE | 187424 | TESYS DECA FRAME 4 CB | Power Products | PPCTR | GENERAL PURPOSE | 3 - INDUSTRY GENERAL PURPOSE | TPP | TPP | GM | TESYS POWER & PROTECT | GMTPP | 688.685 | EUR | 1 | UN | 3606481310033 | C | 1 | 12.5 | 22 | 9 | CM | 1.494 | 1.494 | KG | 2475 | CMQ | [12 empty] | 9 | UN | 43606481310031 | 30 | 40 | 30 | CM | 13.537 | 1.494 | KG | 36000 | CMQ | [12 empty] | 1 | UN | 3606481310033 | 12.5 | 22 | 9 | CM | 1.494 | 1.494 | KG | 2475 | CMQ | 8536201090
C123160BS | Tabela de Preços de Equipamentos e sistemas de distribuição de energia de Baixa Tensão | 18/05/2026 | Modificação | ComPacT INTERRUPTOR NSXm160NA CA 3P 160A PARAFUSO | BT4 | DBT | 181432 | COMPACT NSXM 16-160 | Power Products | PPCCB | GENERAL PURPOSE | 2 - SMALL & MED BUILDING GENERAL PURPOSE | CCN | CCN | 02 | NSXM, FUPACT, INS <= 630A | 02CCN | 548.305 | EUR | 1 | UN | 3606481995131 | C | 1 | 13 | 22 | 9 | CM | 1.3 | 1.3 | KG | 2574 | CMQ | 216 | UN | 73606481995130 | 1500 | 1200 | 800 | MM | 304890 | 1.3 | G | 1440000000 | MMQ | 9 | UN | 43606481995139 | 300 | 400 | 300 | MM | 12290 | 1.3 | G | 36000000 | MMQ | [12 empty] | 1 | UN | 3606481995131 | 13 | 22 | 9 | CM | 1.3 | 1.3 | KG | 2574 | CMQ | 8536508000
MEG3350-6050 | Tabela de Preços de Equipamentos e sistemas de distribuição de energia de Baixa Tensão | 18/05/2026 | Modificação | Tecla com visor D-Life para símbolos, metal níquel | IS1 | RPT | 181950 | MERTEN SYSTEM D | Home Solutions | HSCWD | GENERAL PURPOSE | 1 - RESIDENTIAL GENERAL PURPOSE | CLD | CLD | 40 | CONNECTED LIVING MERTEN | 40CLD | 79.675 | EUR | 1 | UN | 4042811197636 | C | 1 | 2.6 | 7 | 7 | CM | 42 | 42 | G | 127.4 | CMQ | [12 empty] | 120 | UN | 34042811197637 | 18.5 | 40 | 30 | CM | 6.29 | 42 | KG | 22200 | CMQ | 5 | UN | 14042811197633 | 7.3 | 12.5 | 7.8 | CM | 246 | 42 | G | 711.75 | CMQ | 1 | UN | 4042811197636 | 2.6 | 7 | 7 | CM | 42 | 42 | G | 127.4 | CMQ | 3926909790
XBTZGCO1 | Tabela de Preços de Automação e Controlo | 18/05/2026 | Modificação | Harmony XBT - adaptador mecânico para substituição de XBTF032.10 por XBTGT2..0 | AC3 | ACI | 190353 | SE OP ACCESSORIES | Industrial Control | IDHMI | CONFIGURABLE | 5 - INDUSTRY CONFIGURABLE | ABA | ABA | HB | HMI BASIC | HBABA | 232.78 | EUR | 1 | UN | 3595863885651 | B | 1 | 8.3 | 21.5 | 16 | CM | 344 | 344 | G | 2855.2 | CMQ | [12 empty] | 6 | UN |  | 30 | 40 | 30 | CM | 2.54 | 344 | KG | 36 | DMQ | [12 empty] | 1 | UN | 3595863885651 | 0.85 | 1.6 | 2.2 | DM | 0.35 | 344 | KG | 2.992 | DMQ | 7326909890
LA9LB920 | Tabela de Preços de Automação e Controlo | 18/05/2026 | Modificação | bloco limitador - montagem separado para GV2 | BT2 | CUE | 187422 | TESYS DECA FRAME 2 CB | Power Products | PPCTR | GENERAL PURPOSE | 3 - INDUSTRY GENERAL PURPOSE | TAC | TAC | LB | TESYS ACTIVE & CONTROL | LBTAC | 168.535 | EUR | 1 | UN | 3389110741384 | A | 1 | 5 | 15.7 | 8.5 | CM | 346.9 | 320 | G | 667.25 | CMQ | [12 empty] | 12 | UN | 43389110741382 | 15 | 40 | 30 | CM | 4.607 | 320 | KG | 18 | DMQ | [12 empty] | 1 | UN | 3389110741384 | 0.52 | 1.56 | 0.88 | DM | 0.346 | 320 | KG | 0.714 | DMQ | 8536309000
ZB5AD59C0 | Tabela de Preços de Automação e Controlo | 18/05/2026 | Modificação | Cabeça selector perilla 3 posições retorn central cor | AC3 | ACI | 100316 | DIAMETER 22 | Industrial Control | IDSIG | GENERAL PURPOSE | 3 - INDUSTRY GENERAL PURPOSE | CTS | CTS | MP | PUSHBUTTONS | MPCTS | 30.27 | EUR | 1 | UN | 3606489763602 | C | 1 | 4.2 | 5.2 | 3.3 | CM | 28 | 28 | G | 72.072 | CMQ | [36 empty] | 1 | UN | 3606489763602 | 4.2 | 5.2 | 3.3 | CM | 28 | 28 | G | 72.072 | CMQ | 8538909999
LVS08916 | Tabela de Preços de Equipamentos e sistemas de distribuição de energia de Baixa Tensão | 18/05/2026 | Modificação | 12 etiquetas para gravar 18x72 | BT6 | DBT | 176130 | PRISMASET COM.ACCESS | Power Products | PPLVS | GENERAL PURPOSE | 2 - SMALL & MED BUILDING GENERAL PURPOSE | LVE | LVE | L1 | PRISMASET IP40 | L1LVE | 54.75 | EUR | 1 | UN | 3606481871480 | C | 1 | 2 | 7 | 3 | CM | 19 | 19 | G | 42 | CMQ | 600 | UN | 73606481871489 | 45 | 120 | 80 | CM | 14.16 | 19 | KG | 432 | DMQ | 150 | UN | 13606481871487 | 30 | 40 | 30 | CM | 3.363 | 19 | KG | 36 | DMQ | [12 empty] | 1 | UN | 3606481871480 | 2.5 | 13 | 8 | CM | 22 | 19 | G | 260 | CMQ | 7326909890
BSH1001T11F2A | Tabela de Preços de Automação e Controlo | 18/05/2026 | Modificação | AC servo motor BSH - 3.39 N.m - 4000 rpm - keyed shaft - with brake - IP50 | AC2 | ACI | 132912 | SERVO MOTORS | Discrete Automation | IDMST | PROGRAMABLE | 7 - INDUSTRY PROGRAMMABLE | AAM | AAM | DV | MOTION | DVAAM | 1649.44 | EUR | 1 | UN | 3389118138544 | C | 1 | 15.4 | 40.7 | 16.3 | CM | 4.95 | 4.95 | KG | 10216.514 | CMQ | [12 empty] | 2 | UN |  | 30 | 60 | 40 | CM | 11.052 | 4.95 | KG | 72000 | CMQ | [12 empty] | 1 | UN | 3389118138544 | 154 | 407 | 163 | MM | 4950 | 4.95 | G | 10216.51 | CMQ | 8501522089
NSY2SPN186 | Tabela de Preços de Equipamentos e sistemas de distribuição de energia de Baixa Tensão | 18/05/2026 | Modificação | Painéis laterais, PanelSeT SFN, para invólucro elétrico H1800 D600mm, fixação externa, conjunto de 2 | EN1 | CUE | 119490 | PanelSeT S FS Accessor | Power Products | PPUES | GENERAL PURPOSE | 3 - INDUSTRY GENERAL PURPOSE | UEP | UEP | FS | UE - FLOOR STANDING STEEL SFN ENCLOSURES. | FSUEP | 433.608 | EUR | 1 | UN | 3606486104415 | C | 0 | 6.5 | 181 | 58 | CM | 29.5 | 29.5 | KG | 68237 | CMQ | 24 | UN |  | 93.5 | 120 | 200 | CM | 716 | 29.5 | KG | 2244000 | CMQ | [24 empty] | 1 | UN |  | 7 | 182 | 58 | CM | 29 | 29.5 | KG | 73892 | CMQ | 9403991090
NSYCVF300M24DPF | Tabela de Preços de Equipamentos e sistemas de distribuição de energia de Baixa Tensão | 18/05/2026 | Modificação | ClimaSys forced vent. IP54, 300m3/h, 24V DC, with outlet grille and filter G2 | EN1 | CUE | 120253 | ClimaSys Fan | Power Products | PPUES | GENERAL PURPOSE | 3 - INDUSTRY GENERAL PURPOSE | UET | UET | ET | UE - THERMAL MANAGEMENT VENT, REJ. FILTER, CONTROL, RESIST. | ETUET | 562.326 | EUR | 1 | UN | 3606480151309 | A4 | 1 | 18.5 | 27.5 | 25 | CM | 1.36 | 1.36 | KG | 12718.75 | CMQ | 64 | UN |  | 950 | 1200 | 800 | MM | 101 | 1.36 | KG | 1200 | DMQ | 4 | UN |  | 590 | 280 | 410 | MM | 6.46 | 1.36 | KG | 67.732 | DMQ | 4 | UN |  | 590 | 280 | 410 | MM | 6.46 | 1.36 | KG | 67.732 | DMQ | 1 | UN | 3606480151309 | 275 | 185 | 250 | MM | 1.36 | 1.36 | KG | 12.719 | DMQ | 8414592590
NSYCVF850M115PF | Tabela de Preços de Equipamentos e sistemas de distribuição de energia de Baixa Tensão | 18/05/2026 | Modificação | ClimaSys forced vent. IP54, 850m3/h, 115V, with outlet grille and filter G2 | EN1 | CUE | 120253 | ClimaSys Fan | Power Products | PPUES | GENERAL PURPOSE | 3 - INDUSTRY GENERAL PURPOSE | UET | UET | ET | UE - THERMAL MANAGEMENT VENT, REJ. FILTER, CONTROL, RESIST. | ETUET | 904.128 | EUR | 1 | UN | 3606480151354 | A4 | 1 | 20.5 | 43 | 33 | CM | 4.608 | 4.608 | KG | 29089.5 | CMQ | 24 | UN |  | 950 | 1200 | 800 | MM | 125 | 4.608 | KG | 1440 | DMQ | [12 empty] | 1 | UN |  | 0 | 0 | 0 |  | 4.5 | 4.608 | KG | 25.788 | DMQ | 1 | UN | 3606480151354 | 345 | 325 | 230 | MM | 4.5 | 4.608 | KG | 25.789 | DMQ | 8414592590
C125H4FM | Tabela de Preços de Equipamentos e sistemas de distribuição de energia de Baixa Tensão | 18/05/2026 | Modificação | Bloco Corte NS1250H 4P 1250 Fixo Manual | BT8 | DBT | 133346 | COMPACT NS 630B-1600 | Power Products | PPCCB | CONFIGURABLE | 4 - LARGE BUILDING CONFIGURABLE | CCB | CCB | PL | COMPACT NS >= 630A | PLCCB | 8851.985 | EUR | 1 | UN | 3606482238046 | C | 0 | 2 | 2 | 1 | CM | 10 | 10 | G | 4 | CMQ | [36 empty] | 1 | UN | 3606482238046 | 2 | 2 | 1 | MM | 10 | 10 | G | 4 | CMQ | 8536209090
BLRCH167A200B40 | Tabela de Preços de Equipamentos e sistemas de distribuição de energia de Baixa Tensão | 18/05/2026 | Modificação | VarPlus Can HDuty Capacitor - 16.7/20 kvar - 400 V - 50/60Hz | BTA | PRO | 108145 | PFC COMPONENTS | Digital Energy | DPLVP | CONFIGURABLE | 4 - LARGE BUILDING CONFIGURABLE | APQ | APQ | RB | POWER FACTOR CORRECTION | RBAPQ | 173.155 | EUR | 1 | UN | 3606485255835 | C | 1 | 19 | 31.5 | 19 | CM | 3.021 | 2.5 | KG | 11371.5 | CMQ | 15 | UN | 23606485255839 | 75 | 80 | 60 | CM | 59.425 | 2.5 | KG | 360000 | CMQ | 1 | UN |  | 30 | 40 | 30 | CM | 3.713 | 2.5 | KG | 36000 | CMQ | [12 empty] | 1 | UN | 3606485255835 | 19 | 31.5 | 19 | CM | 3.021 | 2.5 | KG | 11371.5 | CMQ | 8532100000
FFS06720066 | Tabela de Preços de Soluções de Conectividade | 18/05/2026 | Modificação | Caixa de montagem de cabeça de convés | GE1 | PRO | 117115 | FIRE PRODUCTS | Digital Energy | DBPRD | GENERAL PURPOSE | 2B- BUILDING MANAGEMENT OFFER GENERAL PURPOSE | FDF | FDF | FF | FIELD DEVICES FIRE | FFFDF | 60.7 | EUR | 1 | UN | 6430030847933 | C | 1 | 9.5 | 5.5 | 9.5 | CM | 20 | 20 | G | 496.375 | CMQ | [36 empty] | 1 | UN | 6430030847933 | 5 | 12.5 | 12.5 | CM | 250 | 20 | G | 781.25 | CMQ | 8531109590
VP220F-80CQS | Tabela de Preços de Soluções de Conectividade | 18/05/2026 | Modificação | VB: 80 mm, 2W, PI, FLG, BR, 11.2 to 28 m3/h, Glycol and Water, PIBCV, No Steam | GE1 | PRO | 191550 | PIBCV VALVE AND ACT. | Digital Energy | DBPRD | GENERAL PURPOSE | 2B- BUILDING MANAGEMENT OFFER GENERAL PURPOSE | FDB | FDB | FD | FIELD DEVICES BMS | FDFDB | 3568 | EUR | 1 | UN | 7332552014536 | C | 1 | 31 | 31 | 41 | CM | 46 | 45 | KG | 39401 | CMQ | 1 | UN | 7332552014536 | 0 | 60 | 80 | DM | 49.2 | 45 | KG | 0 | DMQ | [24 empty] | 1 | UN | 7332552014536 | 31 | 31 | 41 | CM | 46 | 45 | KG | 39401 | CMQ | 8481805990
SR71NDGHA6Z7AJ000 | Tabela de Preços de Equipamentos e sistemas de distribuição de energia de Baixa Tensão | 18/05/2026 | Modificação | SM AirSeT, 10kV, direita IMB, 630A, CDT, 20kA 1s, AFL 12,5kA 1s | MT1 | MET | 180592 | SM AIRSET 24 | Power Systems | PSMVP | CONFIGURABLE | 4B - LARGE BUILDING & ELECTRICAL INTENSIVE | SSW | SSW | FW | SECONDARY SWITCHBOARDS | FWSSW | 8927 | EUR | 1 | UN | 3606487840954 | C | 1 | 160 | 103 | 37.5 | CM | 137 | 137 | KG | 618000 | CMQ | [36 empty] | 1 | UN | 3606487840954 | 160 | 103 | 37.5 | CM | 137 | 137 | KG | 618000 | CMQ | 8535301090
KDK85F | Tabela de Preços de Soluções de Conectividade | 18/05/2026 | Modificação | Medidor de vazão da série KD,Medidor de resfriamento por calor Deluxe | GE1 | PRO | 191951 | FLOW & HEAT METERS | Digital Energy | DBPRD | GENERAL PURPOSE | 2B- BUILDING MANAGEMENT OFFER GENERAL PURPOSE | FDB | FDB | FD | FIELD DEVICES BMS | FDFDB | 8992.7 | EUR | 1 | UN | 3606487221807 |  | 0 | 42.5 | 50 | 42.5 | CM | 76 | 76 | KG | 90312.5 | CMQ | [36 empty] | 1 | UN | 5706567016106 | 42.5 | 50 | 42.5 | CM | 76 | 76 | KG | 90312.5 | CMQ | 8538909999
LV533828 | Tabela de Preços de Equipamentos e sistemas de distribuição de energia de Baixa Tensão | 18/05/2026 | Modificação | motor-mechanism - MCH Ext - 220..240 V AC - drawout | BT8 | DBT | 133346 | COMPACT NS 630B-1600 | Power Products | PPCCB | CONFIGURABLE | 4 - LARGE BUILDING CONFIGURABLE | CCB | CCB | PL | COMPACT NS >= 630A | PLCCB | 1455.025 | EUR | 1 | UN | 3606489704230 | C | 1 | 5.5 | 10.5 | 8 | CM | 410 | 410 | G | 462 | CMQ | [36 empty] | 1 | UN |  | 0 | 0 | 0 |  | 0 | 410 |  | 0 |  | 8536209090
METSEHDPM150A12 | Tabela de Preços de Equipamentos e sistemas de distribuição de energia de Baixa Tensão | 18/05/2026 | Modificação | Transformador de corremte de núcleo aberto HDPM6000, 150 A, cabo 3.66 m | BT7 | DBT | 187268 | ADVANCED METERS | Digital Energy | DPLVP | GENERAL PURPOSE | 2 - SMALL & MED BUILDING GENERAL PURPOSE | EMM | EMM | PW | METERS, INSULATION MONITORING & ENERGY SERVERS | PWEMM | 173.045 | EUR | 1 | UN | 3606481985491 | C | 1 | 5.4 | 12.1 | 11.4 | CM | 326 | 326 | G | 744.876 | CMQ | [36 empty] | 1 | UN | 3606481985491 | 20.3 | 20.3 | 20.3 | CM | 500 | 326 | G | 8365.427 | CMQ | 8504312990
LVS07940 | Tabela de Preços de Equipamentos e sistemas de distribuição de energia de Baixa Tensão | 18/05/2026 | Modificação | Bloco com fechadura de barril, PrismaSeT P e G, com 1 chave nº. 405 | BT6 | DBT | 176130 | PRISMASET COM.ACCESS | Power Products | PPLVS | GENERAL PURPOSE | 2 - SMALL & MED BUILDING GENERAL PURPOSE | LVE | LVE | L1 | PRISMASET IP40 | L1LVE | 39.46 | EUR | 1 | UN | 3606481885135 | A | 1 | 2 | 6 | 2 | CM | 50 | 50 | G | 24 | CMQ | [12 empty] | 200 | UN | 13606481885132 | 15 | 40 | 30 | CM | 9.125 | 50 | KG | 18 | DMQ | [12 empty] | 1 | UN | 3606481885135 | 2 | 6 | 2 | CM | 44 | 50 | G | 24 | CMQ | 8301409000
C10F2TM080 | Tabela de Preços de Equipamentos e sistemas de distribuição de energia de Baixa Tensão | 18/05/2026 | Modificação | ComPacT DISJUNTOR NSX100F 18kA CA-CC 2P 80A TMD | BT4 | DBT | 191790 | COMPACT NSX | Power Products | PPCCB | GENERAL PURPOSE | 2 - SMALL & MED BUILDING GENERAL PURPOSE | CCN | CCN | 01 | NSX | 01CCN | 1447.02 | EUR | 1 | UN | 3606481995445 | C | 1 | 7.9 | 17.6 | 13 | CM | 1.241 | 1.241 | KG | 1807.52 | CMQ | [12 empty] | 12 | UN | 13606481995442 | 300 | 400 | 300 | MM | 15859 | 1.241 | G | 36000000 | MMQ | [12 empty] | 1 | UN | 3606481995445 | 4 | 17 | 13 | CM | 1.246 | 1.241 | KG | 884 | CMQ | 8536209090
A9R75425 | Tabela de Preços de Equipamentos e sistemas de distribuição de energia de Baixa Tensão | 18/05/2026 | Modificação | Acti9 iID K - residual current circuit breaker - 4P - 25A - 300mA - type AC | BT1 | RPT | 135006 | ACTI9 | Power Products | PPCFD | GENERAL PURPOSE | 2 - SMALL & MED BUILDING GENERAL PURPOSE | FTD | FTD | DG | ACTI9 PROTECTION DEVICES IK60 & ID-K 3/4P | DGFTD | 78.72 | EUR | 1 | UN | 3606480089497 | A | 1 | 8.5 | 10 | 7.5 | CM | 366 | 366 | G | 637.5 | CMQ | [12 empty] | 27 | UN | 43606480089495 | 30 | 40 | 30 | CM | 10.127 | 366 | KG | 36000 | CMQ | 3 | UN |  | 9 | 25.5 | 10.5 | CM | 1.152 | 354 | KG | 2409.75 | CMQ | 1 | UN | 3606480089497 | 8.5 | 10 | 7.5 | CM | 354 | 366 | G | 637.5 | CMQ | 8536201090
A9C20432 | Tabela de Preços de Equipamentos e sistemas de distribuição de energia de Baixa Tensão | 18/05/2026 | Modificação | CONTATOR MODULAR ACTI9 ICT25A 2NA 127/VCA 60HZ A9C20432 | BT1 | RPT | 135006 | ACTI9 | Power Products | PPCFD | GENERAL PURPOSE | 2 - SMALL & MED BUILDING GENERAL PURPOSE | FTI | FTI | DI | ACTI9 PROTECTION DEVICES INDUSTRIAL | DIFTI | 96.43 | EUR | 1 | UN | 3606480374876 | A | 1 | 7.3 | 8.5 | 1.8 | CM | 116 | 116 | G | 111.69 | CMQ | [12 empty] | 144 | UN | 43606480374874 | 30 | 40 | 30 | CM | 17.995 | 116 | KG | 36000 | CMQ | 12 | UN | 13606480374873 | 0.81 | 2.3 | 0.95 | DM | 1.459 | 116 | KG | 1.77 | DMQ | 1 | UN | 3606480374876 | 0.73 | 0.85 | 0.18 | DM | 0.116 | 116 | KG | 0.112 | DMQ | 8536490099
C11F4TM032L | Tabela de Preços de Equipamentos e sistemas de distribuição de energia de Baixa Tensão | 18/05/2026 | Modificação | ComPacT DISJUNTOR NSXm100F 36kA CA 4P4D 32A TMD ELINK | BT4 | DBT | 181432 | COMPACT NSXM 16-160 | Power Products | PPCCB | GENERAL PURPOSE | 2 - SMALL & MED BUILDING GENERAL PURPOSE | CCN | CCN | 02 | NSXM, FUPACT, INS <= 630A | 02CCN | 503.96 | EUR | 1 | UN | 3606481990785 | C | 1 | 12 | 21 | 11.5 | CM | 1.55 | 1.55 | KG | 2898 | CMQ | 144 | UN | 73606481990784 | 1500 | 1200 | 800 | MM | 254490 | 1.55 | G | 1440000000 | MMQ | 6 | UN | 43606481990783 | 30 | 40 | 30 | CM | 9.666 | 1.55 | KG | 36000000 | CMQ | [12 empty] | 1 | UN | 3606481990785 | 12 | 21 | 11.5 | CM | 1.55 | 1.55 | KG | 3432 | CMQ | 8536201090
14211 | Tabela de Preços de Equipamentos e sistemas de distribuição de energia de Baixa Tensão | 18/05/2026 | Modificação | DIN rail with support - through door mounting - 10 modules | BT6 | DBT | 134946 | MULTI9 | Power Products | PPCFD | GENERAL PURPOSE | 2 - SMALL & MED BUILDING GENERAL PURPOSE | LVE | LVE | L3 | LINERGY | L3LVE | 26.705 | EUR | 1 | UN | 3303430142119 | B | 1 | 1.7 | 18.5 | 10.5 | CM | 240 | 240 | G | 330.225 | CMQ | 300 | UN | 73303430142118 | 80 | 120 | 80 | CM | 86.73 | 240 | KG | 768 | DMQ | 50 | UN | 43303430142117 | 15 | 40 | 30 | CM | 12.455 | 240 | KG | 18000 | CMQ | 50 | UN |  | 2 | 3 | 4 | DM | 12.7 | 240 | KG | 24 | DMQ | 1 | UN | 3303430142119 | 0.2 | 2.15 | 0.13 | DM | 0.24 | 240 | KG | 55900 | MMQ | 7326909890
MIP20118 | Tabela de Preços de Equipamentos e sistemas de distribuição de energia de Baixa Tensão | 18/05/2026 | Modificação | Resi9 MP Encastrar - 1 x 18 módulos - Porta Branca | BT3 | RPT | 137969 | RESI9 | Power Products | PPCFD | GENERAL PURPOSE | 1 - RESIDENTIAL GENERAL PURPOSE | FR9 | FR9 | C9 | FD RESIDENTIAL - COF | C9FR9 | 56.62 | EUR | 1 | UN | 3606480145827 | A | 1 | 9.9 | 25.2 | 40.2 | CM | 1.002 | 1.002 | KG | 10029.096 | CMQ | 80 | UN | 73606480145826 | 120 | 120 | 80 | CM | 92 | 1.002 | KG | 1152000 | CMQ | [12 empty] | 5 | UN | 13606480145824 | 30 | 52 | 40 | CM | 5 | 1.002 | KG | 62400 | CMQ | 1 | UN | 3606480145827 | 9.9 | 25.2 | 40.2 | CM | 870 | 1.002 | G | 10029.096 | CMQ | 9403700000
KTB0000CR5 | Tabela de Preços de Equipamentos e sistemas de distribuição de energia de Baixa Tensão | 18/05/2026 | Modificação | KT HORI COVER FEED EL N1 TO 4 | BT9 | PRO | 107254 | CANALIS KT | Power Products | PPLVB | CONFIGURABLE | 4 - LARGE BUILDING CONFIGURABLE | BUS | BUS | B3 | BUSWAY (NOT LIGTHING) | B3BUS | 2013.02 | EUR | 1 | UN | 3606485031385 | C | 1 | 41.6 | 169 | 34 | CM | 33 | 31 | KG | 239033.6 | CMQ | [36 empty] | 1 | UN | 3606485031385 | 4.16 | 16.9 | 3.4 | DM | 33 | 31 | KG | 239.034 | DMQ | 7326909890
A9C23512 | Tabela de Preços de Equipamentos e sistemas de distribuição de energia de Baixa Tensão | 18/05/2026 | Modificação | iCT 16A 2NA 220V 50Hz MO | BT1 | RPT | 135006 | ACTI9 | Power Products | PPCFD | GENERAL PURPOSE | 2 - SMALL & MED BUILDING GENERAL PURPOSE | FTI | FTI | DI | ACTI9 PROTECTION DEVICES INDUSTRIAL | DIFTI | 153.645 | EUR | 1 | UN | 3606480097126 | C | 1 | 2 | 8.5 | 7 | CM | 119.5 | 119.5 | G | 119 | CMQ | [12 empty] | 144 | UN | 43606480097124 | 30 | 40 | 30 | CM | 18.187 | 119.5 | KG | 36000 | CMQ | 12 | UN | 13606480097123 | 0.81 | 2.3 | 0.95 | DM | 1.475 | 119.5 | KG | 1.77 | DMQ | 1 | UN | 3606480097126 | 0.73 | 0.85 | 0.18 | DM | 0.117 | 119.5 | KG | 0.112 | DMQ | 8536490099
19014 | Tabela de Preços de Equipamentos e sistemas de distribuição de energia de Baixa Tensão | 18/05/2026 | Modificação | bloco diferencial Vigi NG125 classe A 3P 63A 300mA | BT1 | RPT | 135006 | ACTI9 | Power Products | PPCFD | GENERAL PURPOSE | 2 - SMALL & MED BUILDING GENERAL PURPOSE | FTI | FTI | DI | ACTI9 PROTECTION DEVICES INDUSTRIAL | DIFTI | 552.07 | EUR | 1 | UN | 3303430190141 | B | 1 | 9.5 | 26 | 13.5 | CM | 483 | 483 | G | 3334.5 | CMQ | [12 empty] | 8 | UN | 43303430190149 | 30 | 40 | 30 | CM | 4.463 | 483 | KG | 36000 | CMQ | [12 empty] | 1 | UN | 3303430190141 | 0.95 | 2.6 | 1.35 | DM | 0.497 | 483 | KG | 3.335 | DMQ | 8536303000
C12F3TM125L | Tabela de Preços de Equipamentos e sistemas de distribuição de energia de Baixa Tensão | 18/05/2026 | Modificação | ComPacT DISJUNTOR NSXm160F 36kA CA 3P 125A TMD ELINK | BT4 | DBT | 181432 | COMPACT NSXM 16-160 | Power Products | PPCCB | GENERAL PURPOSE | 2 - SMALL & MED BUILDING GENERAL PURPOSE | CCN | CCN | 02 | NSXM, FUPACT, INS <= 630A | 02CCN | 560.105 | EUR | 1 | UN | 3606481990648 | A | 1 | 12 | 21 | 9 | CM | 1.206 | 1.206 | KG | 2268 | CMQ | 216 | UN | 73606481990647 | 1500 | 1200 | 800 | MM | 304890 | 1.206 | G | 1440000000 | MMQ | 9 | UN | 43606481990646 | 30 | 40 | 30 | CM | 11.244 | 1.206 | KG | 36 | DMQ | [12 empty] | 1 | UN | 3606481990648 | 12 | 21 | 9 | CM | 1.206 | 1.206 | KG | 2268 | CMQ | 8536209090
ZB4BD203 | Tabela de Preços de Automação e Controlo | 18/05/2026 | Modificação | green selector switch head Ø22 2-position stay put | AC3 | ACI | 100316 | DIAMETER 22 | Industrial Control | IDSIG | GENERAL PURPOSE | 3 - INDUSTRY GENERAL PURPOSE | CTS | CTS | MP | PUSHBUTTONS | MPCTS | 24.28 | EUR | 1 | UN | 3389110801514 | C | 1 | 3.4 | 5.3 | 4.5 | CM | 44 | 40 | G | 81.09 | CMQ | [12 empty] | 60 | UN | 43389110801512 | 15 | 40 | 30 | CM | 3.095 | 40 | KG | 18 | DMQ | [12 empty] | 1 | UN | 3389110801514 | 4.5 | 5.4 | 3.4 | CM | 41 | 40 | G | 82.62 | CMQ | 8538909999
ABWRS209 | Tabela de Preços de Equipamentos e sistemas de distribuição de energia de Baixa Tensão | 18/05/2026 | Modificação | Quadro mural, classe II, IP44, 550x1400x210mm | BT6 | DBT | 188310 | PrismaSeT XL | Power Products | PPCFD | GENERAL PURPOSE | 2 - SMALL & MED BUILDING GENERAL PURPOSE | PXS | PXS | 04 | PRISMASET XL | 04PXS | 638.63 | EUR | 1 | UN | 4015153850064 | A | 1 | 23.7 | 143.2 | 51 | CM | 23 | 21.034 | KG | 173085.84 | CMQ | 6 | UN |  | 127 | 147 | 80 | CM | 149.004 | 21.034 | KG | 1493520 | CMQ | [24 empty] | 1 | UN | 4015153850064 | 143 | 22 | 56 | CM | 22.334 | 21.034 | KG | 176176 | CMQ | 9403208000
NSYPLAZT15104G | Tabela de Preços de Equipamentos e sistemas de distribuição de energia de Baixa Tensão | 18/05/2026 | Modificação | Floor standing encl.polyester vers.PLAZT w/open plinth+canopy 1500x1000x420 IP44 | EN1 | CUE | 108763 | PanelSeT P FS PLA | Power Products | PPUES | GENERAL PURPOSE | 3 - INDUSTRY GENERAL PURPOSE | UEA | UEA | PA | UE - FLOOR STANDING ENCLOSURES PLA IN POLYESTER. | PAUEA | 2747.5553 | EUR | 1 | UN | 3606480776120 | C4 | 1 | 46 | 160 | 102 | CM | 75 | 75 | KG | 750720 | CMQ | 2 | UN |  | 1730 | 1200 | 1000 | MM | 175.548 | 75 | KG | 2076 | DMQ | [12 empty] | 1 | UN |  | 0 | 0 | 0 |  | 80.274 | 75 | KG | 627.414 | DMQ | 1 | UN | 3606480776120 | 1603 | 380 | 1030 | MM | 80.274 | 75 | KG | 627.414 | DMQ | 9403700000
XB5DSG | Tabela de Preços de Automação e Controlo | 18/05/2026 | Modificação | Contador horário - mecânico com ecrã de 5 dígitos - 120 v ca 60 hz | AC3 | ACI | 100316 | DIAMETER 22 | Industrial Control | IDSIG | GENERAL PURPOSE | 3 - INDUSTRY GENERAL PURPOSE | CTS | CTS | MP | PUSHBUTTONS | MPCTS | 269.34 | EUR | 1 | UN | 3389110102635 | B | 1 | 3.4 | 8.6 | 5.4 | CM | 44 | 44 | G | 157.896 | CMQ | [12 empty] | 100 | UN | 43389110102633 | 30 | 40 | 30 | CM | 5.133 | 44 | KG | 36 | DMQ | 5 | UN | 53389110102630 | 8.6 | 26.5 | 3.4 | CM | 221 | 44 | G | 774.86 | CMQ | 1 | UN | 3389110102635 | 3.4 | 8.6 | 5.4 | CM | 44 | 44 | G | 157.9 | CMQ | 9029100090
TM5SE4IOL | Tabela de Preços de Automação e Controlo | 18/05/2026 | Modificação | TM5 4X IO LINK MASTER MAX 230,4 KBIT/S | AC1 | ACI | 131240 | TM5 I/O | Discrete Automation | IDMST | PROGRAMABLE | 7 - INDUSTRY PROGRAMMABLE | AAM | AAM | A6 | PLC ADVANCED | A6AAM | 299.76 | EUR | 1 | UN | 3595864152462 | C | 0 | 2 | 10.5 | 6 | CM | 38 | 38 | G | 126 | CMQ | [12 empty] | 45 | UN | 13595864152469 | 15 | 40 | 30 | CM | 2.06 | 38 | KG | 18000 | CMQ | [12 empty] | 1 | UN | 3595864152462 | 2 | 10.5 | 6 | CM | 39 | 38 | G | 126 | CMQ | 8537109899
VW3A7604R07 | Tabela de Preços de Automação e Controlo | 18/05/2026 | Modificação | resistência de travagem - 27 ohm - 400 W - para Lexium - cabo 0,75 m - IP20 | AC2 | ACI | 147864 | BRAKING UNIT | Drives | IDVSD | CONFIGURABLE | 5 - INDUSTRY CONFIGURABLE | SDS | SDS | VM | ADVANCED DRIVES & HVAC | VMSDS | 539.56 | EUR | 1 | UN | 3389119207171 | B | 1 | 4.4 | 39.4 | 12.6 | CM | 1.432 | 1.42 | KG | 2184.336 | CMQ | 24 | UN | 73389119207170 | 77 | 60 | 80 | CM | 48.188 | 1.42 | KG | 369.6 | DMQ | 6 | UN | 43389119207179 | 30 | 60 | 40 | CM | 9.475 | 1.42 | KG | 72 | DMQ | [12 empty] | 1 | UN | 3389119207171 | 0.48 | 4 | 1.3 | DM | 1.445 | 1.42 | KG | 2.496 | DMQ | 8533290000
ATS480C17Y | Tabela de Preços de Automação e Controlo | 18/05/2026 | Modificação | Altivar Arrancador suave ATS480, 170 A, 208...690V AC, alimentação de controlo 110...230V AC | AC2 | ACI | 180612 | SOFT STARTER ATS480 | Drives | IDVSD | CONFIGURABLE | 5 - INDUSTRY CONFIGURABLE | SDS | SDS | AP | ADVANCED SOFT STARTERS | APSDS | 4070.53 | EUR | 1 | UN | 3606481089090 | A | 1 | 43 | 45.5 | 32 | CM | 14.367 | 14.367 | KG | 62608 | CMQ | 2 | UN | 73606481089099 | 75 | 80 | 60 | CM | 41.8 | 14.367 | KG | 360000 | CMQ | [24 empty] | 1 | UN | 3606481089090 | 43 | 45.5 | 32 | CM | 14.367 | 14.367 | KG | 62608 | CMQ | 8537109899
ZB4SZ3 | Tabela de Preços de Automação e Controlo | 18/05/2026 | Modificação | Obturador metálico cromado redondo p/ unids ø 22mm | AC3 | ACI | 100316 | DIAMETER 22 | Industrial Control | IDSIG | GENERAL PURPOSE | 3 - INDUSTRY GENERAL PURPOSE | CTS | CTS | MP | PUSHBUTTONS | MPCTS | 7.37 | EUR | 1 | UN | 3389110099577 | A | 10 | 2.3 | 3 | 3 | CM | 26 | 23 | G | 20.7 | CMQ | [12 empty] | 400 | UN | 43389110099575 | 30 | 40 | 30 | CM | 11.688 | 23 | KG | 36000 | CMQ | 10 | UN | 13389110099574 | 7 | 8.8 | 7 | CM | 280 | 23 | G | 431200 | MMQ | 10 | UN | 13389110099574 | 7 | 8.8 | 7 | CM | 280 | 23 | G | 441 | CMQ | 7326909890
BRS397W361FCA | Tabela de Preços de Automação e Controlo | 18/05/2026 | Modificação | 3-phase stepper motor - 2.26 Nm - shaft Ø 12 mm - L=68 mm - with brake - conn | AC2 | ACI | 115791 | STEPPER MOTORS | Discrete Automation | IDMST | PROGRAMABLE | 7 - INDUSTRY PROGRAMMABLE | AAM | AAM | DV | MOTION | DVAAM | 1202.67 | EUR | 1 | UN | 3389119223782 | C | 1 | 13 | 39.5 | 19 | CM | 2.7 | 2.5 | KG | 9756.5 | CMQ | [12 empty] | 2 | UN |  | 30 | 60 | 40 | CM | 6.552 | 2.5 | KG | 72000 | CMQ | [12 empty] | 1 | UN | 3389119223782 | 130 | 395 | 190 | MM | 2700 | 2.5 | G | 9756.5 | CMQ | 8501510090
XB4FA3341 | Tabela de Preços de Automação e Controlo | 18/05/2026 | Modificação | Botão flush 1nc com vermelho marcação "parar | AC3 | ACI | 100316 | DIAMETER 22 | Industrial Control | IDSIG | GENERAL PURPOSE | 3 - INDUSTRY GENERAL PURPOSE | CTS | CTS | MP | PUSHBUTTONS | MPCTS | 32.76 | EUR | 1 | UN | 3606489580094 | C | 1 | 8.6 | 5.2 | 4.3 | CM | 112 | 112 | G | 192.296 | CMQ | [36 empty] | 1 | UN | 3606489580094 | 8.6 | 4.3 | 5.2 | CM | 112 | 112 | G | 192.3 | CMQ | 8536508000
C11B4TM080L | Tabela de Preços de Equipamentos e sistemas de distribuição de energia de Baixa Tensão | 18/05/2026 | Modificação | ComPacT DISJUNTOR NSXm100B 25kA CA 4P4D 80A TMD ELINK | BT4 | DBT | 181432 | COMPACT NSXM 16-160 | Power Products | PPCCB | GENERAL PURPOSE | 2 - SMALL & MED BUILDING GENERAL PURPOSE | CCN | CCN | 02 | NSXM, FUPACT, INS <= 630A | 02CCN | 507.555 | EUR | 1 | UN | 3606481990228 | C | 1 | 12 | 21 | 11.5 | CM | 1.546 | 1.546 | KG | 2898 | CMQ | 144 | UN | 73606481990227 | 1500 | 1200 | 800 | MM | 254490 | 1.546 | G | 1440000000 | MMQ | 6 | UN | 43606481990226 | 30 | 40 | 30 | CM | 9.642 | 1.546 | KG | 36 | DMQ | [12 empty] | 1 | UN | 3606481990228 | 12 | 21 | 11.5 | CM | 1.546 | 1.546 | KG | 2898 | CMQ | 8536209090
ZB5AG05C0 | Tabela de Preços de Automação e Controlo | 18/05/2026 | Modificação | Cabeça selector llave 455 3 posições retorno direito-ce | AC3 | ACI | 100316 | DIAMETER 22 | Industrial Control | IDSIG | GENERAL PURPOSE | 3 - INDUSTRY GENERAL PURPOSE | CTS | CTS | MP | PUSHBUTTONS | MPCTS | 89.03 | EUR | 1 | UN | 3606489764548 | C | 1 | 3.3 | 5.3 | 9.1 | CM | 68 | 68 | G | 159.159 | CMQ | [36 empty] | 1 | UN | 3606489764548 | 8.6 | 5.2 | 3.3 | CM | 58 | 68 | G | 147.576 | CMQ | 8538909999
K1B011ULH | Tabela de Preços de Automação e Controlo | 18/05/2026 | Modificação | cam changeover switch - 1 pole - 90° - 12 A - screw mounting | AC3 | ACI | 100347 | Rotary CAM switch | Industrial Control | IDSIG | GENERAL PURPOSE | 3 - INDUSTRY GENERAL PURPOSE | CTS | CTS | MP | PUSHBUTTONS | MPCTS | 56.84 | EUR | 1 | UN | 3389110978612 | C | 1 | 6.5 | 11 | 6.5 | CM | 133 | 115 | G | 464.75 | CMQ | [12 empty] | 10 | UN | 43389110978610 | 15 | 40 | 15 | CM | 1515 | 115 | G | 9 | DMQ | [12 empty] | 1 | UN | 3389110978612 | 65 | 110 | 65 | MM | 129 | 115 | G | 464750 | MMQ | 8536508000
XVS14MMW | Tabela de Preços de Automação e Controlo | 18/05/2026 | Modificação | Sirene multi-sons xvs - 43 tons - 0..105 db - branco - ip53 | AC3 | ACI | 135282 | SIRENE | Industrial Control | IDSIG | GENERAL PURPOSE | 3 - INDUSTRY GENERAL PURPOSE | CTS | CTS | IB | TOWER LIGHTS & BEACONS | IBCTS | 663.38 | EUR | 1 | UN | 3606480072055 | B | 1 | 15.5 | 27.5 | 15.5 | CM | 1.55 | 1.2 | KG | 6606.875 | CMQ | [12 empty] | 6 | UN | 23606480072059 | 30 | 60 | 40 | CM | 10.676 | 1.2 | KG | 72 | DMQ | [12 empty] | 1 | UN | 3606480072055 | 2.75 | 1.55 | 1.55 | DM | 1.55 | 1.2 | KG | 6.607 | DMQ | 8531807000
NSYSQCR6560 | Tabela de Preços de Equipamentos e sistemas de distribuição de energia de Baixa Tensão | 18/05/2026 | Modificação | Spacial SF/SM quick fixing cross rails - 65 mm | EN1 | CUE | 119490 | PanelSeT S FS Accessor | Power Products | PPUES | GENERAL PURPOSE | 3 - INDUSTRY GENERAL PURPOSE | UEA | UEA | EA | UE - FLOOR STANDING ENCLOSURES, SF, SM, AND SFP, IN STEEL. | EAUEA | 80.8335 | EUR | 1 | UN | 3606485132723 | A4 | 1 | 6.5 | 57.5 | 7.5 | CM | 1.312 | 1.312 | KG | 2803.125 | CMQ | 270 | UN | 73606485132722 | 1050 | 1200 | 1000 | MM | 367.88 | 1.312 | KG | 1260 | DMQ | [24 empty] | 1 | UN | 3606485132723 | 75 | 575 | 65 | MM | 1.312 | 1.312 | KG | 2.803 | DMQ | 8302420090
ZA2BV05 | Tabela de Preços de Automação e Controlo | 18/05/2026 | Modificação | Cabeça sinalizadora - ø 22 - amarela | AC3 | ACI | 100369 | PENDANT STATIONS | Industrial Control | IDSIG | GENERAL PURPOSE | 3 - INDUSTRY GENERAL PURPOSE | CTS | CTS | EM | CONTROL STATIONS | EMCTS | 23.11 | EUR | 1 | UN | 3389110648249 | B | 1 | 3.6 | 9.7 | 7.2 | CM | 15 | 15 | G | 251.424 | CMQ | [12 empty] | 100 | UN | 43389110648247 | 15 | 40 | 30 | CM | 1.831 | 15 | KG | 18 | DMQ | 10 | UN | 53389110648244 | 0.4 | 1.7 | 1.7 | DM | 0.16 | 15 | KG | 1.156 | DMQ | 1 | UN | 3389110648249 | 0.4 | 0.4 | 0.7 | DM | 0.016 | 15 | KG | 0.112 | DMQ | 8538909999
BMXSAI0410 | Tabela de Preços de Automação e Controlo | 18/05/2026 | Modificação | M580 SAFE,04 EA 16bits,Aisl,10v,20mA | AC1 | ACI | 141165 | MODICON X80 I/O | Discrete Automation | IDPAC | PROGRAMABLE | 7 - INDUSTRY PROGRAMMABLE | AAP | AAP | HI | AUTOMATION PLANT | HIAAP | 1030.64 | EUR | 1 | UN | 3606481204943 | C | 1 | 5.5 | 26 | 18 | CM | 344 | 344 | G | 2574 | CMQ | [12 empty] | 8 | UN | 23606481204947 | 30 | 40 | 30 | CM | 3.259 | 344 | KG | 36 | DMQ | [12 empty] | 1 | UN | 3606481204943 | 5.5 | 26 | 18 | CM | 344 | 344 | G | 2574 | CMQ | 8538909999
82463 | Tabela de Preços de Equipamentos e sistemas de distribuição de energia de Baixa Tensão | 18/05/2026 | Modificação | PratiKa wander socket - straight - 16 A - 2P - 20...25 V DC - IP67 | BT3 | RPT | 140900 | MUREVA | Power Products | PPCFD | GENERAL PURPOSE | 2 - SMALL & MED BUILDING GENERAL PURPOSE | FTC | FTC | PK | PK INDUSTRIAL PLUGS & SOCKETS | PKFTC | 20.725 | EUR | 1 | UN | 3303430824633 | C | 1 | 7 | 16.7 | 7.3 | CM | 194 | 194 | G | 853.37 | CMQ | [12 empty] | 30 | UN | 43303430824631 | 30 | 40 | 30 | CM | 12.66 | 194 | KG | 36000 | CMQ | 10 | UN | 23303430824637 | 118 | 275 | 210 | MM | 4220 | 194 | G | 6814.5 | CMQ | 1 | UN | 3303430824633 | 7.2 | 14.5 | 7.2 | CM | 422 | 194 | G | 751.68 | CMQ | 8536699099
NSYSMEC83 | Tabela de Preços de Equipamentos e sistemas de distribuição de energia de Baixa Tensão | 18/05/2026 | Modificação | Spacial SM plain cable gland plate - 800x300 mm | EN1 | CUE | 119490 | PanelSeT S FS Accessor | Power Products | PPUES | GENERAL PURPOSE | 3 - INDUSTRY GENERAL PURPOSE | UEA | UEA | EA | UE - FLOOR STANDING ENCLOSURES, SF, SM, AND SFP, IN STEEL. | EAUEA | 207.3105 | EUR | 1 | UN | 3606480146497 | A4 | 1 | 1 | 54 | 18 | CM | 1.172 | 1.172 | KG | 972 | CMQ | 20 | UN |  | 290 | 1200 | 800 | MM | 43.44 | 1.172 | KG | 278.4 | DMQ | [24 empty] | 1 | UN | 3606480146497 | 20 | 540 | 180 | MM | 1.5 | 1.172 | KG | 2.2 | DMQ | 7326909890
LA9G973 | Tabela de Preços de Automação e Controlo | 18/05/2026 | Modificação | Mechanical interlock, for TeSys Giga contactor LC1G630-800 and LC1G630-800, IP20 | BT2 | CUE | 187524 | GIGA GL ACC =115 | Power Products | PPCTR | GENERAL PURPOSE | 3 - INDUSTRY GENERAL PURPOSE | TAC | TAC | LB | TESYS ACTIVE & CONTROL | LBTAC | 179.17 | EUR | 1 | UN | 3606482212817 | C | 1 | 5.3 | 18.1 | 8.7 | CM | 247 | 120 | G | 834.591 | CMQ | 192 | UN |  | 700 | 800 | 600 | MM | 58560 | 120 | G | 336000000 | MMQ | 12 | UN | 13606482212814 | 15 | 40 | 30 | CM | 3.336 | 120 | KG | 18000 | CMQ | [12 empty] | 1 | UN | 3606482212817 | 5.3 | 18.1 | 8.7 | CM | 247 | 120 | G | 834.591 | CMQ | 8538909999
LV847076SP | Tabela de Preços de Equipamentos e sistemas de distribuição de energia de Baixa Tensão | 18/05/2026 | Modificação | ON/OFF indication contact 1 OF - 6 A/240 VAC - for MTZ1 | BT8 | DBT | 145820 | MASTERPACT MTZ2-3 IEC | Power Products | PPACB | CONFIGURABLE | 4 - LARGE BUILDING CONFIGURABLE | ACB | ACB | PR | AIR CIRCUIT BREAKERS | PRACB | 130.225 | EUR | 1 | UN | 3606481186836 | C | 1 | 1 | 3.5 | 11 | CM | 20 | 20 | G | 38.5 | CMQ | [12 empty] | 240 | UN | 43606481186834 | 30 | 40 | 30 | CM | 16.521 | 20 | KG | 36 | DMQ | 30 | UN | 13606481186833 | 12.5 | 19 | 13 | CM | 2.01 | 20 | KG | 3087.5 | CMQ | 1 | UN | 3606481186836 | 1 | 10.5 | 2.5 | CM | 67 | 20 | G | 26.25 | CMQ | 8536508000
LV847344 | Tabela de Preços de Equipamentos e sistemas de distribuição de energia de Baixa Tensão | 18/05/2026 | Modificação | RES electrical remote reset - 100-130 V AC - for Masterpact MTZ1 - fixed | BT8 | DBT | 145825 | MASTERPACT MTZ AUX. | Power Products | PPACB | CONFIGURABLE | 4 - LARGE BUILDING CONFIGURABLE | ACB | ACB | PR | AIR CIRCUIT BREAKERS | PRACB | 534.73 | EUR | 1 | UN | 3606480813115 | C | 1 | 0.5 | 28 | 8 | CM | 74 | 74 | G | 112 | CMQ | [36 empty] | 1 | UN | 3606480813115 | 0.05 | 2.8 | 0.8 | DM | 0.074 | 74 | KG | 0.112 | DMQ | 8538909999
BMH2052P01A1A | Tabela de Preços de Automação e Controlo | 18/05/2026 | Modificação | servo motor BMH - 62.5 Nm - 3800 rpm - untapped shaft - without brake - IP54 | AC2 | ACI | 132912 | SERVO MOTORS | Discrete Automation | IDMST | PROGRAMABLE | 7 - INDUSTRY PROGRAMMABLE | AAM | AAM | DV | MOTION | DVAAM | 5420.65 | EUR | 1 | UN | 3606485201764 | C | 1 | 36 | 73 | 31 | CM | 54 | 50 | KG | 81468 | CMQ | 2 | UN |  | 73.5 | 60 | 80 | CM | 121 | 50 | KG | 352.8 | DMQ | [24 empty] | 1 | UN | 3606485201764 | 36 | 73 | 31 | CM | 54 | 50 | KG | 81468 | CMQ | 8501522089
TSXCBY010K | Tabela de Preços de Automação e Controlo | 18/05/2026 | Modificação | Cabo extensão de bastidor - 1m | AC1 | ACI | 190380 | MODICON X80 BACKPLANES | Discrete Automation | IDPAC | PROGRAMABLE | 7 - INDUSTRY PROGRAMMABLE | AAP | AAP | HI | AUTOMATION PLANT | HIAAP | 153.32 | EUR | 1 | UN | 3389110725384 | B | 1 | 2 | 20 | 19 | CM | 183 | 183 | G | 760 | CMQ | [12 empty] | 15 | UN | 3389110725384 | 15 | 40 | 30 | CM | 3051 | 183 | G | 18 | DMQ | [12 empty] | 1 | UN | 3389110725384 | 20 | 190 | 200 | MM | 183 | 183 | G | 760 | CMQ | 8544429090
EVCP300D5IP00 | Tabela de Preços de Equipamentos e sistemas de distribuição de energia de Baixa Tensão | 18/05/2026 | Modificação | Controlo elétronico VAR - 300 A 380..480 V AC - invólucro IP00 | BTA | PRO | 136398 | ACTIVE PQ EQUIPMENT | Digital Energy | DPLVP | CONFIGURABLE | 4 - LARGE BUILDING CONFIGURABLE | APQ | APQ | RB | POWER FACTOR CORRECTION | RBAPQ | 77608.44 | EUR | 1 | UN | 3606480851575 | C | 1 | 70.5 | 173.3 | 73.7 | CM | 264 | 264 | KG | 900440.805 | CMQ | 1 | UN |  | 7.05 | 17.33 | 7.37 | DM | 264 | 264 | KG | 900.441 | DMQ | [24 empty] | 1 | UN | 3606480851575 | 7.05 | 17.33 | 7.37 | DM | 264 | 264 | KG | 900.441 | DMQ | 8543709099
LV948268 | Tabela de Preços de Equipamentos e sistemas de distribuição de energia de Baixa Tensão | 18/05/2026 | Modificação | O disjuntor, MasterPacT MTZ2 12L1, com MicroLogic Active, 1250A, 150kA/440VAC 50/60Hz (Icu), 4P, extração | BT8 | DBT | 190406 | MTZ2-3 ACTIVE IEC | Power Products | PPACB | CONFIGURABLE | 4 - LARGE BUILDING CONFIGURABLE | ACB | ACB | 06 | MTZ ACTIVE OFFER | 06ACB | 17871.06 | EUR | 1 | UN | 3606486813270 | C | 0 | 75 | 80 | 60 | CM | 85.63 | 85.63 | KG | 360000 | CMQ | [36 empty] | 1 | UN | 3606486813270 | 75 | 80 | 60 | CM | 85.63 | 85.63 | KG | 360 | DMQ | 8536209090
LC3D090AB7 | Tabela de Preços de Automação e Controlo | 18/05/2026 | Modificação | Arrancador estrela triângulo 7,5KW sem relé - bobina 24 VCA - bobina 24 VCA | BT2 | CUE | 147719 | TESYS PREASS. STARTERS | Power Products | PPCTR | GENERAL PURPOSE | 3 - INDUSTRY GENERAL PURPOSE | TCC | TCC | AC | TESYS CONTROL CONTACTOR | ACTCC | 540.72 | EUR | 1 | UN | 3389110545494 | C | 1 | 16 | 23.1 | 17.5 | CM | 1.446 | 1.446 | KG | 6468 | CMQ | [12 empty] | 2 | UN |  | 30 | 40 | 30 | CM | 3773 | 1.446 | G | 36 | DMQ | [12 empty] | 1 | UN | 3389110545494 | 180 | 235 | 160 | MM | 1530 | 1.446 | G | 6768 | CMQ | 8537109899
33505 | Tabela de Preços de Equipamentos e sistemas de distribuição de energia de Baixa Tensão | 18/05/2026 | Modificação | disparador Micrologic 2.0 A NS fixo | BT8 | DBT | 181460 | NS 630B-3200 TU & ACC | Power Products | PPCCB | CONFIGURABLE | 4 - LARGE BUILDING CONFIGURABLE | CCB | CCB | PL | COMPACT NS >= 630A | PLCCB | 3105.27 | EUR | 1 | UN | 3303430335054 | C | 1 | 6.8 | 21.5 | 8 | CM | 265 | 218 | G | 1169.6 | CMQ | [36 empty] | 1 | UN | 3303430335054 | 6.8 | 21.5 | 8 | CM | 265 | 218 | G | 1169.6 | CMQ | 8536303000
RXZL300 | Tabela de Preços de Automação e Controlo | 18/05/2026 | Modificação | Etiqueta push-in RXZ | AC3 | ACI | 116769 | ELECTROMECA.RELAY SE | Industrial Control | IDSIG | GENERAL PURPOSE | 3 - INDUSTRY GENERAL PURPOSE | ARO | ARO | RM | ELECTROMECHANICAL RELAYS | RMARO | 0.43 | EUR | 1 | UN | 3606481465771 | C | 10 | 1 | 2.5 | 1 | CM | 0.5 | 0.5 | G | 2.5 | CMQ | 48000 | UN |  | 77 | 60 | 80 | CM | 200 | 0.5 | KG | 369.6 | DMQ | 1500 | UN | 43606481465779 | 15 | 40 | 15 | CM | 6.2 | 0.5 | KG | 9 | DMQ | 10 | UN | 13606481465778 | 0.9 | 7 | 10 | CM | 40 | 0.5 | G | 63 | CMQ | 10 | UN | 13606481465778 | 0.9 | 7 | 10 | CM | 40 | 0.5 | G | 63 | CMQ | 3925908000
ABWRY06023 | Tabela de Preços de Equipamentos e sistemas de distribuição de energia de Baixa Tensão | 18/05/2026 | Modificação | Placa de entrada de cabos, PrismaSeT XL, 16 entradas, 16xM16, com fechadura do lado de fora | BT6 | DBT | 188310 | PrismaSeT XL | Power Products | PPCFD | GENERAL PURPOSE | 2 - SMALL & MED BUILDING GENERAL PURPOSE | PXS | PXS | 04 | PRISMASET XL | 04PXS | 64.785 | EUR | 1 | UN | 4015153850774 | C | 1 | 1.8 | 20.3 | 11.5 | CM | 114 | 114 | G | 420.21 | CMQ | 256 | UN |  | 450 | 120 | 80 | CM | 36.896 | 114 | KG | 4320000 | CMQ | 8 | UN | 14015153850771 | 15 | 40 | 15 | CM | 912 | 114 | G | 9000 | CMQ | [12 empty] | 1 | UN | 4015153850774 | 1.8 | 20.3 | 11.5 | CM | 114 | 114 | G | 420.21 | CMQ | 7326909890
LADN203 | Tabela de Preços de Automação e Controlo | 18/05/2026 | Modificação | bloco contacto auxiliar Tesys D - 2NA - terminais de mola | BT2 | CUE | 187515 | TESYS DECA CONTROL ACC | Power Products | PPCTR | GENERAL PURPOSE | 3 - INDUSTRY GENERAL PURPOSE | TCC | TCC | AC | TESYS CONTROL CONTACTOR | ACTCC | 28.665 | EUR | 1 | UN | 3389110821154 | B | 1 | 3 | 5.2 | 4.2 | CM | 37 | 37 | G | 65.52 | CMQ | [12 empty] | 160 | UN | 43389110821152 | 15 | 40 | 30 | CM | 6.551 | 37 | KG | 18 | DMQ | 10 | UN | 53389110821159 | 2.8 | 25.5 | 8.6 | CM | 381 | 37 | G | 614.04 | CMQ | 1 | UN | 3389110821154 | 2.8 | 5.1 | 4.2 | CM | 38 | 37 | G | 59.98 | CMQ | 8536508000
51100049MF | Tabela de Preços de Equipamentos e sistemas de distribuição de energia de Baixa Tensão | 18/05/2026 | Modificação | Fusível, Fusarc CF, interior/exterior, 7.2kV, 25A, 292mm | MT1 | MET | 139057 | OTHER FUSES | Power Products | PPMCP | CONFIGURABLE | 4B - LARGE BUILDING & ELECTRICAL INTENSIVE | MVP | MVP | FM | MV PRODUCT COMPONENTS | FMMVP | 148 | EUR | 1 | UN | 3606480572432 | D | 1 | 6 | 36.3 | 6.5 | CM | 998 | 998 | G | 1415.7 | CMQ | [36 empty] | 1 | UN | 3606480572432 | 6.5 | 36.3 | 6.5 | CM | 1 | 998 | KG | 1533.675 | CMQ | 8535100090
NU322630 | Tabela de Preços de Equipamentos e sistemas de distribuição de energia de Baixa Tensão | 18/05/2026 | Modificação | Nova Unica - Botão de cordão - 10A - Alumínio | IS1 | RPT | 181958 | NEW UNICA | Home Solutions | HSCWD | GENERAL PURPOSE | 1 - RESIDENTIAL GENERAL PURPOSE | CLD | CLD | DU | CONNECTED LIVING UNICA | DUCLD | 24.1 | EUR | 1 | UN | 3606489455590 | C | 1 | 4.5 | 7 | 5 | CM | 38 | 38 | G | 157.5 | CMQ | 320 | UN | 73606489455599 | 77 | 60 | 80 | CM | 29.668 | 38 | KG | 369600 | CMQ | 20 | UN | 43606489455598 | 15 | 40 | 30 | CM | 1.233 | 38 | KG | 18 | DMQ | 10 | UN | 13606489455597 | 8 | 18.5 | 18 | CM | 463 | 38 | G | 2664 | CMQ | 1 | UN | 3606489455590 | 4.5 | 7 | 5 | CM | 38 | 38 | G | 157.5 | CMQ | 8536508000
NSYTRALV352 | Tabela de Preços de Equipamentos e sistemas de distribuição de energia de Baixa Tensão | 18/05/2026 | Modificação | PONT RED 35 P/ 2,5/4MM2 TERM P | BT6 | DBT | 108693 | LINERGY MULTISTAND T.B | Power Products | PPLVS | GENERAL PURPOSE | 2 - SMALL & MED BUILDING GENERAL PURPOSE | LVE | LVE | L3 | LINERGY | L3LVE | 6.075 | EUR | 1 | UN | 3606480534348 | C | 10 | 0.254 | 3.048 | 1.27 | CM | 4.536 | 4.536 | G | 0.983 | CMQ | [24 empty] | 10 | UN | 23606480534342 | 50 | 170 | 150 | MM | 78 | 4.536 | G | 1275 | CMQ | 10 | UN | 23606480534342 | 50 | 170 | 150 | MM | 78 | 4.536 | G | 1275 | CMQ | 8536901000
LVS08302 | Tabela de Preços de Equipamentos e sistemas de distribuição de energia de Baixa Tensão | 18/05/2026 | Modificação | Quadro G IP55, 7M, A=450mm | BT6 | DBT | 118897 | PRISMASET G | Power Products | PPLVS | GENERAL PURPOSE | 2 - SMALL & MED BUILDING GENERAL PURPOSE | LVE | LVE | L2 | PRISMASET IP55 | L2LVE | 688.785 | EUR | 1 | UN | 3606481876508 | C | 1 | 11.5 | 64.5 | 61 | CM | 12.884 | 12.884 | KG | 45246.75 | CMQ | 14 | UN |  | 93 | 120 | 80 | CM | 192 | 12.884 | KG | 892.8 | DMQ | [24 empty] | 1 | UN | 3606481876508 | 11.5 | 64.5 | 61 | CM | 12.884 | 12.884 | KG | 45246.75 | CMQ | 9403208000
C10F3MA025 | Tabela de Preços de Equipamentos e sistemas de distribuição de energia de Baixa Tensão | 18/05/2026 | Modificação | ComPacT DISJUNTOR NSX100F 36kA CA 3P3D 25A MA | BT4 | DBT | 191790 | COMPACT NSX | Power Products | PPCCB | GENERAL PURPOSE | 2 - SMALL & MED BUILDING GENERAL PURPOSE | CCN | CCN | 01 | NSX | 01CCN | 472.35 | EUR | 1 | UN | 3606481997647 | C | 1 | 14 | 19 | 11.5 | CM | 2.23 | 1.73 | KG | 3059 | CMQ | [12 empty] | 6 | UN | 13606481997644 | 300 | 400 | 300 | MM | 11310 | 1.73 | G | 36000000 | MMQ | [12 empty] | 1 | UN | 3606481997647 | 12 | 20 | 18 | CM | 1.817 | 1.73 | KG | 4320 | CMQ | 8536201090
AR3358B2 | Tabela de Preços de Equipamentos e sistemas de distribuição de energia de Baixa Tensão | 18/05/2026 | Modificação | NETSHELTER SX da APC, Ger de Bastidor para Servidor 2, 52U, 2436H x 750W x 1200D mm, c Lados, Preto | ITE | UAI | 132665 | RACKS AND ENCLOSURES | Secure Power | SPRSY | CONFIGURABLE | 4 - LARGE BUILDING CONFIGURABLE | ILB | ILB | IR | OPTIMUM RACKS & ACCESSORIES | IRILB | 5564.81 | EUR | 1 | UN |  | C | 1 | 256.3 | 132.3 | 86.1 | CM | 232.48 | 232.48 | KG | 2919520.989 | CMQ | [36 empty] | 1 | UN | 731304753490 | 256.3 | 132.3 | 86.1 | CM | 232.48 | 232.48 | KG | 2919.521 | DMQ | 9403208000
NSYTJ12040 | Tabela de Preços de Equipamentos e sistemas de distribuição de energia de Baixa Tensão | 18/05/2026 | Modificação | Spacial WM enclosure canopy W1200xD400 Colour RAL7035.. Fixings supplied. | EN1 | CUE | 119486 | PanelSeT S WM Accessor | Power Products | PPUES | GENERAL PURPOSE | 3 - INDUSTRY GENERAL PURPOSE | UEC | UEC | EC | UE-STEEL WALL MOUNT. ENCLOSURE, CRN, S3D, CM AND CABLE GLAND | ECUEC | 390.2675 | EUR | 1 | UN | 3606480198861 | A4 | 1 | 5 | 122 | 42.5 | CM | 7.622 | 7.622 | KG | 25925 | CMQ | 40 | UN |  | 1130 | 1200 | 1000 | MM | 317.88 | 7.622 | KG | 1356 | DMQ | [12 empty] | 1 | UN |  | 0 | 0 | 0 |  | 0 | 7.622 |  | 0 |  | 1 | UN | 3606480198861 | 55 | 1220 | 425 | MM | 7.5 | 7.622 | KG | 28.518 | DMQ | 7326909890
31319 | Tabela de Preços de Equipamentos e sistemas de distribuição de energia de Baixa Tensão | 18/05/2026 | Modificação | separadores de fase 3P/4P INS/INV2000/2500 | BT4 | DBT | 181422 | COMPACT INS-INV ACC. | Power Products | PPCCB | GENERAL PURPOSE | 2 - SMALL & MED BUILDING GENERAL PURPOSE | CCN | CCN | 02 | NSXM, FUPACT, INS <= 630A | 02CCN | 119.725 | EUR | 1 | UN | 3303430313199 | B | 1 | 2 | 20 | 17 | CM | 770 | 770 | G | 680 | CMQ | [12 empty] | 10 | UN | 43303430313197 | 30 | 40 | 30 | CM | 8.187 | 770 | KG | 36000 | CMQ | [12 empty] | 1 | UN | 3303430313199 | 0.2 | 2 | 1.7 | DM | 0.77 | 770 | KG | 0.68 | DMQ | 8547200000
RXG22P7PV | Tabela de Preços de Automação e Controlo | 18/05/2026 | Modificação | Relé de interface encaixável pré-montado, 5 A, 2 CO, botão de teste bloqueável, LED, módulo de proteção, 230 V AC | AC3 | ACI | 116769 | ELECTROMECA.RELAY SE | Industrial Control | IDSIG | GENERAL PURPOSE | 3 - INDUSTRY GENERAL PURPOSE | ARO | ARO | RM | ELECTROMECHANICAL RELAYS | RMARO | 37.97 | EUR | 1 | UN | 3606489562908 | C | 30 | 1.4 | 8 | 7.4 | CM | 63 | 63 | G | 82.88 | CMQ | [12 empty] | 180 | UN | 23606489562902 | 30 | 40 | 30 | CM | 13.221 | 63 | KG | 36 | DMQ | 30 | UN | 13606489562905 | 8.4 | 27.1 | 17.3 | CM | 2.13 | 63 | KG | 3938.172 | CMQ | 30 | UN | 13606489562905 | 8.4 | 27.1 | 17.3 | CM | 2.13 | 63 | KG | 3938.172 | CMQ | 8536490099
C16H32D100 | Tabela de Preços de Equipamentos e sistemas de distribuição de energia de Baixa Tensão | 18/05/2026 | Modificação | ComPacT DISJUNTOR NSX160H 70kA CA 3P3D 100A 2,2 | BT4 | DBT | 191790 | COMPACT NSX | Power Products | PPCCB | GENERAL PURPOSE | 2 - SMALL & MED BUILDING GENERAL PURPOSE | CCN | CCN | 01 | NSX | 01CCN | 1216.33 | EUR | 1 | UN | 3606481998613 | C | 1 | 14 | 19 | 11.5 | CM | 2.28 | 1.78 | KG | 3059 | CMQ | [12 empty] | 4 | UN | 13606481998610 | 300 | 400 | 300 | MM | 7776 | 1.78 | G | 36000000 | MMQ | [12 empty] | 1 | UN | 3606481998613 | 12 | 19 | 18 | CM | 1.944 | 1.78 | KG | 4104 | CMQ | 8536209090
C6344V570 | Tabela de Preços de Equipamentos e sistemas de distribuição de energia de Baixa Tensão | 18/05/2026 | Modificação | ComPacT DISPARADOR NSX630 CA 4P4D 570A 4,3 | BT4 | DBT | 191790 | COMPACT NSX | Power Products | PPCCB | GENERAL PURPOSE | 2 - SMALL & MED BUILDING GENERAL PURPOSE | CCN | CCN | 01 | NSX | 01CCN | 3542.93 | EUR | 1 | UN | 3606481994226 | C | 1 | 17 | 25 | 21 | CM | 3.376 | 3.376 | KG | 8925 | CMQ | [12 empty] | 2 | UN | 43606481994224 | 30 | 40 | 30 | CM | 5.16 | 2.38 | KG | 36 | CMQ | [12 empty] | 1 | UN | 3606481994226 | 17 | 25 | 21 | CM | 2.38 | 2.38 | KG | 8925 | CMQ | 8536309000
LV426803 | Tabela de Preços de Equipamentos e sistemas de distribuição de energia de Baixa Tensão | 18/05/2026 | Modificação | undervoltage release (spring) MN - 110...130 V AC 50/60Hz - 125 V DC | BT4 | DBT | 181429 | COMPACT NSXM COILS | Power Products | PPCCB | GENERAL PURPOSE | 2 - SMALL & MED BUILDING GENERAL PURPOSE | CCN | CCN | 02 | NSXM, FUPACT, INS <= 630A | 02CCN | 298.675 | EUR | 1 | UN | 3606485412801 | C | 1 | 3.5 | 8.5 | 6 | CM | 64 | 64 | G | 178.5 | CMQ | [12 empty] | 120 | UN | 43606485412809 | 30 | 40 | 30 | CM | 8.7 | 64 | KG | 36 | DMQ | 10 | UN | 13606485412808 | 9 | 18.5 | 13 | CM | 690 | 64 | G | 2164.5 | CMQ | 1 | UN | 3606485412801 | 3.5 | 8.5 | 6 | CM | 64 | 64 | G | 178.5 | CMQ | 8536301000
9112103050 | Tabela de Preços de Soluções de Conectividade | 18/05/2026 | Modificação | Connection spec.set threadDN50 | GE1 | PRO | 191549 | GLOBE VALVES AND ACT. | Digital Energy | DBPRD | GENERAL PURPOSE | 2B- BUILDING MANAGEMENT OFFER GENERAL PURPOSE | FDB | FDB | FD | FIELD DEVICES BMS | FDFDB | 71.1 | EUR | 1 | UN | 7332552005312 | C | 1 | 11.8 | 4 | 8.8 | CM | 740 | 740 | G | 415.36 | CMQ | [36 empty] | 1 | UN | 7332552005312 | 9 | 12.1 | 3.7 | CM | 744.2 | 740 | G | 402.93 | CMQ | 7412200000
C10F3MA007 | Tabela de Preços de Equipamentos e sistemas de distribuição de energia de Baixa Tensão | 18/05/2026 | Modificação | ComPacT DISJUNTOR NSX100F 36kA CA 3P3D 6,3A MA | BT4 | DBT | 191790 | COMPACT NSX | Power Products | PPCCB | GENERAL PURPOSE | 2 - SMALL & MED BUILDING GENERAL PURPOSE | CCN | CCN | 01 | NSX | 01CCN | 477.79 | EUR | 1 | UN | 3606481997623 | C | 1 | 14 | 19 | 11.5 | CM | 2.23 | 1.73 | KG | 3059 | CMQ | [12 empty] | 6 | UN | 13606481997620 | 300 | 400 | 300 | MM | 11760 | 1.73 | G | 36000000 | MMQ | [12 empty] | 1 | UN | 3606481997623 | 12 | 20 | 18 | CM | 1.892 | 1.73 | KG | 4320 | CMQ | 8536201090
LVS03043 | Tabela de Preços de Equipamentos e sistemas de distribuição de energia de Baixa Tensão | 18/05/2026 | Modificação | Platina G Invers Man.NSX/INS250 Rotat. | BT6 | DBT | 118897 | PRISMASET G | Power Products | PPLVS | GENERAL PURPOSE | 2 - SMALL & MED BUILDING GENERAL PURPOSE | LVE | LVE | L1 | PRISMASET IP40 | L1LVE | 122.515 | EUR | 1 | UN | 3606481874634 | C | 1 | 1.3 | 47.3 | 22.6 | CM | 1.38 | 1.38 | KG | 1389.674 | CMQ | [12 empty] | 14 | UN | 13606481874631 | 30 | 60 | 40 | CM | 20.259 | 1.38 | KG | 72 | DMQ | [12 empty] | 1 | UN | 3606481874634 | 1.3 | 47.3 | 22.6 | CM | 1.403 | 1.38 | KG | 1389.674 | CMQ | 7326909890
LVS03334 | Tabela de Preços de Equipamentos e sistemas de distribuição de energia de Baixa Tensão | 18/05/2026 | Modificação | Espelho G NSX250 PowerTag HZ. Fixo Man | BT6 | DBT | 118897 | PRISMASET G | Power Products | PPLVS | GENERAL PURPOSE | 2 - SMALL & MED BUILDING GENERAL PURPOSE | LVE | LVE | L1 | PRISMASET IP40 | L1LVE | 83.675 | EUR | 1 | UN | 3606481874160 | C | 1 | 3 | 51.5 | 21.5 | CM | 797.9 | 797.9 | G | 3321.75 | CMQ | 90 | UN | 73606481874169 | 36 | 120 | 80 | CM | 86.61 | 797.9 | KG | 345.6 | DMQ | 10 | UN | 13606481874167 | 16.5 | 52.5 | 22.5 | CM | 8.353 | 797.9 | KG | 19490.625 | CMQ | 10 | UN | 13606481874167 | 165 | 525 | 225 | MM | 8353 | 797.9 | G | 19490625 | MMQ | 1 | UN | 3606481874160 | 3 | 51.5 | 21.5 | CM | 813 | 797.9 | G | 3321.75 | CMQ | 7326909890
LC1D40B7 | Tabela de Preços de Automação e Controlo | 18/05/2026 | Modificação | CONTACTOR 600VAC 40AMP IEC +OPTIONS | BT2 | CUE | 187516 | TESYS DECA CONT. <115A | Power Products | PPCTR | GENERAL PURPOSE | 3 - INDUSTRY GENERAL PURPOSE | TCC | TCC | AC | TESYS CONTROL CONTACTOR | ACTCC | 839.74 | EUR | 1 | UN | 3389110416503 | B | 1 | 14 | 9.5 | 13.3 | CM | 1.445 | 1.445 | KG | 1768.9 | CMQ | 80 | UN | 73389110416502 | 77 | 60 | 80 | CM | 128.82 | 1.445 | KG | 369.6 | DMQ | 5 | UN | 43389110416501 | 15 | 40 | 30 | CM | 7.52 | 1.445 | KG | 18 | DMQ | [12 empty] | 1 | UN | 3389110416503 | 14 | 9.5 | 13.3 | CM | 1.445 | 1.445 | KG | 1768.9 | CMQ | 8536419089
VW3A7741 | Tabela de Preços de Automação e Controlo | 18/05/2026 | Modificação | braking resistor - 60 ohms - 0.5 kW - IP20 | AC2 | ACI | 147864 | BRAKING UNIT | Drives | IDVSD | CONFIGURABLE | 5 - INDUSTRY CONFIGURABLE | SDS | SDS | VM | ADVANCED DRIVES & HVAC | VMSDS | 647.8 | EUR | 1 | UN | 3606480802348 | B | 1 | 18 | 18.5 | 48 | CM | 4.319 | 4.319 | KG | 15984 | CMQ | 12 | UN | 73606480802347 | 50 | 60 | 80 | CM | 60.82 | 4.319 | KG | 240 | DMQ | 2 | UN |  | 30 | 60 | 40 | CM | 9.486 | 4.319 | KG | 72 | DMQ | [12 empty] | 1 | UN | 3606480802348 | 1.8 | 1.85 | 4.8 | DM | 4.36 | 4.319 | KG | 15.984 | DMQ | 8533290000
BMH1001P06F1A | Tabela de Preços de Automação e Controlo | 18/05/2026 | Modificação | servo motor BMH - 3.3 Nm - 6000 rpm - untapped shaft - with brake - IP54 | AC2 | ACI | 132912 | SERVO MOTORS | Discrete Automation | IDMST | PROGRAMABLE | 7 - INDUSTRY PROGRAMMABLE | AAM | AAM | DV | MOTION | DVAAM | 1157.91 | EUR | 1 | UN | 3606485195605 | C | 1 | 15.6 | 44.6 | 22.1 | CM | 5.167 | 5.167 | KG | 15376.296 | CMQ | 8 | UN |  | 75 | 60 | 80 | CM | 51.932 | 5.167 | KG | 360000 | CMQ | 2 | UN |  | 30 | 60 | 40 | CM | 10.983 | 5.167 | KG | 72000 | CMQ | [12 empty] | 1 | UN | 3606485195605 | 220 | 400 | 200 | MM | 5100 | 5.167 | G | 17600 | CMQ | 8501522089
EMS58588 | Tabela de Preços de Equipamentos e sistemas de distribuição de energia de Baixa Tensão | 18/05/2026 | Modificação | Easergy PS50-48V: Fonte de alimentação e carregador de bateria com saídas de 12V e 48V | MT1 | MET | 142175 | SECONDARY DISTRIBUTION | Digital Energy | DPMVP | CONFIGURABLE | 4B - LARGE BUILDING & ELECTRICAL INTENSIVE | MVA | MVA | FR | MV PROTECTION RELAYS AND FEEDER AUTOMATION | FRMVA | 2576 | EUR | 1 | UN | 3606480802546 | C | 1 | 13.3 | 37.5 | 27.2 | CM | 3.186 | 3.186 | KG | 13566 | CMQ | 16 | UN |  | 45 | 120 | 80 | CM | 68.5 | 3.186 | KG | 432000 | CMQ | 2 | UN | 43606480802544 | 30 | 40 | 30 | CM | 6.83 | 3.186 | KG | 36 | CMQ | [12 empty] | 1 | UN | 3606480802546 | 14 | 36.2 | 27.6 | CM | 3.222 | 3.186 | KG | 13987.68 | CMQ | 8504408390
LVS04635 | Tabela de Preços de Equipamentos e sistemas de distribuição de energia de Baixa Tensão | 18/05/2026 | Modificação | Linergy BS Ligacao 1600A BS 5mm HZ-LGY | BT6 | DBT | 175684 | LINERGY IEC SYSTEMS | Power Products | PPLVS | GENERAL PURPOSE | 2 - SMALL & MED BUILDING GENERAL PURPOSE | LVE | LVE | L3 | LINERGY | L3LVE | 68.6 | EUR | 1 | UN | 3606481884602 | C | 1 | 3 | 11 | 5 | CM | 526 | 526 | G | 165 | CMQ | 80 | UN | 3606481884602 | 27 | 120 | 80 | CM | 92 | 526 | KG | 259200 | CMQ | 10 | UN | 13606481884609 | 15 | 40 | 30 | CM | 5.547 | 526 | KG | 18000 | CMQ | [12 empty] | 1 | UN | 3606481884602 | 3 | 11 | 5 | CM | 529 | 526 | G | 165 | CMQ | 7419809098
NSYCRN108400 | Tabela de Preços de Equipamentos e sistemas de distribuição de energia de Baixa Tensão | 18/05/2026 | Modificação | Spacial CRN porta plena Sem platina montagem H1xW8xD4 IP66 IK10 RAL7035 | EN1 | CUE | 119457 | PanelSeT S WM CRN | Power Products | PPUES | GENERAL PURPOSE | 3 - INDUSTRY GENERAL PURPOSE | UEC | UEC | EC | UE-STEEL WALL MOUNT. ENCLOSURE, CRN, S3D, CM AND CABLE GLAND | ECUEC | 919.387 | EUR | 1 | UN | 3606485891439 | A4 | 0 | 41.5 | 101.5 | 81.5 | CM | 39.1 | 39.1 | KG | 343298.375 | CMQ | 4 | UN |  | 179.5 | 120 | 100 | CM | 176.4 | 39.1 | KG | 2154000 | CMQ | [24 empty] | 1 | UN |  | 102.5 | 42 | 82.5 | CM | 39.1 | 39.1 | KG | 355162.5 | CMQ | 9403208000
9001KY4 | Tabela de Preços de Automação e Controlo | 18/05/2026 | Modificação | Caixa - 9001k - alumínio - 4 recortes ø 30 | AC3 | ACI | 100301 | DIAMETER 30 | Industrial Control | IDSIG | GENERAL PURPOSE | 3 - INDUSTRY GENERAL PURPOSE | CTS | CTS | MP | PUSHBUTTONS | MPCTS | 226.87 | EUR | 1 | UN | 3389118038998 | B | 1 | 10.2 | 25 | 10 | CM | 2.132 | 1.84 | KG | 2550 | CMQ | [12 empty] | 6 | UN | 10785901874512 | 30 | 40 | 30 | CM | 13.505 | 1.84 | KG | 36000 | CMQ | [12 empty] | 1 | UN | 785901874515 | 1.02 | 2.5 | 1 | DM | 2.132 | 1.84 | KG | 2.55 | DMQ | 8538100000
LC1E65008M7 | Tabela de Preços de Equipamentos e sistemas de distribuição de energia de Baixa Tensão | 18/05/2026 | Modificação | Contator, controle Easy TeSys, LC1E, 4P (2NO + 2NC), AC-1,80A, 220V | BT2 | CUE | 187512 | EASY TESYS TVS 4P CTR | Power Products | PPCTR | GENERAL PURPOSE | 2 - SMALL & MED BUILDING GENERAL PURPOSE | TEE | TEE | LC | TESYS EASY & SPECIAL | LCTEE | 590.285 | EUR | 1 | UN | 3606480667411 | C | 1 | 12.5 | 12.5 | 8.5 | CM | 1.65 | 1.65 | KG | 1328.125 | CMQ | [12 empty] | 6 | UN | 43606480667419 | 30 | 40 | 30 | CM | 9.9 | 1.65 | KG | 36000 | CMQ | [12 empty] | 1 | UN | 3606480667411 | 1.5 | 1.35 | 1.05 | DM | 1.65 | 1.65 | KG | 2.126 | DMQ | 8536490099
BMH0701T01F2A | Tabela de Preços de Automação e Controlo | 18/05/2026 | Modificação | servo motor BMH - 1.4 Nm - 8000 rpm - untapped shaft - with brake - IP54 | AC2 | ACI | 132912 | SERVO MOTORS | Discrete Automation | IDMST | PROGRAMABLE | 7 - INDUSTRY PROGRAMMABLE | AAM | AAM | DV | MOTION | DVAAM | 1213.59 | EUR | 1 | UN | 3606485199795 | C | 1 | 11.8 | 37.8 | 17.5 | CM | 1.8 | 1.6 | KG | 7805.7 | CMQ | [12 empty] | 4 | UN |  | 30 | 60 | 40 | CM | 8.352 | 1.6 | KG | 72000 | CMQ | [12 empty] | 1 | UN | 3606485199795 | 110 | 400 | 200 | MM | 1800 | 1.6 | G | 8800 | CMQ | 8501510090
GV2PC01 | Tabela de Preços de Automação e Controlo | 18/05/2026 | Modificação | COFRE VAZIO PARA DISJUNTOR GV2P/GV2L COM MANOPLA PRETA IP65 GV2PC01 | BT2 | CUE | 187535 | GV ENCLOSURES | Power Products | PPCTR | GENERAL PURPOSE | 3 - INDUSTRY GENERAL PURPOSE | TPP | TPP | GM | TESYS POWER & PROTECT | GMTPP | 201.495 | EUR | 1 | UN | 3606480400605 | C | 1 | 16 | 26 | 22.5 | CM | 691 | 300 | G | 9360 | CMQ | 16 | UN | 43606480400603 | 75 | 80 | 60 | CM | 22.416 | 300 | KG | 352.8 | CMQ | 2 | UN | 23606480400609 | 30 | 40 | 30 | CM | 1.802 | 300 | KG | 36 | CMQ | [12 empty] | 1 | UN | 3606480400605 | 16 | 26 | 22.5 | CM | 691 | 300 | G | 9360 | CMQ | 8538909999
M9R84240 | Tabela de Preços de Equipamentos e sistemas de distribuição de energia de Baixa Tensão | 18/05/2026 | Modificação | Disjuntor de corrente residual (RCCB), Multi9 GFP, 2P, 40A, tipo A-SI, 300mA | BT1 | RPT | 134946 | MULTI9 | Power Products | PPCFD | GENERAL PURPOSE | 2 - SMALL & MED BUILDING GENERAL PURPOSE | FTD | FTD | D9 | MULTI9 PROTECTION FOR OEM | D9FTD | 372.075 | EUR | 1 | UN | 3606481198457 | C | 1 | 4.2 | 9 | 8.5 | CM | 202 | 202 | G | 321.3 | CMQ | [12 empty] | 54 | UN | 43606481198455 | 30 | 40 | 30 | CM | 11.395 | 202 | KG | 36 | DMQ | [12 empty] | 1 | UN | 3606481198457 | 0.42 | 0.9 | 0.85 | DM | 0.202 | 202 | KG | 0.321 | DMQ | 8536201090
NSYCTL600DLAG | Tabela de Preços de Equipamentos e sistemas de distribuição de energia de Baixa Tensão | 18/05/2026 | Modificação | Plain front panel insulating material for DLA 84/112 modules | EN1 | CUE | 132527 | Electrical Distributio | Power Products | PPUES | GENERAL PURPOSE | 3 - INDUSTRY GENERAL PURPOSE | UEC | UEC | PM | UE - WALL MOUNTING ENCLOSURE PLM IN POLYESTER. | PMUEC | 32.436 | EUR | 1 | UN | 3606480800849 | A4 | 2 | 2.5 | 60 | 16.5 | CM | 387 | 387 | G | 2475 | CMQ | 2 | UN |  | 0 | 0 | 0 |  | 0 | 387 |  | 0 | [13 empty] | 2 | UN |  | 0 | 0 | 0 | MM | 0 | 387 |  | 0 |  | 2 | UN | 13606480800846 | 50 | 600 | 160 | MM | 0.754 | 387 | KG | 4.8 | DMQ | 8538100000
NSYZHPLA53G | Tabela de Preços de Equipamentos e sistemas de distribuição de energia de Baixa Tensão | 18/05/2026 | Modificação | Pedestal de poliéster de 900 mm - parcialmente enterrado - para verso.PLAZ ou PLAZT W500xD320mm | EN1 | CUE | 120241 | PanelSeT P Accessories | Power Products | PPUES | GENERAL PURPOSE | 3 - INDUSTRY GENERAL PURPOSE | UEA | UEA | PA | UE - FLOOR STANDING ENCLOSURES PLA IN POLYESTER. | PAUEA | 789.2748 | EUR | 1 | UN | 3606480777875 | A4 | 1 | 13 | 97 | 85 | CM | 15.6 | 15.6 | KG | 107185 | CMQ | 10 | UN |  | 1320 | 1200 | 1000 | MM | 0 | 15.6 | KG | 1584 | DMQ | 1 | UN |  | 130 | 970 | 850 | MM | 15.6 | 15.6 | KG | 107.185 | DMQ | 1 | UN |  | 130 | 970 | 850 | MM | 15.6 | 15.6 | KG | 99.588 | DMQ | 1 | UN | 3606480777875 | 130 | 970 | 850 | MM | 15.6 | 15.6 | KG | 99.588 | DMQ | 3925901000
BLRCS150A180B40 | Tabela de Preços de Equipamentos e sistemas de distribuição de energia de Baixa Tensão | 18/05/2026 | Modificação | EasyCan Capacitor - 15/18 kvar - 400 V - 50/60Hz | BTA | PRO | 108145 | PFC COMPONENTS | Digital Energy | DPLVP | CONFIGURABLE | 4 - LARGE BUILDING CONFIGURABLE | APQ | APQ | RB | POWER FACTOR CORRECTION | RBAPQ | 115.18 | EUR | 1 | UN | 3606485256153 | B | 1 | 13 | 36 | 13 | CM | 1.726 | 1.3 | KG | 6084 | CMQ | 32 | UN | 73606485256152 | 50 | 60 | 80 | CM | 68.74 | 1.3 | KG | 240 | DMQ | 8 | UN | 43606485256151 | 30 | 60 | 40 | CM | 14.398 | 1.3 | KG | 72000 | CMQ | [12 empty] | 1 | UN | 3606485256153 | 1.3 | 3.56 | 1.32 | DM | 1.704 | 1.3 | KG | 6.109 | DMQ | 8532100000
NSYSPS5100 | Tabela de Preços de Equipamentos e sistemas de distribuição de energia de Baixa Tensão | 18/05/2026 | Modificação | Spacial SF/SM side panel plinth - 100x500 mm | EN1 | CUE | 119490 | PanelSeT S FS Accessor | Power Products | PPUES | GENERAL PURPOSE | 3 - INDUSTRY GENERAL PURPOSE | UEA | UEA | EA | UE - FLOOR STANDING ENCLOSURES, SF, SM, AND SFP, IN STEEL. | EAUEA | 74.2095 | EUR | 1 | UN | 3606485126623 | A4 | 1 | 6.5 | 36 | 11.5 | CM | 1.448 | 1.389 | KG | 2691 | CMQ | 390 | UN |  | 105 | 120 | 100 | CM | 566.71 | 1.389 | KG | 1260 | DMQ | [24 empty] | 1 | UN | 3606485126623 | 6 | 11.5 | 35.5 | CM | 1.42 | 1.389 | KG | 2449.5 | CMQ | 7326909890
MTN3360-6037 | Tabela de Preços de Equipamentos e sistemas de distribuição de energia de Baixa Tensão | 18/05/2026 | Modificação | D-Life - Tecla com etiqueta - Branco Mate | IS1 | RPT | 181950 | MERTEN SYSTEM D | Home Solutions | HSCWD | GENERAL PURPOSE | 1 - RESIDENTIAL GENERAL PURPOSE | CLD | CLD | 40 | CONNECTED LIVING MERTEN | 40CLD | 31.65 | EUR | 1 | UN | 3606482163621 | C | 1 | 2.7 | 7 | 7.1 | CM | 25 | 25 | G | 134.19 | CMQ | [12 empty] | 120 | UN | 23606482163625 | 18.5 | 40 | 30 | CM | 4.197 | 25 | KG | 22200 | CMQ | 5 | UN | 13606482163628 | 6.9 | 12.3 | 7.1 | CM | 158 | 25 | G | 602.577 | CMQ | 1 | UN | 3606482163621 | 2.7 | 7 | 7.1 | CM | 25 | 25 | G | 134.19 | CMQ | 8538909999
BMH1001P21F2A | Tabela de Preços de Automação e Controlo | 18/05/2026 | Modificação | Servo motor BMH - 3.3 Nm - 6000 rpm - eixo liso- com freio - IP65/IP67 | AC2 | ACI | 132912 | SERVO MOTORS | Discrete Automation | IDMST | PROGRAMABLE | 7 - INDUSTRY PROGRAMMABLE | AAM | AAM | DV | MOTION | DVAAM | 1518.14 | EUR | 1 | UN | 3606485200309 | C | 1 | 15.6 | 44.6 | 22.1 | CM | 5.1 | 4.8 | KG | 15376.296 | CMQ | [12 empty] | 1 | UN |  | 30 | 60 | 40 | CM | 6.252 | 4.8 | KG | 72000 | CMQ | [12 empty] | 1 | UN | 3606485200309 | 220 | 400 | 200 | MM | 5100 | 4.8 | G | 17600 | CMQ | 8501522089
BLRCH500A000B40 | Tabela de Preços de Equipamentos e sistemas de distribuição de energia de Baixa Tensão | 18/05/2026 | Modificação | VarPlus Can HDuty Capacitor - 50/0 kvar - 400 V - 50/60Hz | BTA | PRO | 108145 | PFC COMPONENTS | Digital Energy | DPLVP | CONFIGURABLE | 4 - LARGE BUILDING CONFIGURABLE | APQ | APQ | RB | POWER FACTOR CORRECTION | RBAPQ | 361.435 | EUR | 1 | UN | 3606485253930 | C | 1 | 18 | 18 | 37 | CM | 5.203 | 5.203 | KG | 11988 | CMQ | 12 | UN | 23606485253934 | 75 | 80 | 60 | CM | 76.624 | 5.302 | KG | 352.8 | CMQ | [12 empty] | 1 | UN |  | 18 | 18 | 37 | CM | 5.203 | 5.203 | KG | 23.746 | DMQ | 1 | UN | 3606485253930 | 18 | 39.5 | 18 | CM | 5.302 | 5.302 | KG | 12798 | CMQ | 8532100000
EPH1600121 | Tabela de Preços de Equipamentos e sistemas de distribuição de energia de Baixa Tensão | 18/05/2026 | Modificação | Asfora - Botão de pressão - luminoso - 10A - Branco | IS1 | RPT | 181806 | ASFORA | Home Solutions | HSCWD | GENERAL PURPOSE | 1 - RESIDENTIAL GENERAL PURPOSE | CLB | CLB | PS | CONNECTED LIVING BASIC | PSCLB | 5.38 | EUR | 1 | UN | 3606480575716 | A | 1 | 5 | 10 | 9.9 | CM | 80 | 80 | G | 495 | CMQ | 1920 | UN |  | 135 | 120 | 80 | CM | 198.352 | 80 | KG | 1296000 | CMQ | 120 | UN | 33606480575717 | 30 | 60 | 40 | CM | 11.647 | 80 | KG | 72000 | CMQ | 10 | UN | 13606480575713 | 9.4 | 27.7 | 18.6 | CM | 912 | 80 | G | 4782.25 | CMQ | 1 | UN | 3606480575716 | 5 | 10 | 9.9 | CM | 80 | 80 | G | 495 | CMQ | 8536508000
18777 | Tabela de Preços de Equipamentos e sistemas de distribuição de energia de Baixa Tensão | 18/05/2026 | Modificação | Miniature circuit-breaker, Acti9 NG125L, 1P, 10 A, C curve, 50 kA (IEC 60947-2) | BT1 | RPT | 190600 | ACTI9 | Power Products | PPCFD | GENERAL PURPOSE | 2 - SMALL & MED BUILDING GENERAL PURPOSE | FTI | FTI | DI | ACTI9 PROTECTION DEVICES INDUSTRIAL | DIFTI | 151 | EUR | 1 | UN | 3303430187776 | B | 1 | 2.8 | 10.8 | 8 | CM | 239 | 239 | G | 241.92 | CMQ | [12 empty] | 72 | UN | 43303430187774 | 30 | 40 | 30 | CM | 18.451 | 239 | KG | 36000 | CMQ | 12 | UN | 13303430187773 | 0.88 | 3.55 | 1.15 | DM | 2.994 | 239 | KG | 3.593 | DMQ | 1 | UN | 3303430187776 | 0.28 | 1.08 | 0.8 | DM | 0.242 | 239 | KG | 0.242 | DMQ | 8536201090
GV2G445 | Tabela de Preços de Automação e Controlo | 18/05/2026 | Modificação | Barramento 3P 63A 4 derivações 45mm | BT2 | CUE | 187422 | TESYS DECA FRAME 2 CB | Power Products | PPCTR | GENERAL PURPOSE | 3 - INDUSTRY GENERAL PURPOSE | TPP | TPP | GM | TESYS POWER & PROTECT | GMTPP | 26.88 | EUR | 1 | UN | 3389110555882 | A | 1 | 1 | 18 | 3.5 | CM | 79 | 77 | G | 63 | CMQ | 1920 | UN | 73389110555881 | 75 | 80 | 60 | CM | 165.46 | 77 | KG | 360000 | CMQ | 60 | UN | 43389110555880 | 15 | 40 | 15 | CM | 4.93 | 77 | KG | 9000 | CMQ | [12 empty] | 1 | UN | 3389110555882 | 1 | 18 | 3.5 | CM | 78 | 77 | G | 63 | CMQ | 8536909500
C11B4TM025L | Tabela de Preços de Equipamentos e sistemas de distribuição de energia de Baixa Tensão | 18/05/2026 | Modificação | ComPacT DISJUNTOR NSXm100B 25kA CA 4P4D 25A TMD ELINK | BT4 | DBT | 181432 | COMPACT NSXM 16-160 | Power Products | PPCCB | GENERAL PURPOSE | 2 - SMALL & MED BUILDING GENERAL PURPOSE | CCN | CCN | 02 | NSXM, FUPACT, INS <= 630A | 02CCN | 445.87 | EUR | 1 | UN | 3606481990174 | C | 1 | 12 | 21 | 11.5 | CM | 1.548 | 1.548 | KG | 2898 | CMQ | 144 | UN | 73606481990173 | 150 | 120 | 80 | CM | 254.49 | 1.548 | KG | 1440 | DMQ | 6 | UN | 43606481990172 | 30 | 40 | 30 | CM | 9.668 | 1.548 | KG | 36000 | CMQ | [12 empty] | 1 | UN | 3606481990174 | 12 | 21 | 11.5 | CM | 1.548 | 1.548 | KG | 2898 | CMQ | 8536201090
XALFK03 | Tabela de Preços de Automação e Controlo | 18/05/2026 | Modificação | empty enclosure XALF - for pit switch box - 3 cut-outs - Ø 22 mm | AC3 | ACI | 100364 | CONTROL STATIONS | Industrial Control | IDSIG | GENERAL PURPOSE | 3 - INDUSTRY GENERAL PURPOSE | CTS | CTS | MP | PUSHBUTTONS | MPCTS | 69.33 | EUR | 1 | UN | 3389118369276 | C | 1 | 7.7 | 19.6 | 6.8 | CM | 290 | 290 | G | 1026.256 | CMQ | [36 empty] | 1 | UN | 3389118369276 | 7.7 | 19.6 | 6.8 | CM | 290 | 290 | G | 1026.256 | CMQ | 8538100000
RSLZ5 | Tabela de Preços de Automação e Controlo | 18/05/2026 | Modificação | Etiqueta, 2 folhas de 64 etiquetas | AC3 | ACI | 116769 | ELECTROMECA.RELAY SE | Industrial Control | IDSIG | GENERAL PURPOSE | 3 - INDUSTRY GENERAL PURPOSE | ARO | ARO | RM | ELECTROMECHANICAL RELAYS | RMARO | 11.12 | EUR | 1 | UN | 3606480078125 | B | 2 | 0.5 | 8.5 | 13.5 | CM | 14 | 14 | G | 57.375 | CMQ | [12 empty] | 96 | UN | 43606480078123 | 15 | 40 | 15 | CM | 1.703 | 14 | KG | 9000 | CMQ | 2 | UN | 13606480078122 | 1 | 13.7 | 9 | CM | 30 | 14 | G | 123.3 | CMQ | 2 | UN | 13606480078122 | 1 | 13.7 | 9 | CM | 30 | 14 | G | 123.3 | CMQ | 3919908099
NSYPLAZT15124G | Tabela de Preços de Equipamentos e sistemas de distribuição de energia de Baixa Tensão | 18/05/2026 | Modificação | Floor standing encl.polyester vers.PLAZT w/open plinth+canopy 1500x1250x420 IP44 | EN1 | CUE | 108763 | PanelSeT P FS PLA | Power Products | PPUES | GENERAL PURPOSE | 3 - INDUSTRY GENERAL PURPOSE | UEA | UEA | PA | UE - FLOOR STANDING ENCLOSURES PLA IN POLYESTER. | PAUEA | 2889.293 | EUR | 1 | UN | 3606480776144 | C4 | 1 | 44.5 | 157 | 127 | CM | 74.8 | 74.8 | KG | 887285.5 | CMQ | 2 | UN | 73606480776143 | 1665 | 1300 | 1000 | MM | 213 | 74.8 | KG | 2164.5 | DMQ | [24 empty] | 1 | UN | 3606480776144 | 1560 | 480 | 1280 | MM | 95.564 | 74.8 | KG | 958.464 | DMQ | 9403700000
CA4KN22BW3 | Tabela de Preços de Automação e Controlo | 18/05/2026 | Modificação | Contactor auxiliar TeSys CA4K - 2NA+2NF 24VCC baixo consumo | BT2 | CUE | 180837 | TESYS MICRA C-RELAY K | Power Products | PPCTR | GENERAL PURPOSE | 3 - INDUSTRY GENERAL PURPOSE | TCS | TCS | LD | TESYS CONTROL SWITCH | LDTCS | 65.26 | EUR | 1 | UN | 3389110428599 | A | 1 | 6.6 | 6.2 | 4.8 | CM | 220 | 220 | G | 196.416 | CMQ | 640 | UN | 73389110428598 | 77 | 60 | 80 | CM | 155.94 | 220 | KG | 369.6 | DMQ | 40 | UN | 43389110428597 | 15 | 40 | 30 | CM | 9.215 | 220 | KG | 18 | DMQ | [12 empty] | 1 | UN | 3389110428599 | 4.8 | 6.6 | 6.2 | CM | 219 | 220 | G | 196.416 | CMQ | 8536419089
LT6CT4001 | Tabela de Preços de Automação e Controlo | 18/05/2026 | Modificação | transformador de corrente TeSys T LT6CT - 400/1A | BT2 | CUE | 180774 | TESYS T MOTOR MGT SYS | Power Products | PPCTR | GENERAL PURPOSE | 3 - INDUSTRY GENERAL PURPOSE | TPP | TPP | GM | TESYS POWER & PROTECT | GMTPP | 190.035 | EUR | 1 | UN | 3389110943276 | B | 1 | 3.1 | 12.5 | 10.5 | CM | 426 | 426 | G | 406.875 | CMQ | [12 empty] | 20 | UN | 43389110943274 | 15 | 40 | 30 | CM | 8.855 | 426 | KG | 18 | DMQ | [12 empty] | 1 | UN | 3389110943276 | 3.1 | 12.5 | 10.5 | CM | 426 | 426 | G | 406.875 | CMQ | 8504312990
BSH0703P01A1A | Tabela de Preços de Automação e Controlo | 18/05/2026 | Modificação | AC servo motor BSH - 1.1 N.m - 3000 rpm - untapped shaft - without brake - IP50 | AC2 | ACI | 132912 | SERVO MOTORS | Discrete Automation | IDMST | PROGRAMABLE | 7 - INDUSTRY PROGRAMMABLE | AAM | AAM | DV | MOTION | DVAAM | 1056.61 | EUR | 1 | UN | 3389118137127 | C | 1 | 11.5 | 39.9 | 19.1 | CM | 3.822 | 3.822 | KG | 8764.035 | CMQ | 12 | UN | 73389118137126 | 77 | 60 | 80 | CM | 55.996 | 3.822 | KG | 369.6 | DMQ | 2 | UN |  | 30 | 60 | 40 | CM | 9.068 | 3.822 | KG | 72000 | CMQ | [12 empty] | 1 | UN | 3389118137127 | 170 | 460 | 162 | MM | 3958 | 3.822 | G | 12668.4 | CMQ | 8501522089
LVR05500A40T | Tabela de Preços de Equipamentos e sistemas de distribuição de energia de Baixa Tensão | 18/05/2026 | Modificação | Anti Harmonic detuned reactor 50kvar 210Hz (4.2) 5.7% 50Hz 400V | BTA | PRO | 108145 | PFC COMPONENTS | Digital Energy | DPLVP | CONFIGURABLE | 4 - LARGE BUILDING CONFIGURABLE | APQ | APQ | RB | POWER FACTOR CORRECTION | RBAPQ | 711.955 | EUR | 1 | UN | 3606480541452 | C | 1 | 48 | 60 | 40 | CM | 31 | 31 | KG | 115200 | CMQ | 2 | UN | 73606480541451 | 70 | 80 | 60 | CM | 69 | 31 | KG | 336000 | CMQ | [24 empty] | 1 | UN | 3606480541452 | 40 | 60 | 48 | CM | 31 | 31 | KG | 115.2 | DMQ | 8504500000
BMH1002P02A1A | Tabela de Preços de Automação e Controlo | 18/05/2026 | Modificação | servo motor BMH - 6.2 Nm - 6000 rpm - untapped shaft - without brake - IP54 | AC2 | ACI | 132912 | SERVO MOTORS | Discrete Automation | IDMST | PROGRAMABLE | 7 - INDUSTRY PROGRAMMABLE | AAM | AAM | DV | MOTION | DVAAM | 1870.72 | EUR | 1 | UN | 3606485195872 | C | 1 | 15.6 | 44.6 | 22.1 | CM | 5.22 | 4.92 | KG | 15376.296 | CMQ | [12 empty] | 1 | UN |  | 30 | 60 | 40 | CM | 6.372 | 4.92 | KG | 72000 | CMQ | [12 empty] | 1 | UN | 3606485195872 | 220 | 400 | 200 | MM | 5220 | 4.92 | G | 17600 | CMQ | 8501522089
ZB5AH06C0 | Tabela de Preços de Automação e Controlo | 18/05/2026 | Modificação | Press cabeça de casal botão azul cor cim | AC3 | ACI | 100316 | DIAMETER 22 | Industrial Control | IDSIG | GENERAL PURPOSE | 3 - INDUSTRY GENERAL PURPOSE | CTS | CTS | MP | PUSHBUTTONS | MPCTS | 39.53 | EUR | 1 | UN | 3606489766788 | C | 1 | 4.2 | 5.2 | 3.3 | CM | 18 | 18 | G | 72.072 | CMQ | [36 empty] | 1 | UN | 3606489766788 | 4.2 | 5.2 | 3.3 | CM | 18 | 18 | G | 72.072 | CMQ | 8538909999
LVS04229 | Tabela de Preços de Equipamentos e sistemas de distribuição de energia de Baixa Tensão | 18/05/2026 | Modificação | 20 tomadas de tensao M10, Faston | BT6 | DBT | 175684 | LINERGY IEC SYSTEMS | Power Products | PPLVS | GENERAL PURPOSE | 2 - SMALL & MED BUILDING GENERAL PURPOSE | LVE | LVE | L1 | PRISMASET IP40 | L1LVE | 59.225 | EUR | 1 | UN | 3606481866776 | C | 1 | 2 | 9.5 | 5.5 | CM | 72 | 72 | G | 104.5 | CMQ | [12 empty] | 100 | UN | 13606481866773 | 15 | 40 | 30 | CM | 7.714 | 72 | KG | 18000 | CMQ | [12 empty] | 1 | UN | 3606481866776 | 3 | 7 | 3.5 | CM | 75 | 72 | G | 73.5 | CMQ | 8536901000
MTN649808 | Tabela de Preços de Equipamentos e sistemas de distribuição de energia de Baixa Tensão | 18/05/2026 | Modificação | Atuador de estores REG-K/8x/10 com modo manual, cinzento-claro | IS5 | RPT | 182099 | SPACELOGIC KNX | Home Solutions | HSCOS | CONFIGURABLE | 4C - CONNECTED LIVING SYSTEM FOR RESIDENTIAL & COMMERCIAL | KCL | KCL | KN | KNX & C-BUS & LON | KNKCL | 844.44 | EUR | 1 | UN | 3606485012001 | C | 1 | 8.2 | 28 | 12.7 | CM | 708 | 708 | G | 2915.92 | CMQ | 240 | UN |  | 110 | 120 | 80 | CM | 209.12 | 708 | KG | 1056000 | CMQ | 6 | UN | 43606485012009 | 30 | 40 | 30 | CM | 4.81 | 708 | KG | 36000 | CMQ | [12 empty] | 1 | UN | 3606485012001 | 8 | 27.9 | 12.7 | CM | 732 | 708 | G | 2834.64 | CMQ | 8537109899
NSYSFN20850P | Tabela de Preços de Equipamentos e sistemas de distribuição de energia de Baixa Tensão | 18/05/2026 | Modificação | Armário elétrico modular de montagem no chão, PanelSeT SFN, aço descarbonizado,platina, 2000x800x500mm, IP55 | EN1 | CUE | 119428 | PanelSeT S FS SFN | Power Products | PPUES | GENERAL PURPOSE | 3 - INDUSTRY GENERAL PURPOSE | UEP | UEP | FS | UE - FLOOR STANDING STEEL SFN ENCLOSURES. | FSUEP | 2343.838 | EUR | 1 | UN | 3606486103289 | C | 1 | 213 | 59 | 85 | CM | 125.4 | 125.4 | KG | 1068195 | CMQ | 1 | UN |  | 215 | 60 | 85 | CM | 125.4 | 125.4 | KG | 1.097 | MTQ | [24 empty] | 1 | UN |  | 215 | 60 | 85 | CM | 125.4 | 125.4 | KG | 1096500 | CMQ | 9403208000
EPD302 | Tabela de Preços de Soluções de Conectividade | 18/05/2026 | Modificação | EP Series Differential Pressure/Air Velocity Transducer, Duct Mounting, 0-10 in. WC/0-250 Pa | GE1 | PRO | 179535 | SENSORS - PLANT ROOM | Digital Energy | DBPRD | GENERAL PURPOSE | 2B- BUILDING MANAGEMENT OFFER GENERAL PURPOSE | FDB | FDB | FD | FIELD DEVICES BMS | FDFDB | 219.46 | EUR | 1 | UN | 3606489709198 | C | 1 | 15 | 7.4 | 21.1 | CM | 160 | 160 | G | 2342.1 | CMQ | [12 empty] | 34 | UN |  | 30 | 60 | 40 | CM | 6.112 | 160 | KG | 72000 | CMQ | [12 empty] | 1 | UN | 3606489709198 | 5.1 | 17.8 | 20.3 | CM | 159.09 | 160 | G | 1842.83 | CMQ | 9026202000
MEG4020-6547 | Tabela de Preços de Equipamentos e sistemas de distribuição de energia de Baixa Tensão | 18/05/2026 | Modificação | Quadro D-Life, 2 elementos, pedra | IS1 | RPT | 181950 | MERTEN SYSTEM D | Home Solutions | HSCWD | GENERAL PURPOSE | 1 - RESIDENTIAL GENERAL PURPOSE | CLD | CLD | 40 | CONNECTED LIVING MERTEN | 40CLD | 165.26 | EUR | 1 | UN | 4042811197988 | C | 1 | 2.2 | 25 | 9.9 | CM | 132 | 132 | G | 544.5 | CMQ | [12 empty] | 58 | UN | 34042811197989 | 32.5 | 40 | 30 | CM | 7.78 | 132 | KG | 39000 | CMQ | [12 empty] | 1 | UN | 4042811197988 | 2.2 | 25 | 9.9 | CM | 132 | 132 | G | 544.5 | CMQ | 6802999090
ZBY02178 | Tabela de Preços de Automação e Controlo | 18/05/2026 | Modificação | legenda 8 x 27 mm para suporte 30 x 40 mm - O-I | AC3 | ACI | 100316 | DIAMETER 22 | Industrial Control | IDSIG | GENERAL PURPOSE | 3 - INDUSTRY GENERAL PURPOSE | CTS | CTS | MP | PUSHBUTTONS | MPCTS | 2.28 | EUR | 1 | UN | 3389110096163 | B | 10 | 0.1 | 1 | 3 | CM | 0.9 | 0.9 | G | 0.3 | CMQ | [12 empty] | 1000 | UN | 43389110096161 | 15 | 40 | 15 | CM | 1.2 | 0.9 | KG | 9000 | CMQ | 10 | UN | 23389110096167 | 0.5 | 10 | 5 | CM | 10 | 0.9 | G | 20 | CMQ | 1 | UN | 3389110096163 | 0.1 | 1 | 3 | CM | 0.9 | 0.9 | G | 0.3 | CMQ | 3919908099
NSYSM1610302D | Tabela de Preços de Equipamentos e sistemas de distribuição de energia de Baixa Tensão | 18/05/2026 | Modificação | Quadro compacto PanelSeT SM sem placa de montagem - 1600x1000x300 mm | EN1 | CUE | 119415 | PanelSeT S FS SM | Power Products | PPUES | GENERAL PURPOSE | 3 - INDUSTRY GENERAL PURPOSE | UEA | UEA | EA | UE - FLOOR STANDING ENCLOSURES, SF, SM, AND SFP, IN STEEL. | EAUEA | 1694.295 | EUR | 1 | UN | 3606485120591 | A4 | 1 | 173 | 39 | 105 | CM | 86.5 | 86.5 | KG | 708435 | CMQ | 1 | UN |  | 1730 | 390 | 1045 | MM | 83 | 86.5 | KG | 705.1 | DMQ | [12 empty] | 1 | UN |  | 0 | 0 | 0 |  | 74 | 86.5 | KG | 694.941 | DMQ | 1 | UN | 3606485120591 | 1730 | 390 | 1045 | MM | 74 | 86.5 | KG | 694.941 | DMQ | 9403208000
LV864939SP | Tabela de Preços de Equipamentos e sistemas de distribuição de energia de Baixa Tensão | 18/05/2026 | Modificação | Chassis locking - 2 Ronis locks 2 diff keys + adapt kit - for MTZ2/MTZ3/NW - sp | BT8 | DBT | 180969 | MASTERPACT MTZ ACC. | Power Products | PPACB | CONFIGURABLE | 4 - LARGE BUILDING CONFIGURABLE | ACB | ACB | PR | AIR CIRCUIT BREAKERS | PRACB | 513.665 | EUR | 1 | UN | 3606481188137 | C | 1 | 1 | 28 | 20 | CM | 367 | 367 | G | 560 | CMQ | [36 empty] | 1 | UN | 3606481188137 | 1 | 28 | 20 | CM | 367 | 367 | G | 560 | CMQ | 8301300000
LV426931T | Tabela de Preços de Equipamentos e sistemas de distribuição de energia de Baixa Tensão | 18/05/2026 | Modificação | Comando rotativo directo vermelho NSXm | BT4 | DBT | 181428 | COMPACT NSXM HANDLES | Power Products | PPCCB | GENERAL PURPOSE | 2 - SMALL & MED BUILDING GENERAL PURPOSE | CCN | CCN | 02 | NSXM, FUPACT, INS <= 630A | 02CCN | 151.47 | EUR | 1 | UN | 3606482004184 | C | 1 | 7.5 | 9 | 8.4 | CM | 190 | 190 | G | 567 | CMQ | [12 empty] | 45 | UN | 13606482004181 | 30 | 40 | 30 | CM | 8.8 | 190 | KG | 36 | DMQ | [12 empty] | 1 | UN | 3606482004184 | 7.5 | 9 | 8.4 | CM | 190 | 190 | G | 567 | CMQ | 8538909999
ATV12H018M2 | Tabela de Preços de Automação e Controlo | 18/05/2026 | Modificação | Variador de velocidade ATV12 - 0.18kW - 0.25hp - 200..240V - 1ph | AC2 | ACI | 129682 | ALTIVAR 12 | Drives | IDVSD | GENERAL PURPOSE | 3 - INDUSTRY GENERAL PURPOSE | BDS | BDS | VN | BASIC DRIVES & SOFT STARTERS | VNBDS | 278.03 | EUR | 1 | UN | 3606480071089 | C | 1 | 11.5 | 19.5 | 18.6 | CM | 887 | 700 | G | 4171.05 | CMQ | 45 | UN | 73606480071088 | 75 | 80 | 60 | CM | 52.78 | 700 | KG | 352.8 | CMQ | 12 | UN |  | 30 | 60 | 40 | CM | 11.34 | 700 | KG | 72000 | CMQ | 1 | UN |  | 11.4 | 19 | 18.6 | CM | 884 | 700 | G | 5.936 | DMQ | 1 | UN | 3606480071089 | 11.5 | 19.5 | 18.6 | CM | 887 | 700 | G | 4171.05 | CMQ | 8504409590
LV432619 | Tabela de Preços de Equipamentos e sistemas de distribuição de energia de Baixa Tensão | 18/05/2026 | Modificação | source change-over accessories - 3 poles - 400..630 A | BT4 | DBT | 180949 | TRANSFERPACT ACC&AUX | Power Products | PPATS | GENERAL PURPOSE | 2 - SMALL & MED BUILDING GENERAL PURPOSE | CCN | CCN | 01 | NSX | 01CCN | 1925.65 | EUR | 1 | UN | 3606480465147 | B | 1 | 11.5 | 46 | 20 | CM | 3.883 | 3.883 | KG | 10580 | CMQ | [12 empty] | 3 | UN | 43606480465145 | 30 | 60 | 40 | CM | 12.38 | 3.883 | KG | 72 | DMQ | [12 empty] | 1 | UN | 3606480465147 | 11.5 | 46 | 20 | CM | 3.907 | 3.883 | KG | 10.58 | DMQ | 8536909500
13934 | Tabela de Preços de Equipamentos e sistemas de distribuição de energia de Baixa Tensão | 18/05/2026 | Modificação | Mureva - Lote de associação - 2 mangas com porcas e juntas | BT3 | RPT | 140900 | MUREVA | Power Products | PPCFD | GENERAL PURPOSE | 2 - SMALL & MED BUILDING GENERAL PURPOSE | FTC | FTC | CO | MODULAR ENCLOSURES | COFTC | 13.33 | EUR | 1 | UN | 3303430139348 | A | 1 | 6 | 5 | 10 | CM | 36 | 36 | G | 300 | CMQ | [12 empty] | 60 | UN | 43303430139346 | 30 | 40 | 30 | CM | 3.057 | 36 | KG | 36000 | CMQ | 10 | UN | 23303430139342 | 13 | 23 | 10.5 | CM | 439 | 36 | G | 3139.5 | CMQ | 1 | UN | 3303430139348 | 6 | 5 | 10 | CM | 36 | 36 | G | 300 | CMQ | 7326909890
NSYVA2710M | Tabela de Preços de Equipamentos e sistemas de distribuição de energia de Baixa Tensão | 18/05/2026 | Modificação | Janela de plástico 78x200x15 | EN1 | CUE | 132520 | DOOR ACCESSORIES | Power Products | PPUES | GENERAL PURPOSE | 3 - INDUSTRY GENERAL PURPOSE | UEC | UEC | EK | UE - TRANSVERSAL ACCESSORIES OF ENCLOSURES. | EKUEC | 54.6 | EUR | 1 | UN | 3606480185212 | A4 | 1 | 3 | 26 | 12 | CM | 138 | 138 | G | 936 | CMQ | 400 | UN | 73606480185211 | 80 | 120 | 80 | CM | 0 | 138 | KG | 768 | DMQ | 50 | UN | 43606480185210 | 30 | 60 | 40 | CM | 7.266 | 138 | KG | 72 | DMQ | 50 | UN | 43606480185210 | 300 | 600 | 400 | MM | 7.266 | 138 | KG | 72 | DMQ | 1 | UN | 3606480185212 | 30 | 200 | 80 | MM | 0.13 | 138 | KG | 0.48 | DMQ | 3925200000
C25F4TM160 | Tabela de Preços de Equipamentos e sistemas de distribuição de energia de Baixa Tensão | 18/05/2026 | Modificação | ComPacT DISJUNTOR NSX250F 36kA CA 4P4D 160A TMD | BT4 | DBT | 191790 | COMPACT NSX | Power Products | PPCCB | GENERAL PURPOSE | 2 - SMALL & MED BUILDING GENERAL PURPOSE | CCN | CCN | 01 | NSX | 01CCN | 2044.28 | EUR | 1 | UN | 3606481997586 | C | 1 | 13.5 | 19 | 14.5 | CM | 2.562 | 2 | KG | 3719.25 | CMQ | 48 | UN |  | 45 | 120 | 80 | CM | 138.336 | 2 | KG | 432000 | CMQ | 6 | UN | 13606481997583 | 30 | 40 | 30 | CM | 15.792 | 2 | KG | 36000000 | CMQ | [12 empty] | 1 | UN | 3606481997586 | 13.5 | 19 | 14.5 | CM | 2.562 | 2 | KG | 3719.25 | CMQ | 8536209090
31359 | Tabela de Preços de Equipamentos e sistemas de distribuição de energia de Baixa Tensão | 18/05/2026 | Modificação | interruptor seccionador Interpact INV800 - 800 A - 4 pólos | BT4 | DBT | 133481 | COMPACT INS-INV SWITCH | Power Products | PPCCB | GENERAL PURPOSE | 2 - SMALL & MED BUILDING GENERAL PURPOSE | CCN | CCN | 02 | NSXM, FUPACT, INS <= 630A | 02CCN | 2051.745 | EUR | 1 | UN | 3303430313595 | C | 1 | 20 | 43 | 33 | CM | 18.635 | 18.635 | KG | 28380 | CMQ | 8 | UN |  | 90 | 120 | 80 | CM | 166.28 | 18.635 | KG | 864000 | CMQ | 1 | UN |  | 30 | 60 | 40 | CM | 19.285 | 18.635 | KG | 72000 | CMQ | [12 empty] | 1 | UN | 3303430313595 | 20 | 43 | 33 | CM | 18.924 | 18.635 | KG | 28380 | CMQ | 8536508000
A9XAH257 | Tabela de Preços de Equipamentos e sistemas de distribuição de energia de Baixa Tensão | 18/05/2026 | Modificação | BARRAMENTO (PENTE DE CONEXAO) + AUXILIAR 2P 100A 57 MODULOS | BT3 | RPT | 140892 | ACTI9 | Power Products | PPCFD | GENERAL PURPOSE | 2 - SMALL & MED BUILDING GENERAL PURPOSE | FTC | FTC | CO | MODULAR ENCLOSURES | COFTC | 66.055 | EUR | 1 | UN | 3606480485145 | A | 5 | 5.5 | 107 | 9 | CM | 433 | 433 | G | 5296.5 | CMQ | 135 | UN | 73606480485144 | 112 | 120 | 80 | CM | 70.509 | 433 | KG | 1075.2 | DMQ | [12 empty] | 5 | UN | 13606480485142 | 0.55 | 10.7 | 0.9 | DM | 2.167 | 433 | KG | 5296.5 | CMQ | 5 | UN | 13606480485142 | 0.55 | 10.7 | 0.9 | DM | 2.167 | 433 | KG | 5.297 | DMQ | 8536909500
VW3A46126 | Tabela de Preços de Automação e Controlo | 18/05/2026 | Modificação | Filtro passivo - 44 A - 400 V - 50 Hz - para variador de velocidade | AC2 | ACI | 147865 | FILTERS | Drives | IDVSD | CONFIGURABLE | 5 - INDUSTRY CONFIGURABLE | SDS | SDS | VM | ADVANCED DRIVES & HVAC | VMSDS | 9424.24 | EUR | 1 | UN | 3606480640179 | C | 1 | 61 | 80 | 60 | CM | 70.2 | 70.2 | KG | 292800 | CMQ | 1 | UN |  | 77 | 60 | 80 | CM | 96.5 | 70.2 | KG | 369.6 | DMQ | [24 empty] | 1 | UN | 3606480640179 | 0.61 | 0.8 | 0.6 | DM | 88 | 70.2 | KG | 0.293 | DMQ | 8548009099
A9F94216 | Tabela de Preços de Equipamentos e sistemas de distribuição de energia de Baixa Tensão | 18/05/2026 | Modificação | Acti9 iC60L - Disjuntor - 2P - 16A - Curva C - 15000A (IEC 60898-1) - 25kA (IEC 60947-2) | BT1 | RPT | 190600 | ACTI9 | Power Products | PPCFD | GENERAL PURPOSE | 2 - SMALL & MED BUILDING GENERAL PURPOSE | FTI | FTI | DI | ACTI9 PROTECTION DEVICES INDUSTRIAL | DIFTI | 175.665 | EUR | 1 | UN | 3606480084225 | A | 1 | 7.5 | 9.5 | 3.7 | CM | 223 | 223 | G | 263.625 | CMQ | [12 empty] | 66 | UN | 43606480084223 | 30 | 40 | 30 | CM | 15.799 | 223 | KG | 36000 | CMQ | 6 | UN | 13606480084222 | 8 | 22.5 | 10 | CM | 1.392 | 223 | KG | 1800 | CMQ | 1 | UN | 3606480084225 | 7.3 | 8.5 | 3.6 | CM | 224 | 223 | G | 223.38 | CMQ | 8536201090
LV426923 | Tabela de Preços de Equipamentos e sistemas de distribuição de energia de Baixa Tensão | 18/05/2026 | Modificação | insulation screen for 4P | BT4 | DBT | 181431 | COMPACT NSXM CONNECT. | Power Products | PPCCB | GENERAL PURPOSE | 2 - SMALL & MED BUILDING GENERAL PURPOSE | CCN | CCN | 02 | NSXM, FUPACT, INS <= 630A | 02CCN | 22.87 | EUR | 1 | UN | 3606485444338 | B | 1 | 0.8 | 16.5 | 10.2 | CM | 54.3 | 54.3 | G | 134.64 | CMQ | [12 empty] | 25 | UN | 3606485444338 | 15 | 40 | 15 | CM | 1.625 | 54.3 | KG | 9000 | CMQ | [12 empty] | 1 | UN | 3606485444338 | 1 | 9 | 14.5 | CM | 55 | 54.3 | G | 130.5 | CMQ | 8547200000
ZB4BG2K1242A | Tabela de Preços de Automação e Controlo | 18/05/2026 | Modificação | Head for key selector switch, Harmony XB4, Ø22 mm, 2 position 1242 A | AC3 | ACI | 100316 | DIAMETER 22 | Industrial Control | IDSIG | GENERAL PURPOSE | 3 - INDUSTRY GENERAL PURPOSE | CTS | CTS | MP | PUSHBUTTONS | MPCTS | 121.13 | EUR | 1 | UN | 3606480711916 | C | 1 | 3.3 | 8.6 | 5.2 | CM | 103 | 103 | G | 147.576 | CMQ | [12 empty] | 10 | UN | 13606480711913 | 150 | 400 | 150 | CM | 1130 | 103 | G | 9 | DMQ | [12 empty] | 1 | UN | 3606480711916 | 3.3 | 8.6 | 5.2 | CM | 103 | 103 | G | 147.58 | CMQ | 8538909999
XVMB2RAGHSB | Tabela de Preços de Automação e Controlo | 18/05/2026 | Modificação | Harmony XVM, Modular tower lights, aluminium, support tube with fixing plate, red/orange/green, Ø45, steady, super bright LED, 24 V AC/DC | AC3 | ACI | 135280 | TOWER LIGHT | Industrial Control | IDSIG | GENERAL PURPOSE | 3 - INDUSTRY GENERAL PURPOSE | CTS | CTS | IB | TOWER LIGHTS & BEACONS | IBCTS | 251.19 | EUR | 1 | UN | 3389119050890 | C | 1 | 8 | 63.5 | 8.5 | CM | 519 | 380 | G | 4318 | CMQ | 20 | UN |  | 102.5 | 120 | 80 | CM | 11.37 | 380 | KG | 984 | DMQ | [24 empty] | 1 | UN | 3389119050890 | 8 | 63.5 | 8.5 | CM | 519 | 380 | G | 4318 | CMQ | 8531807000
ATV930U15N4 | Tabela de Preços de Automação e Controlo | 18/05/2026 | Modificação | Variador de velocidade, ATV930, 1,5kW, 400/480V, com unidade de frenagem, IP21 | AC2 | ACI | 142787 | ALTIVAR 930 | Drives | IDVSD | CONFIGURABLE | 5 - INDUSTRY CONFIGURABLE | SDS | SDS | VM | ADVANCED DRIVES & HVAC | VMSDS | 1282.68 | EUR | 1 | UN | 3606480883262 | C | 1 | 31 | 41 | 19 | CM | 5.791 | 5.791 | KG | 24149 | CMQ | 6 | UN | 73606480883261 | 75 | 80 | 60 | CM | 47.806 | 5.791 | KG | 360000 | CMQ | 1 | UN |  | 30 | 60 | 40 | CM | 7.128 | 5.894 | KG | 72000 | CMQ | [12 empty] | 1 | UN | 3606480883262 | 31 | 41 | 19 | CM | 5.894 | 5.791 | KG | 24149 | CMQ | 8504409590
XVB7C51 | Tabela de Preços de Automação e Controlo | 18/05/2026 | Modificação | Base USB Ø70mm para XVB7, com adaptador e tampa superior | AC3 | ACI | 135280 | TOWER LIGHT | Industrial Control | IDSIG | GENERAL PURPOSE | 3 - INDUSTRY GENERAL PURPOSE | CTS | CTS | IB | TOWER LIGHTS & BEACONS | IBCTS | 384 | EUR | 1 | UN | 3606487129264 | C | 1 | 7 | 13 | 7.5 | CM | 160 | 160 | G | 682.5 | CMQ | 240 | UN |  | 75 | 80 | 60 | CM | 50.668 | 160 | KG | 360 | DMQ | 30 | UN | 13606487129261 | 30 | 40 | 30 | CM | 5.271 | 160 | KG | 36 | DMQ | [12 empty] | 1 | UN | 3606487129264 | 18 | 7.25 | 7.25 | CM | 161 | 160 | G | 946.125 | CMQ | 8531900000
NSYMM33SB | Tabela de Preços de Equipamentos e sistemas de distribuição de energia de Baixa Tensão | 18/05/2026 | Modificação | Plain mounting plate H300xW300mm made of galvanised sheet steel | EN1 | CUE | 163207 | PanelSeT S IB Accessor | Power Products | PPUES | GENERAL PURPOSE | 3 - INDUSTRY GENERAL PURPOSE | UEB | UEB | ED |  | EDUEB | 47.022 | EUR | 1 | UN | 3606480520600 | C | 1 | 28.5 | 0.3 | 27.5 | CM | 883 | 883 | G | 235.125 | CMQ | 240 | UN |  | 450 | 1200 | 1000 | MM | 231.96 | 883 | KG | 540 | DMQ | 15 | UN |  | 45 | 300 | 400 | MM | 13.6 | 883 | KG | 5.4 | DMQ | 15 | UN |  | 45 | 300 | 400 | MM | 13.6 | 883 | KG | 5.4 | DMQ | 1 | UN | 3606480520600 | 290 | 3 | 280 | MM | 0.904 | 883 | KG | 0.244 | DMQ | 8302420090
SZMT12132 | Tabela de Preços de Equipamentos e sistemas de distribuição de energia de Baixa Tensão | 18/05/2026 | Modificação | Espelho e platina INS250A 3/4P 1L02A | BT6 | DBT | 188310 | PrismaSeT XL | Power Products | PPCFD | GENERAL PURPOSE | 2 - SMALL & MED BUILDING GENERAL PURPOSE | PXS | PXS | 04 | PRISMASET XL | 04PXS | 116.585 | EUR | 1 | UN | 4015153803497 | A | 1 | 31 | 9 | 26.5 | CM | 890 | 890 | G | 7393.5 | CMQ | 17 | UN |  | 48 | 120 | 80 | CM | 28 | 890 | KG | 460800 | CMQ | [24 empty] | 1 | UN | 4015153803497 | 31 | 9 | 26.5 | CM | 890 | 890 | G | 7393.5 | CMQ | 7326909890
XB7EV67P | Tabela de Preços de Automação e Controlo | 18/05/2026 | Modificação | Piloto incor ba9s não incluído 250v ip65 | AC3 | ACI | 100316 | DIAMETER 22 | Industrial Control | IDSIG | GENERAL PURPOSE | 3 - INDUSTRY GENERAL PURPOSE | CTS | CTS | MP | PUSHBUTTONS | MPCTS | 11.66 | EUR | 1 | UN | 3389110839623 | B | 10 | 5.5 | 7.5 | 10 | CM | 17 | 17 | G | 412.5 | CMQ | [12 empty] | 100 | UN | 13389110839620 | 15 | 40 | 15 | CM | 1.99 | 17 | KG | 9000 | CMQ | 10 | UN | 23389110839627 | 5.5 | 15 | 10 | CM | 173 | 17 | G | 825 | CMQ | 10 | UN | 23389110839627 | 5.5 | 15 | 10 | CM | 173 | 17 | G | 825 | CMQ | 8531807000
A9DE3625 | Tabela de Preços de Equipamentos e sistemas de distribuição de energia de Baixa Tensão | 18/05/2026 | Modificação | Acti9 iCV40N - disjuntor diferencial - 1P+N - 25 A - C - 6000A - 30mA - tipo AC | BT1 | RPT | 135006 | ACTI9 | Power Products | PPCFD | GENERAL PURPOSE | 2 - SMALL & MED BUILDING GENERAL PURPOSE | FTD | FTD | DT | ACTI9 PROTECTION DEVICES TERTIARY | DTFTD | 149.02 | EUR | 1 | UN | 3606489444259 | A | 1 | 4 | 10 | 8.2 | CM | 212 | 197 | G | 328 | CMQ | 432 | UN | 13606489444256 | 44.4 | 120 | 80 | CM | 107.112 | 197 | KG | 426240 | CMQ | 54 | UN | 43606489444257 | 30 | 40 | 30 | CM | 11.889 | 197 | KG | 36000 | CMQ | [12 empty] | 1 | UN | 3606489444259 | 4 | 10 | 8.2 | CM | 212 | 197 | G | 328 | CMQ | 8536201090
ATV212WD11N4 | Tabela de Preços de Automação e Controlo | 18/05/2026 | Modificação | Variador de velocidade ATV212 - 11kW - 15hp - 480V - 3ph - EMC classe C2 - IP55 | AC2 | ACI | 131014 | ALTIVAR 212 | Drives | IDVSD | CONFIGURABLE | 5 - INDUSTRY CONFIGURABLE | SDS | SDS | VM | ADVANCED DRIVES & HVAC | VMSDS | 3371.49 | EUR | 1 | UN | 3606480322235 | B | 1 | 52 | 80 | 45 | CM | 35 | 35 | KG | 187200 | CMQ | 1 | UN |  | 52 | 80 | 45 | CM | 35 | 35 | KG | 360000 | CMQ | [24 empty] | 1 | UN | 3606480322235 | 52 | 80 | 45 | CM | 35 | 35 | KG | 360000 | CMQ | 8504409590
33537 | Tabela de Preços de Equipamentos e sistemas de distribuição de energia de Baixa Tensão | 18/05/2026 | Modificação | control unit Micrologic 5.0 E, Compact NS 630b to 3200 circuit breakers, fixed, LSI protections | BT8 | DBT | 181460 | NS 630B-3200 TU & ACC | Power Products | PPCCB | CONFIGURABLE | 4 - LARGE BUILDING CONFIGURABLE | CCB | CCB | PL | COMPACT NS >= 630A | PLCCB | 2936.22 | EUR | 1 | UN | 3606480344695 | C | 1 | 6.7 | 21.6 | 7.9 | CM | 272 | 268 | G | 1143.288 | CMQ | [36 empty] | 1 | UN | 3606480344695 | 6.7 | 21.6 | 7.9 | CM | 272 | 268 | G | 1143.288 | CMQ | 8536303000
LC1D50AF7 | Tabela de Preços de Automação e Controlo | 18/05/2026 | Modificação | Contactor Tesys D - 3P(3 NA) - AC-3 - <= 440 V 50 A - 110 V CA 50/60 Hz bobina | BT2 | CUE | 187516 | TESYS DECA CONT. <115A | Power Products | PPCTR | GENERAL PURPOSE | 3 - INDUSTRY GENERAL PURPOSE | TCC | TCC | AC | TESYS CONTROL CONTACTOR | ACTCC | 298.49 | EUR | 1 | UN | 3389119408653 | A | 1 | 6.2 | 15.3 | 13.5 | CM | 925 | 925 | G | 1280.61 | CMQ | 160 | UN |  | 75 | 80 | 60 | CM | 164.56 | 925 | KG | 360000 | CMQ | 10 | UN | 43389119408651 | 15 | 40 | 30 | CM | 9.785 | 925 | KG | 18 | DMQ | [12 empty] | 1 | UN | 3389119408653 | 6.2 | 15.3 | 13.5 | CM | 931 | 925 | G | 1280.61 | CMQ | 8536490099
LV948317 | Tabela de Preços de Equipamentos e sistemas de distribuição de energia de Baixa Tensão | 18/05/2026 | Modificação | MTZ2 32 H1 - 3200 A - 4P extraível - configurável | BT8 | DBT | 190406 | MTZ2-3 ACTIVE IEC | Power Products | PPACB | CONFIGURABLE | 4 - LARGE BUILDING CONFIGURABLE | ACB | ACB | 06 | MTZ ACTIVE OFFER | 06ACB | 21397.165 | EUR | 1 | UN | 3606486813577 | C | 1 | 2 | 2 | 1 | CM | 10 | 10 | G | 4 | CMQ | [36 empty] | 1 | UN | 3606486813577 | 2 | 2 | 1 | CM | 10 | 10 | G | 4 | CMQ | 8536209090
ATV212HU15N4 | Tabela de Preços de Automação e Controlo | 18/05/2026 | Modificação | Variador de velocidade ATV212 - 1.5kW - 2hp - 480V - 3ph - EMC - IP21 | AC2 | ACI | 131014 | ALTIVAR 212 | Drives | IDVSD | CONFIGURABLE | 5 - INDUSTRY CONFIGURABLE | SDS | SDS | VM | ADVANCED DRIVES & HVAC | VMSDS | 985.41 | EUR | 1 | UN | 3606480322457 | A | 1 | 17.5 | 20.5 | 17.3 | CM | 1.977 | 1.977 | KG | 6206.375 | CMQ | 27 | UN | 73606480322456 | 75 | 80 | 60 | CM | 65.191 | 1.977 | KG | 360000 | CMQ | [24 empty] | 1 | UN | 3606480322457 | 17.5 | 20.5 | 17.3 | CM | 1.977 | 1.977 | KG | 6206.375 | CMQ | 8504409590
A9L20421 | Tabela de Preços de Equipamentos e sistemas de distribuição de energia de Baixa Tensão | 18/05/2026 | Modificação | Descarregador de sobretensões iPRD 40r 40 KA 460V 4P IT | BT1 | RPT | 135006 | ACTI9 | Power Products | PPCFD | GENERAL PURPOSE | 2 - SMALL & MED BUILDING GENERAL PURPOSE | FTI | FTI | 69 | ACTI9 SURGE PROTECTION DEVICES | 69FTI | 422.98 | EUR | 1 | UN | 3606480801686 | C | 1 | 7 | 9 | 7.2 | CM | 490 | 490 | G | 453.6 | CMQ | [12 empty] | 27 | UN | 43606480801684 | 30 | 40 | 30 | CM | 13.645 | 490 | KG | 36000 | CMQ | 3 | UN | 13606480801683 | 0.9 | 2.8 | 1 | DM | 1.476 | 490 | KG | 2.52 | DMQ | 1 | UN | 3606480801686 | 0.7 | 0.9 | 0.72 | DM | 0.492 | 490 | KG | 0.454 | DMQ | 8536303000
GB2CB21 | Tabela de Preços de Automação e Controlo | 18/05/2026 | Modificação | disjuntor TeSys para circuitos de comando - GB2-CB – 16 A - 1 pólo - 1d | BT2 | CUE | 147739 | TESYS GB2 CONT CIRC CB | Power Products | PPCTR | GENERAL PURPOSE | 3 - INDUSTRY GENERAL PURPOSE | TPP | TPP | GM | TESYS POWER & PROTECT | GMTPP | 70.79 | EUR | 1 | UN | 3389110864250 | B | 6 | 1.6 | 7.4 | 7.4 | CM | 52 | 52 | G | 87.616 | CMQ | [12 empty] | 72 | UN | 43389110864258 | 15 | 40 | 30 | CM | 4.487 | 52 | KG | 18 | DMQ | 6 | UN | 13389110864257 | 9.7 | 8 | 8 | CM | 336 | 52 | G | 620.8 | CMQ | 1 | UN | 3389110864250 | 1.5 | 7.3 | 6.8 | CM | 56 | 52 | G | 74.46 | CMQ | 8536201090
LVSXDS113 | Tabela de Preços de Equipamentos e sistemas de distribuição de energia de Baixa Tensão | 18/05/2026 | Modificação | PrismaSet XS, Porta Transparente 1 fila 13 módulos | BT3 | RPT | 140892 | ACTI9 | Power Products | PPCFD | GENERAL PURPOSE | 2 - SMALL & MED BUILDING GENERAL PURPOSE | FTC | FTC | CO | MODULAR ENCLOSURES | COFTC | 35.465 | EUR | 1 | UN | 3606482041493 | A | 1 | 5.5 | 31 | 36 | CM | 620 | 620 | G | 6138 | CMQ | 135 | UN | 73606482041492 | 118 | 120 | 80 | CM | 98 | 620 | KG | 1132800 | CMQ | [24 empty] | 1 | UN | 3606482041493 | 5.5 | 31 | 36 | CM | 620 | 620 | G | 6138 | CMQ | 8538909999
LC2D12B7 | Tabela de Preços de Automação e Controlo | 18/05/2026 | Modificação | Inversor Tesys D 575VCA 12A IEC | BT2 | CUE | 187516 | TESYS DECA CONT. <115A | Power Products | PPCTR | GENERAL PURPOSE | 3 - INDUSTRY GENERAL PURPOSE | TCC | TCC | AC | TESYS CONTROL CONTACTOR | ACTCC | 184.12 | EUR | 1 | UN | 3389110385601 | A | 1 | 9.4 | 13.7 | 11.5 | CM | 808 | 808 | G | 1480.97 | CMQ | 96 | UN |  | 75 | 80 | 60 | CM | 93.444 | 808 | KG | 360 | DMQ | 6 | UN | 43389110385609 | 15 | 40 | 30 | CM | 5.258 | 808 | KG | 18000 | CMQ | [12 empty] | 1 | UN | 3389110385601 | 9.4 | 13.7 | 11.5 | CM | 818 | 808 | G | 1480.97 | CMQ | 8536490099
BMH1003T31F2A | Tabela de Preços de Automação e Controlo | 18/05/2026 | Modificação | servo motor BMH - 8.2 Nm - 6000 rpm - keyed shaft - with brake - IP65/IP67 | AC2 | ACI | 132912 | SERVO MOTORS | Discrete Automation | IDMST | PROGRAMABLE | 7 - INDUSTRY PROGRAMMABLE | AAM | AAM | DV | MOTION | DVAAM | 1881.86 | EUR | 1 | UN | 3606485201115 | C | 1 | 15.6 | 44.6 | 22.1 | CM | 8.45 | 8.15 | KG | 15376.296 | CMQ | [12 empty] | 1 | UN |  | 30 | 60 | 40 | CM | 9.602 | 8.15 | KG | 72000 | CMQ | [12 empty] | 1 | UN | 3606485201115 | 220 | 400 | 200 | MM | 8450 | 8.15 | G | 17600 | CMQ | 8501522089
SLAWXCV2 | Tabela de Preços de Soluções de Conectividade | 18/05/2026 | Modificação | SpaceLogic SLA Series Air Quality Sensor, CO2, VOC, Humidity, Temperature, Room, Analog Outputs, Optimum White Housing | GE1 | PRO | 117134 | LIVING SPACE SENSORS | Digital Energy | DBPRD | GENERAL PURPOSE | 2B- BUILDING MANAGEMENT OFFER GENERAL PURPOSE | FDB | FDB | FD | FIELD DEVICES BMS | FDFDB | 472.98 | EUR | 1 | UN | 3606481901217 | C | 1 | 4.8 | 14 | 9.67 | CM | 181.82 | 181.82 | G | 649.824 | CMQ | [12 empty] | 33 | UN | 33606481901218 | 30 | 60 | 40 | CM | 14.464 | 181.82 | KG | 72000 | CMQ | [12 empty] | 1 | UN | 3606481901217 | 4.8 | 14 | 9.67 | CM | 181.82 | 181.82 | G | 649.824 | CMQ | 9025804089
VW3A95813 | Tabela de Preços de Automação e Controlo | 18/05/2026 | Modificação | Kit para o tipo UL 1 conformidade - Variador de velocidade montado sob | AC2 | ACI | 147868 | MECHANICAL KIT | Drives | IDVSD | CONFIGURABLE | 5 - INDUSTRY CONFIGURABLE | ADD | ADD | VS | MEDIUM DRIVES | VSADD | 111.15 | EUR | 1 | UN | 3606480967177 | C | 0 | 17.7 | 18.4 | 18.1 | CM | 850 | 600 | G | 5894.808 | CMQ | [36 empty] | 1 | UN | 3606480967177 | 177 | 184 | 181 | MM | 850 | 600 | G | 5894808 | MMQ | 8538100000
VW3E2094R080 | Tabela de Preços de Automação e Controlo | 18/05/2026 | Modificação | PD3Enc. Cable 8mt. | AC2 | ACI | 138496 | HIGH PERFORMANCE OFFER | Discrete Automation | IDOL2 | PROGRAMABLE | 7 - INDUSTRY PROGRAMMABLE | MOC | MOC | HP | ALTAS PRESTACIONES | HPMOC | 166.09 | EUR | 1 | UN | 3606485291864 | C | 1 | 4 | 22 | 22 | CM | 560 | 560 | G | 1936 | CMQ | [12 empty] | 4 | UN |  | 15 | 40 | 30 | CM | 2757 | 560 | G | 18 | DMQ | [12 empty] | 1 | UN | 3606485291864 | 43 | 184 | 184 | MM | 613 | 560 | G | 1455.808 | CMQ | 8544429090
XB4BP681GEX | Tabela de Preços de Automação e Controlo | 18/05/2026 | Modificação | Complete push button, Harmony XB4, Explosive atmosphere, pushbutton blue with boot and legend insertion | AC3 | ACI | 100316 | DIAMETER 22 | Industrial Control | IDSIG | GENERAL PURPOSE | 3 - INDUSTRY GENERAL PURPOSE | CTS | CTS | MP | PUSHBUTTONS | MPCTS | 128.13 | EUR | 1 | UN | 3606489485955 | C | 1 | 7.2 | 4.6 | 3 | CM | 131 | 127 | G | 99.36 | CMQ | [36 empty] | 1 | UN | 3606489485955 | 0.72 | 0.46 | 0.3 | DM | 0.131 | 127 | KG | 0.099 | DMQ | 8536508000
CA3KN31FD3 | Tabela de Preços de Automação e Controlo | 18/05/2026 | Modificação | TeSys K control relay - 3 NO + 1 NC - <= 690 V - 110 V DC standard coil | BT2 | CUE | 180837 | TESYS MICRA C-RELAY K | Power Products | PPCTR | GENERAL PURPOSE | 3 - INDUSTRY GENERAL PURPOSE | TCS | TCS | LD | TESYS CONTROL SWITCH | LDTCS | 67.395 | EUR | 1 | UN | 3389110166309 | C | 1 | 4.8 | 6.9 | 6.2 | CM | 216 | 216 | G | 205.344 | CMQ | 640 | UN |  | 77 | 60 | 80 | CM | 155.94 | 216 | KG | 369.6 | DMQ | 40 | UN |  | 15 | 40 | 30 | CM | 9215 | 216 | G | 18 | DMQ | [12 empty] | 1 | UN | 3389110166309 | 65 | 60 | 46 | MM | 219 | 216 | G | 179400 | MMQ | 8536490099
NSYML23 | Tabela de Preços de Equipamentos e sistemas de distribuição de energia de Baixa Tensão | 18/05/2026 | Modificação | Spacial SF 2233X keylock - for partial door | EN1 | CUE | 119490 | PanelSeT S FS Accessor | Power Products | PPUES | GENERAL PURPOSE | 3 - INDUSTRY GENERAL PURPOSE | UEA | UEA | EA | UE - FLOOR STANDING ENCLOSURES, SF, SM, AND SFP, IN STEEL. | EAUEA | 32.706 | EUR | 1 | UN | 3606480065590 | C4 | 1 | 2 | 12.5 | 9 | CM | 34 | 34 | G | 225 | CMQ | [24 empty] | 1 | UN |  | 0 | 0 | 0 |  | 0.025 | 34 | KG | 0.192 | DMQ | 1 | UN | 3606480065590 | 30 | 80 | 80 | MM | 0.025 | 34 | KG | 0.192 | DMQ | 8301409000
NSYPLS3636G | Tabela de Preços de Equipamentos e sistemas de distribuição de energia de Baixa Tensão | 18/05/2026 | Modificação | PLS box, polyester rear, transparent PC cover IP66 36x36x18cm | EN1 | CUE | 146057 | PanelSeT P IB PLS | Power Products | PPUES | GENERAL PURPOSE | 3 - INDUSTRY GENERAL PURPOSE | UEB | UEB | EB | UE - PLS, TBP, TBS, SL INDUSTRIAL BOXES. | EBUEB | 197.982 | EUR | 1 | UN | 3606480776953 | A4 | 1 | 18.5 | 37.5 | 37.5 | CM | 2.502 | 2.502 | KG | 26015.625 | CMQ | 75 | UN |  | 0 | 0 | 0 | MM | 0 | 2.502 |  | 0 | [13 empty] | 1 | UN |  | 0 | 0 | 0 |  | 0 | 2.502 |  | 0 |  | 1 | UN | 3606480776953 | 200 | 290 | 380 | MM | 2.6 | 2.502 | KG | 22.04 | DMQ | 9403700000
NSYCR150WU1 | Tabela de Preços de Equipamentos e sistemas de distribuição de energia de Baixa Tensão | 18/05/2026 | Modificação | ClimaSys PTC heating resistance 150W, 12-24V | EN1 | CUE | 120267 | ClimaSys Heater | Power Products | PPUES | GENERAL PURPOSE | 3 - INDUSTRY GENERAL PURPOSE | UET | UET | ET | UE - THERMAL MANAGEMENT VENT, REJ. FILTER, CONTROL, RESIST. | ETUET | 329.97 | EUR | 1 | UN | 3606480152214 | C4 | 1 | 6 | 27.5 | 8 | CM | 698 | 698 | G | 1320 | CMQ | 192 | UN |  | 480 | 1200 | 800 | MM | 141 | 698 | KG | 460.8 | DMQ | [12 empty] | 1 | UN |  | 0 | 0 | 0 |  | 0.698 | 698 | KG | 1.602 | DMQ | 1 | UN | 3606480152214 | 283 | 84 | 70 | MM | 0.7 | 698 | KG | 1.664 | DMQ | 8516299100
XVSV7BBN | Tabela de Preços de Automação e Controlo | 18/05/2026 | Modificação | Harmony XVS, Editable voice alarms, black, mounting 72 mm DIN rail, NPN, 12...24V DC | AC3 | ACI | 135282 | SIRENE | Industrial Control | IDSIG | GENERAL PURPOSE | 3 - INDUSTRY GENERAL PURPOSE | CTS | CTS | IB | TOWER LIGHTS & BEACONS | IBCTS | 244.82 | EUR | 1 | UN | 3606480623806 | C | 1 | 7 | 13.1 | 11.5 | CM | 335 | 142 | G | 1054.55 | CMQ | [12 empty] | 10 | UN | 43606480623804 | 15 | 40 | 30 | CM | 3.565 | 142 | KG | 18 | DMQ | [12 empty] | 1 | UN | 3606480623806 | 0.7 | 1.3 | 1.15 | DM | 0.311 | 142 | KG | 1.047 | DMQ | 8531807000
NSYCAG125DG | Tabela de Preços de Equipamentos e sistemas de distribuição de energia de Baixa Tensão | 18/05/2026 | Modificação | ClimaSys CA - CSVS SmartGrid for cut-out 125x125mm | EN1 | CUE | 163208 | ClimaSys Ventil Grills | Power Products | PPUES | GENERAL PURPOSE | 3 - INDUSTRY GENERAL PURPOSE | UET | UET | ET | UE - THERMAL MANAGEMENT VENT, REJ. FILTER, CONTROL, RESIST. | ETUET | 634.746 | EUR | 1 | UN | 3606481369840 | C4 | 1 | 4.5 | 16 | 18 | CM | 220 | 220 | G | 1296 | CMQ | [12 empty] | 20 | UN | 13606481369847 | 60 | 40 | 40 | CM | 4.828 | 220 | KG | 96000 | CMQ | [12 empty] | 1 | UN | 3606481369840 | 45 | 160 | 180 | MM | 0.22 | 220 | KG | 1.296 | DMQ | 3926909790
NSYSFN2212802D | Tabela de Preços de Equipamentos e sistemas de distribuição de energia de Baixa Tensão | 18/05/2026 | Modificação | Armário elétrico modular de montagem no chão, PanelSeT SFN, aço descarbonizado, 2200x1200x800mm, 2 portas, IP55 | EN1 | CUE | 119428 | PanelSeT S FS SFN | Power Products | PPUES | GENERAL PURPOSE | 3 - INDUSTRY GENERAL PURPOSE | UEP | UEP | FS | UE - FLOOR STANDING STEEL SFN ENCLOSURES. | FSUEP | 3408.8775 | EUR | 1 | UN | 3606486103838 | C4 | 1 | 233 | 89 | 125 | CM | 151.1 | 151.1 | KG | 2592125 | CMQ | 1 | UN |  | 235 | 90 | 125 | CM | 201.2 | 151.1 | KG | 2.644 | MTQ | [24 empty] | 1 | UN |  | 235 | 90 | 125 | CM | 201.2 | 151.1 | KG | 2643750 | CMQ | 9403208000
NSYTL27270G | Tabela de Preços de Equipamentos e sistemas de distribuição de energia de Baixa Tensão | 18/05/2026 | Modificação | Closing side plate of PLS box -for 27cm face | EN1 | CUE | 146057 | PanelSeT P IB PLS | Power Products | PPUES | GENERAL PURPOSE | 3 - INDUSTRY GENERAL PURPOSE | UEB | UEB | EB | UE - PLS, TBP, TBS, SL INDUSTRIAL BOXES. | EBUEB | 58.038 | EUR | 1 | UN | 3606480777431 | A4 | 1 | 2.5 | 27.5 | 15 | CM | 300 | 300 | G | 1031.25 | CMQ | 250 | UN |  | 0 | 0 | 0 |  | 0 | 300 |  | 0 | [13 empty] | 30 | UN |  | 0 | 0 | 0 |  | 0 | 300 |  | 0 |  | 1 | UN | 3606480777431 | 20 | 365 | 170 | MM | 0.218 | 300 | KG | 1.241 | DMQ | 3926909790
LV429214 | Tabela de Preços de Equipamentos e sistemas de distribuição de energia de Baixa Tensão | 18/05/2026 | Modificação | adaptador bloco Vigi 4P para aparelho 3P (NSX100/250) | BT4 | DBT | 191790 | COMPACT NSX | Power Products | PPCCB | GENERAL PURPOSE | 2 - SMALL & MED BUILDING GENERAL PURPOSE | CCN | CCN | 01 | NSX | 01CCN | 81.61 | EUR | 1 | UN | 3606480018862 | C | 1 | 2.5 | 19 | 8 | CM | 29 | 29 | G | 380 | CMQ | [12 empty] | 24 | UN | 43606480018860 | 15 | 40 | 30 | CM | 1.135 | 29 | KG | 18 | DMQ | [12 empty] | 1 | UN | 3606480018862 | 2 | 200 | 115 | MM | 32 | 29 | G | 46 | CMQ | 8538909999
9001SK1L38LGG | Tabela de Preços de Automação e Controlo | 18/05/2026 | Modificação | PUSHBUTTON OPERATOR 30MM SK +OPTIONS | AC3 | ACI | 100301 | DIAMETER 30 | Industrial Control | IDSIG | GENERAL PURPOSE | 3 - INDUSTRY GENERAL PURPOSE | CTS | CTS | MP | PUSHBUTTONS | MPCTS | 164.82 | EUR | 1 | UN | 3389118038493 | C | 1 | 4.572 | 9.144 | 5.334 | CM | 181.437 | 181.437 | G | 222.995 | CMQ | [36 empty] | 1 | UN | 785901040484 | 4.572 | 9.144 | 5.334 | CM | 181.437 | 181.437 | G | 222.995 | CMQ | 8531807000
ATS01N209RT | Tabela de Preços de Automação e Controlo | 18/05/2026 | Modificação | Arrancador suave para motores assíncronos - ATS01 - 9A - 440..480 V | AC2 | ACI | 116694 | ALTISTART 01 | Drives | IDVSD | GENERAL PURPOSE | 3 - INDUSTRY GENERAL PURPOSE | BDS | BDS | VN | BASIC DRIVES & SOFT STARTERS | VNBDS | 317.82 | EUR | 1 | UN | 3389110667240 | B | 1 | 5.2 | 17 | 15 | CM | 529 | 420 | G | 1326 | CMQ | [12 empty] | 14 | UN | 23389110667244 | 30 | 40 | 30 | CM | 8.048 | 420 | KG | 36 | DMQ | [12 empty] | 1 | UN | 3389110667240 | 55 | 175 | 152 | MM | 509 | 420 | G | 1463 | CMQ | 8537109899
BRS39BH470AAA | Tabela de Preços de Automação e Controlo | 18/05/2026 | Modificação | 3-phase stepper motor - 6.5 Nm - shaft Ø 14mm - L=98mm - w/o brake - wire | AC2 | ACI | 115791 | STEPPER MOTORS | Discrete Automation | IDMST | PROGRAMABLE | 7 - INDUSTRY PROGRAMMABLE | AAM | AAM | DV | MOTION | DVAAM | 464.24 | EUR | 1 | UN | 3606485150505 | C | 0 | 19.9 | 22.6 | 40.7 | CM | 4.826 | 4.826 | KG | 18304.418 | CMQ | [12 empty] | 1 | UN |  | 30 | 60 | 40 | CM | 5.508 | 4.5 | KG | 72000 | CMQ | [12 empty] | 1 | UN | 3606485150505 | 19.9 | 22.6 | 40.7 | CM | 4.826 | 4.826 | KG | 18304.418 | CMQ | 8501510090
NSYS3D8825 | Tabela de Preços de Equipamentos e sistemas de distribuição de energia de Baixa Tensão | 18/05/2026 | Modificação | Spacial S3D plain door w/o mount.plate. H800xW800xD250.IP66 IK10 RAL7035. | EN1 | CUE | 143958 | PanelSeT S WM S3D | Power Products | PPUES | GENERAL PURPOSE | 3 - INDUSTRY GENERAL PURPOSE | UEC | UEC | EC | UE-STEEL WALL MOUNT. ENCLOSURE, CRN, S3D, CM AND CABLE GLAND | ECUEC | 1268.141 | EUR | 1 | UN | 3606480158889 | C4 | 1 | 30.5 | 82.5 | 82 | CM | 25.8 | 25.8 | KG | 206332.5 | CMQ | 8 | UN |  | 1802 | 1200 | 1000 | MM | 221.4 | 25.8 | KG | 2162.4 | DMQ | [12 empty] | 1 | UN |  | 0 | 0 | 0 |  | 30 | 25.8 | KG | 206.91 | DMQ | 1 | UN |  | 824 | 304 | 826 | MM | 30 | 25.8 | KG | 206.91 | DMQ | 9403208000
K1B1002HLH | Tabela de Preços de Automação e Controlo | 18/05/2026 | Modificação | Interruptor de cames - 2-pole - 90° - 12 a - montagem aparafusada | AC3 | ACI | 100347 | Rotary CAM switch | Industrial Control | IDSIG | GENERAL PURPOSE | 3 - INDUSTRY GENERAL PURPOSE | CTS | CTS | MP | PUSHBUTTONS | MPCTS | 56.55 | EUR | 1 | UN | 3389110978391 | B | 1 | 6.5 | 11 | 6.5 | CM | 142 | 142 | G | 464.75 | CMQ | [12 empty] | 10 | UN | 43389110978399 | 15 | 40 | 15 | CM | 1.615 | 142 | KG | 9 | DMQ | [12 empty] | 1 | UN | 3389110978391 | 6.5 | 11 | 6.5 | CM | 142 | 142 | G | 464.75 | CMQ | 8536508000
NSYCUHD800DG | Tabela de Preços de Equipamentos e sistemas de distribuição de energia de Baixa Tensão | 18/05/2026 | Modificação | Climasys CU - Climatizador Outdoor Comunicable, 800W, 230V, 50/60Hz, IP55 | EN1 | CUE | 108902 | ClimaSys Cooling | Power Products | PPUES | GENERAL PURPOSE | 3 - INDUSTRY GENERAL PURPOSE | UET | UET | CL | EU - ADVANCED THERMAL MANAGEMENT COMMUNICABLE COOLING UNITS. | CLUET | 5237.904 | EUR | 1 | UN | 3606486055571 | C | 0 | 87.5 | 42.5 | 25.5 | CM | 24.4 | 24.4 | KG | 94828.125 | CMQ | 3 | UN |  | 1019 | 1200 | 800 | MM | 88.2 | 24.4 | KG | 978.24 | DMQ | [24 empty] | 1 | UN | 3606486055571 | 875 | 425 | 255 | MM | 24.4 | 24.4 | KG | 94.828 | DMQ | 8415101010
OVA53158 | Tabela de Preços de Equipamentos e sistemas de distribuição de energia de Baixa Tensão | 18/05/2026 | Modificação | Exiway Smartled - 24m - visor ISO e 3 pictogramas | IS4 | RPT | 182021 | EXIWAY | Home Solutions | HSSPE | CONFIGURABLE | 4C - CONNECTED LIVING SYSTEM FOR RESIDENTIAL & COMMERCIAL | EML | EML | EL | EMERGENCY LIGHTING | ELEML | 33.825 | EUR | 1 | UN | 3606480894329 | C | 1 | 3 | 30 | 12.5 | CM | 219 | 219 | G | 1125 | CMQ | 192 | UN |  | 45 | 120 | 80 | CM | 57.408 | 219 | KG | 432 | DMQ | 24 | UN | 43606480894327 | 30 | 40 | 30 | CM | 5.676 | 219 | KG | 36 | DMQ | [12 empty] | 1 | UN | 3606480894329 | 3 | 30 | 12.5 | CM | 219 | 219 | G | 1125 | CMQ | 3919908099
METSECTV35025 | Tabela de Preços de Equipamentos e sistemas de distribuição de energia de Baixa Tensão | 18/05/2026 | Modificação | LVCT - TC de núcleo sólido 3 em 1 RJ45 - 35mm entraxe - 250A : 0.333V saída | BT7 | DBT | 107955 | CURRENT TRANSFORMERS | Digital Energy | DPLVP | GENERAL PURPOSE | 2 - SMALL & MED BUILDING GENERAL PURPOSE | EMM | EMM | PW | METERS, INSULATION MONITORING & ENERGY SERVERS | PWEMM | 149.915 | EUR | 1 | UN | 3606481279194 | C | 1 | 7 | 13 | 10 | CM | 433 | 433 | G | 910 | CMQ | [12 empty] | 27 | UN | 43606481279192 | 30 | 40 | 30 | CM | 12.105 | 433 | KG | 36 | DMQ | [12 empty] | 1 | UN | 3606481279194 | 7 | 13 | 10 | CM | 433 | 433 | G | 910 | CMQ | 8504312190
LC2D40AF7 | Tabela de Preços de Automação e Controlo | 18/05/2026 | Modificação | Inversor Tesys D - 3P(3 NA) - AC-3 - <= 440 V 40 A - 110 V CA bobina | BT2 | CUE | 187516 | TESYS DECA CONT. <115A | Power Products | PPCTR | GENERAL PURPOSE | 3 - INDUSTRY GENERAL PURPOSE | TCC | TCC | AC | TESYS CONTROL CONTACTOR | ACTCC | 657.02 | EUR | 1 | UN | 3389119409490 | B | 1 | 14.3 | 19.5 | 16 | CM | 2.088 | 2.088 | KG | 4461.6 | CMQ | 32 | UN | 73389119409499 | 77 | 60 | 80 | CM | 80.54 | 2.088 | KG | 369.6 | DMQ | 4 | UN | 43389119409498 | 30 | 40 | 30 | CM | 8.828 | 2.088 | KG | 36 | DMQ | [12 empty] | 1 | UN | 3389119409490 | 14.3 | 19.5 | 16 | CM | 2.088 | 2.088 | KG | 4461.6 | CMQ | 8536490099
C10V3TM080 | Tabela de Preços de Equipamentos e sistemas de distribuição de energia de Baixa Tensão | 18/05/2026 | Modificação | ComPacT DISJUNTOR NSX100HB1 75kA CA 3P 80A TMD | BT4 | DBT | 191790 | COMPACT NSX | Power Products | PPCCB | GENERAL PURPOSE | 2 - SMALL & MED BUILDING GENERAL PURPOSE | CCN | CCN | 01 | NSX | 01CCN | 3168.495 | EUR | 1 | UN | 3606482001510 | C | 1 | 14.2 | 19.3 | 11.4 | CM | 1.793 | 1.793 | KG | 3124.284 | CMQ | [12 empty] | 7 | UN | 13606482001517 | 300 | 400 | 300 | MM | 14645 | 1.793 | G | 36000000 | MMQ | [12 empty] | 1 | UN | 3606482001510 | 11 | 19 | 14 | CM | 1.815 | 1.793 | KG | 2926 | CMQ | 8536209090
METSECTLV31040U | Tabela de Preços de Equipamentos e sistemas de distribuição de energia de Baixa Tensão | 18/05/2026 | Modificação | TI Nucleo solido UL2808 400Ax333mV Micro | BT7 | DBT | 174405 | METERS & GW OLD GDP | Digital Energy | DPLVP | GENERAL PURPOSE | 2 - SMALL & MED BUILDING GENERAL PURPOSE | EMM | EMM | PW | METERS, INSULATION MONITORING & ENERGY SERVERS | PWEMM | 56.795 | EUR | 1 | UN | 3606487001928 | C | 1 | 5.842 | 10.414 | 7.874 | CM | 281.227 | 250 | G | 479.043 | CMQ | 864 | UN |  | 66.5 | 107 | 94 | CM | 295 | 250 | KG | 668857 | CMQ | [24 empty] | 1 | UN | 3606487001928 | 5.2 | 10 | 7.2 | CM | 250 | 250 | G | 374.4 | CMQ | 8504312190
VZ12 | Tabela de Preços de Automação e Controlo | 18/05/2026 | Modificação | Pólo neutro - 80 A - para V3/V4 | BT2 | CUE | 147738 | SWITCH DISCONNECTORS | Power Products | PPCTR | GENERAL PURPOSE | 3 - INDUSTRY GENERAL PURPOSE | TCS | TCS | LD | TESYS CONTROL SWITCH | LDTCS | 36.945 | EUR | 1 | UN | 3389110551914 | A | 1 | 5.59 | 8.89 | 3.81 | CM | 0.09 | 0.09 | KG | 189.338 | CMQ | [12 empty] | 69 | UN | 43389110551912 | 15 | 40 | 30 | CM | 6.28 | 0.09 | KG | 18000 | CMQ | [12 empty] | 1 | UN | 3389110551914 | 4 | 9.2 | 5.5 | CM | 86 | 0.09 | G | 202.4 | CMQ | 8536508000
VW3M1C10R30 | Tabela de Preços de Automação e Controlo | 18/05/2026 | Modificação | LXM28 cabo de ligação IO PTI 3m | AC2 | ACI | 138931 | SERVO DRIVE ACCESS | Discrete Automation | IDMST | PROGRAMABLE | 7 - INDUSTRY PROGRAMMABLE | AAM | AAM | DV | MOTION | DVAAM | 148.89 | EUR | 1 | UN | 3606480736025 | C | 1 | 5.5 | 21 | 17.5 | CM | 672 | 672 | G | 2021.25 | CMQ | [12 empty] | 10 | UN | 43606480736023 | 30 | 40 | 30 | CM | 7.423 | 672 | KG | 36 | DMQ | [12 empty] | 1 | UN | 3606480736025 | 0.55 | 2.1 | 1.75 | DM | 0.671 | 672 | KG | 2.021 | DMQ | 8544429090
SMTL750RMI2UC | Tabela de Preços de Equipamentos e sistemas de distribuição de energia de Baixa Tensão | 18/05/2026 | Modificação | APC Smart-UPS Iões de Lítio, Profundidade curta 750VA, 230V com SmartConnect | ITH | UAI | 132636 | SMART-UPS UNDER 1.5 KV | Secure Power | SPBPP | GENERAL PURPOSE | 2 - SMALL & MED BUILDING GENERAL PURPOSE | ITH | ITH | I1 | OPTIMUM UPS 1PH | I1ITH | 1422.97 | EUR | 1 | UN | 0731304407966 | C | 1 | 22.9 | 58.4 | 47.2 | CM | 18.6 | 18.6 | KG | 63123.392 | CMQ | [36 empty] | 1 | UN | 731304407966 | 22.9 | 58.4 | 47.2 | CM | 18.6 | 18.6 | KG | 63.123 | DMQ | 8504409590
SE8350U5B11 | Tabela de Preços de Soluções de Conectividade | 18/05/2026 | Modificação | Unidade Fan Coil e controlador de zona BACnet - umidade relativa - tampa PIR - uni O - WH | GE1 | PRO | 187012 | IN ROOM CONTROLLERS | Digital Energy | DBPRD | GENERAL PURPOSE | 2B- BUILDING MANAGEMENT OFFER GENERAL PURPOSE | FDB | FDB | FD | FIELD DEVICES BMS | FDFDB | 454.79 | EUR | 1 | UN | 3606480770081 | C4 | 1 | 15 | 5 | 10.8 | CM | 240 | 240 | G | 810 | CMQ | [12 empty] | 20 | UN | 43606480770089 | 30 | 40 | 30 | CM | 5.533 | 240 | KG | 36000 | CMQ | [12 empty] | 1 | UN | 3606480770081 | 5 | 15.2 | 10.7 | CM | 241 | 240 | G | 813.2 | CMQ | 9032102090
C25N42D100 | Tabela de Preços de Equipamentos e sistemas de distribuição de energia de Baixa Tensão | 18/05/2026 | Modificação | ComPacT DISJUNTOR NSX250N 50kA CA 4P4D 100A 2,2 | BT4 | DBT | 191790 | COMPACT NSX | Power Products | PPCCB | GENERAL PURPOSE | 2 - SMALL & MED BUILDING GENERAL PURPOSE | CCN | CCN | 01 | NSX | 01CCN | 2061.935 | EUR | 1 | UN | 3606481998309 | C | 1 | 14 | 19 | 15 | CM | 2.5 | 2 | KG | 3990 | CMQ | [12 empty] | 4 | UN | 13606481998306 | 300 | 400 | 300 | MM | 10.988 | 2 | KG | 36000000 | MMQ | [12 empty] | 1 | UN | 3606481998309 | 15 | 19 | 18 | CM | 2.705 | 2 | KG | 5130 | CMQ | 8536209090
NTSDDO1602XAK | Tabela de Preços de Automação e Controlo | 18/05/2026 | Modificação | Módulo de saída discreta + base, 16 saídas, 24 V CC, 500 mA, fonte, protegido, alimentação externa, 1/2 fios, Modicon Edge I/O NTS | AC1 | ACI | 190847 | EDGE I/O NTS | Discrete Automation | IDPAC | PROGRAMABLE | 7 - INDUSTRY PROGRAMMABLE | AAP | AAP | HI | AUTOMATION PLANT | HIAAP | 157.68 | EUR | 1 | UN | 3606486877739 | C | 1 | 14 | 8.5 | 4.5 | CM | 168 | 137.6 | G | 535.5 | CMQ | [12 empty] | 8 | UN | 13606486877736 | 15 | 40 | 15 | CM | 1.851 | 137.6 | KG | 9000 | CMQ | [12 empty] | 1 | UN | 3606486877739 | 4 | 13.7 | 8.3 | CM | 137.6 | 137.6 | G | 454.84 | CMQ | 8538909999
LV948037 | Tabela de Preços de Equipamentos e sistemas de distribuição de energia de Baixa Tensão | 18/05/2026 | Modificação | MTZ2 12 H2 - 1250 A - 4P Fixo - configurável | BT8 | DBT | 190406 | MTZ2-3 ACTIVE IEC | Power Products | PPACB | CONFIGURABLE | 4 - LARGE BUILDING CONFIGURABLE | ACB | ACB | 06 | MTZ ACTIVE OFFER | 06ACB | 10365.475 | EUR | 1 | UN | 3606486812419 | C | 1 | 2 | 2 | 1 | CM | 10 | 10 | G | 4 | CMQ | [36 empty] | 1 | UN | 3606486812419 | 2 | 2 | 1 | CM | 10 | 10 | G | 4 | CMQ | 8536209090
ZB4BD37 | Tabela de Preços de Automação e Controlo | 18/05/2026 | Modificação | Cabeça selector 3 posições preto | AC3 | ACI | 100316 | DIAMETER 22 | Industrial Control | IDSIG | GENERAL PURPOSE | 3 - INDUSTRY GENERAL PURPOSE | CTS | CTS | MP | PUSHBUTTONS | MPCTS | 24 | EUR | 1 | UN | 3389110827255 | C | 1 | 3.3 | 5.2 | 4.8 | CM | 44 | 44 | G | 82.368 | CMQ | [12 empty] | 250 | UN | 43389110827253 | 30 | 40 | 30 | CM | 11.47 | 44 | KG | 36 | DMQ | 5 | UN | 53389110827250 | 4.5 | 26.5 | 3.4 | CM | 225 | 44 | G | 405.45 | CMQ | 1 | UN | 3389110827255 | 3.4 | 5.4 | 4.5 | CM | 45 | 44 | G | 82.62 | CMQ | 8538909999
LV947281 | Tabela de Preços de Equipamentos e sistemas de distribuição de energia de Baixa Tensão | 18/05/2026 | Modificação | Micrologic Active 2.0E | BT8 | DBT | 190407 | MTZ ACTIVE CU | Power Products | PPACB | CONFIGURABLE | 4 - LARGE BUILDING CONFIGURABLE | ACB | ACB | 06 | MTZ ACTIVE OFFER | 06ACB | 2375.825 | EUR | 1 | UN | 3606487091646 | C | 1 | 2 | 2 | 1 | CM | 10 | 10 | G | 4 | CMQ | [36 empty] | 1 | UN | 3606487091646 | 2 | 2 | 1 | CM | 10 | 10 | G | 4 | CMQ | 8537109899
LVS04678 | Tabela de Preços de Equipamentos e sistemas de distribuição de energia de Baixa Tensão | 18/05/2026 | Modificação | Linergy BS Suporte movel 5-10mm P=600 | BT6 | DBT | 175684 | LINERGY IEC SYSTEMS | Power Products | PPLVS | GENERAL PURPOSE | 2 - SMALL & MED BUILDING GENERAL PURPOSE | LVE | LVE | L3 | LINERGY | L3LVE | 179.115 | EUR | 1 | UN | 3606481932723 | C | 1 | 5 | 46.4 | 6 | CM | 1.353 | 1.352 | KG | 1392 | CMQ | 60 | UN |  | 103 | 120 | 80 | CM | 103 | 1.352 | KG | 988800 | CMQ | 5 | UN | 23606481932727 | 30 | 60 | 40 | CM | 7.692 | 1.352 | KG | 72000 | CMQ | [12 empty] | 1 | UN | 3606481932723 | 5 | 46.4 | 6 | CM | 1.353 | 1.352 | KG | 1392 | CMQ | 8538909999
LRD05 | Tabela de Preços de Automação e Controlo | 18/05/2026 | Modificação | Relé de proteção térmico Tesys LRD - 0.63...1 A - classe 10A | BT2 | CUE | 107932 | TESYS DECA GL OLR â‰¤80A | Power Products | PPCTR | GENERAL PURPOSE | 3 - INDUSTRY GENERAL PURPOSE | TPP | TPP | GM | TESYS POWER & PROTECT | GMTPP | 93.57 | EUR | 1 | UN | 3389110346756 | A | 1 | 5 | 8.9 | 7.8 | CM | 139 | 139 | G | 347.1 | CMQ | 384 | UN | 73389110346755 | 80 | 60 | 80 | CM | 68.388 | 139 | KG | 384000 | CMQ | 24 | UN | 43389110346754 | 15 | 40 | 30 | CM | 3.767 | 139 | KG | 18 | DMQ | [12 empty] | 1 | UN | 3389110346756 | 5 | 8.9 | 7.8 | CM | 139 | 139 | G | 347.1 | CMQ | 8536490099
BSH0701P11A2A | Tabela de Preços de Automação e Controlo | 18/05/2026 | Modificação | AC servo motor BSH - 1.4 N.m - 3000 rpm - keyed shaft - without brake - IP50 | AC2 | ACI | 132912 | SERVO MOTORS | Discrete Automation | IDMST | PROGRAMABLE | 7 - INDUSTRY PROGRAMMABLE | AAM | AAM | DV | MOTION | DVAAM | 1000.71 | EUR | 1 | UN | 3389118135635 | C | 1 | 11 | 39.5 | 19 | CM | 2.58 | 2.58 | KG | 8255.5 | CMQ | [12 empty] | 2 | UN |  | 30 | 60 | 40 | CM | 5.352 | 2.58 | KG | 72000 | CMQ | [12 empty] | 1 | UN | 3389118135635 | 123 | 377 | 128 | MM | 2100 | 2.58 | G | 5935.49 | CMQ | 8501510090
LC1K12004P7 | Tabela de Preços de Automação e Controlo | 18/05/2026 | Modificação | Contactor TeSys K - 4P(4 NA) - AC-1 - <= 440 V 20 A - 230 V bobina CA | BT2 | CUE | 187518 | TESYS MICRA CTR | Power Products | PPCTR | GENERAL PURPOSE | 3 - INDUSTRY GENERAL PURPOSE | TCC | TCC | AC | TESYS CONTROL CONTACTOR | ACTCC | 65.05 | EUR | 1 | UN | 3389110126761 | C | 1 | 6.5 | 4.7 | 6.2 | CM | 179 | 179 | G | 189.41 | CMQ | [12 empty] | 50 | UN | 43389110126769 | 15 | 40 | 30 | CM | 9.455 | 179 | KG | 18 | DMQ | [12 empty] | 1 | UN | 3389110126761 | 0.65 | 0.47 | 0.62 | DM | 0.18 | 179 | KG | 0.189 | DMQ | 8536490099
RM17UBE15 | Tabela de Preços de Automação e Controlo | 18/05/2026 | Modificação | Relé de temporização c/ atraso ligado - 0,1 s..100 h - 230 v ca – 4 oc | AC3 | ACI | 104947 | CONTROL RELAYS | Industrial Control | IDSIG | GENERAL PURPOSE | 3 - INDUSTRY GENERAL PURPOSE | ARO | ARO | RE | ELECTRONIC RELAYS | REARO | 175.03 | EUR | 1 | UN | 3389119405140 | A | 1 | 2.8 | 9.7 | 7.8 | CM | 81 | 81 | G | 211.848 | CMQ | [12 empty] | 48 | UN | 43389119405148 | 15 | 40 | 30 | CM | 4.408 | 81 | KG | 18000 | CMQ | [12 empty] | 1 | UN | 3389119405140 | 2.8 | 9.7 | 7.8 | CM | 81 | 81 | G | 211.848 | CMQ | 8536490099
VZ7 | Tabela de Preços de Automação e Controlo | 18/05/2026 | Modificação | bloco de 2 contactos auxiliares - VARIO - 1NA+1NF | BT2 | CUE | 147738 | SWITCH DISCONNECTORS | Power Products | PPCTR | GENERAL PURPOSE | 3 - INDUSTRY GENERAL PURPOSE | TCS | TCS | LD | TESYS CONTROL SWITCH | LDTCS | 26.08 | EUR | 1 | UN | 3389110551969 | A | 1 | 5.5 | 9 | 3.7 | CM | 52 | 52 | G | 183.15 | CMQ | [12 empty] | 69 | UN | 43389110551967 | 15 | 40 | 30 | CM | 3.931 | 52 | KG | 18000 | CMQ | [12 empty] | 1 | UN | 3389110551969 | 5.5 | 9 | 3.7 | CM | 52 | 52 | G | 183.15 | CMQ | 8536508000
18852 | Tabela de Preços de Equipamentos e sistemas de distribuição de energia de Baixa Tensão | 18/05/2026 | Modificação | Miniature circuit-breaker, Acti9 NG125L, 3P, 32 A, D curve, 50 kA (IEC 60947-2) | BT1 | RPT | 190600 | ACTI9 | Power Products | PPCFD | GENERAL PURPOSE | 2 - SMALL & MED BUILDING GENERAL PURPOSE | FTI | FTI | DI | ACTI9 PROTECTION DEVICES INDUSTRIAL | DIFTI | 639.865 | EUR | 1 | UN | 3303430188520 | B | 1 | 8.6 | 13.1 | 12.4 | CM | 744 | 744 | G | 1396.984 | CMQ | [12 empty] | 18 | UN | 43303430188528 | 30 | 40 | 30 | CM | 13.887 | 744 | KG | 36 | DMQ | [12 empty] | 1 | UN | 3303430188520 | 0.86 | 1.31 | 1.24 | DM | 0.758 | 744 | KG | 1.397 | DMQ | 8536201090
BSH1404P22F2P | Tabela de Preços de Automação e Controlo | 18/05/2026 | Modificação | AC servo motor BSH - 32.1 N.m - 3000 rpm - untapped shaft - with brake - IP65 | AC2 | ACI | 132912 | SERVO MOTORS | Discrete Automation | IDMST | PROGRAMABLE | 7 - INDUSTRY PROGRAMMABLE | AAM | AAM | DV | MOTION | DVAAM | 4052.15 | EUR | 1 | UN | 3389118361621 | C | 1 | 27 | 60.6 | 27 | CM | 20 | 20 | KG | 44177.4 | CMQ | 4 | UN |  | 77 | 60 | 80 | CM | 91.4 | 20 | KG | 369.6 | DMQ | [24 empty] | 1 | UN | 3389118361621 | 2.7 | 2.7 | 6.06 | DM | 20.6 | 20 | KG | 44.177 | DMQ | 8501522089
NSYBP166 | Tabela de Preços de Equipamentos e sistemas de distribuição de energia de Baixa Tensão | 18/05/2026 | Modificação | Spacial SF rear panel external fixing - 1600x600 mm | EN1 | CUE | 119428 | PanelSeT S FS SFN | Power Products | PPUES | GENERAL PURPOSE | 3 - INDUSTRY GENERAL PURPOSE | UEA | UEA | EA | UE - FLOOR STANDING ENCLOSURES, SF, SM, AND SFP, IN STEEL. | EAUEA | 363.5955 | EUR | 1 | UN | 3606485119175 | C4 | 1 | 170 | 6 | 59 | CM | 8 | 8 | KG | 60180 | CMQ | 40 | UN | 73606485119174 | 855 | 1200 | 2000 | MM | 551 | 8 | KG | 2052 | DMQ | [24 empty] | 1 | UN | 3606485119175 | 35 | 1600 | 575 | MM | 13 | 8 | KG | 32.2 | DMQ | 7326909890
81678 | Tabela de Preços de Equipamentos e sistemas de distribuição de energia de Baixa Tensão | 18/05/2026 | Modificação | PratiKa industrial socket - 63 A - 2P + E - 200...250 V AC - IP67 | BT3 | RPT | 140900 | MUREVA | Power Products | PPCFD | GENERAL PURPOSE | 2 - SMALL & MED BUILDING GENERAL PURPOSE | FTC | FTC | PK | PK INDUSTRIAL PLUGS & SOCKETS | PKFTC | 75.27 | EUR | 1 | UN | 3303430816782 | C | 1 | 10 | 11.3 | 10 | CM | 430 | 430 | G | 1130 | CMQ | [12 empty] | 18 | UN | 43303430816780 | 30 | 40 | 30 | CM | 8.453 | 430 | KG | 36000 | CMQ | [12 empty] | 1 | UN | 3303430816782 | 1 | 1.13 | 1 | DM | 0.43 | 430 | KG | 1.13 | DMQ | 8536699099
HMIG3X | Tabela de Preços de Automação e Controlo | 18/05/2026 | Modificação | Módulo eXtreme Box robusto para uso exterior, com revestimento conformado parcial, Harmony GTUX | AC3 | ACI | 188094 | GTUX PANEL | Industrial Control | IDHMI | PROGRAMABLE | 7 - INDUSTRY PROGRAMMABLE | AAM | AAM | HA | HMI ADVANCED | HAAAM | 1255.89 | EUR | 1 | UN | 3606489747930 | C | 1 | 14 | 26.5 | 21.4 | CM | 1.098 | 1.098 | KG | 7939.4 | CMQ | 48 | UN | 23606489747934 | 80 | 110 | 120 | CM | 78144 | 1.098 | G | 1056000 | CMQ | 4 | UN | 13606489747937 | 30 | 60 | 40 | CM | 5.762 | 1.098 | KG | 72000 | CMQ | [12 empty] | 1 | UN | 3606489747930 | 13.1 | 26 | 21 | CM | 1214.5 | 1.098 | KG | 7152.6 | CMQ | 8537109199
21110 | Tabela de Preços de Equipamentos e sistemas de distribuição de energia de Baixa Tensão | 18/05/2026 | Modificação | disjuntor do motor P25M – 14 A - 3P 3d – disparador termomagnético | BT1 | RPT | 190600 | ACTI9 | Power Products | PPCFD | GENERAL PURPOSE | 2 - SMALL & MED BUILDING GENERAL PURPOSE | FTI | FTI | DI | ACTI9 PROTECTION DEVICES INDUSTRIAL | DIFTI | 187.925 | EUR | 1 | UN | 3303430211105 | B | 2 | 8.5 | 9.2 | 4.7 | CM | 283 | 283 | G | 367.54 | CMQ | [12 empty] | 24 | UN | 43303430211103 | 15 | 40 | 30 | CM | 7.415 | 283 | KG | 18000 | CMQ | [12 empty] | 1 | UN | 3303430211105 | 0.85 | 0.92 | 0.47 | DM | 0.29 | 283 | KG | 0.368 | DMQ | 8536201090
ZB5AH2C0 | Tabela de Preços de Automação e Controlo | 18/05/2026 | Modificação | Preto pressão da cabeça dob botão saliente | AC3 | ACI | 100316 | DIAMETER 22 | Industrial Control | IDSIG | GENERAL PURPOSE | 3 - INDUSTRY GENERAL PURPOSE | CTS | CTS | MP | PUSHBUTTONS | MPCTS | 39.53 | EUR | 1 | UN | 3606489766863 | C | 1 | 4.2 | 5.2 | 3.3 | CM | 18 | 18 | G | 72.072 | CMQ | [36 empty] | 1 | UN | 3606489766863 | 4.2 | 5.2 | 3.3 | CM | 18 | 18 | G | 72.072 | CMQ | 8538909999
FFS06710247 | Tabela de Preços de Soluções de Conectividade | 18/05/2026 | Modificação | Isolador galvânico, Y2, canal único | GE1 | PRO | 117115 | FIRE PRODUCTS | Digital Energy | DBPRD | GENERAL PURPOSE | 2B- BUILDING MANAGEMENT OFFER GENERAL PURPOSE | FDF | FDF | FF | FIELD DEVICES FIRE | FFFDF | 652.29 | EUR | 1 | UN | 6430030848503 | C | 1 | 12 | 2 | 12 | CM | 120 | 120 | G | 288 | CMQ | [36 empty] | 1 | UN | 6430030848503 | 2 | 12 | 11 | CM | 90 | 120 | G | 264 | CMQ | 8536501900
PKY16G423 | Tabela de Preços de Equipamentos e sistemas de distribuição de energia de Baixa Tensão | 18/05/2026 | Modificação | PratiKa socket - fast - straight - 16A - 2P + E - 200...250 V AC - panel | BT3 | RPT | 140900 | MUREVA | Power Products | PPCFD | GENERAL PURPOSE | 2 - SMALL & MED BUILDING GENERAL PURPOSE | FTC | FTC | PK | PK INDUSTRIAL PLUGS & SOCKETS | PKFTC | 10 | EUR | 1 | UN | 3303432012038 | B | 1 | 10 | 7 | 9.3 | CM | 125 | 125 | G | 651 | CMQ | [12 empty] | 30 | UN | 43303432012036 | 30 | 40 | 30 | CM | 4.789 | 125 | KG | 36 | DMQ | 10 | UN | 23303432012032 | 1.2 | 2.63 | 2.7 | DM | 1.434 | 125 | KG | 8.521 | DMQ | 1 | UN | 3303432012038 | 1 | 0.7 | 0.93 | DM | 0.125 | 125 | KG | 0.651 | DMQ | 8536699099
LV432475 | Tabela de Preços de Equipamentos e sistemas de distribuição de energia de Baixa Tensão | 18/05/2026 | Modificação | 2 TAT curtas (NSX400/630 INV/INS) | BT4 | DBT | 191790 | COMPACT NSX | Power Products | PPCCB | GENERAL PURPOSE | 2 - SMALL & MED BUILDING GENERAL PURPOSE | CCN | CCN | 01 | NSX | 01CCN | 165.19 | EUR | 1 | UN | 3606480019715 | A | 1 | 3.4 | 16.4 | 10 | CM | 381.6 | 381.6 | G | 557.6 | CMQ | 160 | UN | 73606480019714 | 50 | 120 | 80 | CM | 77.976 | 381.6 | KG | 480 | DMQ | 20 | UN | 43606480019713 | 30 | 40 | 30 | CM | 8.247 | 381.6 | KG | 36 | DMQ | [12 empty] | 1 | UN | 3606480019715 | 0.34 | 1.64 | 1 | DM | 0.388 | 381.6 | KG | 0.558 | DMQ | 8536909500
KAPO90 | Tabela de Preços de Soluções de Conectividade | 18/05/2026 | Modificação | K Series Temperature Sensor Pocket Well, 90 mm Long | GE1 | PRO | 191951 | FLOW & HEAT METERS | Digital Energy | DBPRD | GENERAL PURPOSE | 2B- BUILDING MANAGEMENT OFFER GENERAL PURPOSE | FDB | FDB | FD | FIELD DEVICES BMS | FDFDB | 29.75 | EUR | 1 | UN | 5706567011583 | C | 1 | 2.997 | 19.99 | 15.011 | CM | 181.437 | 181.437 | G | 899.384 | CMQ | [12 empty] | 1 | UN |  | 30 | 40 | 30 | CM | 16.533 | 181.437 | KG | 36000 | CMQ | [12 empty] | 1 | UN | 5706567011583 | 36 | 25 | 26 | CM | 18.4 | 181.437 | KG | 23400 | CMQ | 9025900090
CCTDD20003 | Tabela de Preços de Equipamentos e sistemas de distribuição de energia de Baixa Tensão | 18/05/2026 | Modificação | STD - DIN - regulador de fluxo luminoso remoto - 1000 W | BT1 | RPT | 191004 | DIN SAE | Power Products | PPCFD | GENERAL PURPOSE | 1 - RESIDENTIAL GENERAL PURPOSE | CLD | CLD | DZ | CONNECTED LIVING TIMER | DZCLD | 294.535 | EUR | 1 | UN | 3606480160660 | C | 1 | 8 | 9.5 | 9.5 | CM | 183 | 183 | G | 722 | CMQ | [12 empty] | 24 | UN | 43606480160668 | 30 | 40 | 30 | CM | 5.228 | 183 | KG | 36 | DMQ | [12 empty] | 1 | UN | 3606480160660 | 0.8 | 0.95 | 0.95 | DM | 0.189 | 183 | KG | 0.722 | DMQ | 8537109899
LVS08703 | Tabela de Preços de Equipamentos e sistemas de distribuição de energia de Baixa Tensão | 18/05/2026 | Modificação | 4 fixacao piso tecnico PrismaSeT P | BT6 | DBT | 187440 | PRISMASET P ACCESS | Power Products | PPLVS | GENERAL PURPOSE | 2 - SMALL & MED BUILDING GENERAL PURPOSE | LVE | LVE | L1 | PRISMASET IP40 | L1LVE | 342.695 | EUR | 1 | UN | 3606481885555 | C | 1 | 3.5 | 11 | 10.8 | CM | 870 | 870 | G | 415.8 | CMQ | [12 empty] | 10 | UN | 13606481885552 | 15 | 40 | 30 | CM | 8.988 | 870 | KG | 18000 | CMQ | [12 empty] | 1 | UN | 3606481885555 | 4 | 12 | 7 | CM | 900 | 870 | G | 336 | CMQ | 7326909890
NSYMF43 | Tabela de Preços de Equipamentos e sistemas de distribuição de energia de Baixa Tensão | 18/05/2026 | Modificação | Microperforated mounting plate H300xW400 w/holes diam 3,6mm on 12,5mm pitch | EN1 | CUE | 132400 | WM Mounting Plates | Power Products | PPUES | GENERAL PURPOSE | 3 - INDUSTRY GENERAL PURPOSE | UEC | UEC | EC | UE-STEEL WALL MOUNT. ENCLOSURE, CRN, S3D, CM AND CABLE GLAND | ECUEC | 44.863 | EUR | 1 | UN | 3606480183041 | A4 | 1 | 0.3 | 35 | 25 | CM | 1.302 | 1.302 | KG | 262.5 | CMQ | 500 | UN |  | 400 | 1200 | 1000 | MM | 680 | 1.302 | KG | 480 | DMQ | [12 empty] | 1 | UN |  | 0 | 0 | 0 |  | 1.36 | 1.302 | KG | 0.472 | DMQ | 1 | UN | 3606480183041 | 5 | 350 | 270 | MM | 1.36 | 1.302 | KG | 0.473 | DMQ | 7326909890
CCT15495 | Tabela de Preços de Equipamentos e sistemas de distribuição de energia de Baixa Tensão | 18/05/2026 | Modificação | Acti 9 IC100kp+ 2C (1 - 99000 lux) SMART programmable twilight switch | BT1 | RPT | 191004 | DIN SAE | Power Products | PPCFD | GENERAL PURPOSE | 1 - RESIDENTIAL GENERAL PURPOSE | CLD | CLD | DZ | CONNECTED LIVING TIMER | DZCLD | 598.495 | EUR | 1 | UN | 3606489524579 | A | 1 | 8 | 10.5 | 10 | CM | 262 | 262 | G | 840 | CMQ | 528 | UN | 23606489524573 | 105 | 120 | 80 | CM | 151.84 | 262 | KG | 1008000 | CMQ | 22 | UN | 3606489524579 | 30 | 40 | 30 | CM | 5.91 | 262 | KG | 36000 | CMQ | [12 empty] | 1 | UN | 3606489524579 | 8 | 10.5 | 10 | CM | 262 | 262 | G | 840 | CMQ | 9107000090
9001KR8BH25 | Tabela de Preços de Automação e Controlo | 18/05/2026 | Modificação | Botão pressão ø30 - aro met. - cabeça cogumelo ø41 mm - preto - 3 posições. - 2 nc | AC3 | ACI | 100301 | DIAMETER 30 | Industrial Control | IDSIG | GENERAL PURPOSE | 3 - INDUSTRY GENERAL PURPOSE | CTS | CTS | MP | PUSHBUTTONS | MPCTS | 91.2 | EUR | 1 | UN | 3389118040304 | C | 1 | 4.5 | 9.2 | 5.5 | CM | 123 | 123 | G | 227.7 | CMQ | [12 empty] | 18 | UN |  | 15 | 40 | 15 | CM | 2.349 | 123 | KG | 9000 | CMQ | [12 empty] | 1 | UN | 3389118040304 | 4.572 | 9.144 | 5.334 | CM | 127.006 | 123 | G | 222.995 | CMQ | 8536508000
BMH1002P16A2A | Tabela de Preços de Automação e Controlo | 18/05/2026 | Modificação | Servo motor BMH - 6.2 Nm - 6000 rpm - eixo com chaveta - sem freio - IP54 | AC2 | ACI | 132912 | SERVO MOTORS | Discrete Automation | IDMST | PROGRAMABLE | 7 - INDUSTRY PROGRAMMABLE | AAM | AAM | DV | MOTION | DVAAM | 1061.9 | EUR | 1 | UN | 3606485196114 | C | 1 | 22 | 40 | 19.5 | CM | 6.024 | 6.024 | KG | 17160 | CMQ | 12 | UN | 73606485196113 | 105 | 80 | 60 | CM | 81.268 | 6.024 | KG | 504000 | CMQ | 1 | UN |  | 30 | 60 | 40 | CM | 6.372 | 4.92 | KG | 72000 | CMQ | [12 empty] | 1 | UN | 3606485196114 | 22 | 40 | 19.5 | CM | 6.014 | 6.024 | KG | 17160 | CMQ | 8501522089
ACCS1003 | Tabela de Preços de Equipamentos e sistemas de distribuição de energia de Baixa Tensão | 18/05/2026 | Modificação | Montagem Frontal de Contenção de Ar do Bastidor da APC para InRow 300 mm | ITE | UAI | 132665 | RACKS AND ENCLOSURES | Secure Power | SPRSY | CONFIGURABLE | 4 - LARGE BUILDING CONFIGURABLE | ILB | ILB | IC | COOLING | ICILB | 1333.94 | EUR | 1 | UN | 0731304243090 | C | 1 | 15.2 | 50.8 | 203.2 | CM | 22.55 | 22.55 | KG | 156.903 | DMQ | [36 empty] | 1 | UN | 731304243090 | 15.2 | 50.8 | 203.2 | CM | 22.55 | 22.55 | KG | 156902.912 | CMQ | 7326909890
82038 | Tabela de Preços de Equipamentos e sistemas de distribuição de energia de Baixa Tensão | 18/05/2026 | Modificação | Unika interlocked socket - 16 A - 3P + N + E - 480...500 V AC - IP44 - panel | BT3 | RPT | 140900 | MUREVA | Power Products | PPCFD | GENERAL PURPOSE | 2 - SMALL & MED BUILDING GENERAL PURPOSE | FTC | FTC | PK | PK INDUSTRIAL PLUGS & SOCKETS | PKFTC | 72.225 | EUR | 1 | UN | 3303430820383 | C | 1 | 0.1 | 0.2 | 0.1 | CM | 896 | 896 | G | 0.002 | CMQ | [36 empty] | 1 | UN | 3303430820383 | 1 | 2 | 1 | MM | 1000 | 896 | G | 2 | MMQ | 8536699099
LVS08908 | Tabela de Preços de Equipamentos e sistemas de distribuição de energia de Baixa Tensão | 18/05/2026 | Modificação | 12 etiquetas adesivas, C180 A36 L300 | BT6 | DBT | 176130 | PRISMASET COM.ACCESS | Power Products | PPLVS | GENERAL PURPOSE | 2 - SMALL & MED BUILDING GENERAL PURPOSE | LVE | LVE | L1 | PRISMASET IP40 | L1LVE | 190.38 | EUR | 1 | UN | 3606481869739 | C | 1 | 1.7 | 65.4 | 22 | CM | 640 | 640 | G | 2445.96 | CMQ | 50 | UN | 73606481869738 | 62 | 120 | 80 | CM | 48.5 | 640 | KG | 595.2 | DMQ | 10 | UN | 13606481869736 | 16.5 | 82 | 53.5 | CM | 7.395 | 640 | KG | 72385.5 | CMQ | [12 empty] | 1 | UN | 3606481869739 | 1.7 | 65.4 | 22 | CM | 640 | 640 | G | 2445.96 | CMQ | 3925908000
C25W36M150 | Tabela de Preços de Equipamentos e sistemas de distribuição de energia de Baixa Tensão | 18/05/2026 | Modificação | ComPacT DISJUNTOR NSX250HB2 100kA CA 3P3D 150A 6.2EM | BT4 | DBT | 191790 | COMPACT NSX | Power Products | PPCCB | GENERAL PURPOSE | 2 - SMALL & MED BUILDING GENERAL PURPOSE | CCN | CCN | 01 | NSX | 01CCN | 16668.425 | EUR | 1 | UN | 3606482013704 | C | 1 | 14 | 20 | 11 | CM | 2.12 | 2.12 | KG | 3080 | CMQ | [12 empty] | 4 | UN | 13606482013701 | 300 | 400 | 300 | MM | 8480 | 2.12 | G | 36000000 | MMQ | 1 | UN | 23606482013708 | 140 | 200 | 110 | MM | 2190 | 2.12 | G | 3080000 | MMQ | 1 | UN | 3606482013704 | 14 | 20 | 11 | CM | 2.12 | 2.12 | KG | 3080 | CMQ | 8536209090
AP7950B | Tabela de Preços de Equipamentos e sistemas de distribuição de energia de Baixa Tensão | 18/05/2026 | Modificação | PDU de Bastidor, Com Comutação, Zero U, 10A, 230V, (16) C13 | ITE | UAI | 132664 | OPTIMUM RACK PDU | Secure Power | SPRSY | CONFIGURABLE | 4 - LARGE BUILDING CONFIGURABLE | ILB | ILB | IR | OPTIMUM RACKS & ACCESSORIES | IRILB | 2437.5 | EUR | 1 | UN | 0731304331643 | C | 1 | 213.4 | 15.2 | 12.7 | CM | 5.23 | 5.23 | KG | 41194.736 | CMQ | [36 empty] | 1 | UN | 731304331643 | 1.27 | 21.34 | 1.52 | DM | 5.23 | 5.23 | KG | 41.195 | DMQ | 8537109899
ABE7CPA410 | Tabela de Preços de Automação e Controlo | 18/05/2026 | Modificação | Subbase de ligação ABE7 - para a distribuição de 4 canais analógicos protegidos | AC1 | ACI | 141165 | MODICON X80 I/O | Discrete Automation | IDPAC | PROGRAMABLE | 7 - INDUSTRY PROGRAMMABLE | AAP | AAP | HI | AUTOMATION PLANT | HIAAP | 420.87 | EUR | 1 | UN | 3595863931594 | B | 1 | 8 | 9.5 | 7 | CM | 222 | 222 | G | 532 | CMQ | [12 empty] | 27 | UN | 43595863931592 | 30 | 40 | 30 | CM | 6.599 | 222 | KG | 36000 | CMQ | [12 empty] | 1 | UN | 3595863931594 | 7 | 9.6 | 8.2 | CM | 228 | 222 | G | 551.04 | CMQ | 8536909500
LV947117 | Tabela de Preços de Equipamentos e sistemas de distribuição de energia de Baixa Tensão | 18/05/2026 | Modificação | O disjuntor, MasterPacT MTZ1 06L1, com MicroLogic Active, 630A, 130kA/440VAC 50/60Hz (Icu), 4P, fixo | BT8 | DBT | 190405 | MTZ1 ACTIVE IEC | Power Products | PPACB | CONFIGURABLE | 4 - LARGE BUILDING CONFIGURABLE | ACB | ACB | 06 | MTZ ACTIVE OFFER | 06ACB | 12040.385 | EUR | 1 | UN | 3606486811764 | C | 0 | 75 | 80 | 60 | CM | 32.87 | 32.87 | KG | 360000 | CMQ | [36 empty] | 1 | UN | 3606486811764 | 75 | 80 | 60 | CM | 32.87 | 32.87 | KG | 360 | DMQ | 8536209090
LV432586 | Tabela de Preços de Equipamentos e sistemas de distribuição de energia de Baixa Tensão | 18/05/2026 | Modificação | 3 placas A 45° + separador de fases (NSX400/630 INV/INS) | BT4 | DBT | 191790 | COMPACT NSX | Power Products | PPCCB | GENERAL PURPOSE | 2 - SMALL & MED BUILDING GENERAL PURPOSE | CCN | CCN | 01 | NSX | 01CCN | 316.04 | EUR | 1 | UN | 3606480019876 | C | 1 | 6.5 | 17.5 | 16.5 | CM | 698 | 698 | G | 1876.875 | CMQ | [12 empty] | 20 | UN | 43606480019874 | 30 | 40 | 30 | CM | 14.447 | 698 | KG | 36 | DMQ | [12 empty] | 1 | UN | 3606480019876 | 0.65 | 1.75 | 1.65 | DM | 0.698 | 698 | KG | 1.877 | DMQ | 8536909500
XENC2151 | Tabela de Preços de Automação e Controlo | 18/05/2026 | Modificação | contact block - XENC - 1 NC + 1 NO | AC3 | ACI | 100369 | PENDANT STATIONS | Industrial Control | IDSIG | GENERAL PURPOSE | 3 - INDUSTRY GENERAL PURPOSE | CTS | CTS | MP | PUSHBUTTONS | MPCTS | 55.51 | EUR | 1 | UN | 3389110607727 | C | 1 | 3 | 5 | 3 | CM | 28 | 28 | G | 45 | CMQ | [36 empty] | 1 | UN | 3389110607727 | 30 | 50 | 30 | MM | 28 | 28 | G | 45 | CMQ | 8536508000
XB5FG21 | Tabela de Preços de Automação e Controlo | 18/05/2026 | Modificação | Chave selector flush 455 2 posições fijas 1na | AC3 | ACI | 100316 | DIAMETER 22 | Industrial Control | IDSIG | GENERAL PURPOSE | 3 - INDUSTRY GENERAL PURPOSE | CTS | CTS | MP | PUSHBUTTONS | MPCTS | 87.7 | EUR | 1 | UN | 3606481360601 | C | 1 | 8.6 | 5.3 | 4.3 | CM | 87 | 87 | G | 195.994 | CMQ | [12 empty] | 40 | UN | 23606481360605 | 15 | 40 | 30 | CM | 3.748 | 87 | KG | 18 | DMQ | 5 | UN | 13606481360608 | 8.6 | 26 | 4.3 | CM | 450 | 87 | G | 961.48 | CMQ | 1 | UN | 3606481360601 | 4.3 | 8.6 | 5.3 | CM | 90 | 87 | G | 195.99 | CMQ | 8536508000
NSYPLM54G | Tabela de Preços de Equipamentos e sistemas de distribuição de energia de Baixa Tensão | 18/05/2026 | Modificação | Caixa poliéster monobloc IP66 - H530xW430xD200mm | EN1 | CUE | 120227 | PanelSeT P WM PLM | Power Products | PPUES | GENERAL PURPOSE | 3 - INDUSTRY GENERAL PURPOSE | UEC | UEC | PM | UE - WALL MOUNTING ENCLOSURE PLM IN POLYESTER. | PMUEC | 349.452 | EUR | 1 | UN | 3606480776571 | A4 | 1 | 22.5 | 59 | 45.5 | CM | 7.2 | 7 | KG | 60401.25 | CMQ | 30 | UN | 73606480776570 | 1930 | 1200 | 1000 | MM | 224 | 7 | KG | 2316 | DMQ | 1 | UN |  | 0 | 0 | 0 |  | 0 | 7 |  | 0 |  | 1 | UN |  | 0 | 0 | 0 |  | 7.2 | 7 | KG | 57.96 | DMQ | 1 | UN | 3606480776571 | 450 | 560 | 230 | MM | 7.2 | 7 | KG | 57.96 | DMQ | 9403700000
LP1K12103BD | Tabela de Preços de Automação e Controlo | 18/05/2026 | Modificação | Contactor TeSys K - 3P(3 NA) - AC-3 - <= 440 V 12 A - 24 V bobina CC | BT2 | CUE | 187518 | TESYS MICRA CTR | Power Products | PPCTR | GENERAL PURPOSE | 3 - INDUSTRY GENERAL PURPOSE | TCC | TCC | AC | TESYS CONTROL CONTACTOR | ACTCC | 78.26 | EUR | 1 | UN | 3389110242355 | B | 1 | 6.6 | 4.8 | 6.1 | CM | 224 | 224 | G | 193.248 | CMQ | [12 empty] | 40 | UN | 3389110242355 | 15 | 40 | 30 | CM | 9415 | 224 | G | 18 | DMQ | [12 empty] | 1 | UN | 3389110242355 | 4.8 | 6.6 | 6.1 | CM | 227 | 224 | G | 193.248 | CMQ | 8536419089
NSYPLM32PG | Tabela de Preços de Equipamentos e sistemas de distribuição de energia de Baixa Tensão | 18/05/2026 | Modificação | wall-mounting encl. ABS/PC monobloc IP66 H310xW215xD160mm+metal mount.plate | EN1 | CUE | 120227 | PanelSeT P WM PLM | Power Products | PPUES | GENERAL PURPOSE | 3 - INDUSTRY GENERAL PURPOSE | UEC | UEC | PM | UE - WALL MOUNTING ENCLOSURE PLM IN POLYESTER. | PMUEC | 212.262 | EUR | 1 | UN | 3606480776496 | A4 | 1 | 17 | 32 | 23.5 | CM | 1.958 | 1.958 | KG | 12784 | CMQ | 70 | UN |  | 1330 | 1200 | 800 | MM | 149.06 | 1.958 | KG | 1276.8 | DMQ | [12 empty] | 1 | UN |  | 0 | 0 | 0 |  | 1.958 | 1.958 | KG | 12.672 | DMQ | 1 | UN | 3606480776496 | 220 | 320 | 180 | MM | 1.958 | 1.958 | KG | 12.672 | DMQ | 9403700000
NSYPMA75 | Tabela de Preços de Equipamentos e sistemas de distribuição de energia de Baixa Tensão | 18/05/2026 | Modificação | Polyester insulating mounting plate for PLA enclosure H500xW750mm or H750xW500mm | EN1 | CUE | 120241 | PanelSeT P Accessories | Power Products | PPUES | GENERAL PURPOSE | 3 - INDUSTRY GENERAL PURPOSE | UEA | UEA | PA | UE - FLOOR STANDING ENCLOSURES PLA IN POLYESTER. | PAUEA | 88.0138 | EUR | 1 | UN | 3606480193965 | A4 | 1 | 0.5 | 63 | 37.5 | CM | 1.716 | 1.716 | KG | 1181.25 | CMQ | 150 | UN |  | 500 | 1200 | 800 | MM | 249 | 1.716 | KG | 480 | DMQ | [12 empty] | 1 | UN |  | 0 | 0 | 0 |  | 1.58 | 1.716 | KG | 1.181 | DMQ | 1 | UN | 3606480193965 | 5 | 630 | 375 | MM | 1.58 | 1.716 | KG | 1.181 | DMQ | 8547200000
ATV630D37N4Z | Tabela de Preços de Automação e Controlo | 18/05/2026 | Modificação | Variador de velocidade ATV630 - armário de Integração - IP00 - 37KW - 380 ... 480V | AC2 | ACI | 142785 | ALTIVAR 630 | Drives | IDVSD | CONFIGURABLE | 5 - INDUSTRY CONFIGURABLE | SDS | SDS | VM | ADVANCED DRIVES & HVAC | VMSDS | 5484.16 | EUR | 1 | UN | 3606489739799 | C | 1 | 55 | 84 | 34 | CM | 35.5 | 35.5 | KG | 157080 | CMQ | 1 | UN |  | 55 | 84 | 34 | CM | 35.5 | 35.5 | KG | 360000 | CMQ | [24 empty] | 1 | UN | 3606489739799 | 55 | 84 | 34 | CM | 35.5 | 35.5 | KG | 153363 | CMQ | 8504409590
A9F95272 | Tabela de Preços de Equipamentos e sistemas de distribuição de energia de Baixa Tensão | 18/05/2026 | Modificação | Acti9 iC60L - Disjuntor - 2P - 1.6A - Curva K - 15000A (IEC 60898-1) - 100 kA (IEC 60947-2) | BT1 | RPT | 190600 | ACTI9 | Power Products | PPCFD | GENERAL PURPOSE | 2 - SMALL & MED BUILDING GENERAL PURPOSE | FTI | FTI | DI | ACTI9 PROTECTION DEVICES INDUSTRIAL | DIFTI | 268.16 | EUR | 1 | UN | 3606480084911 | C | 1 | 7.5 | 9.5 | 3.5 | CM | 226 | 226 | G | 249.375 | CMQ | [12 empty] | 24 | UN | 43606480084919 | 15 | 40 | 30 | CM | 6.687 | 226 | KG | 18000 | CMQ | 6 | UN | 13606480084918 | 0.8 | 2.25 | 0.97 | DM | 1.411 | 226 | KG | 1.746 | DMQ | 1 | UN | 3606480084911 | 0.75 | 0.95 | 0.35 | DM | 0.226 | 226 | KG | 0.249 | DMQ | 8536201090
EZ9C1263 | Tabela de Preços de Equipamentos e sistemas de distribuição de energia de Baixa Tensão | 18/05/2026 | Modificação | Easy9, Relé de tensão, 63A, 1P+Ns - relé de sobretensão/subtensão - religação automática | BT1 | RPT | 133779 | EASY9 | Power Products | PPCFD | GENERAL PURPOSE | 1 - RESIDENTIAL GENERAL PURPOSE | FDR | FDR | FA | APARENTA MODULAR EASY9 VIVIENDA / 4,5KA & TYPE AC | FAFDR | 126.87 | EUR | 1 | UN | 3606481274038 | A | 1 | 4.1 | 9.8 | 7.7 | CM | 189 | 189 | G | 309.386 | CMQ | 384 | UN |  | 92.2 | 80 | 60 | CM | 123.35 | 189 | KG | 442560 | CMQ | 48 | UN | 23606481274032 | 30 | 40 | 30 | CM | 10.123 | 189 | KG | 36000 | CMQ | [12 empty] | 1 | UN | 3606481274038 | 9.7 | 7.7 | 4.2 | CM | 189 | 189 | G | 313.6 | CMQ | 8536490099
SRVLPM1KRIL | Tabela de Preços de Equipamentos e sistemas de distribuição de energia de Baixa Tensão | 18/05/2026 | Modificação | APC Easy UPS On-Line, 1000VA, iões de lítio, 2U, 230V, 6 tomadas IEC C13, ranhura para cartão inteligente, sem bateria, sem kit de calhas | ITH | UAI | 179991 | MEDIUM EASY UPS ONLINE | Secure Power | SPBPP | GENERAL PURPOSE | 2 - SMALL & MED BUILDING GENERAL PURPOSE | ITH | ITH | E1 | EASY UPS 1PH | E1ITH | 498.82 | EUR | 1 | UN |  | C | 1 | 24 | 55 | 58 | CM | 11.7 | 11.7 | KG | 76560 | CMQ | [36 empty] | 1 | UN | 731304436683 | 24 | 55 | 58 | CM | 11.7 | 11.7 | KG | 76560 | CMQ | 8504409590
ZB5AL3C0 | Tabela de Preços de Automação e Controlo | 18/05/2026 | Modificação | Verde da cabeça botão saliente cor cim | AC3 | ACI | 100316 | DIAMETER 22 | Industrial Control | IDSIG | GENERAL PURPOSE | 3 - INDUSTRY GENERAL PURPOSE | CTS | CTS | MP | PUSHBUTTONS | MPCTS | 14.19 | EUR | 1 | UN | 3606489768003 | C | 1 | 3.4 | 4.8 | 5.3 | CM | 24 | 24 | G | 86.496 | CMQ | [36 empty] | 1 | UN | 3606489768003 | 4.2 | 5.2 | 3.3 | CM | 18 | 24 | G | 72.072 | CMQ | 8538909999
SLPWLCV2 | Tabela de Preços de Soluções de Conectividade | 18/05/2026 | Modificação | SpaceLogic SLP Series Sensor, Room, CO2, VOC, Humidity, Temperature, Segmented LCD, BACnet MSTP/Modbus Outputs with Optimum White Housing | GE1 | PRO | 117134 | LIVING SPACE SENSORS | Digital Energy | DBPRD | GENERAL PURPOSE | 2B- BUILDING MANAGEMENT OFFER GENERAL PURPOSE | FDB | FDB | FD | FIELD DEVICES BMS | FDFDB | 539.23 | EUR | 1 | UN | 3606481901262 | C | 1 | 4.8 | 14 | 9.67 | CM | 181.82 | 181.82 | G | 649.824 | CMQ | [12 empty] | 33 | UN |  | 30 | 60 | 40 | CM | 14.464 | 181.82 | KG | 72000 | CMQ | [12 empty] | 1 | UN | 3606481901262 | 1 | 1 | 1 | CM | 1 | 181.82 | G | 1 | CMQ | 9027101000
LGYN1007 | Tabela de Preços de Equipamentos e sistemas de distribuição de energia de Baixa Tensão | 18/05/2026 | Modificação | Linergy - Barra de neutro adicional para bloco distribuidor de parafuso - 100 A - 7 ligações | BT3 | RPT | 129494 | OTHER OPT ENCLOSURE | Power Products | PPCFD | GENERAL PURPOSE | 2 - SMALL & MED BUILDING GENERAL PURPOSE | FTC | FTC | CO | MODULAR ENCLOSURES | COFTC | 17.43 | EUR | 1 | UN | 3606480542121 | A | 1 | 2.5 | 11.5 | 7.5 | CM | 69 | 69 | G | 215.625 | CMQ | [12 empty] | 100 | UN | 43606480542129 | 30 | 40 | 30 | CM | 7.387 | 69 | KG | 36 | DMQ | [12 empty] | 1 | UN | 3606480542121 | 0.3 | 1.1 | 0.8 | DM | 0.069 | 69 | KG | 0.264 | DMQ | 8536901000
XPEM611 | Tabela de Preços de Automação e Controlo | 18/05/2026 | Modificação | Interruptor de pedal único XPE-M - IP66 - com tampa - metálico - azul - 2 NC + 2 NO | AC3 | ACI | 100387 | Foot Switches & safety | Industrial Control | IDSIG | GENERAL PURPOSE | 3 - INDUSTRY GENERAL PURPOSE | CTS | CTS | SG | SAFETY MACHINE COMPONENTS | SGCTS | 329.49 | EUR | 1 | UN | 3389110664638 | B | 1 | 16.5 | 20 | 16.5 | CM | 2.514 | 2.42 | KG | 5445 | CMQ | 30 | UN | 73389110664637 | 73.5 | 60 | 80 | CM | 88.12 | 2.42 | KG | 352.8 | DMQ | 2 | UN |  | 30 | 40 | 30 | CM | 5.721 | 2.42 | KG | 36 | DMQ | [12 empty] | 1 | UN | 3389110664638 | 16 | 17 | 20 | CM | 2.514 | 2.42 | KG | 5440 | CMQ | 8536508000
C11N44V100L | Tabela de Preços de Equipamentos e sistemas de distribuição de energia de Baixa Tensão | 18/05/2026 | Modificação | ComPacT DISJUNTOR NSXm100N 50kA CA 4P 100A 4,1 ELINK | BT4 | DBT | 181432 | COMPACT NSXM 16-160 | Power Products | PPCCB | GENERAL PURPOSE | 2 - SMALL & MED BUILDING GENERAL PURPOSE | CCN | CCN | 02 | NSXM, FUPACT, INS <= 630A | 02CCN | 1880.44 | EUR | 1 | UN | 3606481992901 | A | 1 | 15 | 19 | 13 | CM | 1.816 | 1.816 | KG | 3705 | CMQ | [12 empty] | 4 | UN | 13606481992908 | 30 | 40 | 30 | CM | 8 | 1.816 | KG | 36 | DMQ | [12 empty] | 1 | UN | 3606481992901 | 14 | 19 | 16 | CM | 1.9 | 1.816 | KG | 4256 | CMQ | 8536209090
C080L450FM | Tabela de Preços de Equipamentos e sistemas de distribuição de energia de Baixa Tensão | 18/05/2026 | Modificação | NS800L 150kA 4P 800A Fixo Manual 5.0 | BT8 | DBT | 133346 | COMPACT NS 630B-1600 | Power Products | PPCCB | CONFIGURABLE | 4 - LARGE BUILDING CONFIGURABLE | CCB | CCB | PL | COMPACT NS >= 630A | PLCCB | 11816.3 | EUR | 1 | UN | 3606482100343 | C | 1 | 37 | 30 | 38 | CM | 17.431 | 17.431 | KG | 42180 | CMQ | [12 empty] | 1 | UN | 3606482100343 | 30 | 60 | 40 | CM | 17.725 | 17.431 | KG | 72000 | CMQ | [12 empty] | 1 | UN | 3606482100343 | 37 | 30 | 38 | CM | 17.431 | 17.431 | KG | 42180 | CMQ | 8536209090
LVS08934 | Tabela de Preços de Equipamentos e sistemas de distribuição de energia de Baixa Tensão | 18/05/2026 | Modificação | Punho G IP55 EURO sem canhao | BT6 | DBT | 118897 | PRISMASET G | Power Products | PPLVS | GENERAL PURPOSE | 2 - SMALL & MED BUILDING GENERAL PURPOSE | LVE | LVE | L2 | PRISMASET IP55 | L2LVE | 111.08 | EUR | 1 | UN | 3606481885524 | C | 1 | 8.4 | 15.5 | 3.8 | CM | 384 | 384 | G | 494.76 | CMQ | [12 empty] | 15 | UN | 13606481885521 | 15 | 40 | 30 | CM | 5.932 | 384 | KG | 18 | DMQ | [12 empty] | 1 | UN | 3606481885524 | 8.4 | 15.5 | 3.8 | CM | 384 | 384 | G | 494.76 | CMQ | 8302420090
NSYEC165 | Tabela de Preços de Equipamentos e sistemas de distribuição de energia de Baixa Tensão | 18/05/2026 | Modificação | Spacial SF plain cable gland plate - fixed by clips - 1600x500 mm | EN1 | CUE | 119490 | PanelSeT S FS Accessor | Power Products | PPUES | GENERAL PURPOSE | 3 - INDUSTRY GENERAL PURPOSE | UEA | UEA | EA | UE - FLOOR STANDING ENCLOSURES, SF, SM, AND SFP, IN STEEL. | EAUEA | 194.994 | EUR | 1 | UN | 3606485126166 | C4 | 1 | 3 | 72.5 | 41.7 | CM | 7.54 | 7.54 | KG | 9069.75 | CMQ | 1 | UN |  | 25 | 725 | 417 | MM | 7.54 | 7.54 | KG | 7.558 | DMQ | [24 empty] | 1 | UN | 3606485126166 | 25 | 725 | 417 | MM | 7.54 | 7.54 | KG | 7.558 | DMQ | 7326909890
LVS04684 | Tabela de Preços de Equipamentos e sistemas de distribuição de energia de Baixa Tensão | 18/05/2026 | Modificação | LGY/LGYE ligacao CU Vertical 1600A 4P | BT6 | DBT | 175684 | LINERGY IEC SYSTEMS | Power Products | PPLVS | GENERAL PURPOSE | 2 - SMALL & MED BUILDING GENERAL PURPOSE | LVE | LVE | L3 | LINERGY | L3LVE | 711.835 | EUR | 1 | UN | 3606481884640 | C | 1 | 10 | 23 | 14.5 | CM | 4.06 | 4.06 | KG | 3335 | CMQ | 25 | UN |  | 33 | 120 | 80 | CM | 113 | 4.06 | KG | 316.8 | DMQ | [24 empty] | 1 | UN | 3606481884640 | 10 | 23 | 14.5 | CM | 4.06 | 4.06 | KG | 3335 | CMQ | 7419809098
HMIYP6MPETHCTO | Tabela de Preços de Automação e Controlo | 18/05/2026 | Modificação | Interface de expansão Ethernet com 1 x RJ45 GbE IEEE1588, componente configurável, Harmony P6 | AC3 | ACI | 188057 | SE IPC ACCESSORIES | Industrial Control | IDHMI | PROGRAMABLE | 7 - INDUSTRY PROGRAMMABLE | PCA | PCA | PC | INDUSTRIAL PC'S | PCPCA | 392.7 | EUR | 1 | UN | 3606481977571 | C | 1 | 4 | 28 | 19 | CM | 300 | 150 | G | 2128 | CMQ | [36 empty] | 1 | UN | 3606481977571 | 4 | 28 | 19 | CM | 300 | 150 | G | 2128 | CMQ | 8517620000
NSYPLM86PG | Tabela de Preços de Equipamentos e sistemas de distribuição de energia de Baixa Tensão | 18/05/2026 | Modificação | wall-mounting encl. polyester monobloc IP66 H847xW636xD300mm+metal mount.plate | EN1 | CUE | 120227 | PanelSeT P WM PLM | Power Products | PPUES | GENERAL PURPOSE | 3 - INDUSTRY GENERAL PURPOSE | UEC | UEC | PM | UE - WALL MOUNTING ENCLOSURE PLM IN POLYESTER. | PMUEC | 828.954 | EUR | 1 | UN | 3606480776779 | A4 | 1 | 33 | 93 | 66 | CM | 24 | 24 | KG | 202554 | CMQ | 4 | UN |  | 1222 | 1200 | 1000 | MM | 109.2 | 24 | KG | 1466.4 | DMQ | [12 empty] | 1 | UN |  | 0 | 0 | 0 |  | 26.9 | 24 | KG | 178.88 | DMQ | 1 | UN | 3606480776779 | 330 | 930 | 660 | MM | 24 | 24 | KG | 202.554 | DMQ | 9403700000
C11F44V100B | Tabela de Preços de Equipamentos e sistemas de distribuição de energia de Baixa Tensão | 18/05/2026 | Modificação | ComPacT DISJUNTOR NSXm100F 36kA CA 4P 100A 4,1 PARAFUSO | BT4 | DBT | 181432 | COMPACT NSXM 16-160 | Power Products | PPCCB | GENERAL PURPOSE | 2 - SMALL & MED BUILDING GENERAL PURPOSE | CCN | CCN | 02 | NSXM, FUPACT, INS <= 630A | 02CCN | 1834.3 | EUR | 1 | UN | 3606481992826 | A | 1 | 15 | 19 | 13 | CM | 1.686 | 1.686 | KG | 3705 | CMQ | [12 empty] | 4 | UN | 13606481992823 | 30 | 40 | 30 | CM | 7.114 | 1.686 | KG | 36 | DMQ | [12 empty] | 1 | UN | 3606481992826 | 13 | 19 | 16 | CM | 1.686 | 1.686 | KG | 3952 | CMQ | 8536209090
10500 | Tabela de Preços de Equipamentos e sistemas de distribuição de energia de Baixa Tensão | 18/05/2026 | Modificação | Kaedra - Suporte para quadro - 8 módulos | BT3 | RPT | 140900 | MUREVA | Power Products | PPCFD | GENERAL PURPOSE | 2 - SMALL & MED BUILDING GENERAL PURPOSE | FTC | FTC | PI | WATERPROOF ENCLOSURES FOR INDUSTRIAL SOCKETS | PIFTC | 132.315 | EUR | 1 | UN | 3303430105008 | C | 1 | 13 | 68 | 35.5 | CM | 1.964 | 1.964 | KG | 31382 | CMQ | 32 | UN | 73303430105007 | 80 | 120 | 80 | CM | 73.088 | 1.964 | KG | 768 | DMQ | [12 empty] | 4 | UN | 23303430105002 | 25 | 75 | 59 | CM | 8 | 1.964 | KG | 110625 | CMQ | 1 | UN | 3303430105008 | 13 | 68 | 35.5 | CM | 1.964 | 1.964 | KG | 31382 | CMQ | 7326909890
NSYSFNPB | Tabela de Preços de Equipamentos e sistemas de distribuição de energia de Baixa Tensão | 18/05/2026 | Modificação | Suportes para montar a platina, PanelSeT SFN, para armário elétrico, conjunto de 4 | EN1 | CUE | 119490 | PanelSeT S FS Accessor | Power Products | PPUES | GENERAL PURPOSE | 3 - INDUSTRY GENERAL PURPOSE | UEP | UEP | FS | UE - FLOOR STANDING STEEL SFN ENCLOSURES. | FSUEP | 60.697 | EUR | 1 | UN | 3606486960905 | C | 0 | 7 | 21.5 | 12 | CM | 824 | 824 | G | 1806 | CMQ | 1 | UN |  | 0 | 0 | 0 |  | 0 | 824 |  | 0 | [25 empty] | 1 | UN |  | 0 | 0 | 0 | MM | 1 | 824 | KG | 1 | DMQ | 9403208000
TMSCO1 | Tabela de Preços de Automação e Controlo | 18/05/2026 | Modificação | Módulo de Comunicação para o CLP M262 - CANopen - Conector sub-D (9 pinos) | AC1 | ACI | 149955 | M262 CTRL CPU | Discrete Automation | IDMST | PROGRAMABLE | 7 - INDUSTRY PROGRAMMABLE | AAM | AAM | A6 | PLC ADVANCED | A6AAM | 253.91 | EUR | 1 | UN | 3606489604240 | C | 1 | 6.3 | 16.9 | 11.8 | CM | 252 | 100 | G | 1256.346 | CMQ | 128 | UN |  | 80 | 80 | 60 | CM | 619.635 | 100 | KG | 384000 | CMQ | 16 | UN | 43606489604248 | 30 | 40 | 30 | CM | 4.7 | 100 | KG | 36 | DMQ | 1 | UN | 3606489604288 | 6.3 | 16.9 | 11.8 | CM | 267 | 100 | G | 1256.346 | CMQ | 1 | UN | 3606489604240 | 6.3 | 16.9 | 11.8 | CM | 250 | 100 | G | 1256.346 | CMQ | 8517620000
XVLA345 | Tabela de Preços de Automação e Controlo | 18/05/2026 | Modificação | pilot light Ø12 - IP40/IP65 - yellow - covered LED included - 48V - lugs | AC3 | ACI | 100353 | DIAMETER 8, 10, 12 | Industrial Control | IDSIG | GENERAL PURPOSE | 3 - INDUSTRY GENERAL PURPOSE | CTS | CTS | MP | PUSHBUTTONS | MPCTS | 26.65 | EUR | 1 | UN | 3389110651768 | B | 1 | 2.2 | 6.2 | 5.2 | CM | 7.3 | 7.3 | G | 70.928 | CMQ | [12 empty] | 100 | UN | 43389110651766 | 15 | 40 | 15 | CM | 955 | 7.3 | G | 9 | DMQ | 10 | UN | 53389110651763 | 30 | 110 | 90 | MM | 73 | 7.3 | G | 297 | CMQ | 1 | UN | 3389110651768 | 2.2 | 6.2 | 5.2 | CM | 7.3 | 7.3 | G | 70.928 | CMQ | 8531807000
BMXFTA302 | Tabela de Preços de Automação e Controlo | 18/05/2026 | Modificação | M340,Bornero 20P+Conector Telefast 3m BM | AC1 | ACI | 141165 | MODICON X80 I/O | Discrete Automation | IDPAC | PROGRAMABLE | 7 - INDUSTRY PROGRAMMABLE | AAP | AAP | HI | AUTOMATION PLANT | HIAAP | 103.45 | EUR | 1 | UN | 3595864080475 | C | 1 | 5 | 26 | 24 | CM | 535 | 500 | G | 3120 | CMQ | [12 empty] | 10 | UN |  | 15 | 40 | 30 | CM | 5.455 | 500 | KG | 18000 | CMQ | [12 empty] | 1 | UN | 3595864080475 | 0.4 | 2.1 | 2.1 | DM | 0.5 | 500 | KG | 1.764 | DMQ | 8544429090
NSYTBP342912T | Tabela de Preços de Equipamentos e sistemas de distribuição de energia de Baixa Tensão | 18/05/2026 | Modificação | PC box IP66 IK08 RAL7035 Int.H325W275D120 Ext.H341W291D128 Transp.cover H20 | EN1 | CUE | 130500 | PanelSeT P IB TBS TBP | Power Products | PPUES | GENERAL PURPOSE | 3 - INDUSTRY GENERAL PURPOSE | UEB | UEB | EB | UE - PLS, TBP, TBS, SL INDUSTRIAL BOXES. | EBUEB | 196.452 | EUR | 1 | UN | 3606480165924 | C4 | 1 | 14 | 36 | 30 | CM | 1.62 | 1.62 | KG | 15120 | CMQ | 48 | UN | 73606480165923 | 1350 | 1200 | 800 | MM | 104 | 1.62 | KG | 1296 | DMQ | [12 empty] | 4 | UN | 13606480165921 | 400 | 600 | 400 | MM | 7.62 | 1.62 | KG | 96 | DMQ | 1 | UN | 3606480165924 | 128 | 341 | 291 | MM | 1.62 | 1.62 | KG | 12.702 | DMQ | 3925908000
VW3M5101R250 | Tabela de Preços de Automação e Controlo | 18/05/2026 | Modificação | Cabo alimentação - entre servo motor BDH, BSH e servodrive - 4x1,5+2x1 mm² - 25 m | AC2 | ACI | 138932 | SERVO MOTOR ACCESS | Discrete Automation | IDMST | PROGRAMABLE | 7 - INDUSTRY PROGRAMMABLE | AAM | AAM | DV | MOTION | DVAAM | 315.06 | EUR | 1 | UN | 3389119210812 | B | 1 | 7.2 | 47.3 | 44.1 | CM | 5.703 | 5.703 | KG | 15018.696 | CMQ | 21 | UN | 73389119210811 | 73.5 | 60 | 80 | CM | 132.931 | 5.703 | KG | 352.8 | DMQ | [24 empty] | 1 | UN | 3389119210812 | 0.8 | 4.3 | 4 | DM | 5.711 | 5.703 | KG | 13.76 | DMQ | 8544429090
ATV950U75N4 | Tabela de Preços de Automação e Controlo | 18/05/2026 | Modificação | Variador de velocidade, ATV950, 7,5kW, 400/480V, com unidade de frenagem, IP55 | AC2 | ACI | 146895 | ALTIVAR 950 | Drives | IDVSD | CONFIGURABLE | 5 - INDUSTRY CONFIGURABLE | SDS | SDS | VM | ADVANCED DRIVES & HVAC | VMSDS | 2932.46 | EUR | 1 | UN | 3606480883798 | B | 1 | 54 | 80 | 40 | CM | 34 | 34 | KG | 172800 | CMQ | 1 | UN |  | 54 | 80 | 40 | CM | 34 | 34 | KG | 172800 | CMQ | [24 empty] | 1 | UN | 3606480883798 | 54 | 80 | 40 | CM | 34 | 34 | KG | 172800 | CMQ | 8504409590
83553 | Tabela de Preços de Equipamentos e sistemas de distribuição de energia de Baixa Tensão | 18/05/2026 | Modificação | PratiKa industrial plug - 16 A - 3P + N + E - 100...130 V AC - IP67 | BT3 | RPT | 140900 | MUREVA | Power Products | PPCFD | GENERAL PURPOSE | 2 - SMALL & MED BUILDING GENERAL PURPOSE | FTC | FTC | PK | PK INDUSTRIAL PLUGS & SOCKETS | PKFTC | 27.54 | EUR | 1 | UN | 3303430835530 | C | 1 | 0.1 | 0.2 | 0.1 | CM | 440 | 440 | G | 0.002 | CMQ | [36 empty] | 1 | UN | 3303430835530 | 1 | 2 | 1 | MM | 1000 | 440 | G | 2 | MMQ | 8536699099
VF208W-200NS | Tabela de Preços de Soluções de Conectividade | 18/05/2026 | Modificação | VB: 200 mm, 2W, BFV, FLG, Lug, 316 SS, 3450 kvs | GE1 | PRO | 191548 | BUTTERFLY VLVE AND ACT | Digital Energy | DBPRD | GENERAL PURPOSE | 2B- BUILDING MANAGEMENT OFFER GENERAL PURPOSE | FDB | FDB | FD | FIELD DEVICES BMS | FDFDB | 871.05 | EUR | 1 | UN | 3606489660796 | C | 1 | 8.89 | 19.05 | 26.67 | CM | 13.4 | 13.4 | KG | 4517 | CMQ | 17 | UN |  | 500 | 1200 | 800 | MM | 216000 | 13.4 | G | 480 | DMQ | 1 | UN |  | 30 | 60 | 40 | CM | 13152 | 13.4 | G | 72 | DMQ | [12 empty] | 1 | UN | 3606489660796 | 8.89 | 19.05 | 26.67 | CM | 13.4 | 13.4 | KG | 4517 | CMQ | 8481808590
GC10040M5 | Tabela de Preços de Automação e Controlo | 18/05/2026 | Modificação | Contactor modular GC - 100A AC1 4P 220/240VCA | BT2 | CUE | 187447 | TESYS GC-GY-GF CONT | Power Products | PPCTR | GENERAL PURPOSE | 3 - INDUSTRY GENERAL PURPOSE | TCS | TCS | LD | TESYS CONTROL SWITCH | LDTCS | 857 | EUR | 1 | UN | 3389110707731 | C | 1 | 6.7 | 10.8 | 8.4 | CM | 620 | 620 | G | 607.824 | CMQ | [12 empty] | 16 | UN | 43389110707739 | 30 | 40 | 30 | CM | 11177 | 620 | KG | 0.036 | MTQ | 2 | UN | 23389110707735 | 8.2 | 23.1 | 9.7 | CM | 1.298 | 620 | KG | 1837.374 | CMQ | 2 | UN | 23389110707735 | 8.2 | 23.1 | 9.7 | CM | 1.298 | 620 | KG | 1837.374 | CMQ | 8536490099
BSH0553T01A1A | Tabela de Preços de Automação e Controlo | 18/05/2026 | Modificação | AC servo motor BSH - 1.3 N.m - 3000 rpm - untapped shaft - without brake - IP50 | AC2 | ACI | 132912 | SERVO MOTORS | Discrete Automation | IDMST | PROGRAMABLE | 7 - INDUSTRY PROGRAMMABLE | AAM | AAM | DV | MOTION | DVAAM | 862.83 | EUR | 1 | UN | 3389118159525 | C | 1 | 12.3 | 37.7 | 12.8 | CM | 1.4 | 1.4 | KG | 5935.488 | CMQ | [12 empty] | 2 | UN |  | 30 | 60 | 40 | CM | 3.952 | 1.4 | KG | 72000 | CMQ | [12 empty] | 1 | UN | 3389118159525 | 123 | 377 | 128 | MM | 1400 | 1.4 | G | 5935.49 | CMQ | 8501510090
XB5APCUST01 | Tabela de Preços de Automação e Controlo | 18/05/2026 | Modificação | Pushbutton | AC3 | ACI | 100316 | DIAMETER 22 | Industrial Control | IDSIG | GENERAL PURPOSE | 3 - INDUSTRY GENERAL PURPOSE | CTS | CTS | MP | PUSHBUTTONS | MPCTS | 36.31 | EUR | 1 | UN | 3606481820860 | C | 1 | 88 | 54 | 34 | CM | 40 | 40 | G | 161568 | CMQ | [36 empty] | 1 | UN | 3606481820860 | 88 | 54 | 34 | CM | 40 | 40 | G | 161568 | CMQ | 8536508000
VF208W-150NZ | Tabela de Preços de Soluções de Conectividade | 18/05/2026 | Modificação | PTPRD_ODA_PHOTO_Integration | GE1 | PRO | 191548 | BUTTERFLY VLVE AND ACT | Digital Energy | DBPRD | GENERAL PURPOSE | 2B- BUILDING MANAGEMENT OFFER GENERAL PURPOSE | FDB | FDB | FD | FIELD DEVICES BMS | FDFDB | 490.92 | EUR | 1 | UN | 3606489660789 | C4 | 1 | 20.4 | 10.6 | 35.8 | CM | 8.04 | 8.04 | KG | 7741.392 | CMQ | [12 empty] | 1 | UN |  | 15 | 40 | 30 | CM | 8870 | 8.04 | G | 18 | DMQ | [12 empty] | 1 | UN | 3606489660789 | 10 | 38 | 27 | CM | 8.415 | 8.04 | KG | 10260 | CMQ | 8481808590
NSYTBS19168T | Tabela de Preços de Equipamentos e sistemas de distribuição de energia de Baixa Tensão | 18/05/2026 | Modificação | ABS box IP66 IK07 RAL7035 Int.H175W150D80 Ext.H193W164D87 Transp.cover H20 | EN1 | CUE | 130500 | PanelSeT P IB TBS TBP | Power Products | PPUES | GENERAL PURPOSE | 3 - INDUSTRY GENERAL PURPOSE | UEB | UEB | EB | UE - PLS, TBP, TBS, SL INDUSTRIAL BOXES. | EBUEB | 52.938 | EUR | 1 | UN | 3606480165467 | A4 | 1 | 10 | 20.5 | 17 | CM | 467 | 467 | G | 3485 | CMQ | 500 | UN |  | 0 | 0 | 0 |  | 0 | 467 |  | 0 |  | 20 | UN | 3606480165467 | 400 | 605 | 405 | MM | 10.5 | 467 | KG | 98.01 | DMQ | 5 | UN | 3606480165467 | 103 | 209 | 174 | MM | 0 | 467 | KG | 3.745 | DMQ | 1 | UN | 3606480165467 | 170 | 200 | 90 | MM | 0.46 | 467 | KG | 3.06 | DMQ | 9403700000
LA9G3671 | Tabela de Preços de Automação e Controlo | 18/05/2026 | Modificação | Barras de extensão de terminais grandes em angulo recto para TeSys G115-225 de 3 pólos | BT2 | CUE | 187524 | GIGA GL ACC =115 | Power Products | PPCTR | GENERAL PURPOSE | 3 - INDUSTRY GENERAL PURPOSE | TAC | TAC | LB | TESYS ACTIVE & CONTROL | LBTAC | 189.87 | EUR | 1 | UN | 3606481015938 | C | 1 | 4 | 8.5 | 2.6 | CM | 651 | 601 | G | 88.4 | CMQ | [12 empty] | 10 | UN | 13606481015935 | 150 | 400 | 300 | MM | 6510 | 601 | G | 18000000 | MMQ | [12 empty] | 1 | UN | 3606481015938 | 4 | 8.5 | 2.6 | CM | 651 | 601 | G | 88.4 | CMQ | 8536909500
KSB400DB412 | Tabela de Preços de Equipamentos e sistemas de distribuição de energia de Baixa Tensão | 18/05/2026 | Modificação | TAP OFF UNIT 400A COMPACT NS | BT9 | PRO | 100797 | CANALIS KS | Power Products | PPLVB | CONFIGURABLE | 4 - LARGE BUILDING CONFIGURABLE | BUS | BUS | B3 | BUSWAY (NOT LIGTHING) | B3BUS | 4983.67 | EUR | 1 | UN | 3606485058337 | C | 1 | 36.3 | 58.2 | 38.2 | CM | 16.28 | 16.28 | KG | 80703.612 | CMQ | 2 | UN |  | 75 | 120 | 80 | CM | 44.56 | 16.28 | KG | 720000 | CMQ | [24 empty] | 1 | UN | 3606485058337 | 3.63 | 5.82 | 3.82 | DM | 16.28 | 16.28 | KG | 80.704 | DMQ | 8536900100
NSYCVF575M230MF | Tabela de Preços de Equipamentos e sistemas de distribuição de energia de Baixa Tensão | 18/05/2026 | Modificação | Ventilação forçada ClimaSys. telhado, 575m3/h, 230V, com grelha de saída no telhado e filtro G2 | EN1 | CUE | 120253 | ClimaSys Fan | Power Products | PPUES | GENERAL PURPOSE | 3 - INDUSTRY GENERAL PURPOSE | UET | UET | ET | UE - THERMAL MANAGEMENT VENT, REJ. FILTER, CONTROL, RESIST. | ETUET | 952.782 | EUR | 1 | UN | 3606480151392 | A4 | 1 | 12 | 35 | 35 | CM | 6.066 | 6.066 | KG | 14700 | CMQ | 60 | UN | 73606480151391 | 1050 | 1200 | 1000 | MM | 388 | 6.066 | KG | 1260 | DMQ | 1 | UN |  | 120 | 345 | 350 | MM | 6.14 | 6.066 | KG | 14.49 | DMQ | 1 | UN |  | 120 | 345 | 350 | MM | 6.14 | 6.066 | KG | 14.49 | DMQ | 1 | UN | 3606480151392 | 120 | 345 | 350 | MM | 6.14 | 6.066 | KG | 14.49 | DMQ | 8414592590
LV848306 | Tabela de Preços de Equipamentos e sistemas de distribuição de energia de Baixa Tensão | 18/05/2026 | Modificação | Circuit breaker Masterpact MTZ2 25H1 - 2500 A - 4P drawout - w/o Micrologic | BT8 | DBT | 145820 | MASTERPACT MTZ2-3 IEC | Power Products | PPACB | CONFIGURABLE | 4 - LARGE BUILDING CONFIGURABLE | ACB | ACB | PR | AIR CIRCUIT BREAKERS | PRACB | 22673.48 | EUR | 1 | UN | 3606480808944 | C | 1 | 30.5 | 49.5 | 29.5 | CM | 49.501 | 49.501 | KG | 44537.625 | CMQ | [36 empty] | 1 | UN | 3606480808944 | 3.05 | 4.95 | 2.95 | DM | 49.501 | 49.501 | KG | 44.538 | DMQ | 8536209090
XVB7L66 | Tabela de Preços de Automação e Controlo | 18/05/2026 | Modificação | Farol luminoso, Harmony XVB7, azul, Ø70mm, flashing, lente colorida | AC3 | ACI | 135280 | TOWER LIGHT | Industrial Control | IDSIG | GENERAL PURPOSE | 3 - INDUSTRY GENERAL PURPOSE | CTS | CTS | IB | TOWER LIGHTS & BEACONS | IBCTS | 326 | EUR | 1 | UN | 3606487129585 | C | 1 | 7 | 7.5 | 7.5 | CM | 95 | 95 | G | 393.75 | CMQ | [12 empty] | 30 | UN | 13606487129582 | 15 | 40 | 30 | CM | 3.6 | 95 | KG | 18000 | CMQ | [12 empty] | 1 | UN | 3606487129585 | 6.5 | 7.25 | 7.25 | CM | 111 | 95 | G | 341.656 | CMQ | 8531807000
13197 | Tabela de Preços de Equipamentos e sistemas de distribuição de energia de Baixa Tensão | 18/05/2026 | Modificação | Mureva - Quadros polivalentes porta opaca - 448x460 mm | BT3 | RPT | 140900 | MUREVA | Power Products | PPCFD | GENERAL PURPOSE | 2 - SMALL & MED BUILDING GENERAL PURPOSE | FTC | FTC | CO | MODULAR ENCLOSURES | COFTC | 164.705 | EUR | 1 | UN | 3303430131977 | C | 1 | 47 | 16.8 | 46.8 | CM | 3.11 | 3.11 | KG | 36953.28 | CMQ | 18 | UN |  | 80 | 120 | 80 | CM | 67.98 | 3.11 | KG | 768 | DMQ | [24 empty] | 1 | UN | 3303430131977 | 16.8 | 47 | 46.8 | CM | 3.11 | 3.11 | KG | 36953.28 | CMQ | 8538100000
A9F88425 | Tabela de Preços de Equipamentos e sistemas de distribuição de energia de Baixa Tensão | 18/05/2026 | Modificação | Acti9 iC60H - Disjuntor - 4P - 25A - Curva B - 10000A (IEC 60898-1) - 15kA (IEC 60947-2) | BT1 | RPT | 190600 | ACTI9 | Power Products | PPCFD | GENERAL PURPOSE | 2 - SMALL & MED BUILDING GENERAL PURPOSE | FTI | FTI | DI | ACTI9 PROTECTION DEVICES INDUSTRIAL | DIFTI | 264.465 | EUR | 1 | UN | 3606480094781 | C | 1 | 7.3 | 9.4 | 7.1 | CM | 460 | 460 | G | 487.202 | CMQ | [12 empty] | 33 | UN | 43606480094789 | 30 | 40 | 30 | CM | 16.338 | 460 | KG | 36000 | CMQ | 3 | UN | 13606480094788 | 77 | 224 | 96 | MM | 1441 | 460 | G | 1655.81 | CMQ | 1 | UN | 3606480094781 | 73 | 94 | 71 | MM | 463 | 460 | G | 487202 | MMQ | 8536201090
LV948322 | Tabela de Preços de Equipamentos e sistemas de distribuição de energia de Baixa Tensão | 18/05/2026 | Modificação | MTZ2 40 H1 - 4000 A - 3P extraível - configurável | BT8 | DBT | 190406 | MTZ2-3 ACTIVE IEC | Power Products | PPACB | CONFIGURABLE | 4 - LARGE BUILDING CONFIGURABLE | ACB | ACB | 06 | MTZ ACTIVE OFFER | 06ACB | 24270.03 | EUR | 1 | UN | 3606486813607 | C | 1 | 2 | 2 | 1 | CM | 10 | 10 | G | 4 | CMQ | [36 empty] | 1 | UN | 3606486813607 | 2 | 2 | 1 | CM | 10 | 10 | G | 4 | CMQ | 8536209090
LV848495 | Tabela de Preços de Equipamentos e sistemas de distribuição de energia de Baixa Tensão | 18/05/2026 | Modificação | MX opening voltage release - 277 V AC - for MTZ2/MTZ3 drawout | BT8 | DBT | 180968 | MASTERPACT MTZ COILS | Power Products | PPACB | CONFIGURABLE | 4 - LARGE BUILDING CONFIGURABLE | ACB | ACB | PR | AIR CIRCUIT BREAKERS | PRACB | 365.06 | EUR | 1 | UN | 3606480809514 | C | 1 | 3 | 6 | 9 | CM | 1.17 | 1.17 | KG | 162 | CMQ | [36 empty] | 1 | UN | 3606480809514 | 30 | 60 | 90 | MM | 1170 | 1.17 | G | 162000 | MMQ | 8538909999
A9XPE110 | Tabela de Preços de Equipamentos e sistemas de distribuição de energia de Baixa Tensão | 18/05/2026 | Modificação | set of 10 end caps 1 Pole for Acti 9 | BT3 | RPT | 140892 | ACTI9 | Power Products | PPCFD | GENERAL PURPOSE | 2 - SMALL & MED BUILDING GENERAL PURPOSE | FTC | FTC | CO | MODULAR ENCLOSURES | COFTC | 7.725 | EUR | 1 | UN | 3606480485220 | A | 1 | 1.5 | 5 | 3 | CM | 4 | 4 | G | 22.5 | CMQ | [12 empty] | 200 | UN | 43606480485228 | 15 | 40 | 30 | CM | 1.158 | 4 | KG | 18000 | CMQ | [12 empty] | 1 | UN | 3606480485220 | 1.5 | 5 | 3 | CM | 4 | 4 | G | 22.5 | CMQ | 8547200000
LVS03324 | Tabela de Preços de Equipamentos e sistemas de distribuição de energia de Baixa Tensão | 18/05/2026 | Modificação | Tapa PrismaSeT P ISFT630 3 polos, 9 módulos | BT6 | DBT | 175795 | PRISMASET P STRUCT | Power Products | PPLVS | GENERAL PURPOSE | 2 - SMALL & MED BUILDING GENERAL PURPOSE | LVE | LVE | L1 | PRISMASET IP40 | L1LVE | 162.295 | EUR | 1 | UN | 3606481871893 | C | 0 | 3 | 51 | 51 | CM | 1.62 | 1.62 | KG | 7803 | CMQ | 36 | UN |  | 47 | 120 | 80 | CM | 60.84 | 1.62 | KG | 451.2 | DMQ | [24 empty] | 1 | UN | 3606481871893 | 3 | 51 | 50 | CM | 1.62 | 1.62 | KG | 7803 | CMQ | 8538909999
BSH0703P12A1A | Tabela de Preços de Automação e Controlo | 18/05/2026 | Modificação | AC servo motor BSH - 1.1 N.m - 3000 rpm - keyed shaft - without brake - IP50 | AC2 | ACI | 132912 | SERVO MOTORS | Discrete Automation | IDMST | PROGRAMABLE | 7 - INDUSTRY PROGRAMMABLE | AAM | AAM | DV | MOTION | DVAAM | 1717.23 | EUR | 1 | UN | 3389118137240 | C | 1 | 12.3 | 37.7 | 12.8 | CM | 3.6 | 3.6 | KG | 5935.488 | CMQ | [12 empty] | 2 | UN |  | 30 | 60 | 40 | CM | 8.352 | 3.6 | KG | 72000 | CMQ | [12 empty] | 1 | UN | 3389118137240 | 123 | 377 | 128 | MM | 3600 | 3.6 | G | 5935.49 | CMQ | 8501522089
A9F84403 | Tabela de Preços de Equipamentos e sistemas de distribuição de energia de Baixa Tensão | 18/05/2026 | Modificação | Acti9 iC60H - Disjuntor - 4P - 3A - Curva C - 10000A (IEC 60898-1) - 70 kA (IEC 60947-2) | BT1 | RPT | 190600 | ACTI9 | Power Products | PPCFD | GENERAL PURPOSE | 2 - SMALL & MED BUILDING GENERAL PURPOSE | FTI | FTI | DI | ACTI9 PROTECTION DEVICES INDUSTRIAL | DIFTI | 260.87 | EUR | 1 | UN | 3606480082634 | C | 1 | 7 | 9.4 | 7.2 | CM | 449 | 449 | G | 473.76 | CMQ | [12 empty] | 33 | UN | 43606480082632 | 30 | 40 | 30 | CM | 16.052 | 449 | KG | 36 | DMQ | 3 | UN | 13606480082631 | 78 | 225 | 98 | MM | 1398 | 449 | G | 1719.9 | CMQ | 1 | UN | 3606480082634 | 7 | 9.4 | 7.2 | CM | 449 | 449 | G | 473.76 | CMQ | 8536201090
BSH1404P11F2P | Tabela de Preços de Automação e Controlo | 18/05/2026 | Modificação | servomotor CA BSH - 32,1 N-m - 3000 rpm - estriado eixo - freio - IP50 | AC2 | ACI | 132912 | SERVO MOTORS | Discrete Automation | IDMST | PROGRAMABLE | 7 - INDUSTRY PROGRAMMABLE | AAM | AAM | DV | MOTION | DVAAM | 3274.5 | EUR | 1 | UN | 3389118361508 | C | 1 | 27 | 60.6 | 27 | CM | 20.6 | 20.6 | KG | 44177.4 | CMQ | 4 | UN |  | 77 | 60 | 80 | CM | 91.4 | 20.6 | KG | 369.6 | DMQ | [24 empty] | 1 | UN | 3389118361508 | 2.7 | 2.7 | 6.06 | DM | 20.6 | 20.6 | KG | 44.177 | DMQ | 8501522089
LV965306W | Tabela de Preços de Equipamentos e sistemas de distribuição de energia de Baixa Tensão | 18/05/2026 | Modificação | Micrologic Active 6.0AP - wireless extraível Masterpact MTZ | BT8 | DBT | 190407 | MTZ ACTIVE CU | Power Products | PPACB | CONFIGURABLE | 4 - LARGE BUILDING CONFIGURABLE | ACB | ACB | 06 | MTZ ACTIVE OFFER | 06ACB | 3352.805 | EUR | 1 | UN | 3606487091714 | C | 1 | 2 | 2 | 1 | CM | 10 | 10 | G | 4 | CMQ | [36 empty] | 1 | UN | 3606487091714 | 2 | 2 | 1 | CM | 10 | 10 | G | 4 | CMQ | 8537109899
FFS06728040 | Tabela de Preços de Soluções de Conectividade | 18/05/2026 | Modificação | Sounder, ESI-40, à prova de intempéries, 100 dB, vermelho | GE1 | PRO | 117115 | FIRE PRODUCTS | Digital Energy | DBPRD | GENERAL PURPOSE | 2B- BUILDING MANAGEMENT OFFER GENERAL PURPOSE | FDF | FDF | FF | FIELD DEVICES FIRE | FFFDF | 139.2 | EUR | 1 | UN | 6430030842631 | C | 1 | 11.8 | 11.2 | 11.6 | CM | 320 | 200 | G | 1533.056 | CMQ | [36 empty] | 1 | UN | 3606481764102 | 5 | 12.5 | 12.5 | CM | 250 | 200 | G | 781.25 | CMQ | 8531109590
E3MUPS120KHS | Tabela de Preços de Equipamentos e sistemas de distribuição de energia de Baixa Tensão | 18/05/2026 | Modificação | Easy UPS 3M - UPS 120kVA 400V 3:3 para baterias externas, Start-Up 5x8 | ITE | UAI | 180491 | EASY 3M 3PH UPS | Secure Power | SP3PH | CONFIGURABLE | 4 - LARGE BUILDING CONFIGURABLE | IT3 | IT3 | E3 | EASY UPS 3PH | E3IT3 | 20805.84 | EUR | 1 | UN |  | C | 0 | 150 | 62.5 | 97.5 | CM | 223 | 223 | KG | 914062.5 | CMQ | [36 empty] | 1 | UN | 731304363217 | 150 | 62.5 | 97.5 | CM | 223 | 223 | KG | 914062.5 | CMQ | 8504409590
9001G8 | Tabela de Preços de Automação e Controlo | 18/05/2026 | Modificação | Selector sw verde cabo curto de 30mm | AC3 | ACI | 100301 | DIAMETER 30 | Industrial Control | IDSIG | GENERAL PURPOSE | 3 - INDUSTRY GENERAL PURPOSE | CTS | CTS | MP | PUSHBUTTONS | MPCTS | 7.61 | EUR | 1 | UN | 3389118043701 | C | 1 | 1.778 | 2.794 | 2.286 | CM | 4.536 | 4.536 | G | 11.356 | CMQ | [12 empty] | 19 | UN |  | 15 | 40 | 15 | CM | 282 | 4.536 | G | 9000 | CMQ | [12 empty] | 1 | UN | 785901857907 | 1.778 | 2.794 | 2.286 | CM | 4.536 | 4.536 | G | 11.356 | CMQ | 8538909999
M9F11210 | Tabela de Preços de Equipamentos e sistemas de distribuição de energia de Baixa Tensão | 18/05/2026 | Modificação | Multi 9 - C60N - MCB - 2P - 10 A - C Curve - 415 V - 10 kA | BT1 | RPT | 190621 | MULTI9 | Power Products | PPCFD | GENERAL PURPOSE | 2 - SMALL & MED BUILDING GENERAL PURPOSE | FTD | FTD | D9 | MULTI9 PROTECTION FOR OEM | D9FTD | 61.945 | EUR | 1 | UN | 3606480576249 | A | 1 | 7.5 | 8.5 | 3.6 | CM | 204 | 204 | G | 229.5 | CMQ | 576 | UN |  | 45 | 120 | 80 | CM | 139.028 | 204 | KG | 432000 | CMQ | 72 | UN | 43606480576247 | 30 | 40 | 30 | CM | 15.704 | 204 | KG | 36 | DMQ | 6 | UN | 13606480576246 | 8.2 | 22 | 8.8 | CM | 1.266 | 204 | KG | 1587.52 | CMQ | 1 | UN | 3606480576249 | 7.5 | 8.5 | 3.6 | CM | 204 | 204 | G | 229.5 | CMQ | 8536201090
LAD91810 | Tabela de Preços de Automação e Controlo | 18/05/2026 | Modificação | TeSys LE - adaptation kit for head of start and stop/reset pushbutton | BT2 | CUE | 188223 | TESYS EMPTY ENCLOSURE | Power Products | PPCTR | GENERAL PURPOSE | 3 - INDUSTRY GENERAL PURPOSE | TCC | TCC | AC | TESYS CONTROL CONTACTOR | ACTCC | 10.655 | EUR | 1 | UN | 3389110087239 | B | 1 | 1 | 5 | 4 | CM | 4 | 3 | G | 20 | CMQ | [36 empty] | 1 | UN | 3389110087239 | 55 | 80 | 20 | MM | 11 | 3 | G | 88 | CMQ | 8538909999
ATV320D11N4B | Tabela de Preços de Automação e Controlo | 18/05/2026 | Modificação | Variador de velocidade ATV320 - 11kW - 380...500V - 3 fase - livro | AC2 | ACI | 146897 | ALTIVAR 320 | Drives | IDVSD | CONFIGURABLE | 5 - INDUSTRY CONFIGURABLE | ADD | ADD | VS | MEDIUM DRIVES | VSADD | 1985.9 | EUR | 1 | UN | 3606480931314 | A | 1 | 23 | 27.2 | 42 | CM | 8.769 | 6.8 | KG | 26275.2 | CMQ | 4 | UN | 73606480931313 | 75 | 80 | 60 | CM | 47.86 | 6.8 | KG | 360000 | CMQ | [24 empty] | 1 | UN | 3606480931314 | 23 | 27.2 | 42 | CM | 8.787 | 6.8 | KG | 26275.2 | CMQ | 8504409590
AR1MB01G | Tabela de Preços de Equipamentos e sistemas de distribuição de energia de Baixa Tensão | 18/05/2026 | Modificação | estojo c/ 200 anéis de referenciação letra g | BT6 | DBT | 108699 | LINERGY CABLE ENDS | Power Products | PPLVS | GENERAL PURPOSE | 2 - SMALL & MED BUILDING GENERAL PURPOSE | LVE | LVE | L3 | LINERGY | L3LVE | 8.86 | EUR | 200 | UN | 3389110574180 | C | 200 | 0.3 | 0.5 | 0.3 | CM | 0.1 | 0.1 | G | 0.045 | CMQ | [12 empty] | 48000 | UN | 43389110574188 | 15 | 40 | 15 | CM | 2.213 | 0.1 | KG | 9000 | CMQ | 200 | UN | 13389110574187 | 0.4 | 10.3 | 4.8 | CM | 8 | 0.1 | G | 19.776 | CMQ | 1 | UN | 3389110574180 | 0.3 | 0.5 | 0.3 | CM | 0.1 | 0.1 | G | 0.045 | CMQ | 3925908000
GV3P25 | Tabela de Preços de Automação e Controlo | 18/05/2026 | Modificação | Disjuntor-motor magnetotérmico GV3 - 17/25A | BT2 | CUE | 187423 | TESYS DECA FRAME 3 CB | Power Products | PPCTR | GENERAL PURPOSE | 3 - INDUSTRY GENERAL PURPOSE | TPP | TPP | GM | TESYS POWER & PROTECT | GMTPP | 312.565 | EUR | 1 | UN | 3389119405379 | A | 1 | 6.5 | 14.5 | 16 | CM | 993 | 993 | G | 1508 | CMQ | 120 | UN | 73389119405378 | 73.5 | 60 | 80 | CM | 132.52 | 993 | KG | 352.8 | DMQ | [24 empty] | 1 | UN | 3389119405379 | 6.5 | 14.5 | 16 | CM | 993 | 993 | G | 1508 | CMQ | 8536209090
A9XPH257 | Tabela de Preços de Equipamentos e sistemas de distribuição de energia de Baixa Tensão | 18/05/2026 | Modificação | Acti 9 - barramento pente - 1L+N - passo 18 mm - 57 módulos - 100 A | BT3 | RPT | 140892 | ACTI9 | Power Products | PPCFD | GENERAL PURPOSE | 2 - SMALL & MED BUILDING GENERAL PURPOSE | FTC | FTC | CO | MODULAR ENCLOSURES | COFTC | 56.475 | EUR | 1 | UN | 3606480485138 | A | 5 | 0.54 | 104 | 0.9 | CM | 455 | 455 | G | 50.544 | CMQ | 270 | UN | 73606480485137 | 75 | 120 | 80 | CM | 135.12 | 455 | KG | 720000 | CMQ | [12 empty] | 5 | UN | 13606480485135 | 5.4 | 9 | 105 | CM | 2.28 | 455 | KG | 5103 | CMQ | 5 | UN | 13606480485135 | 5.4 | 105 | 9 | CM | 2.28 | 455 | KG | 5103 | CMQ | 8536909500
LV432648 | Tabela de Preços de Equipamentos e sistemas de distribuição de energia de Baixa Tensão | 18/05/2026 | Modificação | contador de manobras MT400/630 (NSX400/630) | BT4 | DBT | 191790 | COMPACT NSX | Power Products | PPCCB | GENERAL PURPOSE | 2 - SMALL & MED BUILDING GENERAL PURPOSE | CCN | CCN | 01 | NSX | 01CCN | 308.45 | EUR | 1 | UN | 3606480021770 | C | 1 | 3.3 | 11.5 | 11.2 | CM | 27 | 24 | G | 425.04 | CMQ | [12 empty] | 10 | UN | 43606480021778 | 30 | 40 | 30 | CM | 768 | 24 | G | 36 | DMQ | [12 empty] | 1 | UN | 3606480021770 | 0.4 | 1.2 | 1.1 | DM | 0.024 | 24 | KG | 0.528 | DMQ | 9029100090
C10S2TM080 | Tabela de Preços de Equipamentos e sistemas de distribuição de energia de Baixa Tensão | 18/05/2026 | Modificação | ComPacT DISJUNTOR NSX100S 70kA CA-CC 2P 80A TMD | BT4 | DBT | 191790 | COMPACT NSX | Power Products | PPCCB | GENERAL PURPOSE | 2 - SMALL & MED BUILDING GENERAL PURPOSE | CCN | CCN | 01 | NSX | 01CCN | 2427.675 | EUR | 1 | UN | 3606482034372 | C | 1 | 7.9 | 17.6 | 13.1 | CM | 1.238 | 1.238 | KG | 1821.424 | CMQ | [12 empty] | 12 | UN | 13606482034379 | 300 | 400 | 300 | MM | 15859 | 1.238 | G | 36000000 | MMQ | [12 empty] | 1 | UN | 3606482034372 | 8 | 18 | 13 | CM | 1.281 | 1.238 | KG | 1872 | CMQ | 8536209090
BMXAMI0800 | Tabela de Preços de Automação e Controlo | 18/05/2026 | Modificação | Módulo de entrada analógica M340 - 08 EA 16b - NO Aisl - 10v - 20mA | AC1 | ACI | 141165 | MODICON X80 I/O | Discrete Automation | IDPAC | PROGRAMABLE | 7 - INDUSTRY PROGRAMMABLE | AAP | AAP | HI | AUTOMATION PLANT | HIAAP | 813.86 | EUR | 1 | UN | 3595864081557 | A | 1 | 5.5 | 12 | 11.2 | CM | 154 | 154 | G | 739.2 | CMQ | 240 | UN |  | 75 | 80 | 60 | CM | 54 | 154 | KG | 360000 | CMQ | 15 | UN | 23595864081551 | 15 | 40 | 30 | CM | 2.644 | 154 | KG | 18000 | CMQ | [12 empty] | 1 | UN | 3595864081557 | 0.55 | 1.2 | 1.1 | DM | 0.154 | 154 | KG | 0.726 | DMQ | 8538909999
NSYCUX1K2P4DG | Tabela de Preços de Equipamentos e sistemas de distribuição de energia de Baixa Tensão | 18/05/2026 | Modificação | Unidade de climatização conectada Lateral, Climasys CU, Aço Inoxidável, 1kW, 2 Polos, 400/460V, 50/60Hz, IP55 | EN1 | CUE | 108902 | ClimaSys Cooling | Power Products | PPUES | GENERAL PURPOSE | 3 - INDUSTRY GENERAL PURPOSE | UET | UET | CL | EU - ADVANCED THERMAL MANAGEMENT COMMUNICABLE COOLING UNITS. | CLUET | 4953.936 | EUR | 1 | UN | 3606486055069 | C | 0 | 25.5 | 87.5 | 42.5 | CM | 29.4 | 29.4 | KG | 94828.125 | CMQ | 3 | UN |  | 1019 | 1200 | 800 | MM | 113.2 | 29.4 | KG | 978.24 | DMQ | [24 empty] | 1 | UN | 3606486055069 | 255 | 875 | 425 | MM | 29.4 | 29.4 | KG | 94.828 | DMQ | 8415101010
MUR36731 | Tabela de Preços de Equipamentos e sistemas de distribuição de energia de Baixa Tensão | 18/05/2026 | Modificação | Tomada 2P+T com obturadores, Mureva Styl, saliente, ligadores parafuso, IP55, 16A, Cinzento | IS1 | RPT | 181952 | MUREVA | Home Solutions | HSCWD | GENERAL PURPOSE | 1 - RESIDENTIAL GENERAL PURPOSE | CLD | CLD | DW | CONNECTED LIVING WATERPROOF | DWCLD | 10.815 | EUR | 1 | UN | 3606480789656 | A | 1 | 6.4 | 7.5 | 7.5 | CM | 130 | 130 | G | 360 | CMQ | 240 | UN |  | 45 | 120 | 80 | CM | 49.008 | 130 | KG | 432000 | CMQ | 60 | UN | 23606480789650 | 30 | 60 | 40 | CM | 9.252 | 130 | KG | 72000 | CMQ | 10 | UN | 13606480789653 | 8 | 39.5 | 16 | CM | 1.406 | 130 | KG | 5056 | CMQ | 1 | UN | 3606480789656 | 6.4 | 7.5 | 7.5 | CM | 130 | 130 | G | 360 | CMQ | 8536699099
LRD083 | Tabela de Preços de Automação e Controlo | 18/05/2026 | Modificação | Relé de proteção térmico Tesys LRD - 2.5...4 A - classe 10A | BT2 | CUE | 107932 | TESYS DECA GL OLR â‰¤80A | Power Products | PPCTR | GENERAL PURPOSE | 3 - INDUSTRY GENERAL PURPOSE | TPP | TPP | GM | TESYS POWER & PROTECT | GMTPP | 127.105 | EUR | 1 | UN | 3389110822045 | B | 1 | 5.5 | 10 | 8 | CM | 190 | 190 | G | 440 | CMQ | [12 empty] | 23 | UN | 43389110822043 | 15 | 40 | 30 | CM | 4.69 | 190 | KG | 18 | DMQ | [12 empty] | 1 | UN | 3389110822045 | 55 | 100 | 80 | MM | 197 | 190 | G | 440 | CMQ | 8536490099
MIP12106 | Tabela de Preços de Equipamentos e sistemas de distribuição de energia de Baixa Tensão | 18/05/2026 | Modificação | Quadro saliente, Resi9 MP, IP40, 1x6 módulos, porta opaca | BT3 | RPT | 137969 | RESI9 | Power Products | PPCFD | GENERAL PURPOSE | 1 - RESIDENTIAL GENERAL PURPOSE | FR9 | FR9 | C9 | FD RESIDENTIAL - COF | C9FR9 | 31.765 | EUR | 1 | UN | 3606480147791 | A | 1 | 9.55 | 19.8 | 16 | CM | 460 | 460 | G | 3025.44 | CMQ | 288 | UN |  | 120 | 120 | 80 | CM | 146.08 | 460 | KG | 1152 | DMQ | [12 empty] | 18 | UN | 13606480147798 | 5.2 | 4 | 3 | DM | 8.38 | 460 | KG | 62.4 | DMQ | 1 | UN | 3606480147791 | 9.55 | 19.8 | 16 | CM | 460 | 460 | G | 3025.44 | CMQ | 8538100000
LV848339 | Tabela de Preços de Equipamentos e sistemas de distribuição de energia de Baixa Tensão | 18/05/2026 | Modificação | Circuit breaker Masterpact MTZ3 40H1 - 4000 A - 4P drawout - w/o Micrologic | BT8 | DBT | 145820 | MASTERPACT MTZ2-3 IEC | Power Products | PPACB | CONFIGURABLE | 4 - LARGE BUILDING CONFIGURABLE | ACB | ACB | PR | AIR CIRCUIT BREAKERS | PRACB | 51768.89 | EUR | 1 | UN | 3606480824173 | C | 1 | 60 | 120 | 50 | CM | 144.326 | 61.326 | KG | 360000 | CMQ | [36 empty] | 1 | UN | 3606480824173 | 6 | 12 | 5 | DM | 144.326 | 61.326 | KG | 360 | DMQ | 8536209090
BMXFTB4000 | Tabela de Preços de Automação e Controlo | 18/05/2026 | Modificação | M340,Bornero 40P Tornillo | AC1 | ACI | 141165 | MODICON X80 I/O | Discrete Automation | IDPAC | PROGRAMABLE | 7 - INDUSTRY PROGRAMMABLE | AAP | AAP | HI | AUTOMATION PLANT | HIAAP | 59.18 | EUR | 1 | UN | 3606489485085 | B | 1 | 3.5 | 15.5 | 5.5 | CM | 191 | 191 | G | 298.375 | CMQ | [12 empty] | 33 | UN | 13606489485082 | 15 | 40 | 30 | CM | 6.402 | 191 | KG | 18 | DMQ | [12 empty] | 1 | UN | 3606489485085 | 3.5 | 15.5 | 5.5 | CM | 194 | 191 | G | 298.375 | CMQ | 8536901000
NU326118 | Tabela de Preços de Equipamentos e sistemas de distribuição de energia de Baixa Tensão | 18/05/2026 | Modificação | Nova Unica - Interruptor - 16A - Branco | IS1 | RPT | 181958 | NEW UNICA | Home Solutions | HSCWD | GENERAL PURPOSE | 1 - RESIDENTIAL GENERAL PURPOSE | CLD | CLD | DU | CONNECTED LIVING UNICA | DUCLD | 6.435 | EUR | 1 | UN | 3606489455705 | A | 1 | 3.5 | 4.5 | 4.5 | CM | 19 | 19 | G | 70.875 | CMQ | 640 | UN | 73606489455704 | 77 | 60 | 80 | CM | 29.93 | 19 | KG | 369.6 | DMQ | 80 | UN | 43606489455703 | 30 | 40 | 30 | CM | 2.68 | 19 | KG | 0.036 | MTQ | 10 | UN | 13606489455702 | 8.2 | 18.5 | 17.7 | CM | 274 | 19 | G | 2.685 | DMQ | 1 | UN | 3606489455705 | 3.5 | 4.5 | 4.5 | CM | 19 | 19 | G | 70.875 | CMQ | 8536508000
LV848558 | Tabela de Preços de Equipamentos e sistemas de distribuição de energia de Baixa Tensão | 18/05/2026 | Modificação | Grounding kit KMT - for Masterpact MTZ2/MTZ3 - fixed | BT8 | DBT | 145825 | MASTERPACT MTZ AUX. | Power Products | PPACB | CONFIGURABLE | 4 - LARGE BUILDING CONFIGURABLE | ACB | ACB | PR | AIR CIRCUIT BREAKERS | PRACB | 221.615 | EUR | 1 | UN | 3606480804625 | C | 1 | 2 | 8 | 15 | CM | 40 | 40 | G | 240 | CMQ | [36 empty] | 1 | UN | 3606480804625 | 20 | 80 | 150 | MM | 40 | 40 | G | 240000 | MMQ | 8538909999
LVS03031 | Tabela de Preços de Equipamentos e sistemas de distribuição de energia de Baixa Tensão | 18/05/2026 | Modificação | Platina G NSX-CVS250 Hz.Fixo.Rotativo | BT6 | DBT | 118897 | PRISMASET G | Power Products | PPLVS | GENERAL PURPOSE | 2 - SMALL & MED BUILDING GENERAL PURPOSE | LVE | LVE | L1 | PRISMASET IP40 | L1LVE | 80.675 | EUR | 1 | UN | 3606481874542 | C | 1 | 4.2 | 47 | 19.2 | CM | 1.122 | 1.122 | KG | 3790.08 | CMQ | 128 | UN | 73606481874541 | 45 | 120 | 80 | CM | 143.616 | 1.122 | KG | 432 | DMQ | 16 | UN | 13606481874549 | 30 | 60 | 40 | CM | 18.526 | 1.122 | KG | 72 | DMQ | [12 empty] | 1 | UN | 3606481874542 | 4.2 | 47 | 19.2 | CM | 1.122 | 1.122 | KG | 3790.08 | CMQ | 7326909890
ATV950D18N4 | Tabela de Preços de Automação e Controlo | 18/05/2026 | Modificação | Variador de velocidade, ATV950, 18,5kW, 400/480V, com unidade de frenagem, IP55 | AC2 | ACI | 146895 | ALTIVAR 950 | Drives | IDVSD | CONFIGURABLE | 5 - INDUSTRY CONFIGURABLE | SDS | SDS | VM | ADVANCED DRIVES & HVAC | VMSDS | 4506.6 | EUR | 1 | UN | 3606480883828 | B | 1 | 54 | 80 | 40 | CM | 37 | 37 | KG | 172800 | CMQ | 1 | UN |  | 54 | 80 | 40 | CM | 37 | 37 | KG | 360000 | CMQ | [24 empty] | 1 | UN | 3606480883828 | 54 | 80 | 40 | CM | 37 | 37 | KG | 172800 | CMQ | 8504409590
LV947209 | Tabela de Preços de Equipamentos e sistemas de distribuição de energia de Baixa Tensão | 18/05/2026 | Modificação | MTZ1 06 H2 - 630 A - 4P extraível - configurável | BT8 | DBT | 190405 | MTZ1 ACTIVE IEC | Power Products | PPACB | CONFIGURABLE | 4 - LARGE BUILDING CONFIGURABLE | ACB | ACB | 06 | MTZ ACTIVE OFFER | 06ACB | 6504.205 | EUR | 1 | UN | 3606486812037 | C | 1 | 2 | 2 | 1 | CM | 10 | 10 | G | 4 | CMQ | [36 empty] | 1 | UN | 3606486812037 | 2 | 2 | 1 | CM | 10 | 10 | G | 4 | CMQ | 8536209090
33815 | Tabela de Preços de Equipamentos e sistemas de distribuição de energia de Baixa Tensão | 18/05/2026 | Modificação | disparador voltimétrico MX 380/480 V CA extraível STD | BT8 | DBT | 133563 | MASTERPACT NT-NW COILS | Power Products | PPACB | CONFIGURABLE | 4 - LARGE BUILDING CONFIGURABLE | CCB | CCB | PL | COMPACT NS >= 630A | PLCCB | 423.95 | EUR | 1 | UN | 3303430338154 | C | 1 | 3.5 | 8.3 | 6.1 | CM | 1.165 | 1.165 | KG | 177.205 | CMQ | [36 empty] | 1 | UN | 3303430338154 | 35 | 83 | 61 | MM | 1165 | 1.165 | G | 177205 | MMQ | 8536309000
VZ319C-15BP02 | Tabela de Preços de Soluções de Conectividade | 18/05/2026 | Modificação | VZ319C Zone Valve, 3-Way, PN16, DN15, 15mm O/D Compression, Kvs 0.4 m³/h, 5.5 mm Stroke. | GE1 | PRO | 191551 | ZONE VALVES AND ACT. | Digital Energy | DBPRD | GENERAL PURPOSE | 2B- BUILDING MANAGEMENT OFFER GENERAL PURPOSE | FDB | FDB | FD | FIELD DEVICES BMS | FDFDB | 78.92 | EUR | 1 | UN | 3606481551979 | C | 1 | 0 | 0 | 0 | CM | 0 | 230 | KG | 0 | CMQ | [36 empty] | 1 | UN | 3606481551979 | 3.3 | 9.7 | 6.6 | CM | 230 | 230 | G | 211.266 | CMQ | 8481809990
XB6DA22B | Tabela de Preços de Automação e Controlo | 18/05/2026 | Modificação | Complete push button, Harmony XB6, black rectangular flush pushbutton Ø 16 spring return 1NC unmarked | AC3 | ACI | 104422 | DIAMETER 16 | Industrial Control | IDSIG | GENERAL PURPOSE | 3 - INDUSTRY GENERAL PURPOSE | CTS | CTS | MP | PUSHBUTTONS | MPCTS | 24.31 | EUR | 1 | UN | 3389110764390 | C | 1 | 2 | 16 | 12 | CM | 13 | 13 | G | 384 | CMQ | [12 empty] | 60 | UN |  | 15 | 40 | 15 | CM | 1.005 | 13 | KG | 9000 | CMQ | [12 empty] | 1 | UN | 3389110764390 | 3 | 8 | 10 | CM | 13 | 13 | G | 240 | CMQ | 8536508000
A9D57425 | Tabela de Preços de Equipamentos e sistemas de distribuição de energia de Baixa Tensão | 18/05/2026 | Modificação | Acti9 iC60 RCBO - 4P - 25 A - C Curve - 6000A/6kA - 30 mA - AC type | BT1 | RPT | 135006 | ACTI9 | Power Products | PPCFD | GENERAL PURPOSE | 2 - SMALL & MED BUILDING GENERAL PURPOSE | FTD | FTD | DT | ACTI9 PROTECTION DEVICES TERTIARY | DTFTD | 649.455 | EUR | 1 | UN | 3606481157737 | A | 1 | 8.2 | 10.2 | 7.6 | CM | 446 | 446 | G | 635.664 | CMQ | [12 empty] | 18 | UN | 43606481157735 | 30 | 40 | 30 | CM | 8.722 | 446 | KG | 36000 | CMQ | 3 | UN | 13606481157734 | 10 | 26.5 | 11.5 | CM | 1.412 | 446 | KG | 3047.5 | CMQ | 1 | UN | 3606481157737 | 8.2 | 10.2 | 7.6 | CM | 446 | 446 | G | 635.664 | CMQ | 8536201090
NSYSPS6200SD | Tabela de Preços de Equipamentos e sistemas de distribuição de energia de Baixa Tensão | 18/05/2026 | Modificação | 4 side panels for plinth. 600x200mm. Folded sheet steel | EN1 | CUE | 119438 | PanelSeT S FS HMI | Power Products | PPUES | GENERAL PURPOSE | 3 - INDUSTRY GENERAL PURPOSE | UEA | UEA | EA | UE - FLOOR STANDING ENCLOSURES, SF, SM, AND SFP, IN STEEL. | EAUEA | 149.7645 | EUR | 1 | UN | 3606480163128 | A | 1 | 6 | 43 | 22 | CM | 3.222 | 3.222 | KG | 5676 | CMQ | 50 | UN |  | 500 | 1200 | 1000 | MM | 175 | 3.222 | KG | 600 | DMQ | [24 empty] | 1 | UN | 3606480163128 | 58 | 413 | 208 | MM | 3.222 | 3.222 | KG | 4.982 | DMQ | 7326909890
ABLU3A48100 | Tabela de Preços de Automação e Controlo | 18/05/2026 | Modificação | Fonte de alimentação regulada, 380...500 V CA, 48 V, 10 A, trifásica, universal | AC1 | ACI | 107530 | MODICON REGUL PS | Discrete Automation | IDMST | GENERAL PURPOSE | 3 - INDUSTRY GENERAL PURPOSE | APS | APS | FI | AUTOMATION POWERSUPLIES OFFER | FIAPS | 527.79 | EUR | 1 | UN | 3606482185265 | C | 1 | 9.45 | 18.7 | 17.7 | CM | 1.512 | 1.512 | KG | 3127.855 | CMQ | [12 empty] | 7 | UN | 13606482185262 | 300 | 400 | 300 | MM | 11200 | 1.512 | G | 36000000 | MMQ | [12 empty] | 1 | UN | 3606482185265 | 9.45 | 18.7 | 17.7 | CM | 1.512 | 1.512 | KG | 3127.856 | CMQ | 8504408390
NSYPMM127 | Tabela de Preços de Equipamentos e sistemas de distribuição de energia de Baixa Tensão | 18/05/2026 | Modificação | Platina de montagem metálica para invólucro PLA H1250xW750mm | EN1 | CUE | 120241 | PanelSeT P Accessories | Power Products | PPUES | GENERAL PURPOSE | 3 - INDUSTRY GENERAL PURPOSE | UEA | UEA | PA | UE - FLOOR STANDING ENCLOSURES PLA IN POLYESTER. | PAUEA | 255.9013 | EUR | 1 | UN | 3606480193880 | A4 | 1 | 1 | 112.5 | 63 | CM | 13.5 | 13.5 | KG | 7087.5 | CMQ | 25 | UN | 73606480193889 | 553 | 1200 | 800 | MM | 493 | 13.5 | KG | 530.88 | DMQ | [24 empty] | 1 | UN | 3606480193880 | 13 | 1125 | 627 | MM | 13.85 | 13.5 | KG | 9.17 | DMQ | 7326909890
NSYSC1640 | Tabela de Preços de Equipamentos e sistemas de distribuição de energia de Baixa Tensão | 18/05/2026 | Modificação | Spacial SF/SM canopy - 1600x400 mm | EN1 | CUE | 119490 | PanelSeT S FS Accessor | Power Products | PPUES | GENERAL PURPOSE | 3 - INDUSTRY GENERAL PURPOSE | UEA | UEA | EA | UE - FLOOR STANDING ENCLOSURES, SF, SM, AND SFP, IN STEEL. | EAUEA | 642.0105 | EUR | 1 | UN | 3606485131160 | A4 | 1 | 10 | 162 | 44 | CM | 12.944 | 12.944 | KG | 71280 | CMQ | 20 | UN | 73606485131169 | 740 | 1200 | 2000 | MM | 243 | 12.944 | KG | 1776 | DMQ | [24 empty] | 1 | UN | 3606485131160 | 95 | 1620 | 435 | MM | 11.426 | 12.944 | KG | 66.947 | DMQ | 7326909890
NSYMM33 | Tabela de Preços de Equipamentos e sistemas de distribuição de energia de Baixa Tensão | 18/05/2026 | Modificação | PLACA DE MONTAGEM 300X300MM | EN1 | CUE | 132400 | WM Mounting Plates | Power Products | PPUES | GENERAL PURPOSE | 3 - INDUSTRY GENERAL PURPOSE | UEC | UEC | EC | UE-STEEL WALL MOUNT. ENCLOSURE, CRN, S3D, CM AND CABLE GLAND | ECUEC | 21.924 | EUR | 1 | UN | 3606480183300 | A4 | 1 | 0.3 | 26 | 25.5 | CM | 900 | 900 | G | 198.9 | CMQ | 600 | UN |  | 320 | 1200 | 800 | MM | 560 | 900 | KG | 307.2 | DMQ | 1 | UN |  | 250 | 5 | 250 | MM | 0 | 900 | KG | 0.313 | DMQ | [12 empty] | 1 | UN | 3606480183300 | 250 | 5 | 250 | MM | 0.91 | 900 | KG | 0.313 | DMQ | 8302420090
DZ5CA005 | Tabela de Preços de Equipamentos e sistemas de distribuição de energia de Baixa Tensão | 18/05/2026 | Modificação | ponteira simples com porta-referências – tamanho médio – 0,5 mm² - branco | BT6 | DBT | 108699 | LINERGY CABLE ENDS | Power Products | PPLVS | GENERAL PURPOSE | 2 - SMALL & MED BUILDING GENERAL PURPOSE | LVE | LVE | L3 | LINERGY | L3LVE | 0.105 | EUR | 1 | UN | 3389110535495 | A | 1000 | 0.4 | 1.4 | 0.4 | CM | 0.1 | 0.1 | G | 0.224 | CMQ | [12 empty] | 80000 | UN | 43389110535493 | 30 | 60 | 40 | CM | 12.48 | 0.1 | KG | 72000 | CMQ | 1000 | UN | 23389110535499 | 4 | 23 | 15 | CM | 146 | 0.1 | G | 1380 | CMQ | 1 | UN | 3389110535495 | 0.4 | 1.4 | 0.4 | CM | 1.1 | 0.1 | G | 0.224 | CMQ | 8536901000
TC903-4FMSA | Tabela de Preços de Soluções de Conectividade | 18/05/2026 | Modificação | SpaceLogic,Termostato, Fancoil On/Off, Networking, LCD 5 Butões de presão, 4P, ECM Fan 0-10V, Modbus, Sensor externo, 240V, Branco | GE1 | PRO | 181672 | LIVING SPACE THERMSTAT | Digital Energy | DBPRD | GENERAL PURPOSE | 2B- BUILDING MANAGEMENT OFFER GENERAL PURPOSE | FDB | FDB | FD | FIELD DEVICES BMS | FDFDB | 125.1 | EUR | 1 | UN | 3606481508461 | C4 | 1 | 12.8 | 5.8 | 10.6 | CM | 220 | 155 | G | 786.944 | CMQ | 864 | UN | 23606481508465 | 105 | 120 | 80 | CM | 241.08 | 155 | KG | 1008000 | CMQ | 36 | UN | 13606481508468 | 30 | 40 | 30 | CM | 9.42 | 155 | KG | 36000 | CMQ | [12 empty] | 1 | UN | 3606481508461 | 10.5 | 12.3 | 5.5 | CM | 220 | 155 | G | 710.325 | CMQ | 9032102090
LV948029 | Tabela de Preços de Equipamentos e sistemas de distribuição de energia de Baixa Tensão | 18/05/2026 | Modificação | MTZ2 12 H1 - 1250 A - 3P Fixo - configurável | BT8 | DBT | 190406 | MTZ2-3 ACTIVE IEC | Power Products | PPACB | CONFIGURABLE | 4 - LARGE BUILDING CONFIGURABLE | ACB | ACB | 06 | MTZ ACTIVE OFFER | 06ACB | 6956.655 | EUR | 1 | UN | 3606486812372 | C | 1 | 2 | 2 | 1 | CM | 10 | 10 | G | 4 | CMQ | [36 empty] | 1 | UN | 3606486812372 | 2 | 2 | 1 | CM | 10 | 10 | G | 4 | CMQ | 8536209090
METSEHDPM6R24WF | Tabela de Preços de Equipamentos e sistemas de distribuição de energia de Baixa Tensão | 18/05/2026 | Modificação | Módulo de retrofit PowerLogic HDPM6000R de 24 circuitos com captura de forma de onda | BT7 | DBT | 187268 | ADVANCED METERS | Digital Energy | DPLVP | GENERAL PURPOSE | 2 - SMALL & MED BUILDING GENERAL PURPOSE | EMM | EMM | PW | METERS, INSULATION MONITORING & ENERGY SERVERS | PWEMM | 2887.56 | EUR | 1 | UN | 3606481986580 | C | 1 | 22.86 | 35.56 | 22.86 | CM | 1.814 | 1.814 | KG | 18582.931 | CMQ | [36 empty] | 1 | UN | 3606481986580 | 22.9 | 35.6 | 22.9 | CM | 1.8 | 1.814 | KG | 18.669 | DMQ | 9028301900
A9C20632 | Tabela de Preços de Equipamentos e sistemas de distribuição de energia de Baixa Tensão | 18/05/2026 | Modificação | iCT 25A 2NA 220/240V 60Hz | BT1 | RPT | 135006 | ACTI9 | Power Products | PPCFD | GENERAL PURPOSE | 2 - SMALL & MED BUILDING GENERAL PURPOSE | FTI | FTI | DI | ACTI9 PROTECTION DEVICES INDUSTRIAL | DIFTI | 76.805 | EUR | 1 | UN | 3606480375033 | A | 1 | 7 | 8.5 | 1.8 | CM | 114 | 114 | G | 107.1 | CMQ | [12 empty] | 144 | UN | 43606480375031 | 30 | 40 | 30 | CM | 17.983 | 114 | KG | 36000 | CMQ | 12 | UN | 13606480375030 | 8.1 | 23 | 9.5 | CM | 1.458 | 114 | KG | 1769.85 | CMQ | 1 | UN | 3606480375033 | 1.8 | 8.5 | 7 | CM | 116 | 114 | G | 107.1 | CMQ | 8536490099
XALD101H29 | Tabela de Preços de Automação e Controlo | 18/05/2026 | Modificação | Estação de controlo xal-d – função iniciar ou parar - 1 na "start" | AC3 | ACI | 100364 | CONTROL STATIONS | Industrial Control | IDSIG | GENERAL PURPOSE | 3 - INDUSTRY GENERAL PURPOSE | CTS | CTS | MP | PUSHBUTTONS | MPCTS | 52.35 | EUR | 1 | UN | 3389110113464 | B | 1 | 7.2 | 9.8 | 7.4 | CM | 139 | 139 | G | 522.144 | CMQ | [12 empty] | 40 | UN | 43389110113462 | 30 | 40 | 30 | CM | 6.313 | 139 | KG | 36 | DMQ | [12 empty] | 1 | UN | 3389110113464 | 1 | 0.7 | 0.7 | DM | 0.14 | 139 | KG | 0.49 | DMQ | 8536508000
ATS22D47Q | Tabela de Preços de Automação e Controlo | 18/05/2026 | Modificação | Arrancador suave -ATS22-controlo 220V-potência 230V(11kW)/400...440V(22kW) | AC2 | ACI | 129711 | ALTISTART 22 | Drives | IDVSD | CONFIGURABLE | 5 - INDUSTRY CONFIGURABLE | SDS | SDS | AP | ADVANCED SOFT STARTERS | APSDS | 1484.24 | EUR | 1 | UN | 3606480167201 | A | 1 | 26.924 | 33.274 | 22.098 | CM | 5.606 | 5.606 | KG | 19796.917 | CMQ | 10 | UN | 73606480167200 | 73.5 | 60 | 80 | CM | 69.76 | 5.606 | KG | 352800 | CMQ | 1 | UN |  | 30 | 40 | 30 | CM | 6.292 | 5.606 | KG | 36000 | CMQ | 1 | UN |  | 26.924 | 33.274 | 22.098 | CM | 5.606 | 5.606 | KG | 19796.917 | CMQ | 1 | UN | 3606480167201 | 26.924 | 33.274 | 22.098 | CM | 5.606 | 5.606 | KG | 19796.917 | CMQ | 8537109899
LC1D123G7 | Tabela de Preços de Automação e Controlo | 18/05/2026 | Modificação | Contactor Tesys D - 3P(3 NA) - AC-3 - <= 440 V 12 A - 120 V CA bobina | BT2 | CUE | 187516 | TESYS DECA CONT. <115A | Power Products | PPCTR | GENERAL PURPOSE | 3 - INDUSTRY GENERAL PURPOSE | TCC | TCC | AC | TESYS CONTROL CONTACTOR | ACTCC | 91.565 | EUR | 1 | UN | 3389110802962 | C | 1 | 5.6 | 12.2 | 11 | CM | 368 | 368 | G | 751.52 | CMQ | [36 empty] | 1 | UN | 3389110802962 | 114 | 54 | 105 | MM | 330 | 368 | G | 646380 | MMQ | 8536490099
SSD1A320BDC1 | Tabela de Preços de Automação e Controlo | 18/05/2026 | Modificação | relé de estado sólido-calha DIN, 1fase, 48-600Vac saída, 4-32Vdc controlo, 20A | AC3 | ACI | 116187 | SOLID STATE RELAYS | Industrial Control | IDSIG | GENERAL PURPOSE | 3 - INDUSTRY GENERAL PURPOSE | ARO | ARO | RM | ELECTROMECHANICAL RELAYS | RMARO | 118.65 | EUR | 1 | UN | 3606489807771 | C | 1 | 2.5 | 14 | 9.2 | CM | 326 | 326 | G | 322 | CMQ | [12 empty] | 24 | UN | 13606489807778 | 15 | 40 | 30 | CM | 8.103 | 326 | KG | 18 | DMQ | [12 empty] | 1 | UN | 3606489807771 | 2.5 | 14 | 9.2 | CM | 326 | 326 | G | 322 | CMQ | 8536419089
BSH0552T01F2A | Tabela de Preços de Automação e Controlo | 18/05/2026 | Modificação | AC servo motor BSH - 0.9 N.m - 6000 rpm - untapped shaft - with brake - IP50 | AC2 | ACI | 132912 | SERVO MOTORS | Discrete Automation | IDMST | PROGRAMABLE | 7 - INDUSTRY PROGRAMMABLE | AAM | AAM | DV | MOTION | DVAAM | 1140.18 | EUR | 1 | UN | 3389118158689 | C | 1 | 12.3 | 37.7 | 12.8 | CM | 1.25 | 1.25 | KG | 5935.488 | CMQ | [12 empty] | 2 | UN |  | 30 | 60 | 40 | CM | 3.652 | 1.25 | KG | 72000 | CMQ | [12 empty] | 1 | UN | 3389118158689 | 123 | 377 | 128 | MM | 1250 | 1.25 | G | 5935.49 | CMQ | 8501510090
SR2PACKFU | Tabela de Preços de Automação e Controlo | 18/05/2026 | Modificação | Zelio pack compacto 8ed/4sd 100/240vca | AC1 | ACI | 113806 | ZELIO 2 SMART RELAYS | Discrete Automation | IDMST | GENERAL PURPOSE | 3 - INDUSTRY GENERAL PURPOSE | ARO | ARO | RE | ELECTRONIC RELAYS | REARO | 503.39 | EUR | 1 | UN | 3389110549393 | C | 1 | 6 | 23.5 | 15.5 | CM | 402 | 402 | G | 2185.5 | CMQ | [12 empty] | 10 | UN | 23389110549397 | 30 | 40 | 30 | CM | 4.99 | 402 | KG | 36 | DMQ | [12 empty] | 1 | UN | 3389110549393 | 6.5 | 23.5 | 15.5 | CM | 499 | 402 | G | 2367.625 | CMQ | 8537109899
XVZ250T | Tabela de Preços de Automação e Controlo | 18/05/2026 | Modificação | Acessório de Montagem Universal, Harmony XV4XV6XVB7 Baliza Luminosa Modular, Suporte L de Metal 250mm de Alu tubo | AC3 | ACI | 135280 | TOWER LIGHT | Industrial Control | IDSIG | GENERAL PURPOSE | 3 - INDUSTRY GENERAL PURPOSE | CTS | CTS | IB | TOWER LIGHTS & BEACONS | IBCTS | 27 | EUR | 1 | UN | 3606487130574 | C | 1 | 2 | 10.5 | 3.5 | CM | 455 | 455 | G | 73.5 | CMQ | 160 | UN |  | 72 | 80 | 60 | CM | 75.48 | 455 | KG | 345600 | CMQ | 20 | UN | 13606487130571 | 30 | 40 | 30 | CM | 9.48 | 455 | KG | 36000 | CMQ | [12 empty] | 1 | UN | 3606487130574 | 5.2 | 27.1 | 9.1 | CM | 429 | 455 | G | 1282.372 | CMQ | 7608208990
BRS368W130ABA | Tabela de Preços de Automação e Controlo | 18/05/2026 | Modificação | 3-phase stepper motor - 1.7 Nm - shaft Ø8mm - L=79 mm - without brake - term box | AC2 | ACI | 115791 | STEPPER MOTORS | Discrete Automation | IDMST | PROGRAMABLE | 7 - INDUSTRY PROGRAMMABLE | AAM | AAM | DV | MOTION | DVAAM | 409.73 | EUR | 1 | UN | 3389119223492 | B | 1 | 10.5 | 24 | 17 | CM | 1.537 | 1.537 | KG | 4284 | CMQ | 45 | UN | 73389119223491 | 73.5 | 60 | 80 | CM | 82.165 | 1.537 | KG | 352.8 | DMQ | 2 | UN |  | 15 | 40 | 30 | CM | 3.663 | 1.537 | KG | 18000 | CMQ | [12 empty] | 1 | UN | 3389119223492 | 1.05 | 2.4 | 1.7 | DM | 1.537 | 1.537 | KG | 4.284 | DMQ | 8501510090
LC1D95M7 | Tabela de Preços de Automação e Controlo | 18/05/2026 | Modificação | Contactor Tesys D - 3P(3 NA) - AC-3 - <= 440 V 95 A - 220 V CA 50/60 Hz bobina | BT2 | CUE | 187516 | TESYS DECA CONT. <115A | Power Products | PPCTR | GENERAL PURPOSE | 3 - INDUSTRY GENERAL PURPOSE | TCC | TCC | AC | TESYS CONTROL CONTACTOR | ACTCC | 738.08 | EUR | 1 | UN | 3389110451634 | A | 1 | 14 | 9.5 | 13.5 | CM | 1.553 | 1.553 | KG | 1795.5 | CMQ | 80 | UN |  | 75 | 80 | 60 | CM | 140.26 | 1.553 | KG | 360000 | CMQ | 5 | UN | 43389110451632 | 15 | 40 | 30 | CM | 8.09 | 1.553 | KG | 18000 | CMQ | [12 empty] | 1 | UN | 3389110451634 | 14 | 9.5 | 13.5 | CM | 1.556 | 1.553 | KG | 1795.5 | CMQ | 8536490099
XVMB1RG | Tabela de Preços de Automação e Controlo | 18/05/2026 | Modificação | Conjunto indicador s/buzzer+ 2 unidades luminosas - ø 45 mm - 24 v ac/dc - ip42 | AC3 | ACI | 135280 | TOWER LIGHT | Industrial Control | IDSIG | GENERAL PURPOSE | 3 - INDUSTRY GENERAL PURPOSE | CTS | CTS | IB | TOWER LIGHTS & BEACONS | IBCTS | 163.54 | EUR | 1 | UN | 3389119004817 | B | 1 | 5.5 | 54 | 8.5 | CM | 498 | 392 | G | 2524.5 | CMQ | [12 empty] | 20 | UN | 43389119004815 | 30 | 60 | 40 | CM | 11212 | 392 | G | 72 | DMQ | [12 empty] | 1 | UN | 3389119004817 | 55 | 540 | 85 | MM | 498 | 392 | G | 2524.5 | CMQ | 8531807000
XACA681 | Tabela de Preços de Automação e Controlo | 18/05/2026 | Modificação | Estação de controlo pendente xac-a - 6 botões de pressão | AC3 | ACI | 100369 | PENDANT STATIONS | Industrial Control | IDSIG | GENERAL PURPOSE | 3 - INDUSTRY GENERAL PURPOSE | CTS | CTS | EM | CONTROL STATIONS | EMCTS | 228.94 | EUR | 1 | UN | 3389110644869 | B | 1 | 8.4 | 8.8 | 56.4 | CM | 990 | 990 | G | 4169.088 | CMQ | 42 | UN | 73389110644868 | 73.5 | 60 | 80 | CM | 54.454 | 990 | KG | 352800 | CMQ | 12 | UN | 43389110644867 | 30 | 60 | 40 | CM | 13.176 | 990 | KG | 72000 | CMQ | [12 empty] | 1 | UN | 3389110644869 | 8.4 | 8.8 | 56.4 | CM | 990 | 990 | G | 4169.088 | CMQ | 8537109899
ATS480C79Y | Tabela de Preços de Automação e Controlo | 18/05/2026 | Modificação | Altivar Soft Starter ATS480, 790 A, 208...690V AC, alimentação de controlo 110...230V AC | AC2 | ACI | 180612 | SOFT STARTER ATS480 | Drives | IDVSD | CONFIGURABLE | 5 - INDUSTRY CONFIGURABLE | SDS | SDS | AP | ADVANCED SOFT STARTERS | APSDS | 13693.67 | EUR | 1 | UN | 3606481089175 | C | 1 | 59 | 103 | 95 | CM | 135 | 135 | KG | 577315 | CMQ | 1 | UN |  | 59 | 103 | 95 | CM | 135 | 135 | KG | 577315 | CMQ | [24 empty] | 1 | UN | 3606481089175 | 59.2 | 103 | 95 | CM | 135 | 135 | KG | 579.272 | DMQ | 8537109899
LV533285 | Tabela de Preços de Equipamentos e sistemas de distribuição de energia de Baixa Tensão | 18/05/2026 | Modificação | circuit breaker Compact NS800H Ext - 800 A - 4P - fixed - without trip unit | BT8 | DBT | 133346 | COMPACT NS 630B-1600 | Power Products | PPCCB | CONFIGURABLE | 4 - LARGE BUILDING CONFIGURABLE | CCB | CCB | PL | COMPACT NS >= 630A | PLCCB | 7907.095 | EUR | 1 | UN | 3606489703783 | C | 1 | 5.5 | 10.5 | 8 | CM | 410 | 410 | G | 462 | CMQ | [48 empty] | 8536209090
KBA40ED4303TW | Tabela de Preços de Equipamentos e sistemas de distribuição de energia de Baixa Tensão | 18/05/2026 | Modificação | Straight length, Canalis KBA, 40 A, 1 circuit 3L+N+PE, remote control circuit, 3 tap-off units, 3 m, white | BT9 | PRO | 106572 | CANALIS KB | Power Products | PPLVB | GENERAL PURPOSE | 2 - SMALL & MED BUILDING GENERAL PURPOSE | LBW | LBW | B1 | LIGHT BUSWAY | B1LBW | 544.6 | EUR | 1 | UN | 3606480000546 | C | 6 | 3 | 314 | 4.7 | CM | 3.15 | 3.15 | KG | 4427.4 | CMQ | [24 empty] | 6 | UN | 13606480000543 | 10.5 | 318 | 10.5 | CM | 19 | 3.15 | KG | 35059.5 | CMQ | 6 | UN | 13606480000543 | 10.5 | 318 | 10.5 | CM | 19 | 3.15 | KG | 35059.5 | CMQ | 8536900100
A9F73104 | Tabela de Preços de Equipamentos e sistemas de distribuição de energia de Baixa Tensão | 18/05/2026 | Modificação | Acti9 iC60N - Disjuntor - 1P - 4A - Curva B - 6000A (IEC 60898-1) - 50kA (IEC 60947-2) | BT1 | RPT | 190600 | ACTI9 | Power Products | PPCFD | GENERAL PURPOSE | 2 - SMALL & MED BUILDING GENERAL PURPOSE | FTD | FTD | DT | ACTI9 PROTECTION DEVICES TERTIARY | DTFTD | 46.155 | EUR | 1 | UN | 3606480080074 | B | 1 | 7.5 | 9.5 | 1.8 | CM | 111 | 111 | G | 128.25 | CMQ | [12 empty] | 132 | UN | 43606480080072 | 30 | 40 | 30 | CM | 15.877 | 111 | KG | 36 | DMQ | 12 | UN | 13606480080071 | 0.9 | 2.25 | 0.9 | DM | 1.392 | 111 | KG | 1.823 | DMQ | 1 | UN | 3606480080074 | 0.75 | 0.95 | 0.18 | DM | 0.111 | 111 | KG | 0.128 | DMQ | 8536201090
ZB5AV4 | Tabela de Preços de Automação e Controlo | 18/05/2026 | Modificação | Corpo para luz piloto - zb5 - lâmpada ba 9s transparente - 230 v | AC3 | ACI | 100316 | DIAMETER 22 | Industrial Control | IDSIG | GENERAL PURPOSE | 3 - INDUSTRY GENERAL PURPOSE | CTS | CTS | MP | PUSHBUTTONS | MPCTS | 68.29 | EUR | 1 | UN | 3389110908213 | B | 1 | 3.5 | 9.3 | 5.7 | CM | 97 | 97 | G | 185.535 | CMQ | 400 | UN |  | 77 | 60 | 80 | CM | 51.34 | 97 | KG | 369.6 | DMQ | 50 | UN | 43389110908211 | 15 | 40 | 30 | CM | 5.183 | 97 | KG | 18 | CMQ | 5 | UN |  | 8.8 | 26.5 | 3.4 | CM | 486 | 97 | G | 792.88 | CMQ | 1 | UN | 3389110908213 | 3.5 | 9.3 | 5.7 | CM | 97 | 97 | G | 185.535 | CMQ | 8531807000
LA9RM201 | Tabela de Preços de Automação e Controlo | 18/05/2026 | Modificação | Sonda de medição do nível do líquido la9 - 100°c | AC3 | ACI | 104947 | CONTROL RELAYS | Industrial Control | IDSIG | GENERAL PURPOSE | 3 - INDUSTRY GENERAL PURPOSE | ARO | ARO | RE | ELECTRONIC RELAYS | REARO | 68.32 | EUR | 1 | UN | 3389110190755 | A | 1 | 2.6 | 2.6 | 15.7 | CM | 95 | 95 | G | 106.132 | CMQ | [12 empty] | 40 | UN | 23389110190759 | 15 | 40 | 15 | CM | 3.909 | 95 | KG | 9000 | CMQ | [12 empty] | 1 | UN | 3389110190755 | 2.6 | 2.6 | 15.7 | CM | 95 | 95 | G | 106.132 | CMQ | 9026102900
BMXNGD0100 | Tabela de Preços de Automação e Controlo | 18/05/2026 | Modificação | M580,Com,Gobal Data | AC1 | ACI | 180443 | MODICON M580 NETWORK | Discrete Automation | IDPAC | PROGRAMABLE | 7 - INDUSTRY PROGRAMMABLE | AAP | AAP | HI | AUTOMATION PLANT | HIAAP | 1329.47 | EUR | 1 | UN | 3606480911668 | C | 1 | 5.5 | 12 | 11 | CM | 236 | 236 | G | 726 | CMQ | [12 empty] | 15 | UN | 23606480911662 | 15 | 40 | 30 | CM | 3.9 | 236 | KG | 18 | DMQ | [12 empty] | 1 | UN | 3606480911668 | 5.5 | 12 | 11 | CM | 247 | 236 | G | 726 | CMQ | 8517620000
NSYSFN20840 | Tabela de Preços de Equipamentos e sistemas de distribuição de energia de Baixa Tensão | 18/05/2026 | Modificação | Armário elétrico modular de montagem no chão, PanelSeT SFN, aço descarbonizado, 2000x800x400mm, IP55 | EN1 | CUE | 119428 | PanelSeT S FS SFN | Power Products | PPUES | GENERAL PURPOSE | 3 - INDUSTRY GENERAL PURPOSE | UEP | UEP | FS | UE - FLOOR STANDING STEEL SFN ENCLOSURES. | FSUEP | 1874.8065 | EUR | 1 | UN | 3606486103241 | C | 1 | 213 | 49 | 85 | CM | 95 | 95 | KG | 887145 | CMQ | 1 | UN |  | 215 | 50 | 85 | CM | 91.4 | 95 | KG | 0.914 | MTQ | [24 empty] | 1 | UN |  | 215 | 50 | 85 | CM | 91.4 | 95 | KG | 913750 | CMQ | 9403208000
VG221F-150C | Tabela de Preços de Soluções de Conectividade | 18/05/2026 | Modificação | VB: 50 mm, 2W, Globe, FLG, UC, BR, 150 kvs, Glycol 25-50% and Water, No Steam | GE1 | PRO | 191549 | GLOBE VALVES AND ACT. | Digital Energy | DBPRD | GENERAL PURPOSE | 2B- BUILDING MANAGEMENT OFFER GENERAL PURPOSE | FDB | FDB | FD | FIELD DEVICES BMS | FDFDB | 2277.43 | EUR | 1 | UN | 3606489773915 | C | 1 | 50 | 48 | 28.5 | CM | 60 | 60 | KG | 68400 | CMQ | 4 | UN |  | 5.2 | 1.2 | 8 | DM | 316 | 60 | KG | 249.6 | DMQ | [24 empty] | 1 | UN | 3606489773915 | 50 | 26 | 48 | CM | 76 | 60 | KG | 62400 | CMQ | 8481807990
LV480808 | Tabela de Preços de Equipamentos e sistemas de distribuição de energia de Baixa Tensão | 18/05/2026 | Modificação | fuse switch disconnector, Fupact ISFT630, 630 A, DIN NH03, 3 poles, backplate mounting | BT4 | DBT | 181410 | FUPACT ISF SWITCH FUSE | Power Products | PPCCB | GENERAL PURPOSE | 2 - SMALL & MED BUILDING GENERAL PURPOSE | CCN | CCN | 02 | NSXM, FUPACT, INS <= 630A | 02CCN | 895.02 | EUR | 1 | UN | 3606481165701 | C | 1 | 17.5 | 35 | 26.5 | CM | 4.118 | 4.118 | KG | 16231.25 | CMQ | 36 | UN |  | 105 | 120 | 80 | CM | 169 | 4.118 | KG | 1008 | DMQ | 3 | UN | 23606481165705 | 30 | 60 | 40 | CM | 12.898 | 4.118 | KG | 72 | DMQ | [12 empty] | 1 | UN | 3606481165701 | 17.5 | 35 | 26.5 | CM | 4.13 | 4.118 | KG | 16.231 | DMQ | 8536508000
GV7AC03 | Tabela de Preços de Automação e Controlo | 18/05/2026 | Modificação | 3 separadores de pólos - 45 mm - para disjuntor de motor GV7 | BT2 | CUE | 149657 | OLD GDP PPCTR | Power Products | PPCTR | GENERAL PURPOSE | 3 - INDUSTRY GENERAL PURPOSE | TPP | TPP | GM | TESYS POWER & PROTECT | GMTPP | 21.405 | EUR | 1 | UN | 3389110566963 | C | 1 | 1.5 | 11 | 9 | CM | 226 | 180 | G | 148.5 | CMQ | [36 empty] | 1 | UN | 3389110566963 | 1.5 | 11 | 9 | CM | 226 | 180 | G | 148.5 | CMQ | 8538909999
ZBY2323 | Tabela de Preços de Automação e Controlo | 18/05/2026 | Modificação | Suporte 30 x 40 mm com legendaa 8 x 27 mm - reset | AC3 | ACI | 100316 | DIAMETER 22 | Industrial Control | IDSIG | GENERAL PURPOSE | 3 - INDUSTRY GENERAL PURPOSE | CTS | CTS | MP | PUSHBUTTONS | MPCTS | 4.29 | EUR | 1 | UN | 3389110840957 | B | 10 | 0.1 | 4 | 3 | CM | 0.9 | 0.9 | G | 1.2 | CMQ | [12 empty] | 600 | UN | 43389110840955 | 15 | 40 | 15 | CM | 972 | 0.9 | G | 9000 | CMQ | 10 | UN | 23389110840951 | 1.5 | 11 | 7 | CM | 12 | 0.9 | G | 115.5 | CMQ | 10 | UN | 23389110840951 | 1.5 | 11 | 7 | CM | 12 | 0.9 | G | 115.5 | CMQ | 3925908000
BMI0702P02A | Tabela de Preços de Automação e Controlo | 18/05/2026 | Modificação | servo motor BMI 3-phase - untapped IP54 multiturn - 131072 p/t x 4096 t | AC2 | ACI | 175894 | LEXIUM 32I | Discrete Automation | IDMST | PROGRAMABLE | 7 - INDUSTRY PROGRAMMABLE | AAM | AAM | DV | MOTION | DVAAM | 2055.5 | EUR | 1 | UN | 3606485375663 | C | 1 | 26 | 59 | 20 | CM | 5.4 | 5.4 | KG | 30680 | CMQ | [12 empty] | 1 | UN |  | 30 | 60 | 40 | CM | 5.4 | 5.4 | KG | 72000 | CMQ | [12 empty] | 1 | UN | 3606485375663 | 260 | 590 | 200 | MM | 5400 | 5.4 | G | 30680000 | MMQ | 8501522089
SRT3000XLI | Tabela de Preços de Equipamentos e sistemas de distribuição de energia de Baixa Tensão | 18/05/2026 | Modificação | APC Smart-UPS On-Line, 3kVA, torre, 230V, 8x C13+2x C19 tomadas IEC, SmartSlot, autonomia alargada, sem kit de calhas | ITH | UAI | 132634 | SMART-UPS ON-LINE | Secure Power | SPBPP | GENERAL PURPOSE | 2 - SMALL & MED BUILDING GENERAL PURPOSE | ITH | ITH | I1 | OPTIMUM UPS 1PH | I1ITH | 4061.98 | EUR | 1 | UN | 0731304317678 | A | 1 | 40 | 120 | 80 | CM | 48.638 | 48.638 | KG | 384000 | CMQ | 1 | UN |  | 40 | 120 | 80 | CM | 48.64 | 48.638 | KG | 384000 | CMQ | [24 empty] | 1 | UN | 731304317678 | 40 | 120 | 80 | CM | 48.64 | 48.638 | KG | 384000 | CMQ | 8504409590
NSYCVF850M230PF | Tabela de Preços de Equipamentos e sistemas de distribuição de energia de Baixa Tensão | 18/05/2026 | Modificação | VENTILADOR 850M3/H 230V IP54 | EN1 | CUE | 120253 | ClimaSys Fan | Power Products | PPUES | GENERAL PURPOSE | 3 - INDUSTRY GENERAL PURPOSE | UET | UET | ET | UE - THERMAL MANAGEMENT VENT, REJ. FILTER, CONTROL, RESIST. | ETUET | 680.34 | EUR | 1 | UN | 3606480151347 | A | 1 | 23 | 34 | 32 | CM | 4.386 | 4.386 | KG | 25024 | CMQ | 24 | UN | 73606480151346 | 1070 | 1200 | 800 | MM | 120 | 4.386 | KG | 1284 | DMQ | [24 empty] | 1 | UN | 3606480151347 | 230 | 320 | 340 | MM | 4.386 | 4.386 | KG | 25.024 | DMQ | 8414592590
XD2GA8251 | Tabela de Preços de Automação e Controlo | 18/05/2026 | Modificação | Controlador joystick ø22 2-2no instruções por sentido | AC3 | ACI | 100316 | DIAMETER 22 | Industrial Control | IDSIG | GENERAL PURPOSE | 3 - INDUSTRY GENERAL PURPOSE | CTS | CTS | MP | PUSHBUTTONS | MPCTS | 343.22 | EUR | 1 | UN | 3389110611434 | B | 1 | 9.3 | 14.7 | 9.2 | CM | 442 | 442 | G | 1257.732 | CMQ | [12 empty] | 6 | UN | 43389110611432 | 15 | 40 | 30 | CM | 3.173 | 442 | KG | 18 | DMQ | [12 empty] | 1 | UN | 3389110611434 | 0.9 | 1.5 | 0.95 | DM | 0.453 | 442 | KG | 1.283 | DMQ | 8536508000
ZB4BC2 | Tabela de Preços de Automação e Controlo | 18/05/2026 | Modificação | Cabeça botão cogumelo preto 40mm p/ aro fix metálico | AC3 | ACI | 100316 | DIAMETER 22 | Industrial Control | IDSIG | GENERAL PURPOSE | 3 - INDUSTRY GENERAL PURPOSE | CTS | CTS | MP | PUSHBUTTONS | MPCTS | 20.81 | EUR | 1 | UN | 3389110888430 | A | 1 | 8.8 | 5.4 | 4.4 | CM | 76 | 76 | G | 209.088 | CMQ | 672 | UN | 73389110888439 | 77 | 80 | 60 | CM | 66.852 | 76 | KG | 369600 | CMQ | 42 | UN | 43389110888438 | 15 | 40 | 30 | CM | 3.54 | 76 | KG | 18 | DMQ | [12 empty] | 1 | UN | 3389110888430 | 0.88 | 0.54 | 0.44 | DM | 0.076 | 76 | KG | 0.209 | DMQ | 8538909999
XB5FW31G5C0 | Tabela de Preços de Automação e Controlo | 18/05/2026 | Modificação | botão flush luminosous branco 120vac led 1na1nc | AC3 | ACI | 100316 | DIAMETER 22 | Industrial Control | IDSIG | GENERAL PURPOSE | 3 - INDUSTRY GENERAL PURPOSE | CTS | CTS | MP | PUSHBUTTONS | MPCTS | 64.21 | EUR | 1 | UN | 3606489761424 | C | 1 | 8.6 | 5.2 | 4.3 | CM | 52 | 52 | G | 192.296 | CMQ | [12 empty] | 40 | UN |  | 15 | 40 | 30 | CM | 2.395 | 52 | KG | 18000 | CMQ | [12 empty] | 1 | UN | 3606489761424 | 8.6 | 5.2 | 4.3 | CM | 52 | 52 | G | 192.296 | CMQ | 8536508000
NSYSUCR90100 | Tabela de Preços de Equipamentos e sistemas de distribuição de energia de Baixa Tensão | 18/05/2026 | Modificação | PERFIL DE MONTAGEM 90MM P/ PAINEL 1000MM CJ. 2 PCS | EN1 | CUE | 119490 | PanelSeT S FS Accessor | Power Products | PPUES | GENERAL PURPOSE | 3 - INDUSTRY GENERAL PURPOSE | UEA | UEA | EA | UE - FLOOR STANDING ENCLOSURES, SF, SM, AND SFP, IN STEEL. | EAUEA | 177.2955 | EUR | 1 | UN | 3606485133546 | A4 | 1 | 5.5 | 91 | 10 | CM | 2.726 | 2.726 | KG | 5005 | CMQ | 100 | UN |  | 920 | 1200 | 800 | MM | 319 | 2.726 | KG | 883.2 | DMQ | [12 empty] | 1 | UN |  | 0 | 0 | 0 |  | 2.97 | 2.726 | KG | 0 | DMQ | 1 | UN | 3606485133546 | 920 | 60 | 95 | MM | 2.97 | 2.726 | KG | 5.244 | DMQ | 8302420090
MD20SR-24TS | Tabela de Preços de Soluções de Conectividade | 18/05/2026 | Modificação | Act: Elec, 2Pos, SR, 24 VAC/VDC, Dual lead, 20 Nm, IP54 | GE1 | PRO | 117133 | DAMPER ACTUATORS | Digital Energy | DBPRD | GENERAL PURPOSE | 2B- BUILDING MANAGEMENT OFFER GENERAL PURPOSE | FDB | FDB | FD | FIELD DEVICES BMS | FDFDB | 378.28 | EUR | 1 | UN | 3606489660338 | C4 | 1 | 10.5 | 29 | 12.6 | CM | 2.356 | 2.356 | KG | 3836.7 | CMQ | [12 empty] | 6 | UN |  | 30 | 40 | 30 | CM | 14861 | 2.356 | G | 36 | DMQ | [12 empty] | 1 | UN | 3606489660338 | 10.8 | 29 | 13 | CM | 2.358 | 2.356 | KG | 4071.6 | CMQ | 8501109990
NU320330S | Tabela de Preços de Equipamentos e sistemas de distribuição de energia de Baixa Tensão | 18/05/2026 | Modificação | Comutador de escada com sinalizador, Unica, 10A, Alumínio | IS1 | RPT | 181958 | NEW UNICA | Home Solutions | HSCWD | GENERAL PURPOSE | 1 - RESIDENTIAL GENERAL PURPOSE | CLD | CLD | DU | CONNECTED LIVING UNICA | DUCLD | 13.04 | EUR | 1 | UN | 3606489455125 | C | 1 | 3.5 | 4.5 | 4.5 | CM | 21 | 21 | G | 70.875 | CMQ | 640 | UN | 73606489455124 | 77 | 60 | 80 | CM | 31.212 | 21 | KG | 369600 | CMQ | 80 | UN | 43606489455123 | 30 | 40 | 30 | CM | 2.872 | 21 | KG | 36 | DMQ | 10 | UN | 13606489455122 | 8 | 18.5 | 18 | CM | 310 | 21 | G | 2664 | CMQ | 1 | UN | 3606489455125 | 3.5 | 4.5 | 4.5 | CM | 21 | 21 | G | 70.875 | CMQ | 8536508000
NSYTPLSC5454G | Tabela de Preços de Equipamentos e sistemas de distribuição de energia de Baixa Tensão | 18/05/2026 | Modificação | Opaque polycarbonate cover 54x54x4.5cm | EN1 | CUE | 146057 | PanelSeT P IB PLS | Power Products | PPUES | GENERAL PURPOSE | 3 - INDUSTRY GENERAL PURPOSE | UEB | UEB | EB | UE - PLS, TBP, TBS, SL INDUSTRIAL BOXES. | EBUEB | 147.084 | EUR | 1 | UN | 3606480777578 | A4 | 1 | 5 | 54 | 54 | CM | 1.45 | 1.45 | KG | 14580 | CMQ | 56 | UN | 73606480777577 | 800 | 1200 | 1000 | MM | 103.28 | 1.45 | KG | 960 | DMQ | [12 empty] | 14 | UN | 13606480777575 | 695 | 550 | 550 | MM | 22.82 | 1.45 | KG | 210.238 | DMQ | 1 | UN | 3606480777578 | 60 | 560 | 560 | MM | 1.4 | 1.45 | KG | 18.816 | DMQ | 3925908000
LU9RPB100 | Tabela de Preços de Automação e Controlo | 18/05/2026 | Modificação | cabo profibus LU9R para TeSys U - L=100m | BT2 | CUE | 187455 | TESYS ULTRA COMM. | Power Products | PPCTR | GENERAL PURPOSE | 3 - INDUSTRY GENERAL PURPOSE | TAC | TAC | LB | TESYS ACTIVE & CONTROL | LBTAC | 814.785 | EUR | 1 | UN | 3389119407816 | B | 1 | 16.5 | 40 | 40 | CM | 7.914 | 7.914 | KG | 26400 | CMQ | 5 | UN | 73389119407815 | 73.5 | 60 | 80 | CM | 52.57 | 7.914 | KG | 352800 | CMQ | [24 empty] | 1 | UN | 3389119407816 | 16.5 | 40 | 40 | CM | 7.914 | 7.914 | KG | 26400 | CMQ | 8544429090
ZB5AC64 | Tabela de Preços de Automação e Controlo | 18/05/2026 | Modificação | Cabeça de botão pressão ø 22 - azul - cogumelo de ø 30 mm | AC3 | ACI | 100316 | DIAMETER 22 | Industrial Control | IDSIG | GENERAL PURPOSE | 3 - INDUSTRY GENERAL PURPOSE | CTS | CTS | MP | PUSHBUTTONS | MPCTS | 43.33 | EUR | 1 | UN | 3389110904956 | C | 1 | 8.8 | 5.4 | 3.4 | CM | 44 | 27 | G | 161.568 | CMQ | [36 empty] | 1 | UN | 3389110904956 | 88 | 54 | 34 | MM | 27 | 27 | G | 161568 | MMQ | 8538909999
NSYMPC606 | Tabela de Preços de Equipamentos e sistemas de distribuição de energia de Baixa Tensão | 18/05/2026 | Modificação | Spacial SF/SM solid cover plate - 600x600 mm - screwed | EN1 | CUE | 132527 | Electrical Distributio | Power Products | PPUES | GENERAL PURPOSE | 3 - INDUSTRY GENERAL PURPOSE | UEA | UEA | EA | UE - FLOOR STANDING ENCLOSURES, SF, SM, AND SFP, IN STEEL. | EAUEA | 179.9865 | EUR | 1 | UN | 3606480065958 | C4 | 1 | 60 | 1.5 | 51 | CM | 5.064 | 5.064 | KG | 4590 | CMQ | 30 | UN |  | 500 | 1200 | 1000 | MM | 170.56 | 5.064 | KG | 600 | DMQ | [24 empty] | 1 | UN | 3606480065958 | 15 | 600 | 600 | MM | 5.11 | 5.064 | KG | 5.4 | DMQ | 8538100000
SZMNT07N2 | Tabela de Preços de Equipamentos e sistemas de distribuição de energia de Baixa Tensão | 18/05/2026 | Modificação | Montante Prisma XS 7A C1050mm P25mm | BT6 | DBT | 188310 | PrismaSeT XL | Power Products | PPCFD | GENERAL PURPOSE | 2 - SMALL & MED BUILDING GENERAL PURPOSE | PXS | PXS | 04 | PRISMASET XL | 04PXS | 70.35 | EUR | 1 | UN | 4015153767683 | A | 1 | 7 | 106.5 | 7.5 | CM | 1.57 | 1.57 | KG | 5591.25 | CMQ | 72 | UN |  | 27 | 120 | 80 | CM | 172.8 | 1.57 | KG | 259200 | CMQ | [24 empty] | 1 | UN | 4015153767683 | 6 | 108 | 7 | CM | 1.9 | 1.57 | KG | 4536 | CMQ | 9403991090
A9R26440 | Tabela de Preços de Equipamentos e sistemas de distribuição de energia de Baixa Tensão | 18/05/2026 | Modificação | Acti9 iID - Interruptor diferencial - 4P - 40A - 500mA - Classe A | BT1 | RPT | 135006 | ACTI9 | Power Products | PPCFD | GENERAL PURPOSE | 2 - SMALL & MED BUILDING GENERAL PURPOSE | FTD | FTD | DT | ACTI9 PROTECTION DEVICES TERTIARY | DTFTD | 178.56 | EUR | 1 | UN | 3606480374548 | C | 1 | 8.5 | 9.6 | 7.7 | CM | 363 | 363 | G | 628.32 | CMQ | [12 empty] | 27 | UN | 43606480374546 | 30 | 40 | 30 | CM | 10.045 | 363 | KG | 36000 | CMQ | [12 empty] | 1 | UN | 3606480374548 | 8.5 | 9.6 | 7.7 | CM | 365 | 363 | G | 628.32 | CMQ | 8536201090
TR63D4R4004TPE | Tabela de Preços de Equipamentos e sistemas de distribuição de energia de Baixa Tensão | 18/05/2026 | Modificação | TransferPacT Remote, 400A, 400V, 4P, tamanho 630A | BT4 | DBT | 189630 | TRANSFERPACT SX | Power Products | PPATS | CONFIGURABLE | 4 - LARGE BUILDING CONFIGURABLE | ATS | ATS | AT | ATS – AUTOMATIC TRANSFER SWITCH | ATATS | 3895.755 | EUR | 1 | UN | 3606485952857 | C | 1 | 73 | 80 | 60 | CM | 35.999 | 22.08 | KG | 350400 | CMQ | 1 | UN |  | 73.5 | 80 | 60 | CM | 35 | 22.08 | KG | 352800 | CMQ | [24 empty] | 1 | UN | 3606485952857 | 73.5 | 80 | 60 | DM | 35.08 | 22.08 | KG | 352.8 | DMQ | 8536508000
NSYCRN65150 | Tabela de Preços de Equipamentos e sistemas de distribuição de energia de Baixa Tensão | 18/05/2026 | Modificação | CAIXA DE SOBREPOR METALICA 600X500X150MM | EN1 | CUE | 119457 | PanelSeT S WM CRN | Power Products | PPUES | GENERAL PURPOSE | 3 - INDUSTRY GENERAL PURPOSE | UEC | UEC | EC | UE-STEEL WALL MOUNT. ENCLOSURE, CRN, S3D, CM AND CABLE GLAND | ECUEC | 260.7535 | EUR | 1 | UN | 3606480212109 | A4 | 1 | 16.5 | 61 | 51.5 | CM | 10.412 | 10.412 | KG | 51834.75 | CMQ | 30 | UN |  | 2020 | 1200 | 1000 | MM | 334.5 | 10.412 | KG | 2424 | DMQ | [12 empty] | 1 | UN |  | 0 | 0 | 0 |  | 10.412 | 10.412 | KG | 54.808 | DMQ | 1 | UN | 3606480212109 | 620 | 170 | 520 | MM | 10.412 | 10.412 | KG | 54.808 | DMQ | 9403208000
ILE2T661PC1A0 | Tabela de Preços de Automação e Controlo | 18/05/2026 | Modificação | brushless dc motor 24..48 V- Modbus TCP interface - L = 122 mm - w/o gearbox | AC2 | ACI | 175902 | ILE DC BRUSHL. SYSTEMS | Discrete Automation | IDMST | PROGRAMABLE | 7 - INDUSTRY PROGRAMMABLE | AAM | AAM | DV | MOTION | DVAAM | 1239.62 | EUR | 1 | UN | 3606485189284 | C | 1 | 11.1 | 24.8 | 17 | CM | 1.712 | 1.712 | KG | 4679.76 | CMQ | [12 empty] | 6 | UN |  | 30 | 60 | 40 | CM | 14952 | 1.712 | G | 72 | DMQ | [12 empty] | 1 | UN | 3606485189284 | 80 | 355 | 185 | MM | 2300 | 1.712 | G | 5254 | CMQ | 8501310099
LV847254 | Tabela de Preços de Equipamentos e sistemas de distribuição de energia de Baixa Tensão | 18/05/2026 | Modificação | Switch-disconnector Masterpact MTZ1 12 HA - 1250 A - 3P drawout | BT8 | DBT | 145819 | MASTERPACT MTZ1 IEC | Power Products | PPACB | CONFIGURABLE | 4 - LARGE BUILDING CONFIGURABLE | ACB | ACB | PR | AIR CIRCUIT BREAKERS | PRACB | 5969.275 | EUR | 1 | UN | 3606480815416 | C | 1 | 36 | 39 | 23 | CM | 14.279 | 14.079 | KG | 32292 | CMQ | [36 empty] | 1 | UN | 3606480815416 | 3.6 | 3.9 | 2.3 | DM | 14.279 | 14.079 | KG | 32.292 | DMQ | 8536508000
VW3G22U400 | Tabela de Preços de Automação e Controlo | 18/05/2026 | Modificação | Fan option - size A - 110 V | AC2 | ACI | 133021 | OPTIONS/ACCESS.ATS | Drives | IDVSD | CONFIGURABLE | 5 - INDUSTRY CONFIGURABLE | SDS | SDS | AP | ADVANCED SOFT STARTERS | APSDS | 248.61 | EUR | 1 | UN | 3606480214165 | C | 1 | 8.5 | 36 | 20.5 | CM | 1.588 | 1.588 | KG | 6273 | CMQ | 28 | UN | 73606480214164 | 73.5 | 60 | 80 | CM | 57.464 | 1.588 | KG | 352.8 | DMQ | 6 | UN |  | 30 | 60 | 40 | CM | 10.294 | 1.588 | KG | 72 | DMQ | [12 empty] | 1 | UN | 3606480214165 | 0.85 | 3.6 | 2.05 | DM | 1.588 | 1.588 | KG | 6.273 | DMQ | 8414592590
XPSUDN33AP | Tabela de Preços de Automação e Controlo | 18/05/2026 | Modificação | Módulo seguridad UDN categoria 4 48-230V parafuso | AC4 | ACI | 188010 | WIRED SE SAFETY MODULE | Discrete Automation | IDMST | CONFIGURABLE | 5 - INDUSTRY CONFIGURABLE | ABA | ABA | AX | SAFETY LOGICAL CONTROL | AXABA | 348.53 | EUR | 1 | UN | 3606489601751 | C | 1 | 7 | 15.5 | 13.5 | CM | 418 | 340 | G | 1464.75 | CMQ | [12 empty] | 16 | UN | 43606489601759 | 30 | 40 | 30 | CM | 7.801 | 340 | KG | 36 | DMQ | [12 empty] | 1 | UN | 3606489601751 | 0.65 | 1.35 | 1.55 | DM | 0.46 | 340 | KG | 1.36 | DMQ | 8536490099
NU341854 | Tabela de Preços de Equipamentos e sistemas de distribuição de energia de Baixa Tensão | 18/05/2026 | Modificação | Tomada carregador 2 USB tipo 2.0, Unica, 1A, Antracite | IS1 | RPT | 181958 | NEW UNICA | Home Solutions | HSCWD | GENERAL PURPOSE | 1 - RESIDENTIAL GENERAL PURPOSE | CLD | CLD | DU | CONNECTED LIVING UNICA | DUCLD | 47.91 | EUR | 1 | UN | 3606489455859 | A | 1 | 4 | 4.5 | 4.5 | CM | 53 | 53 | G | 81 | CMQ | 800 | UN |  | 77 | 60 | 80 | CM | 62.1 | 53 | KG | 369600 | CMQ | 50 | UN | 43606489455857 | 15 | 40 | 30 | CM | 2.769 | 53 | KG | 18 | DMQ | 10 | UN | 13606489455856 | 6.6 | 26 | 14.4 | CM | 612 | 53 | G | 2471.04 | CMQ | 1 | UN | 3606489455859 | 4 | 4.5 | 4.5 | CM | 53 | 53 | G | 81 | CMQ | 8504408390
LVS08484 | Tabela de Preços de Equipamentos e sistemas de distribuição de energia de Baixa Tensão | 18/05/2026 | Modificação | Placa passa cabos P IP55 L400 P400 | BT6 | DBT | 175795 | PRISMASET P STRUCT | Power Products | PPLVS | GENERAL PURPOSE | 2 - SMALL & MED BUILDING GENERAL PURPOSE | LVE | LVE | L2 | PRISMASET IP55 | L2LVE | 166.14 | EUR | 1 | UN | 3606481877369 | C | 1 | 5 | 38.5 | 28 | CM | 2.204 | 2.204 | KG | 5390 | CMQ | 48 | UN | 73606481877368 | 42 | 120 | 80 | CM | 117.648 | 2.204 | KG | 403.2 | DMQ | [24 empty] | 1 | UN | 3606481877369 | 4.9 | 38.7 | 27.9 | CM | 2.212 | 2.204 | KG | 5290.677 | CMQ | 7326909890
TA1AD3L10H4TPE | Tabela de Preços de Equipamentos e sistemas de distribuição de energia de Baixa Tensão | 18/05/2026 | Modificação | TransferPacT Active Automatic, 1000A, 400 VAC, 3P, tamanho 1600A | BT4 | DBT | 189630 | TRANSFERPACT SX | Power Products | PPATS | CONFIGURABLE | 4 - LARGE BUILDING CONFIGURABLE | ATS | ATS | AT | ATS – AUTOMATIC TRANSFER SWITCH | ATATS | 8894.655 | EUR | 1 | UN | 3606487140993 | C | 1 | 73.5 | 80 | 60 | CM | 72 | 69 | KG | 352800 | CMQ | [36 empty] | 1 | UN | 3606487140993 | 73.5 | 80 | 60 | CM | 72 | 69 | KG | 352800 | CMQ | 8536508000
ZB5AK1883C0 | Tabela de Preços de Automação e Controlo | 18/05/2026 | Modificação | Cabeça selector iluminado amarelo 3 posições retorno direito-cen | AC3 | ACI | 100316 | DIAMETER 22 | Industrial Control | IDSIG | GENERAL PURPOSE | 3 - INDUSTRY GENERAL PURPOSE | CTS | CTS | MP | PUSHBUTTONS | MPCTS | 81.4 | EUR | 1 | UN | 3606489767884 | C | 1 | 4.2 | 5.2 | 3.3 | CM | 16 | 16 | G | 72.072 | CMQ | [36 empty] | 1 | UN | 3606489767884 | 4.2 | 5.2 | 3.3 | CM | 16 | 16 | G | 72.072 | CMQ | 8538909999
NSYTBS342916H | Tabela de Preços de Equipamentos e sistemas de distribuição de energia de Baixa Tensão | 18/05/2026 | Modificação | ABS box IP66 IK07 RAL7035 Int.H325W275D160 Ext.H341W291D168 Opaque cover H60 | EN1 | CUE | 130500 | PanelSeT P IB TBS TBP | Power Products | PPUES | GENERAL PURPOSE | 3 - INDUSTRY GENERAL PURPOSE | UEB | UEB | EB | UE - PLS, TBP, TBS, SL INDUSTRIAL BOXES. | EBUEB | 178.398 | EUR | 1 | UN | 3606480165412 | A4 | 1 | 18.5 | 36 | 30 | CM | 1.63 | 1.63 | KG | 19980 | CMQ | 36 | UN |  | 1360 | 1200 | 800 | MM | 79 | 1.63 | KG | 1305.6 | DMQ | 1 | UN |  | 0 | 0 | 0 |  | 0 | 1.63 |  | 0 | [13 empty] | 1 | UN | 3606480165412 | 185 | 360 | 300 | MM | 1.63 | 1.63 | KG | 19.98 | DMQ | 9403700000
C40S4TM400D | Tabela de Preços de Equipamentos e sistemas de distribuição de energia de Baixa Tensão | 18/05/2026 | Modificação | ComPacT DISJUNTOR NSX400S 100kA CC 4P 400A TMD | BT4 | DBT | 191790 | COMPACT NSX | Power Products | PPCCB | GENERAL PURPOSE | 2 - SMALL & MED BUILDING GENERAL PURPOSE | CCN | CCN | 01 | NSX | 01CCN | 11991.58 | EUR | 1 | UN | 3606482003446 | C | 1 | 14.7 | 29.1 | 20 | CM | 7.321 | 7.321 | KG | 8555.4 | CMQ | 8 | UN |  | 45 | 120 | 80 | CM | 72.072 | 7.321 | KG | 432000 | CMQ | 2 | UN | 23606482003440 | 30 | 60 | 40 | CM | 15.018 | 7.321 | KG | 36000 | CMQ | [12 empty] | 1 | UN | 3606482003446 | 14.7 | 29.1 | 20 | CM | 7.321 | 7.321 | KG | 8555.4 | CMQ | 8536209090
MEG4014-6534 | Tabela de Preços de Equipamentos e sistemas de distribuição de energia de Baixa Tensão | 18/05/2026 | Modificação | D-life, caixa de superfície Merten, 1 elementoo, antracite | IS1 | RPT | 181950 | MERTEN SYSTEM D | Home Solutions | HSCWD | GENERAL PURPOSE | 1 - RESIDENTIAL GENERAL PURPOSE | CLD | CLD | 40 | CONNECTED LIVING MERTEN | 40CLD | 40.9 | EUR | 1 | UN | 4042811219710 | C | 1 | 6.3 | 9.8 | 9.5 | CM | 102 | 102 | G | 586.53 | CMQ | [12 empty] | 35 | UN | 14042811219717 | 21.3 | 40.5 | 30.7 | CM | 3.924 | 102 | KG | 26483.355 | CMQ | 35 | UN | 14042811219717 | 18.5 | 40 | 30 | CM | 3.924 | 102 | KG | 22200 | CMQ | 1 | UN | 4042811219710 | 6.3 | 9.8 | 9.5 | CM | 102 | 102 | G | 586.53 | CMQ | 3925901000
NSYTBP24198T | Tabela de Preços de Equipamentos e sistemas de distribuição de energia de Baixa Tensão | 18/05/2026 | Modificação | PC box IP66 IK08 RAL7035 Int.H225W175D80 Ext.H241W194D87 Transp.cover H20 | EN1 | CUE | 130500 | PanelSeT P IB TBS TBP | Power Products | PPUES | GENERAL PURPOSE | 3 - INDUSTRY GENERAL PURPOSE | UEB | UEB | EB | UE - PLS, TBP, TBS, SL INDUSTRIAL BOXES. | EBUEB | 88.944 | EUR | 1 | UN | 3606480165849 | C4 | 1 | 10 | 25.5 | 20 | CM | 698 | 698 | G | 5100 | CMQ | 144 | UN |  | 1340 | 1200 | 800 | MM | 124.5 | 698 | KG | 1286.4 | DMQ | 12 | UN |  | 405 | 600 | 400 | MM | 9.78 | 698 | KG | 97.2 | DMQ | 12 | UN |  | 405 | 600 | 400 | MM | 9.78 | 698 | KG | 97.2 | DMQ | 1 | UN | 3606480165849 | 87 | 241 | 194 | MM | 0.698 | 698 | KG | 4.068 | DMQ | 3925908000
A9Y76740 | Tabela de Preços de Equipamentos e sistemas de distribuição de energia de Baixa Tensão | 18/05/2026 | Modificação | Acti9 Vigi iCG40 - Blocos diferenciais - 3P+N - 40A - 300mA - Classe A-SI | BT1 | RPT | 135006 | ACTI9 | Power Products | PPCFD | GENERAL PURPOSE | 2 - SMALL & MED BUILDING GENERAL PURPOSE | FTI | FTI | DI | ACTI9 PROTECTION DEVICES INDUSTRIAL | DIFTI | 831.51 | EUR | 1 | UN | 3606481328175 | C | 1 | 8.2 | 13.2 | 10.4 | CM | 290 | 290 | G | 1125.696 | CMQ | [12 empty] | 18 | UN | 43606481328173 | 30 | 40 | 30 | CM | 5.969 | 290 | KG | 36000 | CMQ | [12 empty] | 1 | UN | 3606481328175 | 0.82 | 1.12 | 1.02 | DM | 0.292 | 290 | KG | 0.937 | DMQ | 8536303000
13178 | Tabela de Preços de Equipamentos e sistemas de distribuição de energia de Baixa Tensão | 18/05/2026 | Modificação | Mureva - Quadros para tomadas - IP68 - 2 aberturas - 1x5 módulos | BT3 | RPT | 140900 | MUREVA | Power Products | PPCFD | GENERAL PURPOSE | 2 - SMALL & MED BUILDING GENERAL PURPOSE | FTC | FTC | PI | WATERPROOF ENCLOSURES FOR INDUSTRIAL SOCKETS | PIFTC | 59.845 | EUR | 1 | UN | 3303430131786 | A | 1 | 47 | 17 | 16 | CM | 1.415 | 1.415 | KG | 12784 | CMQ | 66 | UN | 73303430131785 | 118 | 120 | 80 | CM | 105.456 | 1.415 | KG | 1132800 | CMQ | [24 empty] | 1 | UN | 3303430131786 | 47 | 17 | 16 | CM | 1.415 | 1.415 | KG | 12784 | CMQ | 8538100000
LV948118 | Tabela de Preços de Equipamentos e sistemas de distribuição de energia de Baixa Tensão | 18/05/2026 | Modificação | MTZ3 63 H1 - 6300 A - 3P Fixo - configurável | BT8 | DBT | 190406 | MTZ2-3 ACTIVE IEC | Power Products | PPACB | CONFIGURABLE | 4 - LARGE BUILDING CONFIGURABLE | ACB | ACB | 06 | MTZ ACTIVE OFFER | 06ACB | 56539.795 | EUR | 1 | UN | 3606486812822 | C | 1 | 2 | 2 | 1 | CM | 10 | 10 | G | 4 | CMQ | [36 empty] | 1 | UN | 3606486812822 | 2 | 2 | 1 | CM | 10 | 10 | G | 4 | CMQ | 8536209090
ZB4BZ105 | Tabela de Preços de Automação e Controlo | 18/05/2026 | Modificação | Bloco cont - 1na+1nf - c/ aro fix metálico | AC3 | ACI | 100316 | DIAMETER 22 | Industrial Control | IDSIG | GENERAL PURPOSE | 3 - INDUSTRY GENERAL PURPOSE | CTS | CTS | MP | PUSHBUTTONS | MPCTS | 19.74 | EUR | 1 | UN | 3389110889413 | A | 1 | 4.4 | 5.4 | 3.4 | CM | 61 | 61 | G | 80.784 | CMQ | 1600 | UN | 73389110889412 | 75 | 80 | 60 | CM | 111.764 | 61 | KG | 360000 | CMQ | 200 | UN | 43389110889411 | 30 | 40 | 30 | CM | 12.752 | 61 | KG | 36000 | CMQ | 5 | UN | 53389110889418 | 4.4 | 26.5 | 3.4 | CM | 305 | 61 | G | 396.44 | CMQ | 1 | UN | 3389110889413 | 4.4 | 5.3 | 3.4 | CM | 61 | 61 | G | 79.288 | CMQ | 8536508000
ISM10204P | Tabela de Preços de Equipamentos e sistemas de distribuição de energia de Baixa Tensão | 18/05/2026 | Modificação | OptiLine 45/70 - stop end - 95 x 55 mm - PC/ABS - polar white | IS3 | RPT | 181895 | OPTILINE | Home Solutions | HSCWD | GENERAL PURPOSE | 1 - RESIDENTIAL GENERAL PURPOSE | CLT | CLT | TR | CONNECTED LIVING NSY | TRCLT | 6.47 | EUR | 1 | UN | 3606480681622 | C | 2 | 2.2 | 10 | 5.8 | CM | 25 | 25 | G | 127.6 | CMQ | [12 empty] | 200 | UN | 43606480681620 | 30 | 40 | 30 | CM | 5.843 | 25 | KG | 36000 | CMQ | 2 | UN | 13606480681629 | 0.3 | 1.1 | 0.6 | DM | 0.056 | 25 | KG | 0.198 | DMQ | 2 | UN | 13606480681629 | 0.3 | 1.1 | 0.6 | DM | 0.056 | 25 | KG | 0.198 | DMQ | 3925902000
C10M1TM050 | Tabela de Preços de Equipamentos e sistemas de distribuição de energia de Baixa Tensão | 18/05/2026 | Modificação | ComPacT DISJUNTOR NSX100M 40kA CA-CC 1P 50A TMD | BT4 | DBT | 191790 | COMPACT NSX | Power Products | PPCCB | GENERAL PURPOSE | 2 - SMALL & MED BUILDING GENERAL PURPOSE | CCN | CCN | 01 | NSX | 01CCN | 1438.495 | EUR | 1 | UN | 3606481995773 | C | 1 | 5 | 18 | 13 | CM | 730 | 730 | G | 1170 | CMQ | [12 empty] | 12 | UN | 13606481995770 | 300 | 400 | 300 | MM | 9235 | 730 | G | 36000000 | MMQ | [12 empty] | 1 | UN | 3606481995773 | 5 | 18 | 13 | CM | 730 | 730 | G | 1170 | CMQ | 8536201090
BSH0703P32F2A | Tabela de Preços de Automação e Controlo | 18/05/2026 | Modificação | AC Servo motor BSH - 1.1 N.m - 3000 rpm - eixo com chaveta - com freio - IP65 | AC2 | ACI | 132912 | SERVO MOTORS | Discrete Automation | IDMST | PROGRAMABLE | 7 - INDUSTRY PROGRAMMABLE | AAM | AAM | DV | MOTION | DVAAM | 1924.42 | EUR | 1 | UN | 3389118137431 | C | 1 | 17.5 | 46 | 16 | CM | 4.559 | 4.559 | KG | 12880 | CMQ | [12 empty] | 2 | UN | 43389118137439 | 30 | 60 | 40 | CM | 10.238 | 4.559 | KG | 72000 | CMQ | [12 empty] | 1 | UN | 3389118137431 | 115 | 395 | 190 | MM | 4493 | 4.559 | G | 8630.75 | CMQ | 8501522089
LVS04432 | Tabela de Preços de Equipamentos e sistemas de distribuição de energia de Baixa Tensão | 18/05/2026 | Modificação | Ligacao P NSX-INS250 HZ. Base Man 4P | BT6 | DBT | 175795 | PRISMASET P STRUCT | Power Products | PPLVS | GENERAL PURPOSE | 2 - SMALL & MED BUILDING GENERAL PURPOSE | LVE | LVE | L1 | PRISMASET IP40 | L1LVE | 279.135 | EUR | 1 | UN | 3606481867582 | C | 1 | 12.3 | 31 | 21.5 | CM | 1.559 | 1.559 | KG | 8197.95 | CMQ | 70 | UN |  | 104.5 | 120 | 80 | CM | 120 | 1.559 | KG | 1003.2 | DMQ | [24 empty] | 1 | UN | 3606481867582 | 12.3 | 31 | 21.5 | CM | 1.559 | 1.559 | KG | 8197.95 | CMQ | 8544429090
NSYAEDRSCST | Tabela de Preços de Equipamentos e sistemas de distribuição de energia de Baixa Tensão | 18/05/2026 | Modificação | Door stay for Spacial WM enclosure encl. Mounted on encl. with a height >400 | EN1 | CUE | 119486 | PanelSeT S WM Accessor | Power Products | PPUES | GENERAL PURPOSE | 3 - INDUSTRY GENERAL PURPOSE | UEC | UEC | EC | UE-STEEL WALL MOUNT. ENCLOSURE, CRN, S3D, CM AND CABLE GLAND | ECUEC | 75.719 | EUR | 1 | UN | 3606480168789 | A4 | 1 | 15 | 3 | 8 | CM | 203 | 203 | G | 360 | CMQ | 1000 | UN |  | 500 | 1200 | 1000 | MM | 223.32 | 203 | KG | 600 | DMQ | 50 | UN |  | 400 | 200 | 300 | MM | 10.516 | 203 | KG | 24 | DMQ | 50 | UN |  | 400 | 200 | 300 | MM | 10.516 | 203 | KG | 24 | DMQ | 1 | UN | 3606480168789 | 30 | 160 | 105 | MM | 0.204 | 203 | KG | 0.504 | DMQ | 8302420090
VBD2 | Tabela de Preços de Automação e Controlo | 18/05/2026 | Modificação | TeSys Vario - switch disconnector - 40 A - on door | BT2 | CUE | 147738 | SWITCH DISCONNECTORS | Power Products | PPCTR | GENERAL PURPOSE | 3 - INDUSTRY GENERAL PURPOSE | TCS | TCS | LD | TESYS CONTROL SWITCH | LDTCS | 118.51 | EUR | 1 | UN | 3389110724943 | B | 1 | 8 | 12 | 8.5 | CM | 221 | 215 | G | 816 | CMQ | [12 empty] | 24 | UN | 43389110724941 | 30 | 40 | 30 | CM | 6.017 | 215 | KG | 36 | DMQ | [12 empty] | 1 | UN | 3389110724943 | 0.8 | 1.2 | 0.85 | DM | 0.221 | 215 | KG | 0.816 | DMQ | 8536508000
TSXCANKCDF90TP | Tabela de Preços de Automação e Controlo | 18/05/2026 | Modificação | Conector SUB-D9 fêmea CANopen - 90° dobrado com SUB-D9 adicional - IP20 | AC1 | ACI | 133166 | FIELDBUS COMMUNICATION | Discrete Automation | IDPAC | PROGRAMABLE | 7 - INDUSTRY PROGRAMMABLE | AAP | AAP | HI | AUTOMATION PLANT | HIAAP | 118.82 | EUR | 1 | UN | 3595862030687 | B | 1 | 1.6 | 14.9 | 10.5 | CM | 51 | 51 | G | 250.32 | CMQ | [12 empty] | 28 | UN |  | 15 | 40 | 15 | CM | 1653 | 51 | G | 9 | DMQ | [12 empty] | 1 | UN | 3595862030687 | 15 | 180 | 115 | MM | 51 | 51 | G | 310500 | MMQ | 8536699099
LV432464 | Tabela de Preços de Equipamentos e sistemas de distribuição de energia de Baixa Tensão | 18/05/2026 | Modificação | Earth-leakage VigiPacT add-on protection module, ComPacT NSX 400/630, 200VAC to 440VAC, 30mA to 30A, 3 poles | BT4 | DBT | 191790 | COMPACT NSX | Power Products | PPCCB | GENERAL PURPOSE | 2 - SMALL & MED BUILDING GENERAL PURPOSE | CCN | CCN | 01 | NSX | 01CCN | 1967.025 | EUR | 1 | UN | 3606481298652 | A | 1 | 14 | 19.5 | 17 | CM | 2.662 | 2.662 | KG | 4641 | CMQ | 24 | UN |  | 41 | 120 | 80 | CM | 79 | 2.662 | KG | 393600 | CMQ | 6 | UN | 13606481298659 | 30 | 60 | 40 | CM | 16.8 | 2.662 | KG | 72000 | CMQ | [12 empty] | 1 | UN | 3606481298652 | 14 | 19.5 | 17 | CM | 2.662 | 2.662 | KG | 4641 | CMQ | 8536309000
MTN619525 | Tabela de Preços de Equipamentos e sistemas de distribuição de energia de Baixa Tensão | 18/05/2026 | Modificação | Módulo pbtn de 2 gng c. 1/0 & up/down arrw imp., act. o quê, glos, Sys.M. | IS5 | RPT | 182099 | SPACELOGIC KNX | Home Solutions | HSCOS | CONFIGURABLE | 4C - CONNECTED LIVING SYSTEM FOR RESIDENTIAL & COMMERCIAL | KCL | KCL | KN | KNX & C-BUS & LON | KNKCL | 13.28 | EUR | 1 | UN | 3606485099583 | C | 1 | 2.3 | 7.6 | 7.4 | CM | 18 | 18 | G | 129.352 | CMQ | [12 empty] | 150 | UN | 43606485099581 | 185 | 400 | 300 | MM | 2987 | 18 | G | 22.2 | DMQ | [12 empty] | 1 | UN | 3606485099583 | 22 | 74 | 74 | MM | 18 | 18 | G | 0.12 | DMQ | 8536508000
A9F89416 | Tabela de Preços de Equipamentos e sistemas de distribuição de energia de Baixa Tensão | 18/05/2026 | Modificação | Acti9 iC60H - Disjuntor - 4P - 16A - Curva C - 10000A (IEC 60898-1) - 15kA (IEC 60947-2) | BT1 | RPT | 190600 | ACTI9 | Power Products | PPCFD | GENERAL PURPOSE | 2 - SMALL & MED BUILDING GENERAL PURPOSE | FTI | FTI | DI | ACTI9 PROTECTION DEVICES INDUSTRIAL | DIFTI | 223.24 | EUR | 1 | UN | 3606480095214 | A | 1 | 7.1 | 9.5 | 7.5 | CM | 444 | 444 | G | 505.875 | CMQ | [12 empty] | 33 | UN | 43606480095212 | 30 | 40 | 30 | CM | 15.78 | 444 | KG | 36000 | CMQ | 3 | UN | 13606480095211 | 8.5 | 22 | 10 | CM | 1.386 | 444 | KG | 1870 | CMQ | 1 | UN | 3606480095214 | 7.1 | 9.5 | 7.5 | CM | 444 | 444 | G | 505.875 | CMQ | 8536201090
A9N18512 | Tabela de Preços de Equipamentos e sistemas de distribuição de energia de Baixa Tensão | 18/05/2026 | Modificação | C120H - circuit breaker - 3P - 80A - D curve | BT1 | RPT | 190600 | ACTI9 | Power Products | PPCFD | GENERAL PURPOSE | 2 - SMALL & MED BUILDING GENERAL PURPOSE | FTI | FTI | DI | ACTI9 PROTECTION DEVICES INDUSTRIAL | DIFTI | 553.18 | EUR | 1 | UN | 3606480380839 | B | 1 | 7.5 | 8.7 | 8.2 | CM | 580 | 580 | G | 535.05 | CMQ | [12 empty] | 24 | UN | 43606480380837 | 30 | 40 | 30 | CM | 14.797 | 580 | KG | 36000 | CMQ | 4 | UN | 13606480380836 | 0.85 | 3.3 | 0.95 | DM | 2.385 | 580 | KG | 2.665 | DMQ | 1 | UN | 3606480380839 | 0.75 | 0.87 | 0.82 | DM | 0.58 | 580 | KG | 0.535 | DMQ | 8536209090
LVS08744 | Tabela de Preços de Equipamentos e sistemas de distribuição de energia de Baixa Tensão | 18/05/2026 | Modificação | Painel fundo P IP55 L400 | BT6 | DBT | 175795 | PRISMASET P STRUCT | Power Products | PPLVS | GENERAL PURPOSE | 2 - SMALL & MED BUILDING GENERAL PURPOSE | LVE | LVE | L2 | PRISMASET IP55 | L2LVE | 484.72 | EUR | 1 | UN | 3606481877802 | C | 1 | 4 | 206.5 | 42 | CM | 11.66 | 11.66 | KG | 34692 | CMQ | 30 | UN |  | 75 | 206.5 | 120 | CM | 383 | 11.66 | KG | 1858.5 | DMQ | [24 empty] | 1 | UN | 3606481877802 | 4 | 206.5 | 42 | CM | 11.9 | 11.66 | KG | 34692 | CMQ | 7326909890
A9Y83625 | Tabela de Preços de Equipamentos e sistemas de distribuição de energia de Baixa Tensão | 18/05/2026 | Modificação | Acti9 Vigi iC40 - Bloco diferencial - 1P+N - 25A - 300mA - Classe AC | BT1 | RPT | 135006 | ACTI9 | Power Products | PPCFD | GENERAL PURPOSE | 2 - SMALL & MED BUILDING GENERAL PURPOSE | FTI | FTI | DI | ACTI9 PROTECTION DEVICES INDUSTRIAL | DIFTI | 238.62 | EUR | 1 | UN | 3606481327420 | A | 1 | 4.5 | 11.5 | 8.5 | CM | 109 | 109 | G | 439.875 | CMQ | [12 empty] | 27 | UN | 23606481327424 | 15 | 40 | 30 | CM | 3.28 | 109 | KG | 18 | DMQ | [12 empty] | 1 | UN | 3606481327420 | 4.5 | 11.5 | 8.5 | CM | 109 | 109 | G | 439.875 | CMQ | 8536303000
LVS08332 | Tabela de Preços de Equipamentos e sistemas de distribuição de energia de Baixa Tensão | 18/05/2026 | Modificação | Porta Transp. G IP55, 7M, A=450mm | BT6 | DBT | 118897 | PRISMASET G | Power Products | PPLVS | GENERAL PURPOSE | 2 - SMALL & MED BUILDING GENERAL PURPOSE | LVE | LVE | L2 | PRISMASET IP55 | L2LVE | 463.545 | EUR | 1 | UN | 3606481884343 | C | 1 | 8 | 60 | 44 | CM | 8 | 8 | KG | 21120 | CMQ | 8 | UN | 73606481884342 | 45 | 120 | 80 | CM | 64.48 | 8 | KG | 432 | DMQ | [24 empty] | 1 | UN | 3606481884343 | 7.5 | 60 | 45 | CM | 8.06 | 8 | KG | 20250 | CMQ | 3926909790
XPER611 | Tabela de Preços de Automação e Controlo | 18/05/2026 | Modificação | Interruptor de pedal único XPE-R – com tampa – metálico – laranja - 2NC+2NO | AC3 | ACI | 100387 | Foot Switches & safety | Industrial Control | IDSIG | GENERAL PURPOSE | 3 - INDUSTRY GENERAL PURPOSE | CTS | CTS | SG | SAFETY MACHINE COMPONENTS | SGCTS | 318.5 | EUR | 1 | UN | 3389110470994 | B | 1 | 16.5 | 16.5 | 19.5 | CM | 2.449 | 2.42 | KG | 5308.875 | CMQ | [12 empty] | 2 | UN | 43389110470992 | 30 | 40 | 30 | CM | 5.483 | 2.42 | KG | 36 | DMQ | [12 empty] | 1 | UN | 3389110470994 | 165 | 165 | 195 | MM | 2603 | 2.42 | G | 5308.88 | CMQ | 8536508000
SR2E201FU | Tabela de Preços de Automação e Controlo | 18/05/2026 | Modificação | Relé intelig. compacto zelio logic - 20 e s – 100..240 v ca – relógio – sem ecrã | AC1 | ACI | 113806 | ZELIO 2 SMART RELAYS | Discrete Automation | IDMST | GENERAL PURPOSE | 3 - INDUSTRY GENERAL PURPOSE | ARO | ARO | RE | ELECTRONIC RELAYS | REARO | 320.28 | EUR | 1 | UN | 3389110549836 | A | 1 | 7 | 13.5 | 10.4 | CM | 334 | 334 | G | 982.8 | CMQ | [12 empty] | 20 | UN | 13389110549833 | 30 | 40 | 30 | CM | 7.217 | 334 | KG | 36 | DMQ | [12 empty] | 1 | UN | 3389110549836 | 7 | 13.5 | 10.4 | CM | 337 | 334 | G | 982.8 | CMQ | 8537109899
A9F78432 | Tabela de Preços de Equipamentos e sistemas de distribuição de energia de Baixa Tensão | 18/05/2026 | Modificação | Acti9 iC60N - Disjuntor - 4P - 32A - Curva B - 6000A (IEC 60898-1) - 10 kA (IEC 60947-2) | BT1 | RPT | 190600 | ACTI9 | Power Products | PPCFD | GENERAL PURPOSE | 2 - SMALL & MED BUILDING GENERAL PURPOSE | FTD | FTD | DT | ACTI9 PROTECTION DEVICES TERTIARY | DTFTD | 174.81 | EUR | 1 | UN | 3606480092992 | A | 1 | 7.1 | 9.3 | 7.3 | CM | 476 | 476 | G | 482.019 | CMQ | [12 empty] | 33 | UN | 43606480092990 | 30 | 40 | 30 | CM | 16.804 | 476 | KG | 36000 | CMQ | 3 | UN | 13606480092999 | 8.7 | 22.1 | 9.8 | CM | 1.48 | 476 | KG | 1884.246 | CMQ | 1 | UN | 3606480092992 | 7.1 | 9.3 | 7.3 | CM | 476 | 476 | G | 482.019 | CMQ | 8536201090
NSYSD8R | Tabela de Preços de Equipamentos e sistemas de distribuição de energia de Baixa Tensão | 18/05/2026 | Modificação | Spacial SD Compact control desk with rear panel - H1000xW800xD597 - IP55 | EN1 | CUE | 119438 | PanelSeT S FS HMI | Power Products | PPUES | GENERAL PURPOSE | 3 - INDUSTRY GENERAL PURPOSE | UEA | UEA | EA | UE - FLOOR STANDING ENCLOSURES, SF, SM, AND SFP, IN STEEL. | EAUEA | 2634.1785 | EUR | 1 | UN | 3606480154461 | A4 | 1 | 62 | 118 | 82 | CM | 65 | 65 | KG | 599912 | CMQ | 1 | UN |  | 0 | 0 | 0 | MM | 0 | 65 | G | 0 | MMQ | [12 empty] | 2 | UN |  | 0 | 0 | 0 |  | 55000 | 65 | KG | 569.236 | DMQ | 1 | UN | 3606480154461 | 1145 | 615 | 815 | MM | 58 | 65 | KG | 573.903 | DMQ | 9403208000
C16B44V160 | Tabela de Preços de Equipamentos e sistemas de distribuição de energia de Baixa Tensão | 18/05/2026 | Modificação | Disjuntor ComPacT NSX160B, 25kA at 415VAC, MicroLogic 4.2 Vigi unidade de disparo 160A, 4 pólos 4d | BT4 | DBT | 191790 | COMPACT NSX | Power Products | PPCCB | GENERAL PURPOSE | 2 - SMALL & MED BUILDING GENERAL PURPOSE | CCN | CCN | 01 | NSX | 01CCN | 2166.01 | EUR | 1 | UN | 3606481993342 | A | 1 | 14 | 19.3 | 14.2 | CM | 2.588 | 2.33 | KG | 3836.84 | CMQ | [12 empty] | 4 | UN | 13606481993349 | 30 | 40 | 30 | CM | 10.743 | 2.33 | KG | 36 | DMQ | [12 empty] | 1 | UN | 3606481993342 | 14 | 19.3 | 14.2 | CM | 2.592 | 2.33 | KG | 3836.84 | CMQ | 8536209090
XD2AC222 | Tabela de Preços de Automação e Controlo | 18/05/2026 | Modificação | Controlador de joystick completo - ø30 - 2 direcções - 2 c/o por direcção | AC3 | ACI | 100301 | DIAMETER 30 | Industrial Control | IDSIG | GENERAL PURPOSE | 3 - INDUSTRY GENERAL PURPOSE | CTS | CTS | MP | PUSHBUTTONS | MPCTS | 679.65 | EUR | 1 | UN | 3389110348682 | C | 1 | 8.5 | 17.4 | 8.5 | CM | 342 | 342 | G | 1257.15 | CMQ | [12 empty] | 6 | UN |  | 15 | 40 | 30 | CM | 2.543 | 342 | KG | 18000 | CMQ | [12 empty] | 1 | UN | 3389110348682 | 8.5 | 17.5 | 8.5 | CM | 347 | 342 | G | 1264.375 | CMQ | 8536508000
GV3S | Tabela de Preços de Automação e Controlo | 18/05/2026 | Modificação | Barramento montado lado a lado - TeSys GV3 e TeSys D | BT2 | CUE | 187423 | TESYS DECA FRAME 3 CB | Power Products | PPCTR | GENERAL PURPOSE | 3 - INDUSTRY GENERAL PURPOSE | TPP | TPP | GM | TESYS POWER & PROTECT | GMTPP | 44.375 | EUR | 1 | UN | 3389119410069 | C | 1 | 8 | 24 | 12 | CM | 120 | 104 | G | 2304 | CMQ | 256 | UN | 73389119410068 | 50 | 60 | 80 | CM | 46.42 | 104 | KG | 240 | DMQ | 8 | UN | 43389119410067 | 15 | 40 | 15 | CM | 1.164 | 104 | KG | 9000 | CMQ | [12 empty] | 1 | UN | 3389119410069 | 0.9 | 2.4 | 1.5 | DM | 0.12 | 104 | KG | 3.24 | DMQ | 8536901000
19074 | Tabela de Preços de Equipamentos e sistemas de distribuição de energia de Baixa Tensão | 18/05/2026 | Modificação | terminal shield - 2 poles - for NG125 and Vigi NG125 | BT1 | RPT | 135006 | ACTI9 | Power Products | PPCFD | GENERAL PURPOSE | 2 - SMALL & MED BUILDING GENERAL PURPOSE | FTI | FTI | DI | ACTI9 PROTECTION DEVICES INDUSTRIAL | DIFTI | 50.695 | EUR | 1 | UN | 3303430190745 | C | 1 | 5 | 14 | 8 | CM | 67 | 67 | G | 560 | CMQ | [12 empty] | 48 | UN | 43303430190743 | 30 | 40 | 30 | CM | 4.481 | 67 | KG | 36000 | CMQ | 8 | UN | 23303430190749 | 0.9 | 3.6 | 1.15 | DM | 0.628 | 67 | KG | 3.726 | DMQ | 1 | UN | 3303430190745 | 0.5 | 1.4 | 0.8 | DM | 0.067 | 67 | KG | 0.56 | DMQ | 8547200000
LV847228 | Tabela de Preços de Equipamentos e sistemas de distribuição de energia de Baixa Tensão | 18/05/2026 | Modificação | Circuit breaker Masterpact MTZ1 10H2 - 1000 A - 4P drawout - w/o Micrologic | BT8 | DBT | 145819 | MASTERPACT MTZ1 IEC | Power Products | PPACB | CONFIGURABLE | 4 - LARGE BUILDING CONFIGURABLE | ACB | ACB | PR | AIR CIRCUIT BREAKERS | PRACB | 9210.46 | EUR | 1 | UN | 3606480816222 | C | 1 | 40 | 30 | 40 | CM | 17.828 | 14.628 | KG | 48000 | CMQ | [36 empty] | 1 | UN | 3606480816222 | 4 | 3 | 4 | DM | 17.828 | 14.628 | KG | 48 | DMQ | 8536209090
BX750MI-GR | Tabela de Preços de Equipamentos e sistemas de distribuição de energia de Baixa Tensão | 18/05/2026 | Modificação | APC Back-UPS, 750VA, Torre, 230V, 4x tomadas CEE 7/7 Schuko, AVR | ITH | UAI | 180004 | MEDIUM BACK-UPS | Secure Power | SPPPP | GENERAL PURPOSE | 2 - SMALL & MED BUILDING GENERAL PURPOSE | ITH | ITH | I1 | OPTIMUM UPS 1PH | I1ITH | 138.1 | EUR | 1 | UN | 0731304410843 | A | 1 | 25 | 19.7 | 43 | CM | 5.9 | 5.9 | KG | 21177.5 | CMQ | 20 | UN |  | 70 | 120 | 80 | CM | 130 | 5.9 | KG | 672000 | CMQ | [24 empty] | 1 | UN | 731304410843 | 25 | 19.7 | 43 | CM | 5.9 | 5.9 | KG | 21.178 | DMQ | 8504409590
A9K17320 | Tabela de Preços de Equipamentos e sistemas de distribuição de energia de Baixa Tensão | 18/05/2026 | Modificação | Acti9 iK60N - Disjuntor - 3P - 20A - Curva C - 6000A (IEC 60898-1) | BT1 | RPT | 190600 | ACTI9 | Power Products | PPCFD | GENERAL PURPOSE | 2 - SMALL & MED BUILDING GENERAL PURPOSE | FTD | FTD | DG | ACTI9 PROTECTION DEVICES IK60 & ID-K 3/4P | DGFTD | 67.72 | EUR | 1 | UN | 3606480390852 | A | 1 | 5.3 | 9.5 | 7.2 | CM | 304 | 304 | G | 362.52 | CMQ | [12 empty] | 44 | UN | 43606480390850 | 30 | 40 | 30 | CM | 14.237 | 304 | KG | 36000 | CMQ | 4 | UN | 13606480390859 | 8.8 | 21.8 | 9.6 | CM | 1.25 | 304 | KG | 1841.664 | CMQ | 1 | UN | 3606480390852 | 7.2 | 9.5 | 5.3 | CM | 304 | 304 | G | 362.52 | CMQ | 8536201090
XVLA344 | Tabela de Preços de Automação e Controlo | 18/05/2026 | Modificação | Luz piloto ø12 - ip40/ip65 - vermelho - led coberto incluído - 48v - lugs | AC3 | ACI | 100353 | DIAMETER 8, 10, 12 | Industrial Control | IDSIG | GENERAL PURPOSE | 3 - INDUSTRY GENERAL PURPOSE | CTS | CTS | MP | PUSHBUTTONS | MPCTS | 24.24 | EUR | 1 | UN | 3389110651744 | B | 1 | 2.2 | 6.3 | 3.9 | CM | 7 | 7 | G | 54.054 | CMQ | [12 empty] | 100 | UN | 43389110651742 | 15 | 40 | 15 | CM | 864 | 7 | G | 9000 | CMQ | 10 | UN | 53389110651749 | 25 | 150 | 120 | MM | 75 | 7 | G | 450 | CMQ | 1 | UN | 3389110651744 | 16 | 45 | 16 | MM | 7 | 7 | G | 11520 | MMQ | 8531807000
C12E3TM160L | Tabela de Preços de Equipamentos e sistemas de distribuição de energia de Baixa Tensão | 18/05/2026 | Modificação | ComPacT DISJUNTOR NSXm160E 16kA CA 3P 160A TMD ELINK | BT4 | DBT | 181432 | COMPACT NSXM 16-160 | Power Products | PPCCB | GENERAL PURPOSE | 2 - SMALL & MED BUILDING GENERAL PURPOSE | CCN | CCN | 02 | NSXM, FUPACT, INS <= 630A | 02CCN | 664.185 | EUR | 1 | UN | 3606481989451 | C | 1 | 12 | 21 | 9 | CM | 1.202 | 1.202 | KG | 2268 | CMQ | 216 | UN | 73606481989450 | 1500 | 1200 | 800 | MM | 304890 | 1.202 | G | 1440000000 | MMQ | 9 | UN | 43606481989459 | 30 | 40 | 30 | CM | 11.192 | 1.202 | KG | 36 | DMQ | [12 empty] | 1 | UN | 3606481989451 | 12 | 21 | 9 | CM | 1.202 | 1.202 | KG | 2268 | CMQ | 8536209090
LRD1516 | Tabela de Preços de Automação e Controlo | 18/05/2026 | Modificação | Relé de proteção térmico Tesys LRD - 9...13 A - classe 20 | BT2 | CUE | 180784 | TESYS D2 OLR SIZE 1-2 | Power Products | PPCTR | GENERAL PURPOSE | 3 - INDUSTRY GENERAL PURPOSE | TPP | TPP | GM | TESYS POWER & PROTECT | GMTPP | 213.205 | EUR | 1 | UN | 3389110146738 | B | 1 | 5.3 | 9.5 | 7.8 | CM | 232 | 190 | G | 392.73 | CMQ | [12 empty] | 25 | UN | 43389110146736 | 15 | 40 | 30 | CM | 6.255 | 190 | KG | 18 | DMQ | [12 empty] | 1 | UN | 3389110146738 | 0.78 | 0.53 | 0.95 | DM | 0.232 | 190 | KG | 0.393 | DMQ | 8536490099
LC1E1210BD | Tabela de Preços de Equipamentos e sistemas de distribuição de energia de Baixa Tensão | 18/05/2026 | Modificação | Contator, controle Easy TeSys, LC1E, 3P (3NO), AC-3/AC-3e, <= 440 V, 12 A, bobina 24 V DC, 1 contato auxiliar SEM | BT2 | CUE | 133672 | EASY TESYS TVS CTR | Power Products | PPCTR | GENERAL PURPOSE | 2 - SMALL & MED BUILDING GENERAL PURPOSE | TEE | TEE | LC | TESYS EASY & SPECIAL | LCTEE | 102.65 | EUR | 1 | UN | 3606487144427 | C | 1 | 5.4 | 11.5 | 9.4 | CM | 487 | 483 | G | 583.74 | CMQ | [12 empty] | 15 | UN | 43606487144425 | 15 | 40 | 30 | CM | 7.596 | 483 | KG | 18 | DMQ | [12 empty] | 1 | UN | 3606487144427 | 5.4 | 11.5 | 9.4 | CM | 487 | 483 | G | 583.74 | CMQ | 8536419089
ZB5AJ5 | Tabela de Preços de Automação e Controlo | 18/05/2026 | Modificação | Cabeça de interruptor selector - 3 posições - ø 22 - preta | AC3 | ACI | 100316 | DIAMETER 22 | Industrial Control | IDSIG | GENERAL PURPOSE | 3 - INDUSTRY GENERAL PURPOSE | CTS | CTS | MP | PUSHBUTTONS | MPCTS | 30.09 | EUR | 1 | UN | 3389110906035 | C | 1 | 3.5 | 5.4 | 5.2 | CM | 24 | 24 | G | 98.28 | CMQ | [12 empty] | 100 | UN | 43389110906033 | 15 | 40 | 30 | CM | 2.75 | 24 | KG | 18000 | CMQ | [12 empty] | 1 | UN | 3389110906035 | 3.5 | 5.4 | 5.2 | CM | 24 | 24 | G | 98.28 | CMQ | 8538909999
33659 | Tabela de Preços de Equipamentos e sistemas de distribuição de energia de Baixa Tensão | 18/05/2026 | Modificação | disparador voltimétrico MX 024/030 V CA/ V CC fixo STD | BT8 | DBT | 133563 | MASTERPACT NT-NW COILS | Power Products | PPACB | CONFIGURABLE | 4 - LARGE BUILDING CONFIGURABLE | CCB | CCB | PL | COMPACT NS >= 630A | PLCCB | 423.95 | EUR | 1 | UN | 3303430336594 | A | 1 | 3.3 | 8.4 | 6 | CM | 150 | 150 | G | 166.32 | CMQ | [12 empty] | 120 | UN | 43303430336592 | 30 | 40 | 30 | CM | 19.303 | 150 | KG | 36000 | CMQ | 10 | UN | 13303430336591 | 9 | 13 | 18.5 | CM | 1.568 | 150 | KG | 2164.5 | CMQ | 1 | UN | 3303430336594 | 3.4 | 8.3 | 6.1 | CM | 152 | 150 | G | 172.142 | CMQ | 8536301000
LVS08819 | Tabela de Preços de Equipamentos e sistemas de distribuição de energia de Baixa Tensão | 18/05/2026 | Modificação | Kit encastramento quadro G IP30 6-18M | BT6 | DBT | 118897 | PRISMASET G | Power Products | PPLVS | GENERAL PURPOSE | 2 - SMALL & MED BUILDING GENERAL PURPOSE | LVE | LVE | L1 | PRISMASET IP40 | L1LVE | 148.75 | EUR | 1 | UN | 3606481884435 | C | 1 | 5.2 | 141 | 14 | CM | 2.422 | 2.422 | KG | 10264.8 | CMQ | 24 | UN |  | 35 | 202 | 120 | CM | 78.5 | 2.422 | KG | 848400 | CMQ | [24 empty] | 1 | UN | 3606481884435 | 5.2 | 141 | 14 | CM | 2.422 | 2.422 | KG | 10264.8 | CMQ | 7326909890
SLABLCX | Tabela de Preços de Soluções de Conectividade | 18/05/2026 | Modificação | SpaceLogic SLA Series Sensor, Room, CO2, Temperature, Segmented LCD, Analog Outputs with Optimum Black Housing | GE1 | PRO | 117134 | LIVING SPACE SENSORS | Digital Energy | DBPRD | GENERAL PURPOSE | 2B- BUILDING MANAGEMENT OFFER GENERAL PURPOSE | FDB | FDB | FD | FIELD DEVICES BMS | FDFDB | 339.06 | EUR | 1 | UN | 3606481900609 | C | 1 | 4.8 | 14 | 9.67 | CM | 181.82 | 181.82 | G | 649.824 | CMQ | [12 empty] | 33 | UN | 33606481900600 | 30 | 60 | 40 | CM | 14.464 | 181.82 | KG | 72000 | CMQ | [12 empty] | 1 | UN | 3606481900609 | 4.8 | 14 | 9.67 | CM | 181.82 | 181.82 | G | 649.824 | CMQ | 9027101000
NSYSFN20440 | Tabela de Preços de Equipamentos e sistemas de distribuição de energia de Baixa Tensão | 18/05/2026 | Modificação | Armário elétrico modular de montagem no chão, PanelSeT SFN, aço descarbonizado, 2000x400x400mm, IP55 | EN1 | CUE | 119428 | PanelSeT S FS SFN | Power Products | PPUES | GENERAL PURPOSE | 3 - INDUSTRY GENERAL PURPOSE | UEP | UEP | FS | UE - FLOOR STANDING STEEL SFN ENCLOSURES. | FSUEP | 1661.758 | EUR | 1 | UN | 3606486103098 | C | 1 | 213 | 49 | 45 | CM | 62 | 62 | KG | 469665 | CMQ | 1 | UN |  | 215 | 50 | 45 | CM | 64.5 | 62 | KG | 0.484 | MTQ | [24 empty] | 1 | UN |  | 215 | 50 | 45 | CM | 64.5 | 62 | KG | 483750 | CMQ | 9403208000
ZD4PA203 | Tabela de Preços de Automação e Controlo | 18/05/2026 | Modificação | Corpo de controlador joystick de 4 sentidos - ø 22 - 1no por sentido | AC3 | ACI | 100316 | DIAMETER 22 | Industrial Control | IDSIG | GENERAL PURPOSE | 3 - INDUSTRY GENERAL PURPOSE | CTS | CTS | MP | PUSHBUTTONS | MPCTS | 45.5 | EUR | 1 | UN | 3389110286083 | A | 1 | 5.4 | 8.8 | 3.4 | CM | 80 | 58 | G | 161.568 | CMQ | [12 empty] | 50 | UN | 43389110286081 | 15 | 40 | 30 | CM | 4.392 | 58 | KG | 18000 | CMQ | [12 empty] | 1 | UN | 3389110286083 | 5.4 | 8.8 | 3.4 | CM | 81 | 58 | G | 161.568 | CMQ | 8536508000
E3SUPS40KHB2 | Tabela de Preços de Equipamentos e sistemas de distribuição de energia de Baixa Tensão | 18/05/2026 | Modificação | Easy UPS 3S - UPS 40 kVA 400 V 3:3 com baterias internas – tempo de funcionamento 15 minutos | ITE | UAI | 180064 | EASY 3S 3PH UPS | Secure Power | SP3PH | CONFIGURABLE | 4 - LARGE BUILDING CONFIGURABLE | IT3 | IT3 | E3 | EASY UPS 3PH | E3IT3 | 13859.99 | EUR | 1 | UN |  | C | 1 | 164 | 68.3 | 111.4 | CM | 643 | 643 | KG | 1.248 | MTQ | [36 empty] | 1 | UN | 3606489697969 | 0 | 0 | 0 | MM | 1 | 643 | G | 1 | CMQ | 8504409590
AR8571 | Tabela de Preços de Equipamentos e sistemas de distribuição de energia de Baixa Tensão | 18/05/2026 | Modificação | Calha para cabo, 750mm | ITE | UAI | 132665 | RACKS AND ENCLOSURES | Secure Power | SPRSY | CONFIGURABLE | 4 - LARGE BUILDING CONFIGURABLE | ILB | ILB | IR | OPTIMUM RACKS & ACCESSORIES | IRILB | 198.98 | EUR | 1 | UN | 0731304253952 | C | 1 | 31.5 | 86 | 44 | CM | 9.88 | 9.88 | KG | 119.196 | DMQ | 8 | UN |  | 148 | 120 | 80 | CM | 90.96 | 9.88 | KG | 1420.8 | DMQ | [24 empty] | 1 | UN | 731304253952 | 31.5 | 86 | 44 | CM | 9.88 | 9.88 | KG | 119196 | CMQ | 8302420090
XVUC9V | Tabela de Preços de Automação e Controlo | 18/05/2026 | Modificação | Audible unit, preto , ø60, sound, 24 v ac/dc | AC3 | ACI | 135280 | TOWER LIGHT | Industrial Control | IDSIG | GENERAL PURPOSE | 3 - INDUSTRY GENERAL PURPOSE | CTS | CTS | IB | TOWER LIGHTS & BEACONS | IBCTS | 273.5 | EUR | 1 | UN | 3606480555893 | B | 1 | 9 | 26.5 | 9.5 | CM | 373 | 219 | G | 2265.75 | CMQ | [12 empty] | 24 | UN | 23606480555897 | 30 | 60 | 40 | CM | 10.156 | 219 | KG | 72 | DMQ | [12 empty] | 1 | UN | 3606480555893 | 0.9 | 2.65 | 0.95 | DM | 0.371 | 219 | KG | 2.266 | DMQ | 8531807000
LX4FL110 | Tabela de Preços de Automação e Controlo | 18/05/2026 | Modificação | bobina LX4-F - TeSys F - 110VCC para contactor F630 | BT2 | CUE | 187521 | TESYS F COILS | Power Products | PPCTR | GENERAL PURPOSE | 3 - INDUSTRY GENERAL PURPOSE | TCC | TCC | AC | TESYS CONTROL CONTACTOR | ACTCC | 684.56 | EUR | 1 | UN | 3389110083729 | B | 1 | 10.5 | 23.3 | 13 | CM | 1.472 | 1.472 | KG | 3180.45 | CMQ | [12 empty] | 6 | UN | 43389110083727 | 30 | 40 | 30 | CM | 9.179 | 1.472 | KG | 36 | DMQ | [12 empty] | 1 | UN | 3389110083729 | 100 | 225 | 115 | MM | 1411 | 1.472 | G | 2587.5 | CMQ | 8505902999
DF81N | Tabela de Preços de Automação e Controlo | 18/05/2026 | Modificação | TeSyS porta-fusível 1P N 25A - tamanho fusível 8.5 x 31.5 mm | BT2 | CUE | 180779 | TESYS DF FUSE HOLD IEC | Power Products | PPCTR | GENERAL PURPOSE | 3 - INDUSTRY GENERAL PURPOSE | TCS | TCS | LD | TESYS CONTROL SWITCH | LDTCS | 20.065 | EUR | 1 | UN | 3389119407113 | B | 6 | 6.3 | 8 | 3.5 | CM | 91 | 91 | G | 176.4 | CMQ | [12 empty] | 96 | UN | 23389119407117 | 30 | 40 | 30 | CM | 9.934 | 91 | KG | 36000 | CMQ | 6 | UN | 13389119407110 | 6.8 | 22.2 | 8.5 | CM | 586 | 91 | G | 1283.16 | CMQ | 6 | UN | 13389119407110 | 6.8 | 22.2 | 8.5 | CM | 586 | 91 | G | 1283.16 | CMQ | 8536105090
NSYSFPN20760TG | Tabela de Preços de Equipamentos e sistemas de distribuição de energia de Baixa Tensão | 18/05/2026 | Modificação | Armário elétrico modular de montagem no chão, PrismaSeT HD, aço descarbonizado, porta transparente, 2000x700x600mm, IP55 | EN1 | CUE | 163210 | PanelSeT S FS ElecDist | Power Products | PPUES | GENERAL PURPOSE | 3 - INDUSTRY GENERAL PURPOSE | UEP | UEP | FS | UE - FLOOR STANDING STEEL SFN ENCLOSURES. | FSUEP | 3416.084 | EUR | 1 | UN | 3606486446034 | C | 0 | 213 | 69 | 75 | CM | 105 | 105 | KG | 1102275 | CMQ | 1 | UN |  | 215 | 70 | 75 | CM | 105 | 105 | KG | 1128.75 | DMQ | [24 empty] | 1 | UN |  | 215 | 70 | 75 | CM | 105 | 105 | KG | 1128750 | CMQ | 9403208000
SRT96RMBP | Tabela de Preços de Equipamentos e sistemas de distribuição de energia de Baixa Tensão | 18/05/2026 | Modificação | Smart-UPS SRT da APC, Conjunto de baterias 96V 3kVA | ITH | UAI | 132634 | SMART-UPS ON-LINE | Secure Power | SPBPP | GENERAL PURPOSE | 2 - SMALL & MED BUILDING GENERAL PURPOSE | ITH | ITH | I1 | OPTIMUM UPS 1PH | I1ITH | 1935.25 | EUR | 1 | UN | 0731304317739 | C | 1 | 23.9 | 83.1 | 59.9 | CM | 44.5 | 44.5 | KG | 118966.791 | CMQ | 1 | UN | 731304317739 | 47 | 120 | 80 | CM | 56 | 44.5 | KG | 816 | CMQ | [24 empty] | 1 | UN | 731304317739 | 23.9 | 83.1 | 59.9 | CM | 44.5 | 44.5 | KG | 118966.79 | CMQ | 8507208090
SRV36BP-9A | Tabela de Preços de Equipamentos e sistemas de distribuição de energia de Baixa Tensão | 18/05/2026 | Modificação | Conjunto de Baterias Easy UPS On-Line SRV 36V da APC para Modelo de Funcionamento Prolongado de 1kVA | ITE | UAI | 179991 | MEDIUM EASY UPS ONLINE | Secure Power | SPBPP | GENERAL PURPOSE | 2 - SMALL & MED BUILDING GENERAL PURPOSE | ITH | ITH | E1 | EASY UPS 1PH | E1ITH | 515.71 | EUR | 1 | UN | 0731304343363 | C | 1 | 35.5 | 23.5 | 52.5 | CM | 20.8 | 20.8 | KG | 43798.125 | CMQ | 28 | UN |  | 121.5 | 120 | 80 | CM | 594.4 | 20.8 | KG | 1166400 | CMQ | [24 empty] | 1 | UN | 731304343363 | 35.5 | 23.5 | 52.5 | CM | 20.8 | 20.8 | KG | 43798.125 | CMQ | 8507208090
NSYCUACC015DG | Tabela de Preços de Equipamentos e sistemas de distribuição de energia de Baixa Tensão | 18/05/2026 | Modificação | Climasys CU - Filtro de Aluminio para Clima teto Comunicable 0,8W - 1,2kW - 1,5kW | EN1 | CUE | 108902 | ClimaSys Cooling | Power Products | PPUES | GENERAL PURPOSE | 3 - INDUSTRY GENERAL PURPOSE | UET | UET | CL | EU - ADVANCED THERMAL MANAGEMENT COMMUNICABLE COOLING UNITS. | CLUET | 347.514 | EUR | 1 | UN | 3606486379387 | C | 0 | 2 | 40.5 | 17.5 | CM | 148 | 148 | G | 1417.5 | CMQ | [36 empty] | 1 | UN | 3606486379387 | 5 | 23 | 59 | CM | 1.7 | 148 | KG | 6785 | CMQ | 7616991099
VW3M5105R500 | Tabela de Preços de Automação e Controlo | 18/05/2026 | Modificação | Cabo de Potência - Lexium 32 - 4x6mm² / 2x1mm² - Conectores M40 / Ponta livre - 50 metros | AC2 | ACI | 138932 | SERVO MOTOR ACCESS | Discrete Automation | IDMST | PROGRAMABLE | 7 - INDUSTRY PROGRAMMABLE | AAM | AAM | DV | MOTION | DVAAM | 2629.36 | EUR | 1 | UN | 3606485263915 | C | 1 | 14 | 54 | 54 | CM | 30.4 | 30.4 | KG | 40824 | CMQ | 1 | UN |  | 74 | 60 | 80 | CM | 43.4 | 30.4 | KG | 352800 | CMQ | [24 empty] | 1 | UN | 3606485263915 | 14 | 54 | 54 | CM | 30.4 | 30.4 | KG | 40824 | CMQ | 8544429090
BLRCS182A218B44 | Tabela de Preços de Equipamentos e sistemas de distribuição de energia de Baixa Tensão | 18/05/2026 | Modificação | EasyCan Capacitor - 18.2/21.8 kvar - 440 V - 50/60Hz | BTA | PRO | 108145 | PFC COMPONENTS | Digital Energy | DPLVP | CONFIGURABLE | 4 - LARGE BUILDING CONFIGURABLE | APQ | APQ | RB | POWER FACTOR CORRECTION | RBAPQ | 124.89 | EUR | 1 | UN | 3606485253367 | C | 1 | 13 | 35.5 | 13 | CM | 2.323 | 2.323 | KG | 5999.5 | CMQ | 32 | UN | 3606485253367 | 75 | 60 | 80 | CM | 84.936 | 2.323 | KG | 360000 | CMQ | 8 | UN | 13606485253364 | 30 | 60 | 40 | CM | 19.234 | 2.323 | KG | 72000 | CMQ | [12 empty] | 1 | UN | 3606485253367 | 13 | 35.5 | 13 | CM | 2.323 | 2.323 | KG | 5999.5 | CMQ | 8532100000
81283 | Tabela de Preços de Equipamentos e sistemas de distribuição de energia de Baixa Tensão | 18/05/2026 | Modificação | PratiKa industrial socket - 63 A - 3P + N + E - 380...415 V AC - IP67 | BT3 | RPT | 140900 | MUREVA | Power Products | PPCFD | GENERAL PURPOSE | 2 - SMALL & MED BUILDING GENERAL PURPOSE | FTC | FTC | PK | PK INDUSTRIAL PLUGS & SOCKETS | PKFTC | 53.385 | EUR | 1 | UN | 3303430812838 | A | 1 | 11.8 | 12.9 | 12 | CM | 542.6 | 520 | G | 1826.64 | CMQ | [12 empty] | 15 | UN | 43303430812836 | 30 | 40 | 30 | CM | 8.437 | 520 | KG | 36000 | CMQ | [12 empty] | 1 | UN | 3303430812838 | 11.8 | 12.9 | 12 | CM | 530 | 520 | G | 1826.64 | CMQ | 8536699099
LV965304 | Tabela de Preços de Equipamentos e sistemas de distribuição de energia de Baixa Tensão | 18/05/2026 | Modificação | Micrologic Active 2.0A | BT8 | DBT | 190407 | MTZ ACTIVE CU | Power Products | PPACB | CONFIGURABLE | 4 - LARGE BUILDING CONFIGURABLE | ACB | ACB | 06 | MTZ ACTIVE OFFER | 06ACB | 1886.925 | EUR | 1 | UN | 3606487091622 | C | 1 | 2 | 2 | 1 | CM | 10 | 10 | G | 4 | CMQ | [36 empty] | 1 | UN | 3606487091622 | 2 | 2 | 1 | CM | 10 | 10 | G | 4 | CMQ | 8537109899
LC1D32BNE | Tabela de Preços de Automação e Controlo | 18/05/2026 | Modificação | TeSys D contactor 3P 32A AC-3 up to 440V coil 24-60V AC/DC | BT2 | CUE | 187516 | TESYS DECA CONT. <115A | Power Products | PPCTR | GENERAL PURPOSE | 3 - INDUSTRY GENERAL PURPOSE | TCC | TCC | AC | TESYS CONTROL CONTACTOR | ACTCC | 281.725 | EUR | 1 | UN | 3606480987755 | A | 1 | 5.5 | 12 | 9.5 | CM | 458 | 458 | G | 627 | CMQ | 240 | UN | 73606480987754 | 50 | 60 | 80 | CM | 126.66 | 458 | KG | 240 | DMQ | 15 | UN | 43606480987753 | 15 | 40 | 30 | CM | 7.385 | 458 | KG | 18 | DMQ | [12 empty] | 1 | UN | 3606480987755 | 5.5 | 12 | 9.5 | CM | 461 | 458 | G | 627 | CMQ | 8536419089
NSYPLAT1253G | Tabela de Preços de Equipamentos e sistemas de distribuição de energia de Baixa Tensão | 18/05/2026 | Modificação | Floor standing encl. polyester vers.PLAT open top w/ canopy 1250x500x320 IP44 | EN1 | CUE | 108763 | PanelSeT P FS PLA | Power Products | PPUES | GENERAL PURPOSE | 3 - INDUSTRY GENERAL PURPOSE | UEA | UEA | PA | UE - FLOOR STANDING ENCLOSURES PLA IN POLYESTER. | PAUEA | 1381.9685 | EUR | 1 | UN | 3606480775277 | C4 | 1 | 35 | 129 | 54 | CM | 29.8 | 29.8 | KG | 243810 | CMQ | 5 | UN |  | 1470 | 1200 | 1000 | MM | 163.545 | 29.8 | KG | 1764 | DMQ | [12 empty] | 1 | UN |  | 0 | 0 | 0 |  | 29.909 | 29.8 | KG | 258.552 | DMQ | 1 | UN | 3606480775277 | 1260 | 380 | 540 | MM | 29.909 | 29.8 | KG | 258.552 | DMQ | 9403700000
LV833036SP | Tabela de Preços de Equipamentos e sistemas de distribuição de energia de Baixa Tensão | 18/05/2026 | Modificação | XF or MX voltage release, diagnostics and communicating, Masterpact MTZ1/2/3, 200/250 VAC, 200/250 VDC, spare part | BT8 | DBT | 180968 | MASTERPACT MTZ COILS | Power Products | PPACB | CONFIGURABLE | 4 - LARGE BUILDING CONFIGURABLE | ACB | ACB | PR | AIR CIRCUIT BREAKERS | PRACB | 407.4 | EUR | 1 | UN | 3606480932472 | C | 1 | 3 | 8 | 6 | CM | 242 | 242 | G | 144 | CMQ | [12 empty] | 12 | UN | 43606480932470 | 30 | 40 | 30 | CM | 3.192 | 242 | KG | 36 | DMQ | [12 empty] | 1 | UN | 3606480932472 | 3 | 8 | 6 | CM | 242 | 242 | G | 144 | CMQ | 8536490099
K1B002A | Tabela de Preços de Automação e Controlo | 18/05/2026 | Modificação | body for switch - 2-pole - 45° - 12 A - for Ø 22 mm | AC3 | ACI | 100347 | Rotary CAM switch | Industrial Control | IDSIG | GENERAL PURPOSE | 3 - INDUSTRY GENERAL PURPOSE | CTS | CTS | MP | PUSHBUTTONS | MPCTS | 37.3 | EUR | 1 | UN | 3389110442946 | C | 1 | 6.5 | 8 | 6.5 | CM | 94 | 94 | G | 338 | CMQ | [12 empty] | 16 | UN | 43389110442944 | 15 | 40 | 15 | CM | 1.729 | 94 | KG | 9 | DMQ | [12 empty] | 1 | UN | 3389110442946 | 65 | 80 | 65 | MM | 94 | 94 | G | 338 | CMQ | 8536508000
NSYCVF570M115MF | Tabela de Preços de Equipamentos e sistemas de distribuição de energia de Baixa Tensão | 18/05/2026 | Modificação | ClimaSys forced vent. roof, 570m3/h, 115V, with roof outlet grille and filter G2 | EN1 | CUE | 120253 | ClimaSys Fan | Power Products | PPUES | GENERAL PURPOSE | 3 - INDUSTRY GENERAL PURPOSE | UET | UET | ET | UE - THERMAL MANAGEMENT VENT, REJ. FILTER, CONTROL, RESIST. | ETUET | 1429.122 | EUR | 1 | UN | 3606480151408 | A4 | 1 | 12 | 35 | 34.5 | CM | 6.156 | 6.156 | KG | 14490 | CMQ | 40 | UN |  | 680 | 1200 | 1000 | MM | 262 | 6.156 | KG | 816 | DMQ | [24 empty] | 1 | UN | 3606480151408 | 360 | 130 | 350 | MM | 6.36 | 6.156 | KG | 16.38 | DMQ | 8414592590
M9F52120 | Tabela de Preços de Equipamentos e sistemas de distribuição de energia de Baixa Tensão | 18/05/2026 | Modificação | Multi9 - Disjuntor C60BPR, 1P, 20A, curva C, 14kA (UL489), 10kA (IEC/EN 60947-2) | BT1 | RPT | 190621 | MULTI9 | Power Products | PPCFD | GENERAL PURPOSE | 2 - SMALL & MED BUILDING GENERAL PURPOSE | FTD | FTD | D9 | MULTI9 PROTECTION FOR OEM | D9FTD | 184.135 | EUR | 1 | UN | 3606481170774 | C | 1 | 7.5 | 12.7 | 1.8 | CM | 150 | 150 | G | 171.45 | CMQ | [12 empty] | 96 | UN | 43606481170772 | 30 | 40 | 30 | CM | 15.353 | 150 | KG | 36 | DMQ | 12 | UN | 13606481170771 | 8 | 13.2 | 22 | CM | 1.853 | 150 | KG | 2323.2 | CMQ | 1 | UN | 3606481170774 | 7.5 | 12.7 | 1.8 | CM | 150 | 150 | G | 171.45 | CMQ | 8536201090
LV429525 | Tabela de Preços de Equipamentos e sistemas de distribuição de energia de Baixa Tensão | 18/05/2026 | Modificação | moldura de porta IP30 todo tipo de comandos (NSX100/250) | BT4 | DBT | 191790 | COMPACT NSX | Power Products | PPCCB | GENERAL PURPOSE | 2 - SMALL & MED BUILDING GENERAL PURPOSE | CCN | CCN | 01 | NSX | 01CCN | 110.615 | EUR | 1 | UN | 3606480021176 | A | 1 | 1 | 18 | 15 | CM | 35.2 | 35.2 | G | 270 | CMQ | [12 empty] | 60 | UN | 43606480021174 | 30 | 40 | 30 | CM | 2.512 | 35.2 | KG | 36000 | CMQ | [12 empty] | 1 | UN | 3606480021176 | 1 | 18 | 15 | CM | 35.2 | 35.2 | G | 270 | CMQ | 8547200000
LC1E2510B7 | Tabela de Preços de Equipamentos e sistemas de distribuição de energia de Baixa Tensão | 18/05/2026 | Modificação | Contactador, Easy TeSys Control, LC1E, 3P (3NO), AC-3/AC-3e, <=440 V, 25 A, bobina de 24 V CA, 50/60 Hz, contacto auxiliar 1NO | BT2 | CUE | 133672 | EASY TESYS TVS CTR | Power Products | PPCTR | GENERAL PURPOSE | 2 - SMALL & MED BUILDING GENERAL PURPOSE | TEE | TEE | LC | TESYS EASY & SPECIAL | LCTEE | 116.955 | EUR | 1 | UN | 3606480650451 | B | 1 | 5 | 8.5 | 7.5 | CM | 358 | 358 | G | 318.75 | CMQ | [12 empty] | 36 | UN | 43606480650459 | 15 | 40 | 30 | CM | 13.487 | 358 | KG | 18000 | CMQ | [12 empty] | 1 | UN | 3606480650451 | 8.5 | 7 | 5 | CM | 362 | 358 | G | 297.5 | CMQ | 8536419089
C160H4FM | Tabela de Preços de Equipamentos e sistemas de distribuição de energia de Baixa Tensão | 18/05/2026 | Modificação | Bloco Corte NS1600H 4P 1600 Fixo Manual | BT8 | DBT | 133346 | COMPACT NS 630B-1600 | Power Products | PPCCB | CONFIGURABLE | 4 - LARGE BUILDING CONFIGURABLE | CCB | CCB | PL | COMPACT NS >= 630A | PLCCB | 9571.495 | EUR | 1 | UN | 3606482238053 | C | 0 | 2 | 2 | 1 | CM | 10 | 10 | G | 4 | CMQ | [36 empty] | 1 | UN | 3606482238053 | 2 | 2 | 1 | CM | 10 | 10 | G | 4 | CMQ | 8536209090
PKY32M435 | Tabela de Preços de Equipamentos e sistemas de distribuição de energia de Baixa Tensão | 18/05/2026 | Modificação | PratiKa wander socket - straight - 32 A - 3P + N + E - 380...415 V AC - IP44 | BT3 | RPT | 140900 | MUREVA | Power Products | PPCFD | GENERAL PURPOSE | 2 - SMALL & MED BUILDING GENERAL PURPOSE | FTC | FTC | PK | PK INDUSTRIAL PLUGS & SOCKETS | PKFTC | 24.135 | EUR | 1 | UN | 3303432010393 | A | 1 | 7.3 | 18.2 | 10.2 | CM | 278 | 278 | G | 1355.172 | CMQ | [12 empty] | 16 | UN | 43303432010391 | 30 | 40 | 30 | CM | 4.848 | 278 | KG | 36 | CMQ | 8 | UN | 23303432010397 | 18.8 | 27 | 26.8 | CM | 2.354 | 278 | KG | 13603.68 | CMQ | 1 | UN | 3303432010393 | 7.3 | 18.2 | 10.2 | CM | 278 | 278 | G | 1355.17 | CMQ | 8536699099
LVS04220 | Tabela de Preços de Equipamentos e sistemas de distribuição de energia de Baixa Tensão | 18/05/2026 | Modificação | 2 Suportes G para Bornes e colector PE | BT6 | DBT | 143941 | LINERGY IEC TERM BLOCK | Power Products | PPLVS | GENERAL PURPOSE | 2 - SMALL & MED BUILDING GENERAL PURPOSE | LVE | LVE | L1 | PRISMASET IP40 | L1LVE | 25.44 | EUR | 1 | UN | 3606481874504 | C | 1 | 3.5 | 23 | 10.5 | CM | 446 | 446 | G | 845.25 | CMQ | 448 | UN |  | 70 | 120 | 80 | CM | 218.5 | 446 | KG | 672 | DMQ | 14 | UN | 13606481874501 | 15 | 40 | 30 | CM | 6.49 | 446 | KG | 18 | DMQ | [12 empty] | 1 | UN | 3606481874504 | 3.5 | 23 | 10.5 | CM | 447 | 446 | G | 845.25 | CMQ | 7326909890
395569 | Tabela de Preços de Equipamentos e sistemas de distribuição de energia de Baixa Tensão | 18/05/2026 | Modificação | Símbolos, retangular, neutro, transparente | IS1 | RPT | 181949 | MERTEN INSERTS | Home Solutions | HSCWD | GENERAL PURPOSE | 1 - RESIDENTIAL GENERAL PURPOSE | CLD | CLD | 40 | CONNECTED LIVING MERTEN | 40CLD | 3.915 | EUR | 1 | UN | 4011281237708 | C | 100 | 0.5 | 4.9 | 1.9 | CM | 0.8 | 0.8 | G | 4.655 | CMQ | [12 empty] | 4000 | UN |  | 18.5 | 40 | 30 | CM | 4.8 | 0.8 | KG | 22200 | CMQ | 100 | UN |  | 5.8 | 8.2 | 8.2 | CM | 110 | 0.8 | G | 389.992 | CMQ | 100 | UN | 14011281237705 | 6 | 9.1 | 8.6 | CM | 80 | 0.8 | G | 469.56 | CMQ | 3926909790
AR7581A | Tabela de Preços de Equipamentos e sistemas de distribuição de energia de Baixa Tensão | 18/05/2026 | Modificação | Tampas com Dobradiça para Gestor de Cabo Vertical NetShelter SX 42U com 750 mm de Largura (Qtd. 2) | ITE | UAI | 132665 | RACKS AND ENCLOSURES | Secure Power | SPRSY | CONFIGURABLE | 4 - LARGE BUILDING CONFIGURABLE | ILB | ILB | IR | OPTIMUM RACKS & ACCESSORIES | IRILB | 166.96 | EUR | 1 | UN | 0731304300960 | C | 1 | 6.4 | 16.2 | 97.5 | CM | 1.78 | 1.78 | KG | 10108.8 | CMQ | [36 empty] | 1 | UN | 731304300960 | 0.63 | 9.75 | 1.62 | DM | 1.78 | 1.78 | KG | 9.951 | DMQ | 8302420090
APCRBCV209 | Tabela de Preços de Equipamentos e sistemas de distribuição de energia de Baixa Tensão | 18/05/2026 | Modificação | APC Replacement Battery Cartridge for SMVS3000CAI RBC | ITS | OTR | 132638 | REPLACEMENT BATTERIES | Secure Power | SPBPP | GENERAL PURPOSE | 2 - SMALL & MED BUILDING GENERAL PURPOSE | ITH | ITH | I1 | OPTIMUM UPS 1PH | I1ITH | 204.85 | EUR | 1 | UN | 0731304451112 | C | 1 | 22.2 | 28.6 | 22.8 | CM | 11.5 | 11.5 | KG | 14476.176 | CMQ | 12 | UN |  | 57.5 | 80 | 60 | CM | 146.5 | 11.5 | KG | 276000 | CMQ | [24 empty] | 1 | UN | 731304451112 | 22.2 | 28.6 | 22.8 | CM | 11.5 | 11.5 | KG | 14476.176 | CMQ | 8507208090
A9F84404 | Tabela de Preços de Equipamentos e sistemas de distribuição de energia de Baixa Tensão | 18/05/2026 | Modificação | Acti9 iC60H - Disjuntor - 4P - 4A - Curva C - 10000A (IEC 60898-1) - 70 kA (IEC 60947-2) | BT1 | RPT | 190600 | ACTI9 | Power Products | PPCFD | GENERAL PURPOSE | 2 - SMALL & MED BUILDING GENERAL PURPOSE | FTI | FTI | DI | ACTI9 PROTECTION DEVICES INDUSTRIAL | DIFTI | 257.245 | EUR | 1 | UN | 3606480082702 | B | 1 | 7.5 | 9.5 | 7.2 | CM | 439 | 439 | G | 513 | CMQ | [12 empty] | 33 | UN | 43606480082700 | 30 | 40 | 30 | CM | 15.389 | 439 | KG | 36 | DMQ | 3 | UN | 13606480082709 | 0.8 | 2.25 | 0.98 | DM | 1.37 | 439 | KG | 1.764 | DMQ | 1 | UN | 3606480082702 | 7.5 | 9.5 | 7.2 | CM | 439 | 439 | G | 513 | CMQ | 8536201090
NSYPLAZ1576G | Tabela de Preços de Equipamentos e sistemas de distribuição de energia de Baixa Tensão | 18/05/2026 | Modificação | Floor standing encl.polyester vers.PLAZ w/plinth open bottom 1500x750x620 IP54 | EN1 | CUE | 108763 | PanelSeT P FS PLA | Power Products | PPUES | GENERAL PURPOSE | 3 - INDUSTRY GENERAL PURPOSE | UEA | UEA | PA | UE - FLOOR STANDING ENCLOSURES PLA IN POLYESTER. | PAUEA | 2558.402 | EUR | 1 | UN | 3606485434438 | C4 | 1 | 65 | 153 | 78 | CM | 62 | 62 | KG | 775710 | CMQ | 1 | UN | 3606485434438 | 1670 | 1200 | 1000 | MM | 61 | 62 | KG | 2004 | DMQ | [24 empty] | 1 | UN | 3606485434438 | 1530 | 650 | 780 | MM | 46 | 62 | KG | 775.71 | DMQ | 9403700000
BMH0703T31A1A | Tabela de Preços de Automação e Controlo | 18/05/2026 | Modificação | servo motor BMH - 3.4 Nm - 8000 rpm - keyed shaft - without brake - IP65/IP67 | AC2 | ACI | 132912 | SERVO MOTORS | Discrete Automation | IDMST | PROGRAMABLE | 7 - INDUSTRY PROGRAMMABLE | AAM | AAM | DV | MOTION | DVAAM | 1386.98 | EUR | 1 | UN | 3606485200026 | C | 1 | 11 | 40 | 20 | CM | 2.2 | 2.2 | KG | 8800 | CMQ | [12 empty] | 4 | UN | 33606485200027 | 30 | 60 | 40 | CM | 9.952 | 2.2 | KG | 72 | DMQ | [12 empty] | 1 | UN | 3606485200026 | 11 | 40 | 20 | CM | 2.2 | 2.2 | KG | 8800 | CMQ | 8501522089
ABWRS309 | Tabela de Preços de Equipamentos e sistemas de distribuição de energia de Baixa Tensão | 18/05/2026 | Modificação | Quadro mural, classe II, IP44, 800x1400x210mm | BT6 | DBT | 188310 | PrismaSeT XL | Power Products | PPCFD | GENERAL PURPOSE | 2 - SMALL & MED BUILDING GENERAL PURPOSE | PXS | PXS | 04 | PRISMASET XL | 04PXS | 833.59 | EUR | 1 | UN | 4015153850255 | A | 1 | 22.2 | 143 | 81.5 | CM | 32 | 29.129 | KG | 258729.9 | CMQ | 3 | UN |  | 96 | 147 | 80 | CM | 107.187 | 29.129 | KG | 1128960 | CMQ | [24 empty] | 1 | UN | 4015153850255 | 143 | 22 | 81 | CM | 30.729 | 29.129 | KG | 254826 | CMQ | 9403208000
LVS03323 | Tabela de Preços de Equipamentos e sistemas de distribuição de energia de Baixa Tensão | 18/05/2026 | Modificação | Tapa PrismaSeT P ISFT400 3 polos, 9 módulos | BT6 | DBT | 175795 | PRISMASET P STRUCT | Power Products | PPLVS | GENERAL PURPOSE | 2 - SMALL & MED BUILDING GENERAL PURPOSE | LVE | LVE | L1 | PRISMASET IP40 | L1LVE | 162.295 | EUR | 1 | UN | 3606481871909 | C | 0 | 3 | 51 | 46.5 | CM | 1.509 | 1.509 | KG | 7184.25 | CMQ | 36 | UN | 73606481871908 | 47 | 120 | 80 | CM | 68.5 | 1.509 | KG | 451200 | CMQ | 6 | UN | 13606481871906 | 11 | 53 | 52.5 | CM | 9.54 | 1.509 | KG | 30607.5 | CMQ | [12 empty] | 1 | UN | 3606481871909 | 3 | 51.5 | 46.5 | CM | 1.509 | 1.509 | KG | 7184.25 | CMQ | 7326909890
LC1D096SL | Tabela de Preços de Automação e Controlo | 18/05/2026 | Modificação | Contactor Tesys D - 3P(3 NA) - AC-3 - <= 440 V 9 A - 72 V CC bobina | BT2 | CUE | 187516 | TESYS DECA CONT. <115A | Power Products | PPCTR | GENERAL PURPOSE | 3 - INDUSTRY GENERAL PURPOSE | TCC | TCC | AC | TESYS CONTROL CONTACTOR | ACTCC | 101.195 | EUR | 1 | UN | 3389110808599 | C | 1 | 10.3 | 5.4 | 8.1 | CM | 501 | 501 | G | 450.522 | CMQ | [12 empty] | 15 | UN |  | 15 | 40 | 30 | CM | 7515 | 501 | G | 18 | DMQ | [12 empty] | 1 | UN | 3389110808599 | 103 | 54 | 81 | MM | 501 | 501 | G | 450522 | MMQ | 8536490099
XB5AW31G5 | Tabela de Preços de Automação e Controlo | 18/05/2026 | Modificação | Botão pressão iluminado branco ø 22 - retor. mola encastrada - 120 v - 1na+1nf | AC3 | ACI | 100316 | DIAMETER 22 | Industrial Control | IDSIG | GENERAL PURPOSE | 3 - INDUSTRY GENERAL PURPOSE | CTS | CTS | MP | PUSHBUTTONS | MPCTS | 57.69 | EUR | 1 | UN | 3389110904017 | C | 1 | 8.8 | 5.4 | 3.4 | CM | 56 | 56 | G | 161.568 | CMQ | [12 empty] | 50 | UN |  | 15 | 40 | 30 | CM | 3.105 | 56 | KG | 18000 | CMQ | [12 empty] | 1 | UN | 3389110904017 | 8.8 | 5.3 | 3.4 | CM | 53 | 56 | G | 158.576 | CMQ | 8536508000
ZB5FD2C0 | Tabela de Preços de Automação e Controlo | 18/05/2026 | Modificação | Branco cabeça selector flush 2 posições fijas cor g | AC3 | ACI | 100316 | DIAMETER 22 | Industrial Control | IDSIG | GENERAL PURPOSE | 3 - INDUSTRY GENERAL PURPOSE | CTS | CTS | MP | PUSHBUTTONS | MPCTS | 20.58 | EUR | 1 | UN | 3606489771508 | C | 1 | 4.4 | 6.1 | 5.3 | CM | 26 | 26 | G | 142.252 | CMQ | [12 empty] | 80 | UN |  | 15 | 40 | 30 | CM | 2.555 | 26 | KG | 18000 | CMQ | [12 empty] | 1 | UN | 3606489771508 | 5.5 | 5.2 | 4.3 | CM | 28 | 26 | G | 122.98 | CMQ | 8538909999
BSH1002T12A2A | Tabela de Preços de Automação e Controlo | 18/05/2026 | Modificação | AC servo motor BSH - 5.5 N.m - 4000 rpm - keyed shaft - without brake - IP50 | AC2 | ACI | 132912 | SERVO MOTORS | Discrete Automation | IDMST | PROGRAMABLE | 7 - INDUSTRY PROGRAMMABLE | AAM | AAM | DV | MOTION | DVAAM | 2051.94 | EUR | 1 | UN | 3389118139534 | C | 1 | 15.4 | 40.7 | 16.3 | CM | 5.8 | 5.8 | KG | 10216.514 | CMQ | [12 empty] | 2 | UN |  | 30 | 60 | 40 | CM | 12.752 | 5.8 | KG | 72000 | CMQ | [12 empty] | 1 | UN | 3389118139534 | 154 | 407 | 163 | MM | 5800 | 5.8 | G | 10216.51 | CMQ | 8501522089
ZB5AD506C0 | Tabela de Preços de Automação e Controlo | 18/05/2026 | Modificação | Cabeça selector azul 3 posições retorn central cor cim | AC3 | ACI | 100316 | DIAMETER 22 | Industrial Control | IDSIG | GENERAL PURPOSE | 3 - INDUSTRY GENERAL PURPOSE | CTS | CTS | MP | PUSHBUTTONS | MPCTS | 27.45 | EUR | 1 | UN | 3606489763589 | C | 1 | 4.2 | 5.2 | 3.3 | CM | 24 | 24 | G | 72.072 | CMQ | [36 empty] | 1 | UN | 3606489763589 | 4.2 | 5.2 | 3.3 | CM | 24 | 24 | G | 72.072 | CMQ | 8538909999
M9F12410 | Tabela de Preços de Equipamentos e sistemas de distribuição de energia de Baixa Tensão | 18/05/2026 | Modificação | Multi9 - Disjuntor C60N, 4P, 10A, curva D, 10kA (IEC/EN 60947-2) | BT1 | RPT | 190621 | MULTI9 | Power Products | PPCFD | GENERAL PURPOSE | 2 - SMALL & MED BUILDING GENERAL PURPOSE | FTD | FTD | D9 | MULTI9 PROTECTION FOR OEM | D9FTD | 162.67 | EUR | 1 | UN | 3606480576966 | C | 1 | 7.2 | 8.5 | 7.5 | CM | 416 | 416 | G | 459 | CMQ | [12 empty] | 36 | UN | 43606480576964 | 30 | 40 | 30 | CM | 16.301 | 416 | KG | 36 | DMQ | 3 | UN | 13606480576963 | 78 | 225 | 87 | MM | 1294 | 416 | G | 1526.85 | CMQ | 1 | UN | 3606480576966 | 7.2 | 8.5 | 7.5 | CM | 416 | 416 | G | 459 | CMQ | 8536201090
SD328BU25S2 | Tabela de Preços de Automação e Controlo | 18/05/2026 | Modificação | motion control stepper motor drive - SD328 - Profibus DP fieldbus - <= 2.5 A | AC2 | ACI | 129573 | SD3 DRIVES | Discrete Automation | IDMST | PROGRAMABLE | 7 - INDUSTRY PROGRAMMABLE | AAM | AAM | DV | MOTION | DVAAM | 1679.81 | EUR | 1 | UN | 3389119224376 | C | 1 | 13.5 | 18.8 | 16.8 | CM | 1.24 | 1.24 | KG | 4263.84 | CMQ | 33 | UN | 73389119224375 | 73.5 | 60 | 80 | CM | 54.415 | 1.24 | KG | 352.8 | DMQ | 2 | UN |  | 30 | 40 | 30 | CM | 3.185 | 1.24 | KG | 36 | DMQ | [12 empty] | 1 | UN | 3389119224376 | 13.3 | 18.7 | 16.8 | CM | 1.268 | 1.24 | KG | 4178.328 | CMQ | 8504409590
LVS01102 | Tabela de Preços de Equipamentos e sistemas de distribuição de energia de Baixa Tensão | 18/05/2026 | Modificação | 16 parafusos acess.painel lateral IP55 | BT6 | DBT | 187440 | PRISMASET P ACCESS | Power Products | PPLVS | GENERAL PURPOSE | 2 - SMALL & MED BUILDING GENERAL PURPOSE | LVE | LVE | L1 | PRISMASET IP40 | L1LVE | 84.335 | EUR | 1 | UN | 3606481885166 | C | 1 | 5 | 15 | 6 | CM | 503 | 503 | G | 450 | CMQ | 180 | UN |  | 42 | 120 | 80 | CM | 106.5 | 503 | KG | 403200 | CMQ | 15 | UN | 13606481885163 | 15 | 40 | 30 | CM | 7.896 | 503 | KG | 18000 | CMQ | [12 empty] | 1 | UN | 3606481885166 | 5 | 15 | 6 | CM | 510 | 503 | G | 450 | CMQ | 7326909890
LA4DA1U | Tabela de Preços de Automação e Controlo | 18/05/2026 | Modificação | Módulo antiparasita TeSys D – circuito RC 110...240 V CA | BT2 | CUE | 188224 | DECA D2 CONTROL WW ACC | Power Products | PPCTR | GENERAL PURPOSE | 3 - INDUSTRY GENERAL PURPOSE | TCC | TCC | AC | TESYS CONTROL CONTACTOR | ACTCC | 35.365 | EUR | 1 | UN | 3389110233025 | B | 1 | 5.2 | 4.3 | 2.8 | CM | 14 | 14 | G | 62.608 | CMQ | 312 | UN | 73389110233024 | 77 | 60 | 80 | CM | 14.08 | 14 | KG | 369.6 | DMQ | 78 | UN | 43389110233023 | 15 | 40 | 15 | CM | 1395 | 14 | G | 9 | DMQ | [12 empty] | 1 | UN | 3389110233025 | 52 | 43 | 28 | MM | 15 | 14 | G | 62608 | MMQ | 8536301000
FFS00702531 | Tabela de Preços de Soluções de Conectividade | 18/05/2026 | Modificação | Controlador de saída de relé, OCA | GE1 | PRO | 189590 | FIRE CONTROLLERS | Digital Energy | DBPRD | GENERAL PURPOSE | 2B- BUILDING MANAGEMENT OFFER GENERAL PURPOSE | FDF | FDF | FF | FIELD DEVICES FIRE | FFFDF | 301.6 | EUR | 1 | UN | 6430030841207 | C | 1 | 21.3 | 5.8 | 16.1 | CM | 380 | 380 | G | 1988.994 | CMQ | [36 empty] | 1 | UN | 6430030841207 | 6 | 22 | 16 | CM | 349.4 | 380 | G | 2112 | CMQ | 8538909189
GS1DD3 | Tabela de Preços de Automação e Controlo | 18/05/2026 | Modificação | Interruptores-seccionadores porta-fusíveis TeSys GS - 3P 10X38 32A | BT2 | CUE | 180780 | TESYS GS FUSE SWITCH | Power Products | PPCTR | GENERAL PURPOSE | 3 - INDUSTRY GENERAL PURPOSE | TCS | TCS | LD | TESYS CONTROL SWITCH | LDTCS | 237.945 | EUR | 1 | UN | 3389110120103 | B | 1 | 9 | 11.5 | 10.2 | CM | 450 | 450 | G | 1055.7 | CMQ | 144 | UN | 3389110120103 | 77 | 60 | 80 | CM | 80.444 | 450 | KG | 369.6 | DMQ | 18 | UN | 43389110120101 | 30 | 40 | 30 | CM | 8.795 | 450 | KG | 36 | DMQ | [12 empty] | 1 | UN | 3389110120103 | 0.9 | 1.15 | 1.02 | DM | 0.46 | 450 | KG | 1.056 | DMQ | 8536508000
TMH2GDB | Tabela de Preços de Automação e Controlo | 18/05/2026 | Modificação | Módulo Visualizador para M221 | AC1 | ACI | 140618 | M221 CONTROLLER | Discrete Automation | IDMST | CONFIGURABLE | 5 - INDUSTRY CONFIGURABLE | ABA | ABA | A5 | PLC BASIC | A5ABA | 193.4 | EUR | 1 | UN | 3606480752216 | B | 1 | 8.1 | 18.5 | 14 | CM | 326 | 326 | G | 2097.9 | CMQ | 96 | UN |  | 70 | 80 | 60 | CM | 43.296 | 326 | KG | 336000 | CMQ | 12 | UN | 23606480752210 | 30 | 40 | 30 | CM | 4.375 | 326 | KG | 36 | DMQ | [12 empty] | 1 | UN | 3606480752216 | 0.8 | 1.85 | 1.4 | DM | 0.324 | 326 | KG | 2.072 | DMQ | 8538909999
A9F75103 | Tabela de Preços de Equipamentos e sistemas de distribuição de energia de Baixa Tensão | 18/05/2026 | Modificação | Acti9 iC60N - Disjuntor - 1P - 3A - Curva D - 6000A (IEC 60898-1) - 50 kA (IEC 60947-2) | BT1 | RPT | 190600 | ACTI9 | Power Products | PPCFD | GENERAL PURPOSE | 2 - SMALL & MED BUILDING GENERAL PURPOSE | FTD | FTD | DT | ACTI9 PROTECTION DEVICES TERTIARY | DTFTD | 51.935 | EUR | 1 | UN | 3606480080579 | C | 1 | 7.5 | 9.5 | 1.8 | CM | 115 | 115 | G | 128.25 | CMQ | [12 empty] | 132 | UN | 43606480080577 | 30 | 40 | 30 | CM | 16.195 | 115 | KG | 36000 | CMQ | 12 | UN | 13606480080576 | 2.93 | 20 | 30 | CM | 1.427 | 115 | KG | 1758 | CMQ | 1 | UN | 3606480080579 | 7.5 | 9.5 | 1.8 | CM | 114 | 115 | G | 128.25 | CMQ | 8536201090
A9F85163 | Tabela de Preços de Equipamentos e sistemas de distribuição de energia de Baixa Tensão | 18/05/2026 | Modificação | Acti9 iC60H - Disjuntor - 1P - 63A - Curva D - 10000A (IEC 60898-1) - 15 kA (IEC 60947-2) | BT1 | RPT | 190600 | ACTI9 | Power Products | PPCFD | GENERAL PURPOSE | 2 - SMALL & MED BUILDING GENERAL PURPOSE | FTI | FTI | DI | ACTI9 PROTECTION DEVICES INDUSTRIAL | DIFTI | 116.73 | EUR | 1 | UN | 3606480083143 | C | 1 | 7.5 | 9.4 | 1.8 | CM | 134 | 134 | G | 126.9 | CMQ | [12 empty] | 132 | UN | 43606480083141 | 30 | 40 | 30 | CM | 17.688 | 134 | KG | 36000 | CMQ | 12 | UN | 13606480083140 | 0.8 | 2.25 | 0.98 | DM | 1.608 | 134 | KG | 1.764 | DMQ | 1 | UN | 3606480083143 | 7.5 | 9.4 | 1.8 | CM | 134 | 134 | G | 126.9 | CMQ | 8536201090
BSH1402P31A2A | Tabela de Preços de Automação e Controlo | 18/05/2026 | Modificação | AC servo motor BSH - 14.9 N.m - 1500 rpm - untapped shaft - without brake - IP50 | AC2 | ACI | 132912 | SERVO MOTORS | Discrete Automation | IDMST | PROGRAMABLE | 7 - INDUSTRY PROGRAMMABLE | AAM | AAM | DV | MOTION | DVAAM | 1877.25 | EUR | 1 | UN | 3389118141872 | C | 1 | 27 | 48.2 | 27 | CM | 17.3 | 17.3 | KG | 35137.8 | CMQ | [12 empty] | 1 | UN |  | 30 | 60 | 40 | CM | 12.652 | 17.3 | KG | 72000 | CMQ | [12 empty] | 1 | UN | 3389118141872 | 270 | 482 | 270 | MM | 11500 | 17.3 | G | 35137.8 | CMQ | 8501522089
LVS06600 | Tabela de Preços de Equipamentos e sistemas de distribuição de energia de Baixa Tensão | 18/05/2026 | Modificação | Forma 4b PrismaSeT HD_Cajon 3/5Mod | BT6 | DBT | 175791 | PSET HD&6300 STRUCT | Power Products | PPLVS | GENERAL PURPOSE | 2 - SMALL & MED BUILDING GENERAL PURPOSE | LVE | LVE | L1 | PRISMASET IP40 | L1LVE | 832.755 | EUR | 1 | UN | 3606481883841 | C | 1 | 3.5 | 33 | 33 | CM | 4.388 | 4.388 | KG | 3811.5 | CMQ | 20 | UN | 73606481883840 | 45 | 120 | 80 | CM | 87.76 | 4.388 | KG | 432000 | CMQ | 2 | UN | 23606481883845 | 30 | 40 | 30 | CM | 9.188 | 4.388 | KG | 36000 | CMQ | [12 empty] | 1 | UN | 3606481883841 | 3.5 | 33 | 33 | CM | 4.388 | 4.388 | KG | 3811.5 | CMQ | 7326909890
EZ9D55606 | Tabela de Preços de Equipamentos e sistemas de distribuição de energia de Baixa Tensão | 18/05/2026 | Modificação | Easy9, disjuntor diferencial, 1P+N, 6A, curva C, 6000A, tipo A, 30mA | BT1 | RPT | 133779 | EASY9 | Power Products | PPCFD | GENERAL PURPOSE | 1 - RESIDENTIAL GENERAL PURPOSE | FDR | FDR | FA | APARENTA MODULAR EASY9 VIVIENDA / 4,5KA & TYPE AC | FAFDR | 130.34 | EUR | 1 | UN | 3606487671367 | C | 1 | 4 | 10 | 8.3 | CM | 212 | 212 | G | 332 | CMQ | 480 | UN |  | 45 | 120 | 80 | CM | 117.288 | 212 | KG | 432000 | CMQ | 60 | UN | 13606487671364 | 30 | 40 | 30 | CM | 13.161 | 212 | KG | 36000 | CMQ | [12 empty] | 1 | UN | 3606487671367 | 4 | 10 | 8.3 | CM | 212 | 212 | G | 332 | CMQ | 8536201090
ILS1U573PB1A0 | Tabela de Preços de Automação e Controlo | 18/05/2026 | Modificação | integrated drive ILS with stepper motor - 24..36V - pulse/direction 24 V - 3.5 A | AC2 | ACI | 175905 | ILS STEPPER SYSTEMS | Discrete Automation | IDMST | PROGRAMABLE | 7 - INDUSTRY PROGRAMMABLE | AAM | AAM | DV | MOTION | DVAAM | 921.32 | EUR | 1 | UN | 3389119227612 | C | 1 | 11 | 24.6 | 17.1 | CM | 2.12 | 2 | KG | 4627.26 | CMQ | [12 empty] | 6 | UN | 43389119227610 | 30 | 60 | 40 | CM | 15256 | 2 | G | 72 | DMQ | [12 empty] | 1 | UN | 3389119227612 | 110 | 240 | 170 | MM | 2334 | 2 | G | 4488 | CMQ | 8501510090
18617 | Tabela de Preços de Equipamentos e sistemas de distribuição de energia de Baixa Tensão | 18/05/2026 | Modificação | Miniature circuit-breaker, Acti9 NG125N, 1P, 63 A, C curve, 25 kA (IEC 60947-2) | BT1 | RPT | 190600 | ACTI9 | Power Products | PPCFD | GENERAL PURPOSE | 2 - SMALL & MED BUILDING GENERAL PURPOSE | FTI | FTI | DI | ACTI9 PROTECTION DEVICES INDUSTRIAL | DIFTI | 124.055 | EUR | 1 | UN | 3303430186175 | C | 1 | 3 | 11 | 8.3 | CM | 247 | 240 | G | 273.9 | CMQ | [12 empty] | 72 | UN | 43303430186173 | 30 | 40 | 30 | CM | 19.067 | 240 | KG | 36000 | CMQ | 12 | UN | 13303430186172 | 91 | 361 | 119 | MM | 3059 | 240 | G | 3909.27 | CMQ | 1 | UN | 3303430186175 | 30 | 110 | 83 | MM | 247 | 240 | G | 273900 | MMQ | 8536201090
NSYPCVR74HD | Tabela de Preços de Equipamentos e sistemas de distribuição de energia de Baixa Tensão | 18/05/2026 | Modificação | Thalassa PHD outdoor heavy duty - roof ventilation module H95 W750 D420 - IP55 | EN1 | CUE | 120241 | PanelSeT P Accessories | Power Products | PPUES | GENERAL PURPOSE | 3 - INDUSTRY GENERAL PURPOSE | UEA | UEA | PA | UE - FLOOR STANDING ENCLOSURES PLA IN POLYESTER. | PAUEA | 1633.1 | EUR | 1 | UN | 3606480680908 | C4 | 1 | 40 | 75 | 42 | CM | 8.436 | 8.436 | KG | 126000 | CMQ | 10 | UN | 73606480680907 | 850 | 1200 | 1000 | MM | 96.36 | 8.436 | KG | 1020 | DMQ | [24 empty] | 1 | UN | 3606480680908 | 400 | 750 | 420 | MM | 8.436 | 8.436 | KG | 126 | DMQ | 7326909890
SXWSC4XSELXW | Tabela de Preços de Soluções de Conectividade | 18/05/2026 | Modificação | Cover,Touchscreen,4 Btn Light/Blind,Optm Wht | GE1 | PRO | 117134 | LIVING SPACE SENSORS | Digital Energy | DBPRD | GENERAL PURPOSE | 2B- BUILDING MANAGEMENT OFFER GENERAL PURPOSE | FDB | FDB | FD | FIELD DEVICES BMS | FDFDB | 163.25 | EUR | 1 | UN | 3606481732545 | C | 1 | 4.8 | 14 | 9.7 | CM | 121 | 121 | G | 651.84 | CMQ | [12 empty] | 10 | UN |  | 15 | 40 | 30 | CM | 1.525 | 121 | KG | 18000 | CMQ | [12 empty] | 1 | UN | 3606481732545 | 4.8 | 14 | 9.7 | CM | 121 | 121 | G | 651.8 | CMQ | 3925901000
ZB4BG05K | Tabela de Preços de Automação e Controlo | 18/05/2026 | Modificação | selector switch head Ø22 specific key | AC3 | ACI | 100316 | DIAMETER 22 | Industrial Control | IDSIG | GENERAL PURPOSE | 3 - INDUSTRY GENERAL PURPOSE | CTS | CTS | MP | PUSHBUTTONS | MPCTS | 94.53 | EUR | 1 | UN | 3389110109078 | C | 1 | 5.4 | 3.4 | 8.8 | CM | 69 | 69 | G | 161.568 | CMQ | [12 empty] | 1 | UN | 3389110109078 | 86 | 52 | 33 | MM | 98 | 69 | G | 147576 | MMQ | [12 empty] | 1 | UN | 3389110109078 | 86 | 52 | 33 | MM | 98 | 69 | G | 147576 | MMQ | 8538909999
5127010000 | Tabela de Preços de Soluções de Conectividade | 18/05/2026 | Modificação | STT901 Frost Stat A 1 8m | GE1 | PRO | 181672 | LIVING SPACE THERMSTAT | Digital Energy | DBPRD | GENERAL PURPOSE | 2B- BUILDING MANAGEMENT OFFER GENERAL PURPOSE | FDB | FDB | FD | FIELD DEVICES BMS | FDFDB | 167.46 | EUR | 1 | UN | 7332552012631 | C | 1 | 15.4 | 9.6 | 13.8 | CM | 520 | 520 | G | 2040.192 | CMQ | [36 empty] | 1 | UN | 7332552012631 | 13.5 | 20 | 9 | CM | 572 | 520 | G | 2430 | CMQ | 9032900090
5141104010 | Tabela de Preços de Soluções de Conectividade | 18/05/2026 | Modificação | STO500 - outdoor sensor temperature | GE1 | PRO | 179535 | SENSORS - PLANT ROOM | Digital Energy | DBPRD | GENERAL PURPOSE | 2B- BUILDING MANAGEMENT OFFER GENERAL PURPOSE | FDB | FDB | FD | FIELD DEVICES BMS | FDFDB | 39.12 | EUR | 1 | UN | 7332552012730 | C4 | 1 | 16.6 | 5.6 | 15.2 | CM | 240 | 240 | G | 1412.992 | CMQ | [12 empty] | 8 | UN |  | 15 | 40 | 30 | CM | 2.535 | 240 | KG | 18000 | CMQ | [12 empty] | 1 | UN | 7332552012730 | 5.5 | 16.5 | 15 | CM | 260 | 240 | G | 1361.25 | CMQ | 9025190090
IMDLRDH | Tabela de Preços de Equipamentos e sistemas de distribuição de energia de Baixa Tensão | 18/05/2026 | Modificação | Vigilohm - OTD - Operação Theater Display | BT5 | PRO | 106097 | INSULATION MONITORING | Digital Energy | DPLVP | GENERAL PURPOSE | 2 - SMALL & MED BUILDING GENERAL PURPOSE | EMM | EMM | PW | METERS, INSULATION MONITORING & ENERGY SERVERS | PWEMM | 1059.72 | EUR | 1 | UN | 3606489869144 | C | 1 | 11 | 26.8 | 18.5 | CM | 1.419 | 0.764 | KG | 5453.8 | CMQ | [12 empty] | 4 | UN | 13606489869141 | 30 | 40 | 30 | CM | 6.8 | 0.764 | KG | 36000 | CMQ | [12 empty] | 1 | UN | 3606489869144 | 12.94 | 7.62 | 16.3 | CM | 1.45 | 0.764 | KG | 1607.226 | CMQ | 8537109199
HMIP6CBCTO | Tabela de Preços de Automação e Controlo | 18/05/2026 | Modificação | Box PC Modular Advanced Intel Celeron 4305UE, 2 núcleos, componente configurável, Harmony P6 | AC3 | ACI | 188175 | P6 PERF PANEL | Industrial Control | IDHMI | PROGRAMABLE | 7 - INDUSTRY PROGRAMMABLE | PCA | PCA | PC | INDUSTRIAL PC'S | PCPCA | 1650.28 | EUR | 1 | UN | 3606481977342 | C | 0 | 15.5 | 39 | 28 | CM | 4.5 | 3.5 | KG | 16926 | CMQ | [36 empty] | 1 | UN | 3606481977342 | 15.5 | 39 | 28 | CM | 4.5 | 3.5 | KG | 16926 | CMQ | 8537109199
LC1K0901E7 | Tabela de Preços de Automação e Controlo | 18/05/2026 | Modificação | Contactor TeSys K - 3P(3 NA) - AC-3 - <= 440 V 9 A - 48 V bobina CA | BT2 | CUE | 187518 | TESYS MICRA CTR | Power Products | PPCTR | GENERAL PURPOSE | 3 - INDUSTRY GENERAL PURPOSE | TCC | TCC | AC | TESYS CONTROL CONTACTOR | ACTCC | 57.265 | EUR | 1 | UN | 3389110374759 | A | 1 | 6.6 | 6.2 | 4.8 | CM | 179 | 179 | G | 196.416 | CMQ | [12 empty] | 50 | UN | 43389110374757 | 15 | 40 | 30 | CM | 9.405 | 179 | KG | 18 | DMQ | [12 empty] | 1 | UN | 3389110374759 | 0.66 | 0.62 | 0.48 | DM | 0.179 | 179 | KG | 0.196 | DMQ | 8536419089
CCT15834 | Tabela de Preços de Equipamentos e sistemas de distribuição de energia de Baixa Tensão | 18/05/2026 | Modificação | Acti9 THP1+ 1C (24h/7d) programmable thermostat | BT1 | RPT | 191004 | DIN SAE | Power Products | PPCFD | GENERAL PURPOSE | 1 - RESIDENTIAL GENERAL PURPOSE | CLD | CLD | DZ | CONNECTED LIVING TIMER | DZCLD | 263.875 | EUR | 1 | UN | 3606489524623 | C | 1 | 6.5 | 10.3 | 7.3 | CM | 181 | 181 | G | 488.735 | CMQ | 960 | UN | 23606489524627 | 105 | 120 | 80 | CM | 207.76 | 181 | KG | 1008 | DMQ | 40 | UN | 13606489524620 | 30 | 40 | 30 | CM | 7.62 | 181 | KG | 36 | DMQ | [12 empty] | 1 | UN | 3606489524623 | 6.5 | 10.3 | 7.3 | CM | 181 | 181 | G | 488.735 | CMQ | 9032102090
59632 | Tabela de Preços de Equipamentos e sistemas de distribuição de energia de Baixa Tensão | 18/05/2026 | Modificação | conector de tensão VT CCT640 Sepam série 80 | MT1 | MET | 145186 | RELAY ACCESSORIES | Digital Energy | DPMVP | CONFIGURABLE | 4B - LARGE BUILDING & ELECTRICAL INTENSIVE | MVA | MVA | FR | MV PROTECTION RELAYS AND FEEDER AUTOMATION | FRMVA | 168.92 | EUR | 1 | UN | 3303430596325 | C | 1 | 6.3 | 18.5 | 12.5 | CM | 654 | 654 | G | 1456.875 | CMQ | [12 empty] | 8 | UN | 43303430596323 | 15 | 40 | 30 | CM | 5.735 | 654 | KG | 18000 | CMQ | [12 empty] | 1 | UN | 3303430596325 | 6.3 | 18.5 | 12.5 | CM | 670 | 654 | G | 1456.875 | CMQ | 8536909500
A9MEM3565 | Tabela de Preços de Equipamentos e sistemas de distribuição de energia de Baixa Tensão | 18/05/2026 | Modificação | Contador de energia iEM3565 3F Bobina Rogowski BacNet 1E/S digital Multitarifa | BT7 | DBT | 191812 | DIN RAIL METERS | Digital Energy | DPLVP | GENERAL PURPOSE | 2 - SMALL & MED BUILDING GENERAL PURPOSE | EMM | EMM | PW | METERS, INSULATION MONITORING & ENERGY SERVERS | PWEMM | 717.155 | EUR | 1 | UN | 3606480845253 | C | 1 | 8.8 | 10.5 | 9.8 | CM | 323 | 323 | G | 905.52 | CMQ | 240 | UN | 73606480845252 | 77 | 60 | 80 | CM | 100364 | 323 | G | 369.6 | DMQ | 30 | UN | 43606480845251 | 30 | 40 | 30 | CM | 11.483 | 323 | KG | 36000 | CMQ | [12 empty] | 1 | UN | 3606480845253 | 88 | 105 | 98 | MM | 359 | 323 | G | 905520 | MMQ | 9028301900
MEG3400-6035 | Tabela de Preços de Equipamentos e sistemas de distribuição de energia de Baixa Tensão | 18/05/2026 | Modificação | Tecla, D-Life, 2 elementos, branco | IS1 | RPT | 181950 | MERTEN SYSTEM D | Home Solutions | HSCWD | GENERAL PURPOSE | 1 - RESIDENTIAL GENERAL PURPOSE | CLD | CLD | 40 | CONNECTED LIVING MERTEN | 40CLD | 11.675 | EUR | 1 | UN | 4042811195267 | A | 1 | 2.7 | 9.8 | 7.6 | CM | 30 | 30 | G | 201.096 | CMQ | [12 empty] | 90 | UN | 34042811195268 | 20.5 | 40.4 | 30.8 | CM | 3.564 | 30 | KG | 25508.56 | CMQ | 10 | UN | 14042811195264 | 9.9 | 16.5 | 12.9 | CM | 356 | 30 | G | 2107.215 | CMQ | 1 | UN | 4042811195267 | 2.7 | 9.8 | 7.6 | CM | 30 | 30 | G | 201.096 | CMQ | 3926909790
A9F94232 | Tabela de Preços de Equipamentos e sistemas de distribuição de energia de Baixa Tensão | 18/05/2026 | Modificação | Acti9 iC60L - Disjuntor - 2P - 32A - Curva C - 15000A (IEC 60898-1) - 20kA (IEC 60947-2) | BT1 | RPT | 190600 | ACTI9 | Power Products | PPCFD | GENERAL PURPOSE | 2 - SMALL & MED BUILDING GENERAL PURPOSE | FTI | FTI | DI | ACTI9 PROTECTION DEVICES INDUSTRIAL | DIFTI | 213.325 | EUR | 1 | UN | 3606480084607 | A | 1 | 7.5 | 9.5 | 3.6 | CM | 247 | 247 | G | 256.5 | CMQ | [12 empty] | 66 | UN | 43606480084605 | 30 | 40 | 30 | CM | 17.552 | 247 | KG | 36000 | CMQ | 6 | UN | 13606480084604 | 8 | 22.5 | 9.8 | CM | 1.571 | 247 | KG | 1764 | CMQ | 1 | UN | 3606480084607 | 7.5 | 9.5 | 3.6 | CM | 252 | 247 | G | 256.5 | CMQ | 8536201090
LR2K0322 | Tabela de Preços de Automação e Controlo | 18/05/2026 | Modificação | Relé térmico - TeSys LR2K – 3P 12...16A - classe 10A | BT2 | CUE | 180782 | TESYS MICRA OLR | Power Products | PPCTR | GENERAL PURPOSE | 3 - INDUSTRY GENERAL PURPOSE | TPP | TPP | GM | TESYS POWER & PROTECT | GMTPP | 90.035 | EUR | 1 | UN | 3389110705898 | C | 1 | 5 | 8.5 | 7 | CM | 162 | 162 | G | 297.5 | CMQ | [12 empty] | 41 | UN | 43389110705896 | 15 | 40 | 30 | CM | 7.179 | 162 | KG | 18 | DMQ | [12 empty] | 1 | UN | 3389110705898 | 0.7 | 0.83 | 0.43 | DM | 0.164 | 162 | KG | 0.25 | DMQ | 8536490099
XB4BVM3 | Tabela de Preços de Automação e Controlo | 18/05/2026 | Modificação | Sinalizador led - verde 230...240vca c/ aro fix met | AC3 | ACI | 100316 | DIAMETER 22 | Industrial Control | IDSIG | GENERAL PURPOSE | 3 - INDUSTRY GENERAL PURPOSE | CTS | CTS | MP | PUSHBUTTONS | MPCTS | 41.92 | EUR | 1 | UN | 3389110892000 | A | 1 | 8.8 | 5.4 | 3.4 | CM | 79 | 79 | G | 161.568 | CMQ | 1200 | UN | 73389110892009 | 75 | 80 | 60 | CM | 109.236 | 79 | KG | 360000 | CMQ | 150 | UN | 43389110892008 | 30 | 40 | 30 | CM | 12.349 | 79 | KG | 36000 | CMQ | 5 | UN |  | 8.7 | 26.6 | 3.4 | CM | 402 | 79 | G | 786.828 | CMQ | 1 | UN | 3389110892000 | 8.8 | 5.4 | 3.4 | CM | 79 | 79 | G | 161.568 | CMQ | 8531807000
M9F12203 | Tabela de Preços de Equipamentos e sistemas de distribuição de energia de Baixa Tensão | 18/05/2026 | Modificação | Multi9 - Disjuntor C60N, 2P, 3A, curva D, 10kA (IEC/EN 60947-2) | BT1 | RPT | 190621 | MULTI9 | Power Products | PPCFD | GENERAL PURPOSE | 2 - SMALL & MED BUILDING GENERAL PURPOSE | FTD | FTD | D9 | MULTI9 PROTECTION FOR OEM | D9FTD | 107.565 | EUR | 1 | UN | 3606480576713 | C | 1 | 7.5 | 8.5 | 3.6 | CM | 220 | 220 | G | 229.5 | CMQ | [12 empty] | 72 | UN | 43606480576711 | 30 | 40 | 30 | CM | 16627 | 220 | G | 36 | DMQ | 6 | UN | 13606480576710 | 80 | 220 | 87 | MM | 1345 | 220 | G | 1531.2 | CMQ | 1 | UN | 3606480576713 | 75 | 85 | 36 | MM | 220 | 220 | G | 229500 | MMQ | 8536201090
R9F64120 | Tabela de Preços de Equipamentos e sistemas de distribuição de energia de Baixa Tensão | 18/05/2026 | Modificação | Disjuntor, Resi9, 1P, 20A, Curva C, 3000A (IEC 60898-1) | BT1 | RPT | 190625 | RESI9 | Power Products | PPCFD | GENERAL PURPOSE | 1 - RESIDENTIAL GENERAL PURPOSE | FRV | FRV | R9 | FD RESIDENTIAL - RESI9- VIV | R9FRV | 5.05 | EUR | 1 | UN | 3606480478017 | C | 12 | 1.8 | 8.5 | 7.5 | CM | 106 | 106 | G | 114.75 | CMQ | [12 empty] | 144 | UN | 43606480478015 | 30 | 40 | 30 | CM | 16.855 | 106 | KG | 36 | DMQ | 12 | UN | 13606480478014 | 8 | 22.8 | 9 | CM | 1.364 | 106 | KG | 1641.6 | CMQ | 1 | UN | 3606480478017 | 7.5 | 8.5 | 1.8 | CM | 106 | 106 | G | 114.75 | CMQ | 8536201090
LVSXDP318 | Tabela de Preços de Equipamentos e sistemas de distribuição de energia de Baixa Tensão | 18/05/2026 | Modificação | PrismaSet XS, Porta Branca 3 filas 18 módulos | BT3 | RPT | 140892 | ACTI9 | Power Products | PPCFD | GENERAL PURPOSE | 2 - SMALL & MED BUILDING GENERAL PURPOSE | FTC | FTC | CO | MODULAR ENCLOSURES | COFTC | 35.605 | EUR | 1 | UN | 3606481099945 | A | 1 | 6 | 60.5 | 45 | CM | 1.45 | 1.45 | KG | 16335 | CMQ | 50 | UN | 73606481099944 | 116 | 120 | 80 | CM | 90 | 1.45 | KG | 1113600 | CMQ | [24 empty] | 1 | UN | 3606481099945 | 6 | 60.5 | 45 | CM | 1.45 | 1.45 | KG | 16335 | CMQ | 8538909999
LC1D95BD | Tabela de Preços de Automação e Controlo | 18/05/2026 | Modificação | Contactor Tesys D - 3P(3 NA) - AC-3 - <= 440 V 95 A - 24 V CC bobina standard | BT2 | CUE | 187516 | TESYS DECA CONT. <115A | Power Products | PPCTR | GENERAL PURPOSE | 3 - INDUSTRY GENERAL PURPOSE | TCC | TCC | AC | TESYS CONTROL CONTACTOR | ACTCC | 781.985 | EUR | 1 | UN | 3389110450576 | A | 1 | 11 | 21.7 | 16.3 | CM | 2.566 | 2.566 | KG | 3890.81 | CMQ | 32 | UN | 73389110450575 | 77 | 60 | 80 | CM | 97.892 | 2.566 | KG | 369.6 | DMQ | 2 | UN | 43389110450574 | 15 | 40 | 30 | CM | 5.555 | 2.566 | KG | 18 | DMQ | [12 empty] | 1 | UN | 3389110450576 | 11 | 21.7 | 16.3 | CM | 2.566 | 2.566 | KG | 3890.81 | CMQ | 8536419089
33733 | Tabela de Preços de Equipamentos e sistemas de distribuição de energia de Baixa Tensão | 18/05/2026 | Modificação | ligações à frente superior 630/1600 A 4P chassis | BT8 | DBT | 181034 | MASTERPACT NT-NW CONN. | Power Products | PPACB | CONFIGURABLE | 4 - LARGE BUILDING CONFIGURABLE | CCB | CCB | PL | COMPACT NS >= 630A | PLCCB | 711.81 | EUR | 1 | UN | 3303430337331 | C | 1 | 2 | 4 | 13 | CM | 2.728 | 2.728 | KG | 104 | CMQ | [36 empty] | 1 | UN | 3303430337331 | 2 | 4 | 13 | CM | 2.728 | 2.728 | KG | 104 | CMQ | 8536909500
R9F64332 | Tabela de Preços de Equipamentos e sistemas de distribuição de energia de Baixa Tensão | 18/05/2026 | Modificação | Disjuntor, Resi9, 3P , 32A, Curva C, 3000A (IEC 60898-1) | BT1 | RPT | 190625 | RESI9 | Power Products | PPCFD | GENERAL PURPOSE | 1 - RESIDENTIAL GENERAL PURPOSE | FRV | FRV | R9 | FD RESIDENTIAL - RESI9- VIV | R9FRV | 69.46 | EUR | 1 | UN | 3606480478109 | C | 4 | 5.3 | 8.4 | 7.4 | CM | 358 | 358 | G | 329.448 | CMQ | [12 empty] | 48 | UN | 43606480478107 | 30 | 40 | 30 | CM | 18.21 | 358 | KG | 36 | DMQ | 4 | UN | 13606480478106 | 0.82 | 2.28 | 0.9 | DM | 1.482 | 358 | KG | 1.683 | DMQ | 1 | UN | 3606480478109 | 5.3 | 8.4 | 7.4 | CM | 358 | 358 | G | 329.448 | CMQ | 8536201090
TM5SAO4H | Tabela de Preços de Automação e Controlo | 18/05/2026 | Modificação | Módulo analógico de saída - 4O - +/-10 V/0..20 mA - 16 bits | AC1 | ACI | 131240 | TM5 I/O | Discrete Automation | IDMST | PROGRAMABLE | 7 - INDUSTRY PROGRAMMABLE | AAM | AAM | A6 | PLC ADVANCED | A6AAM | 770.74 | EUR | 1 | UN | 3595864074825 | B | 1 | 1.9 | 10.4 | 5.9 | CM | 40 | 40 | G | 116.584 | CMQ | [12 empty] | 42 | UN |  | 15 | 40 | 15 | CM | 2.006 | 40 | KG | 9 | DMQ | [12 empty] | 1 | UN | 3595864074825 | 1.9 | 10.4 | 5.9 | CM | 43 | 40 | G | 116.584 | CMQ | 8538909999
BSH0702P11F1A | Tabela de Preços de Automação e Controlo | 18/05/2026 | Modificação | AC servo motor BSH - 2.2 N.m - 3000 rpm - keyed shaft - with brake - IP50 | AC2 | ACI | 132912 | SERVO MOTORS | Discrete Automation | IDMST | PROGRAMABLE | 7 - INDUSTRY PROGRAMMABLE | AAM | AAM | DV | MOTION | DVAAM | 1347.25 | EUR | 1 | UN | 3389118136281 | C | 1 | 12.3 | 37.7 | 12.8 | CM | 3.25 | 3.25 | KG | 5935.488 | CMQ | [12 empty] | 2 | UN |  | 30 | 60 | 40 | CM | 7.652 | 3.25 | KG | 72000 | CMQ | [12 empty] | 1 | UN | 3389118136281 | 123 | 377 | 128 | MM | 3250 | 3.25 | G | 5935.49 | CMQ | 8501510090
ZBYFP2367 | Tabela de Preços de Automação e Controlo | 18/05/2026 | Modificação | Placa inscrição flush 30x40mm "off-on" | AC3 | ACI | 100316 | DIAMETER 22 | Industrial Control | IDSIG | GENERAL PURPOSE | 3 - INDUSTRY GENERAL PURPOSE | CTS | CTS | MP | PUSHBUTTONS | MPCTS | 5.74 | EUR | 1 | UN | 3606489755614 | C | 1 | 11 | 15 | 0.1 | CM | 3 | 3 | G | 16.5 | CMQ | [36 empty] | 1 | UN | 3606489755614 | 0.1 | 15 | 11 | CM | 3 | 3 | G | 16.5 | CMQ | 3926909790
CA3KN40BD3 | Tabela de Preços de Automação e Controlo | 18/05/2026 | Modificação | Contactor auxiliar TeSys CA3K - 4NA 24VCC com antiparasita | BT2 | CUE | 180837 | TESYS MICRA C-RELAY K | Power Products | PPCTR | GENERAL PURPOSE | 3 - INDUSTRY GENERAL PURPOSE | TCS | TCS | LD | TESYS CONTROL SWITCH | LDTCS | 67.395 | EUR | 1 | UN | 3389110484663 | B | 1 | 4.8 | 6.5 | 6.2 | CM | 220 | 220 | G | 193.44 | CMQ | [12 empty] | 40 | UN | 43389110484661 | 15 | 40 | 30 | CM | 9.255 | 220 | KG | 18 | DMQ | [12 empty] | 1 | UN | 3389110484663 | 0.65 | 0.48 | 0.62 | DM | 0.22 | 220 | KG | 0.193 | DMQ | 8536419089
VW3A5107 | Tabela de Preços de Automação e Controlo | 18/05/2026 | Modificação | Indutância linha - 200m cabo blindado | AC2 | ACI | 147866 | LINE CHOKES | Drives | IDVSD | CONFIGURABLE | 5 - INDUSTRY CONFIGURABLE | SDS | SDS | VM | ADVANCED DRIVES & HVAC | VMSDS | 5035.8 | EUR | 1 | UN | 3389119201544 | B | 1 | 75 | 80 | 60 | CM | 100.5 | 100.5 | KG | 360000 | CMQ | 1 | UN |  | 77 | 60 | 80 | CM | 109 | 100.5 | KG | 369.6 | DMQ | [24 empty] | 1 | UN | 3389119201544 | 75 | 80 | 60 | CM | 100.5 | 100.5 | KG | 360000 | CMQ | 8504500000
C10W35E100 | Tabela de Preços de Equipamentos e sistemas de distribuição de energia de Baixa Tensão | 18/05/2026 | Modificação | ComPacT DISJUNTOR NSX100HB2 100kA CA 3P 100A 5.2E | BT4 | DBT | 191790 | COMPACT NSX | Power Products | PPCCB | GENERAL PURPOSE | 2 - SMALL & MED BUILDING GENERAL PURPOSE | CCN | CCN | 01 | NSX | 01CCN | 5964.29 | EUR | 1 | UN | 3606482002258 | C | 1 | 12 | 20 | 14 | CM | 1.936 | 1.936 | KG | 3360 | CMQ | [12 empty] | 3 | UN | 13606482002255 | 30 | 40 | 30 | CM | 5.811 | 1.936 | KG | 36000 | CMQ | [12 empty] | 1 | UN | 3606482002258 | 12 | 20 | 14 | CM | 1.936 | 1.936 | KG | 3360 | CMQ | 8536209090
NSYSFNC166 | Tabela de Preços de Equipamentos e sistemas de distribuição de energia de Baixa Tensão | 18/05/2026 | Modificação | Estrutura inferior e superior, PanelSeT SFN, para invólucro elétrico W1600 D600mm, cobertura incluída | EN1 | CUE | 119428 | PanelSeT S FS SFN | Power Products | PPUES | GENERAL PURPOSE | 3 - INDUSTRY GENERAL PURPOSE | UEP | UEP | FS | UE - FLOOR STANDING STEEL SFN ENCLOSURES. | FSUEP | 1244.8975 | EUR | 1 | UN | 3606486104187 | C | 1 | 13 | 162 | 62 | CM | 31 | 31 | KG | 130572 | CMQ | 12 | UN |  | 85 | 120 | 200 | CM | 499 | 31 | KG | 2040000 | CMQ | [24 empty] | 1 | UN |  | 12 | 163 | 63 | CM | 39 | 31 | KG | 123228 | CMQ | 9403991090
BMH1001T26A2A | Tabela de Preços de Automação e Controlo | 18/05/2026 | Modificação | servo motor BMH - 3.4 Nm - 6000 rpm - untapped shaft - without brake - IP65/IP67 | AC2 | ACI | 132912 | SERVO MOTORS | Discrete Automation | IDMST | PROGRAMABLE | 7 - INDUSTRY PROGRAMMABLE | AAM | AAM | DV | MOTION | DVAAM | 1346.63 | EUR | 1 | UN | 3606485197074 | C | 1 | 15.6 | 44.6 | 22.1 | CM | 3.64 | 3.34 | KG | 15376.296 | CMQ | [12 empty] | 1 | UN |  | 30 | 60 | 40 | CM | 4.792 | 3.34 | KG | 72000 | CMQ | [12 empty] | 1 | UN | 3606485197074 | 220 | 400 | 200 | MM | 3640 | 3.34 | G | 17600 | CMQ | 8501522089
NSYTRP24DBL | Tabela de Preços de Equipamentos e sistemas de distribuição de energia de Baixa Tensão | 18/05/2026 | Modificação | BORNE PASS 2,5MM2 AZUL PUSH-IN | BT6 | DBT | 108693 | LINERGY MULTISTAND T.B | Power Products | PPLVS | GENERAL PURPOSE | 2 - SMALL & MED BUILDING GENERAL PURPOSE | LVE | LVE | L3 | LINERGY | L3LVE | 7.105 | EUR | 1 | UN | 3606480533242 | C | 50 | 5 | 27 | 7 | CM | 14 | 14 | G | 945 | CMQ | [24 empty] | 50 | UN | 13606480533249 | 5 | 27 | 7 | CM | 767 | 14 | G | 945 | CMQ | 50 | UN | 13606480533249 | 5 | 27 | 7 | CM | 767 | 14 | G | 945 | CMQ | 8536901000
REL52020 | Tabela de Preços de Equipamentos e sistemas de distribuição de energia de Baixa Tensão | 18/05/2026 | Modificação | universal protection relay, PowerLogic P3U 3CT 1Io ringlug 4VT 16DI 8DO 24-48V DI24V RS485 | MT1 | MET | 134740 | ADVANCED RELAYS | Digital Energy | DPMVP | CONFIGURABLE | 4B - LARGE BUILDING & ELECTRICAL INTENSIVE | MVA | MVA | FR | MV PROTECTION RELAYS AND FEEDER AUTOMATION | FRMVA | 3521.57 | EUR | 1 | UN | 3606481357267 |  | 1 | 24.5 | 31 | 26.5 | CM | 3.265 | 3.265 | KG | 20126.75 | CMQ | 24 | UN |  | 100 | 120 | 80 | CM | 100.488 | 3.5 | KG | 960000 | CMQ | 1 | UN | 3606481357267 | 30 | 40 | 30 | CM | 3.782 | 3.265 | KG | 36000 | CMQ | [12 empty] | 1 | UN | 3606481357267 | 24.5 | 31 | 26.5 | CM | 3.265 | 3.265 | KG | 20126.75 | CMQ | 8537109199
ZBE1026P | Tabela de Preços de Automação e Controlo | 18/05/2026 | Modificação | Bloco contactos botão de controlo - zbe ø 22 - 1nc banhado a ouro à prova de pó | AC3 | ACI | 100316 | DIAMETER 22 | Industrial Control | IDSIG | GENERAL PURPOSE | 3 - INDUSTRY GENERAL PURPOSE | CTS | CTS | MP | PUSHBUTTONS | MPCTS | 29.99 | EUR | 1 | UN | 3389110862843 | B | 5 | 5.6 | 5.4 | 4.4 | CM | 10 | 10 | G | 133.056 | CMQ | [12 empty] | 800 | UN | 43389110862841 | 30 | 40 | 30 | CM | 9.646 | 10 | KG | 36 | DMQ | 25 | UN | 53389110862848 | 5.6 | 27 | 4.4 | CM | 280 | 10 | G | 665.28 | CMQ | 5 | UN | 13389110862840 | 5.6 | 5.4 | 4.4 | CM | 56 | 10 | G | 133.06 | CMQ | 8536508000
XALD144E | Tabela de Preços de Automação e Controlo | 18/05/2026 | Modificação | Estação de controlo xal-d – função iniciar ou parar - 1 na + 1 nf | AC3 | ACI | 100364 | CONTROL STATIONS | Industrial Control | IDSIG | GENERAL PURPOSE | 3 - INDUSTRY GENERAL PURPOSE | CTS | CTS | MP | PUSHBUTTONS | MPCTS | 82.83 | EUR | 1 | UN | 3389110114058 | B | 1 | 7.2 | 10 | 7.2 | CM | 196 | 196 | G | 518.4 | CMQ | [12 empty] | 40 | UN | 43389110114056 | 30 | 40 | 30 | CM | 8.079 | 196 | KG | 36 | DMQ | [12 empty] | 1 | UN | 3389110114058 | 97 | 70 | 70 | MM | 198 | 196 | G | 475300 | MMQ | 8536508000
489519 | Tabela de Preços de Equipamentos e sistemas de distribuição de energia de Baixa Tensão | 18/05/2026 | Modificação | Quadro, vidro do Merten M-Plan, 5 elementos, branco brilhante | IS1 | RPT | 181951 | MERTEN SYSTEM M | Home Solutions | HSCWD | GENERAL PURPOSE | 1 - RESIDENTIAL GENERAL PURPOSE | CLD | CLD | 40 | CONNECTED LIVING MERTEN | 40CLD | 262.34 | EUR | 1 | UN | 4042811081485 | C | 1 | 2.6 | 38.6 | 9.3 | CM | 316 | 316 | G | 933.348 | CMQ | [12 empty] | 22 | UN |  | 18.5 | 40 | 30 | CM | 7.753 | 316 | KG | 22200 | CMQ | [12 empty] | 1 | UN |  | 26 | 376 | 92 | MM | 320 | 316 | G | 0.9 | DMQ | 7016907000
MEG4521-6035 | Tabela de Preços de Equipamentos e sistemas de distribuição de energia de Baixa Tensão | 18/05/2026 | Modificação | tecla central para mecanismo RJ45, 1 elemento, branco | IS1 | RPT | 191657 | MERTEN SYSTEM D | Home Solutions | HSSPE | GENERAL PURPOSE | 1 - RESIDENTIAL GENERAL PURPOSE | CLD | CLD | 40 | CONNECTED LIVING MERTEN | 40CLD | 10.005 | EUR | 1 | UN | 4042811197100 | C | 1 | 2 | 9.6 | 8.1 | CM | 14 | 14 | G | 155.52 | CMQ | [12 empty] | 90 | UN | 34042811197101 | 20.1 | 40.4 | 30.6 | CM | 2.23 | 14 | KG | 24848.424 | CMQ | 10 | UN | 14042811197107 | 9.9 | 16.5 | 12.6 | CM | 208 | 14 | G | 2058.21 | CMQ | 1 | UN | 4042811197100 | 2 | 9.6 | 8.1 | CM | 14 | 14 | G | 155.52 | CMQ | 3925901000
ILA2T572TB2A0 | Tabela de Preços de Automação e Controlo | 18/05/2026 | Modificação | integrated drive ILA with servo motor - 24..48 V - Modbus TCP - PCB connector | AC2 | ACI | 175899 | ILA SERVO SYSTEMS | Discrete Automation | IDMST | PROGRAMABLE | 7 - INDUSTRY PROGRAMMABLE | AAM | AAM | DV | MOTION | DVAAM | 1830.84 | EUR | 1 | UN | 3606485188027 | C | 1 | 8 | 35.5 | 18.5 | CM | 2.9 | 2.6 | KG | 5254 | CMQ | [12 empty] | 6 | UN |  | 30 | 60 | 40 | CM | 18552 | 2.6 | G | 72 | DMQ | [12 empty] | 1 | UN | 3606485188027 | 80 | 355 | 185 | MM | 2900 | 2.6 | G | 5254 | CMQ | 8501510090
ZB4BW113 | Tabela de Preços de Automação e Controlo | 18/05/2026 | Modificação | Cabeça de botão de pressão iluminada - ø 22 - branca | AC3 | ACI | 100316 | DIAMETER 22 | Industrial Control | IDSIG | GENERAL PURPOSE | 3 - INDUSTRY GENERAL PURPOSE | CTS | CTS | MP | PUSHBUTTONS | MPCTS | 19.66 | EUR | 1 | UN | 3389110889840 | B | 1 | 3.2 | 4.6 | 3.8 | CM | 28.8 | 28.8 | G | 55.936 | CMQ | [12 empty] | 300 | UN | 43389110889848 | 30 | 40 | 30 | CM | 9.232 | 28.8 | KG | 36 | DMQ | 5 | UN | 53389110889845 | 4.5 | 26.5 | 3.4 | CM | 170 | 28.8 | G | 405.45 | CMQ | 1 | UN | 3389110889840 | 3.8 | 3.2 | 4.6 | CM | 34 | 28.8 | G | 55.94 | CMQ | 8538909999
KDK40F | Tabela de Preços de Soluções de Conectividade | 18/05/2026 | Modificação | Medidor de Aquecimento e Arrefecimento da Série KD, DN65 Aço Inoxidável, 25 m³/h Nominal, Medidor de Fluxo | GE1 | PRO | 191951 | FLOW & HEAT METERS | Digital Energy | DBPRD | GENERAL PURPOSE | 2B- BUILDING MANAGEMENT OFFER GENERAL PURPOSE | FDB | FDB | FD | FIELD DEVICES BMS | FDFDB | 2007.43 | EUR | 1 | UN | 5706567015024 | C | 1 | 36.2 | 22 | 25.4 | CM | 13.4 | 13.4 | KG | 20228.56 | CMQ | [12 empty] | 1 | UN |  | 30 | 40 | 30 | CM | 16.533 | 13.4 | KG | 36000 | CMQ | [12 empty] | 1 | UN | 5706567009887 | 36 | 25 | 26 | CM | 18.4 | 13.4 | KG | 23400 | CMQ | 9026802000
NSYTRV62TTPE | Tabela de Preços de Equipamentos e sistemas de distribuição de energia de Baixa Tensão | 18/05/2026 | Modificação | CONECTOR PARAFUSO TRANSDUTOR MEDICAO 6MM2 2 PONTOS PROTECAO TERRA | BT6 | DBT | 108693 | LINERGY MULTISTAND T.B | Power Products | PPLVS | GENERAL PURPOSE | 2 - SMALL & MED BUILDING GENERAL PURPOSE | LVE | LVE | L3 | LINERGY | L3LVE | 22.04 | EUR | 1 | UN | 3606480532412 | C | 50 | 0.8 | 10.1 | 5 | CM | 32 | 32 | G | 40.4 | CMQ | [12 empty] | 250 | UN |  | 30 | 40 | 30 | CM | 7.938 | 32 | KG | 36000 | CMQ | 50 | UN | 13606480532419 | 5 | 27 | 7 | CM | 1.713 | 32 | KG | 945 | CMQ | 50 | UN | 13606480532419 | 5 | 27 | 7 | CM | 1.713 | 32 | KG | 945 | CMQ | 8536901000
C10W35E040 | Tabela de Preços de Equipamentos e sistemas de distribuição de energia de Baixa Tensão | 18/05/2026 | Modificação | ComPacT DISJUNTOR NSX100HB2 100kA CA 3P 40A 5.2E | BT4 | DBT | 191790 | COMPACT NSX | Power Products | PPCCB | GENERAL PURPOSE | 2 - SMALL & MED BUILDING GENERAL PURPOSE | CCN | CCN | 01 | NSX | 01CCN | 5680.27 | EUR | 1 | UN | 3606482002241 | C | 1 | 14 | 20 | 11 | CM | 1.948 | 1.948 | KG | 3080 | CMQ | [12 empty] | 4 | UN | 13606482002248 | 300 | 400 | 300 | MM | 7792 | 1.948 | G | 36000000 | MMQ | 1 | UN | 23606482002245 | 140 | 200 | 110 | MM | 2070 | 1.948 | G | 3080000 | MMQ | 1 | UN | 3606482002241 | 14 | 20 | 11 | CM | 1.948 | 1.948 | KG | 3080 | CMQ | 8536201090
ZB5AC580 | Tabela de Preços de Automação e Controlo | 18/05/2026 | Modificação | Cabeça de botão para ambiente acim essivo - amarelo - sem marcação | AC3 | ACI | 100316 | DIAMETER 22 | Industrial Control | IDSIG | GENERAL PURPOSE | 3 - INDUSTRY GENERAL PURPOSE | CTS | CTS | MP | PUSHBUTTONS | MPCTS | 47.08 | EUR | 1 | UN | 3606480444838 | C | 1 | 4.5 | 3.8 | 3.8 | CM | 23 | 23 | G | 64.98 | CMQ | [12 empty] | 100 | UN | 43606480444836 | 15 | 40 | 30 | CM | 2.755 | 23 | KG | 18000 | CMQ | [12 empty] | 1 | UN | 3606480444838 | 4.5 | 3.8 | 3.8 | CM | 23 | 23 | G | 64.98 | CMQ | 8536508000
KNT40ED4306 | Tabela de Preços de Equipamentos e sistemas de distribuição de energia de Baixa Tensão | 18/05/2026 | Modificação | Canalis - Elemento 40A 3m 3F + N + PE 6 Derivações com telecomando | BT9 | PRO | 100777 | CANALIS KN | Power Products | PPLVB | CONFIGURABLE | 4 - LARGE BUILDING CONFIGURABLE | BUS | BUS | B2 | BUSWAY KN | B2BUS | 914.45 | EUR | 1 | UN | 3606480003387 | C | 1 | 3.5 | 310 | 10 | CM | 5 | 5 | KG | 10850 | CMQ | 48 | UN | 73606480003386 | 45.4 | 68 | 320 | CM | 267 | 5 | KG | 987.904 | DMQ | [12 empty] | 4 | UN | 13606480003384 | 11 | 314 | 16 | CM | 21 | 5 | KG | 55264 | CMQ | 1 | UN | 3606480003387 | 3.5 | 310 | 10 | CM | 5 | 5 | KG | 10850 | CMQ | 8536900100
M9F17203 | Tabela de Preços de Equipamentos e sistemas de distribuição de energia de Baixa Tensão | 18/05/2026 | Modificação | Multi9 - Disjuntor C60L, 2P, 3A, curva C, 25kA (IEC/EN 60947-2) | BT1 | RPT | 190621 | MULTI9 | Power Products | PPCFD | GENERAL PURPOSE | 2 - SMALL & MED BUILDING GENERAL PURPOSE | FTD | FTD | D9 | MULTI9 PROTECTION FOR OEM | D9FTD | 211.355 | EUR | 1 | UN | 3606480578014 | C | 1 | 7 | 8.5 | 3.5 | CM | 219 | 219 | G | 208.25 | CMQ | [12 empty] | 72 | UN | 43606480578012 | 30 | 40 | 30 | CM | 16819 | 219 | G | 36 | DMQ | 6 | UN | 13606480578011 | 80 | 225 | 90 | MM | 1361 | 219 | G | 1620 | CMQ | 1 | UN | 3606480578014 | 70 | 85 | 35 | MM | 219 | 219 | G | 208250 | MMQ | 8536201090
C40F32D400 | Tabela de Preços de Equipamentos e sistemas de distribuição de energia de Baixa Tensão | 18/05/2026 | Modificação | ComPacT DISJUNTOR NSX400F 36kA CA 3P3D 400A 2,3 | BT4 | DBT | 191790 | COMPACT NSX | Power Products | PPCCB | GENERAL PURPOSE | 2 - SMALL & MED BUILDING GENERAL PURPOSE | CCN | CCN | 01 | NSX | 01CCN | 3046.045 | EUR | 1 | UN | 3606482002586 | C | 1 | 15 | 29.2 | 15.5 | CM | 5.569 | 5.569 | KG | 6789 | CMQ | 8 | UN |  | 45 | 120 | 80 | CM | 106.704 | 5.569 | KG | 432000 | CMQ | 2 | UN | 13606482002583 | 30 | 60 | 40 | CM | 11.838 | 5.569 | KG | 72000 | CMQ | [12 empty] | 1 | UN | 3606482002586 | 15 | 29.2 | 15.5 | CM | 5.569 | 5.569 | KG | 6789 | CMQ | 8536209090
A9F95340 | Tabela de Preços de Equipamentos e sistemas de distribuição de energia de Baixa Tensão | 18/05/2026 | Modificação | Acti9 iC60L - Disjuntor - 3P - 40A - Curva K - 15000A (IEC 60898-1) - 20 kA (IEC 60947-2) | BT1 | RPT | 190600 | ACTI9 | Power Products | PPCFD | GENERAL PURPOSE | 2 - SMALL & MED BUILDING GENERAL PURPOSE | FTI | FTI | DI | ACTI9 PROTECTION DEVICES INDUSTRIAL | DIFTI | 481.28 | EUR | 1 | UN | 3606480085048 | C | 1 | 7.1 | 9.2 | 5.3 | CM | 371 | 371 | G | 346.196 | CMQ | [12 empty] | 44 | UN | 43606480085046 | 30 | 40 | 30 | CM | 18.39 | 371 | KG | 36000 | CMQ | 4 | UN | 13606480085045 | 0.81 | 2.23 | 1.01 | DM | 1.607 | 371 | KG | 1.824 | DMQ | 1 | UN | 3606480085048 | 0.71 | 0.92 | 0.53 | DM | 0.388 | 371 | KG | 0.346 | DMQ | 8536201090
NSYDLM84P | Tabela de Preços de Equipamentos e sistemas de distribuição de energia de Baixa Tensão | 18/05/2026 | Modificação | Modular chassis DLM type for SPACIAL WM enclosure, 84 modules, H600xW600mm. | EN1 | CUE | 132527 | Electrical Distributio | Power Products | PPUES | GENERAL PURPOSE | 3 - INDUSTRY GENERAL PURPOSE | UEC | UEC | EC | UE-STEEL WALL MOUNT. ENCLOSURE, CRN, S3D, CM AND CABLE GLAND | ECUEC | 363.0655 | EUR | 1 | UN | 3606480162572 | A4 | 1 | 12 | 57 | 57 | CM | 6.19 | 6.19 | KG | 38988 | CMQ | 16 | UN | 73606480162571 | 1300 | 1200 | 1000 | MM | 113.08 | 6.19 | KG | 1560 | DMQ | [12 empty] | 1 | UN |  | 0 | 0 | 0 |  | 8.16 | 6.19 | KG | 0 | DMQ | 1 | UN | 3606480162572 | 560 | 560 | 110 | MM | 6.13 | 6.19 | KG | 34.496 | DMQ | 8538100000
RM22UA33MR | Tabela de Preços de Automação e Controlo | 18/05/2026 | Modificação | Controlo de sobretensão e subtensão relé 15v...500vac/dc, 2 c/o | AC3 | ACI | 104947 | CONTROL RELAYS | Industrial Control | IDSIG | GENERAL PURPOSE | 3 - INDUSTRY GENERAL PURPOSE | ARO | ARO | RE | ELECTRONIC RELAYS | REARO | 249.97 | EUR | 1 | UN | 3606480792250 | B | 1 | 2.6 | 9.5 | 8.2 | CM | 122 | 110 | G | 202.54 | CMQ | 640 | UN | 73606480792259 | 50 | 60 | 80 | CM | 92.58 | 110 | KG | 240 | DMQ | 40 | UN | 43606480792258 | 15 | 40 | 30 | CM | 5.39 | 110 | KG | 18 | DMQ | [12 empty] | 1 | UN | 3606480792250 | 0.26 | 0.95 | 0.82 | DM | 0.122 | 110 | KG | 0.203 | DMQ | 8536490099
ZB4BG4 | Tabela de Preços de Automação e Controlo | 18/05/2026 | Modificação | Cabeça Interruptor selector- ø 22 - 2 posições- ronis 455 - qualquer posição | AC3 | ACI | 100316 | DIAMETER 22 | Industrial Control | IDSIG | GENERAL PURPOSE | 3 - INDUSTRY GENERAL PURPOSE | CTS | CTS | MP | PUSHBUTTONS | MPCTS | 56.02 | EUR | 1 | UN | 3389110889222 | A | 1 | 3.6 | 9.1 | 5.6 | CM | 104 | 104 | G | 183.456 | CMQ | 800 | UN |  | 75 | 80 | 60 | CM | 98.204 | 104 | KG | 360000 | CMQ | 100 | UN | 43389110889220 | 30 | 40 | 30 | CM | 10.761 | 104 | KG | 36000 | CMQ | 5 | UN |  | 8.6 | 26.6 | 3.6 | CM | 520 | 104 | G | 823.536 | CMQ | 1 | UN | 3389110889222 | 3.6 | 9.1 | 5.6 | CM | 104 | 104 | G | 183.456 | CMQ | 8538909999
METSEHDPM125A12 | Tabela de Preços de Equipamentos e sistemas de distribuição de energia de Baixa Tensão | 18/05/2026 | Modificação | Transformador de corremte de núcleo fechado HDPM6000, 125 A, cabo de 3.66 m | BT7 | DBT | 187268 | ADVANCED METERS | Digital Energy | DPLVP | GENERAL PURPOSE | 2 - SMALL & MED BUILDING GENERAL PURPOSE | EMM | EMM | PW | METERS, INSULATION MONITORING & ENERGY SERVERS | PWEMM | 46.91 | EUR | 1 | UN | 3606481985392 | C | 1 | 33 | 40.5 | 34 | CM | 10 | 10 | KG | 45441 | CMQ | [36 empty] | 1 | UN | 3606481985392 | 20.3 | 20.3 | 20.3 | CM | 400 | 10 | G | 8365.427 | CMQ | 8504318090
XD4PA22 | Tabela de Preços de Automação e Controlo | 18/05/2026 | Modificação | Controlador joystick 2 direcções - ø 22 - 3 posições, mola | AC3 | ACI | 100316 | DIAMETER 22 | Industrial Control | IDSIG | GENERAL PURPOSE | 3 - INDUSTRY GENERAL PURPOSE | CTS | CTS | MP | PUSHBUTTONS | MPCTS | 103.29 | EUR | 1 | UN | 3389110887419 | A | 1 | 4.5 | 12.5 | 5.5 | CM | 122 | 116 | G | 309.375 | CMQ | 320 | UN | 73389110887418 | 45 | 60 | 80 | CM | 49.828 | 116 | KG | 216000 | CMQ | 40 | UN | 43389110887417 | 15 | 40 | 30 | CM | 5.166 | 116 | KG | 18000 | CMQ | [12 empty] | 1 | UN | 3389110887419 | 4.5 | 12.5 | 5.5 | CM | 122 | 116 | G | 309.375 | CMQ | 8536508000
C160N460FM | Tabela de Preços de Equipamentos e sistemas de distribuição de energia de Baixa Tensão | 18/05/2026 | Modificação | NS1600N 50kA 4P 1600A Fixo Manual 6.0 | BT8 | DBT | 133346 | COMPACT NS 630B-1600 | Power Products | PPCCB | CONFIGURABLE | 4 - LARGE BUILDING CONFIGURABLE | CCB | CCB | PL | COMPACT NS >= 630A | PLCCB | 12989.4 | EUR | 1 | UN | 3606482097711 | C | 1 | 37 | 30 | 38 | CM | 16.961 | 16.961 | KG | 42180 | CMQ | [12 empty] | 1 | UN | 3606482097711 | 30 | 60 | 40 | CM | 16.961 | 16.961 | KG | 72000 | CMQ | [12 empty] | 1 | UN | 3606482097711 | 37 | 30 | 38 | CM | 16.961 | 16.961 | KG | 42180 | CMQ | 8536209090
STBPDT2100K | Tabela de Preços de Automação e Controlo | 18/05/2026 | Modificação | Kit de distribuição de energia standard STB - 115..230 V AC | AC1 | ACI | 112980 | MODICON STB I/O | Discrete Automation | IDPAC | PROGRAMABLE | 7 - INDUSTRY PROGRAMMABLE | AAP | AAP | HI | AUTOMATION PLANT | HIAAP | 124.59 | EUR | 1 | UN | 3595863949186 | B | 1 | 2.7 | 14 | 8.6 | CM | 148 | 129 | G | 325.08 | CMQ | [12 empty] | 24 | UN |  | 15 | 40 | 30 | CM | 3930 | 129 | G | 18 | DMQ | [12 empty] | 1 | UN | 3595863949186 | 27 | 140 | 86 | MM | 148 | 129 | G | 325080 | MMQ | 8538909999
XACV06 | Tabela de Preços de Automação e Controlo | 18/05/2026 | Modificação | Cuerpo piloto luminiso 400v (directa) | AC3 | ACI | 100369 | PENDANT STATIONS | Industrial Control | IDSIG | GENERAL PURPOSE | 3 - INDUSTRY GENERAL PURPOSE | CTS | CTS | EM | CONTROL STATIONS | EMCTS | 25.92 | EUR | 1 | UN | 3389110641790 | B | 1 | 5 | 6 | 8 | CM | 63 | 63 | G | 240 | CMQ | [12 empty] | 50 | UN | 43389110641798 | 15 | 40 | 30 | CM | 3.479 | 63 | KG | 18 | DMQ | [12 empty] | 1 | UN | 3389110641790 | 5 | 6 | 8 | CM | 63 | 63 | G | 240 | CMQ | 8531900000
K1F027MLH | Tabela de Preços de Automação e Controlo | 18/05/2026 | Modificação | Cam voltmeter switch, 3l e 3ln, 45°, 12 a, montagem aparafusada | AC3 | ACI | 100347 | Rotary CAM switch | Industrial Control | IDSIG | GENERAL PURPOSE | 3 - INDUSTRY GENERAL PURPOSE | CTS | CTS | MP | PUSHBUTTONS | MPCTS | 125.01 | EUR | 1 | UN | 3389110979428 | C | 1 | 6.7 | 11 | 6.7 | CM | 179 | 170 | G | 493.79 | CMQ | 320 | UN | 73389110979427 | 75 | 80 | 60 | CM | 71.804 | 170 | KG | 360 | DMQ | 40 | UN | 43389110979426 | 30 | 40 | 30 | CM | 7.563 | 170 | KG | 36000 | CMQ | [12 empty] | 1 | UN | 3389110979428 | 6.7 | 11 | 6.7 | CM | 179 | 170 | G | 493.79 | CMQ | 8536508000
LADN223 | Tabela de Preços de Automação e Controlo | 18/05/2026 | Modificação | bloco contacto auxiliar Tesys D - 2NA + 2NF - terminais de mola | BT2 | CUE | 187515 | TESYS DECA CONTROL ACC | Power Products | PPCTR | GENERAL PURPOSE | 3 - INDUSTRY GENERAL PURPOSE | TCC | TCC | AC | TESYS CONTROL CONTACTOR | ACTCC | 51.02 | EUR | 1 | UN | 3389110821239 | B | 1 | 5 | 2.1 | 4.8 | CM | 67 | 67 | G | 50.4 | CMQ | [12 empty] | 160 | UN | 43389110821237 | 30 | 40 | 30 | CM | 11.529 | 67 | KG | 36 | DMQ | 10 | UN | 53389110821234 | 5 | 26 | 8.5 | CM | 676 | 67 | G | 1105 | CMQ | 1 | UN | 3389110821239 | 4 | 5 | 5 | CM | 67 | 67 | G | 100 | CMQ | 8536508000
A9R41240 | Tabela de Preços de Equipamentos e sistemas de distribuição de energia de Baixa Tensão | 18/05/2026 | Modificação | Acti9 iID - Interruptor diferencial - 2P - 40A - 30mA - Classe AC | BT1 | RPT | 135006 | ACTI9 | Power Products | PPCFD | GENERAL PURPOSE | 2 - SMALL & MED BUILDING GENERAL PURPOSE | FTD | FTD | DT | ACTI9 PROTECTION DEVICES TERTIARY | DTFTD | 130.15 | EUR | 1 | UN | 3606480089022 | A | 1 | 4 | 10 | 8.5 | CM | 210.7 | 194 | G | 340 | CMQ | 432 | UN | 13606480089029 | 44.4 | 120 | 80 | CM | 105.816 | 194 | KG | 426240 | CMQ | 54 | UN | 43606480089020 | 30 | 40 | 30 | CM | 11.727 | 194 | KG | 36000 | CMQ | [12 empty] | 1 | UN | 3606480089022 | 4 | 9.6 | 8.5 | CM | 209 | 194 | G | 326.4 | CMQ | 8536201090
A9L16294 | Tabela de Preços de Equipamentos e sistemas de distribuição de energia de Baixa Tensão | 18/05/2026 | Modificação | Descarregador de sobretensões iQuick PRD 40r 3P+N | BT1 | RPT | 135006 | ACTI9 | Power Products | PPCFD | GENERAL PURPOSE | 2 - SMALL & MED BUILDING GENERAL PURPOSE | FTI | FTI | 69 | ACTI9 SURGE PROTECTION DEVICES | 69FTI | 719.26 | EUR | 1 | UN | 3606480387067 | A | 1 | 9.5 | 15.5 | 11 | CM | 891 | 891 | G | 1619.75 | CMQ | [12 empty] | 12 | UN | 43606480387065 | 30 | 40 | 30 | CM | 11.393 | 891 | KG | 36000 | CMQ | [12 empty] | 1 | UN | 3606480387067 | 9.5 | 15.5 | 11 | CM | 896 | 891 | G | 1619.75 | CMQ | 8536303000
EPP301LCD | Tabela de Preços de Soluções de Conectividade | 18/05/2026 | Modificação | EP Series Differential Pressure/Air Velocity Transducer, Panel Mounting, 0-1 in. WC/0-250 Pa, LCD | GE1 | PRO | 179535 | SENSORS - PLANT ROOM | Digital Energy | DBPRD | GENERAL PURPOSE | 2B- BUILDING MANAGEMENT OFFER GENERAL PURPOSE | FDB | FDB | FD | FIELD DEVICES BMS | FDFDB | 224.09 | EUR | 1 | UN | 3606489728304 | C | 1 | 18.4 | 6.7 | 20.3 | CM | 200 | 200 | G | 2502.584 | CMQ | [12 empty] | 40 | UN |  | 3 | 6 | 4 | DM | 6.96 | 200 | KG | 72 | DMQ | [12 empty] | 1 | UN | 3606489728304 | 5.1 | 10.2 | 12.7 | CM | 164 | 200 | G | 660.65 | CMQ | 9026202000
RE22R1QMU | Tabela de Preços de Automação e Controlo | 18/05/2026 | Modificação | Estrela-triângulo relé de temporização - 24vdc / 24..240 v ac - 1 c / o | AC3 | ACI | 100037 | TIMERS | Industrial Control | IDSIG | GENERAL PURPOSE | 3 - INDUSTRY GENERAL PURPOSE | ARO | ARO | RE | ELECTRONIC RELAYS | REARO | 117.19 | EUR | 1 | UN | 3606480676543 | B | 1 | 2.6 | 9.6 | 8.2 | CM | 98 | 86 | G | 204.672 | CMQ | [12 empty] | 40 | UN | 43606480676541 | 15 | 40 | 30 | CM | 4375 | 86 | G | 18 | DMQ | [12 empty] | 1 | UN | 3606480676543 | 25 | 96 | 83 | MM | 98 | 86 | G | 199200 | MMQ | 8536490099
NSYTRACP62 | Tabela de Preços de Equipamentos e sistemas de distribuição de energia de Baixa Tensão | 18/05/2026 | Modificação | Tampa, Linergy TR, secção de cabo de 6 mm², 2pts, para terminais de encaixe NSYTRP62, cinzento | BT6 | DBT | 108693 | LINERGY MULTISTAND T.B | Power Products | PPLVS | GENERAL PURPOSE | 2 - SMALL & MED BUILDING GENERAL PURPOSE | LVE | LVE | L3 | LINERGY | L3LVE | 2.275 | EUR | 1 | UN | 3606487170259 | C | 50 | 0.5 | 5.9 | 3.8 | CM | 3 | 2.998 | G | 11.21 | CMQ | [12 empty] | 1000 | UN | 23606487170253 | 30 | 40 | 30 | CM | 3.741 | 2.998 | KG | 36 | DMQ |  |  | 13606487170256 | [9 empty] | 1 | UN | 3606487170259 | 7.54 | 3.6 | 0.22 | CM | 3.3 | 2.998 | G | 5.972 | CMQ | 8547200000
PKE32W435 | Tabela de Preços de Equipamentos e sistemas de distribuição de energia de Baixa Tensão | 18/05/2026 | Modificação | PratiKa plug - screw - angled - 32A - 3P + N + E - 380...415 V AC - wall | BT3 | RPT | 140900 | MUREVA | Power Products | PPCFD | GENERAL PURPOSE | 2 - SMALL & MED BUILDING GENERAL PURPOSE | FTC | FTC | PK | PK INDUSTRIAL PLUGS & SOCKETS | PKFTC | 23.935 | EUR | 1 | UN | 3303432416676 | C | 1 | 9 | 15 | 10 | CM | 286 | 286 | G | 1350 | CMQ | [12 empty] | 12 | UN | 43303432416674 | 30 | 40 | 30 | CM | 4.229 | 286 | KG | 36 | DMQ | 6 | UN | 23303432416670 | 1.7 | 2.63 | 2.7 | DM | 1.871 | 286 | KG | 12.072 | DMQ | 1 | UN | 3303432416676 | 9 | 15 | 10 | CM | 288 | 286 | G | 1350 | CMQ | 8536699099
XB5S6B2M12 | Tabela de Preços de Automação e Controlo | 18/05/2026 | Modificação | Interruptor biestável biométrico rgpd - ligação por conector m12 | AC3 | ACI | 100316 | DIAMETER 22 | Industrial Control | IDSIG | GENERAL PURPOSE | 3 - INDUSTRY GENERAL PURPOSE | CTS | CTS | MP | PUSHBUTTONS | MPCTS | 805.32 | EUR | 1 | UN | 3606489824914 | C | 0 | 9.5 | 18.4 | 6.7 | CM | 160 | 160 | G | 1171.16 | CMQ | [12 empty] | 8 | UN | 13606489824911 | 15 | 40 | 30 | CM | 1.595 | 160 | KG | 18 | DMQ | [12 empty] | 1 | UN | 3606489824914 | 0.65 | 1.85 | 0.95 | DM | 0.16 | 160 | KG | 1.142 | DMQ | 8543709099
LV847070SP | Tabela de Preços de Equipamentos e sistemas de distribuição de energia de Baixa Tensão | 18/05/2026 | Modificação | Front top or bottom connection - for MTZ1 06-16 - 4P fixed - spare part | BT8 | DBT | 180971 | MASTERPACT MTZ CONNECT | Power Products | PPACB | CONFIGURABLE | 4 - LARGE BUILDING CONFIGURABLE | ACB | ACB | PR | AIR CIRCUIT BREAKERS | PRACB | 708.33 | EUR | 1 | UN | 3606481186782 | C | 1 | 12 | 36 | 13 | CM | 2.867 | 2.867 | KG | 5616 | CMQ | [12 empty] | 2 | UN | 43606481186780 | 30 | 40 | 30 | CM | 6.067 | 2.867 | KG | 36 | DMQ | [12 empty] | 1 | UN | 3606481186782 | 12 | 36 | 13 | CM | 2.867 | 2.867 | KG | 5772 | CMQ | 8536909500
NSYPLAT553G | Tabela de Preços de Equipamentos e sistemas de distribuição de energia de Baixa Tensão | 18/05/2026 | Modificação | Floor standing encl. polyester vers.PLAT open top w/ canopy 500x500x320 IP44 | EN1 | CUE | 108763 | PanelSeT P FS PLA | Power Products | PPUES | GENERAL PURPOSE | 3 - INDUSTRY GENERAL PURPOSE | UEA | UEA | PA | UE - FLOOR STANDING ENCLOSURES PLA IN POLYESTER. | PAUEA | 919.3112 | EUR | 1 | UN | 3606480775437 | A4 | 1 | 55 | 36.5 | 53.5 | CM | 14.6 | 14.6 | KG | 107401.25 | CMQ | 15 | UN |  | 1800 | 1200 | 1000 | MM | 251.675 | 14.6 | KG | 2160 | DMQ | [12 empty] | 1 | UN |  | 0 | 0 | 0 |  | 15.845 | 14.6 | KG | 106.742 | DMQ | 1 | UN | 3606480775437 | 530 | 530 | 380 | MM | 15.845 | 14.6 | KG | 106.742 | DMQ | 9403700000
E3SUPS30K3I | Tabela de Preços de Equipamentos e sistemas de distribuição de energia de Baixa Tensão | 18/05/2026 | Modificação | Easy UPS 3S - UPS 30 kVA 400 V 3:1 para baterias externas | ITE | UAI | 180064 | EASY 3S 3PH UPS | Secure Power | SP3PH | CONFIGURABLE | 4 - LARGE BUILDING CONFIGURABLE | IT3 | IT3 | E3 | EASY UPS 3PH | E3IT3 | 7272.41 | EUR | 1 | UN |  | C | 1 | 101.5 | 40 | 98.2 | CM | 77 | 77 | KG | 398.692 | DMQ | 1 | UN |  | 116.5 | 120 | 80 | CM | 88.839 | 77 | KG | 1118400 | CMQ | [24 empty] | 1 | UN | 731304340799 | 101.5 | 98.2 | 40 | CM | 76.839 | 77 | KG | 398692 | CMQ | 8504409590
BSH0701P02F2A | Tabela de Preços de Automação e Controlo | 18/05/2026 | Modificação | AC servo motor BSH - 1.4 N.m - 3000 rpm - untapped shaft - with brake - IP50 | AC2 | ACI | 132912 | SERVO MOTORS | Discrete Automation | IDMST | PROGRAMABLE | 7 - INDUSTRY PROGRAMMABLE | AAM | AAM | DV | MOTION | DVAAM | 1937.56 | EUR | 1 | UN | 3389118135611 | C | 1 | 11.7 | 19.2 | 39.7 | CM | 2.89 | 2.89 | KG | 8918.208 | CMQ | [12 empty] | 2 | UN |  | 30 | 60 | 40 | CM | 6.252 | 2.55 | KG | 72000 | CMQ | [12 empty] | 1 | UN | 3389118135611 | 11.7 | 19.2 | 39.7 | CM | 2.89 | 2.89 | KG | 8918.208 | CMQ | 8501510090
PKX32W423 | Tabela de Preços de Equipamentos e sistemas de distribuição de energia de Baixa Tensão | 18/05/2026 | Modificação | PratiKa plug - angled - 32A - 2P + E - 200...250 V AC - IP44 - wall-mounted | BT3 | RPT | 140900 | MUREVA | Power Products | PPCFD | GENERAL PURPOSE | 2 - SMALL & MED BUILDING GENERAL PURPOSE | FTC | FTC | PK | PK INDUSTRIAL PLUGS & SOCKETS | PKFTC | 20.57 | EUR | 1 | UN | 3303432416942 | B | 4 | 9 | 15 | 9.5 | CM | 238 | 238 | G | 1282.5 | CMQ | [12 empty] | 12 | UN | 43303432416940 | 30 | 40 | 30 | CM | 3.687 | 238 | KG | 36 | DMQ | 6 | UN | 23303432416946 | 17.4 | 26.8 | 26.4 | CM | 1.6 | 238 | KG | 12310.848 | CMQ | 1 | UN | 3303432416942 | 9 | 15 | 9.5 | CM | 238 | 238 | G | 1282.5 | CMQ | 8536699099
LRE488 | Tabela de Preços de Equipamentos e sistemas de distribuição de energia de Baixa Tensão | 18/05/2026 | Modificação | Relé de sobrecarga térmica, Easy TeSys Protect, 321-513A, classe 10A | BT2 | CUE | 144050 | EASY TESYS TVS OLR | Power Products | PPCTR | GENERAL PURPOSE | 2 - SMALL & MED BUILDING GENERAL PURPOSE | TEE | TEE | LC | TESYS EASY & SPECIAL | LCTEE | 2151.21 | EUR | 1 | UN | 3606480567544 | C | 1 | 16 | 27.2 | 17.5 | CM | 3.7 | 3.2 | KG | 7616 | CMQ | [12 empty] | 2 | UN |  | 30 | 40 | 30 | CM | 6.887 | 3.2 | KG | 36000 | CMQ | [12 empty] | 1 | UN | 3606480567544 | 16 | 27.2 | 17.5 | CM | 3.7 | 3.2 | KG | 7616 | CMQ | 8536490099
ZBZ1902 | Tabela de Preços de Automação e Controlo | 18/05/2026 | Modificação | Guarda preta acessória p/button 22mm | AC3 | ACI | 100316 | DIAMETER 22 | Industrial Control | IDSIG | GENERAL PURPOSE | 3 - INDUSTRY GENERAL PURPOSE | CTS | CTS | MP | PUSHBUTTONS | MPCTS | 11.15 | EUR | 1 | UN | 3606480444876 | B | 1 | 2.5 | 8 | 5.5 | CM | 8 | 8 | G | 110 | CMQ | [12 empty] | 100 | UN | 43606480444874 | 15 | 40 | 30 | CM | 1.128 | 8 | KG | 18 | DMQ | [12 empty] | 1 | UN | 3606480444876 | 3 | 6 | 8 | CM | 10 | 8 | G | 144 | CMQ | 3926909790
LV948486 | Tabela de Preços de Equipamentos e sistemas de distribuição de energia de Baixa Tensão | 18/05/2026 | Modificação | XF bobina de fecho, MasterPacT MTZ2/MTZ3 extraível com MicroLogic Active, 380/480VAC 50/60Hz | BT8 | DBT | 190410 | MTZ ACTIVE COILS | Power Products | PPACB | CONFIGURABLE | 4 - LARGE BUILDING CONFIGURABLE | ACB | ACB | 06 | MTZ ACTIVE OFFER | 06ACB | 336.455 | EUR | 1 | UN | 3606486826553 | C | 1 | 2 | 2 | 1 | CM | 10 | 10 | G | 4 | CMQ | [36 empty] | 1 | UN | 3606486826553 | 2 | 2 | 1 | CM | 10 | 10 | G | 4 | CMQ | 8536309000
BVA215-3 | Tabela de Preços de Soluções de Conectividade | 18/05/2026 | Modificação | Montagem de Válvula de Bola, DN15, 24V, 3Nm, 3 posições | GE1 | PRO | 191547 | BALL VALVES AND ACT. | Digital Energy | DBPRD | GENERAL PURPOSE | 2B- BUILDING MANAGEMENT OFFER GENERAL PURPOSE | FDB | FDB | FD | FIELD DEVICES BMS | FDFDB | 160.06 | EUR | 1 | UN | 3606486800584 |  | 0 | 17.2 | 13.8 | 7 | CM | 870 | 870 | G | 1661.52 | CMQ | [36 empty] | 1 | UN | 3606486800584 | 17.2 | 13.8 | 7 | CM | 870 | 870 | G | 1661.52 | CMQ | 8481808190
SL03750 | Tabela de Preços de Equipamentos e sistemas de distribuição de energia de Baixa Tensão | 18/05/2026 | Modificação | PVC box - IP55 - IK07 - RAL7035 - Dim: 270x220x105mm - Plain cover | EN1 | CUE | 181694 | HSCWD OLD GDP | Home Solutions | HSCWD | GENERAL PURPOSE | 3 - INDUSTRY GENERAL PURPOSE | UEB | UEB | EB | UE - PLS, TBP, TBS, SL INDUSTRIAL BOXES. | EBUEB | 112.608 | EUR | 1 | UN | 3295150037502 | A4 | 1 | 10.2 | 27 | 22 | CM | 1.106 | 1.106 | KG | 6058.8 | CMQ | 84 | UN | 73295150037501 | 900 | 1200 | 800 | MM | 108000 | 1.106 | KG | 864 | DMQ | 7 | UN | 23295150037506 | 238 | 403 | 600 | MM | 8 | 1.106 | KG | 57.548 | DMQ | [12 empty] | 1 | UN | 3295150037502 | 221 | 105 | 271 | MM | 1.088 | 1.106 | KG | 6.289 | DMQ | 9403700000
ABWRS103 | Tabela de Preços de Equipamentos e sistemas de distribuição de energia de Baixa Tensão | 18/05/2026 | Modificação | Quadro mural classe II IP44, 300x500x210mm | BT6 | DBT | 188310 | PrismaSeT XL | Power Products | PPCFD | GENERAL PURPOSE | 2 - SMALL & MED BUILDING GENERAL PURPOSE | PXS | PXS | 04 | PRISMASET XL | 04PXS | 308.775 | EUR | 1 | UN | 4015153849761 | C | 1 | 23.7 | 53.2 | 32.6 | CM | 7.102 | 6.291 | KG | 41103.384 | CMQ | 18 | UN |  | 108 | 120 | 80 | CM | 134.238 | 6.291 | KG | 1036800 | CMQ | [24 empty] | 1 | UN | 4015153849761 | 53 | 22 | 31 | CM | 6.791 | 6.291 | KG | 36146 | CMQ | 9403208000
SSM3A325F7 | Tabela de Preços de Automação e Controlo | 18/05/2026 | Modificação | Harmony, Solid state modular relay, 25 A, DIN rail mount, zero voltage switching, input 90…140 V AC, output 48…600 V AC | AC3 | ACI | 116187 | SOLID STATE RELAYS | Industrial Control | IDSIG | GENERAL PURPOSE | 3 - INDUSTRY GENERAL PURPOSE | ARO | ARO | RM | ELECTROMECHANICAL RELAYS | RMARO | 308.19 | EUR | 1 | UN | 3606485441696 | C | 1 | 14 | 11 | 11 | CM | 812 | 812 | G | 1694 | CMQ | [12 empty] | 5 | UN | 43606485441694 | 15 | 40 | 30 | CM | 4.47 | 812 | KG | 18 | DMQ | [12 empty] | 1 | UN | 3606485441696 | 14 | 11 | 11 | CM | 812 | 812 | G | 1694 | CMQ | 8536490099
NSYSPFX16100H | Tabela de Preços de Equipamentos e sistemas de distribuição de energia de Baixa Tensão | 18/05/2026 | Modificação | Spacial - plain front panel plinth W1600 H100 stainless steel 316L | EN1 | CUE | 191215 | PanelSeT X Accessories | Power Products | PPUES | GENERAL PURPOSE | 3 - INDUSTRY GENERAL PURPOSE | UEA | UEA | ST | UE-FLOOR STAND.WALL MOUN. ENCLOSURES, BOXES STAINLESS STEEL. | STUEA | 1388.73 | EUR | 1 | UN | 3606480626159 | C | 1 | 11.5 | 160.5 | 19.5 | CM | 9.47 | 9.47 | KG | 35992.125 | CMQ | 20 | UN | 73606480626158 | 700 | 1200 | 2000 | MM | 209.4 | 9.47 | KG | 1680 | DMQ | [12 empty] | 1 | UN |  | 11.5 | 161.5 | 20 | CM | 9.47 | 9.47 | KG | 37145 | CMQ | 1 | UN | 3606480626159 | 11.5 | 161.5 | 20 | CM | 9.47 | 9.47 | KG | 37145 | CMQ | 7326909890
MNA3CS013 | Tabela de Preços de Automação e Controlo | 18/05/2026 | Modificação | EMC mounting plate for connection of shielded cable | AC2 | ACI | 138933 | STEPPER ACCESSORIES | Discrete Automation | IDMST | PROGRAMABLE | 7 - INDUSTRY PROGRAMMABLE | AAM | AAM | DV | MOTION | DVAAM | 32.12 | EUR | 1 | UN | 3606485206912 | C | 1 | 5 | 9 | 6.7 | CM | 74 | 74 | G | 301.5 | CMQ | [12 empty] | 8 | UN |  | 15 | 40 | 30 | CM | 935 | 74 | G | 18 | DMQ | [12 empty] | 1 | UN | 3606485206912 | 60 | 160 | 120 | MM | 60 | 74 | G | 1152 | CMQ | 8536901000
ZBY8330 | Tabela de Preços de Automação e Controlo | 18/05/2026 | Modificação | Legendaa circular de ø 90 - amarela | AC3 | ACI | 100316 | DIAMETER 22 | Industrial Control | IDSIG | GENERAL PURPOSE | 3 - INDUSTRY GENERAL PURPOSE | CTS | CTS | MP | PUSHBUTTONS | MPCTS | 5 | EUR | 1 | UN | 3389110099379 | A | 10 | 0.1 | 9 | 9 | CM | 5 | 5 | G | 8.1 | CMQ | 12800 | UN |  | 75 | 60 | 80 | CM | 80.448 | 5 | KG | 360000 | CMQ | 400 | UN | 43389110099377 | 15 | 40 | 15 | CM | 2.222 | 5 | KG | 9000 | CMQ | 10 | UN | 23389110099373 | 1 | 10 | 10 | CM | 51 | 5 | G | 100 | CMQ | 10 | UN | 23389110099373 | 1 | 10 | 10 | CM | 51 | 5 | G | 100 | CMQ | 3926909790
TCL1601 | Tabela de Preços de Soluções de Conectividade | 18/05/2026 | Modificação | PTPRD_ODA_PHOTO_Integration | GE1 | PRO | 181672 | LIVING SPACE THERMSTAT | Digital Energy | DBPRD | GENERAL PURPOSE | 2B- BUILDING MANAGEMENT OFFER GENERAL PURPOSE | FDB | FDB | FD | FIELD DEVICES BMS | FDFDB | 157.75 | EUR | 1 | UN | 3606481943118 | C | 1 | 18.2 | 6.8 | 10.4 | CM | 320 | 320 | G | 1287.104 | CMQ | [36 empty] | 1 | UN |  | 0.1 | 0.1 | 0.1 | CM | 1 | 320 | G | 0.001 | CMQ | 9025190090
LV864917SP | Tabela de Preços de Equipamentos e sistemas de distribuição de energia de Baixa Tensão | 18/05/2026 | Modificação | BPFE electrical closing pushbutton - 1 NO - for MTZ1 - spare part | BT8 | DBT | 180969 | MASTERPACT MTZ ACC. | Power Products | PPACB | CONFIGURABLE | 4 - LARGE BUILDING CONFIGURABLE | ACB | ACB | PR | AIR CIRCUIT BREAKERS | PRACB | 242.48 | EUR | 1 | UN | 3606481187932 | C | 1 | 2.1 | 14 | 9 | CM | 265 | 265 | G | 264.6 | CMQ | [36 empty] | 1 | UN | 3606481187932 | 21 | 90 | 140 | MM | 265 | 265 | G | 264600 | MMQ | 8536501100
LV429329 | Tabela de Preços de Equipamentos e sistemas de distribuição de energia de Baixa Tensão | 18/05/2026 | Modificação | 6 separadores de fase (NSX100/250 INV/INS) | BT4 | DBT | 191790 | COMPACT NSX | Power Products | PPCCB | GENERAL PURPOSE | 2 - SMALL & MED BUILDING GENERAL PURPOSE | CCN | CCN | 01 | NSX | 01CCN | 35.45 | EUR | 1 | UN | 3606480021305 | A | 1 | 3 | 11 | 8 | CM | 101 | 101 | G | 264 | CMQ | [12 empty] | 50 | UN | 43606480021303 | 30 | 40 | 30 | CM | 5.45 | 101 | KG | 36000 | CMQ | [12 empty] | 1 | UN | 3606480021305 | 3 | 11 | 8 | CM | 101 | 101 | G | 264 | CMQ | 8547200000
31367 | Tabela de Preços de Equipamentos e sistemas de distribuição de energia de Baixa Tensão | 18/05/2026 | Modificação | interruptor seccionador Interpact INV2000 - 2000 A - 4 pólos | BT4 | DBT | 133481 | COMPACT INS-INV SWITCH | Power Products | PPCCB | GENERAL PURPOSE | 2 - SMALL & MED BUILDING GENERAL PURPOSE | CCN | CCN | 02 | NSXM, FUPACT, INS <= 630A | 02CCN | 5653.4 | EUR | 1 | UN | 3303430313670 | C | 1 | 5 | 40 | 37 | CM | 56 | 56 | KG | 7400 | CMQ | [36 empty] | 1 | UN | 3303430313670 | 5 | 40 | 37 | CM | 56 | 56 | KG | 7400 | CMQ | 8536508000
A9N18379 | Tabela de Preços de Equipamentos e sistemas de distribuição de energia de Baixa Tensão | 18/05/2026 | Modificação | C120N - circuit breaker - 1P - 80A - D curve | BT1 | RPT | 190600 | ACTI9 | Power Products | PPCFD | GENERAL PURPOSE | 2 - SMALL & MED BUILDING GENERAL PURPOSE | FTI | FTI | DI | ACTI9 PROTECTION DEVICES INDUSTRIAL | DIFTI | 183.69 | EUR | 1 | UN | 3606480379505 | C | 1 | 7.5 | 8.5 | 2.7 | CM | 192 | 192 | G | 172.125 | CMQ | [12 empty] | 72 | UN | 43606480379503 | 30 | 40 | 30 | CM | 14.755 | 192 | KG | 36000 | CMQ | 12 | UN | 13606480379502 | 0.86 | 3.34 | 0.96 | DM | 2.378 | 192 | KG | 2.758 | DMQ | 1 | UN | 3606480379505 | 0.75 | 0.85 | 0.27 | DM | 0.192 | 192 | KG | 0.172 | DMQ | 8536209090
AK5JB144 | Tabela de Preços de Equipamentos e sistemas de distribuição de energia de Baixa Tensão | 18/05/2026 | Modificação | barramento 160A - comprimento 452 mm - para AK5 | BT6 | DBT | 170073 | LINERGY MULTI SYSTEMS | Power Products | PPLVS | GENERAL PURPOSE | 2 - SMALL & MED BUILDING GENERAL PURPOSE | LVE | LVE | L3 | LINERGY | L3LVE | 218.1 | EUR | 1 | UN | 3389110576795 | C | 1 | 11 | 52.5 | 11 | CM | 1.161 | 0.9 | KG | 6352.5 | CMQ | 30 | UN | 73389110576794 | 73.5 | 60 | 80 | CM | 48.16 | 0.9 | KG | 352.8 | DMQ | [24 empty] | 1 | UN | 3389110576795 | 1.1 | 5.25 | 1.1 | DM | 1.172 | 0.9 | KG | 6.353 | DMQ | 8536909500
XPER5100D | Tabela de Preços de Automação e Controlo | 18/05/2026 | Modificação | Interruptor de pedal duplo XPE-M - IP66 - com tampa - metálico - laranja - 2 NC + 2 NO | AC3 | ACI | 100387 | Foot Switches & safety | Industrial Control | IDSIG | GENERAL PURPOSE | 3 - INDUSTRY GENERAL PURPOSE | CTS | CTS | SG | SAFETY MACHINE COMPONENTS | SGCTS | 634.73 | EUR | 1 | UN | 3389110093353 | C | 1 | 30 | 60 | 40 | CM | 8.731 | 8.731 | KG | 72000 | CMQ | 4 | UN |  | 75 | 80 | 60 | CM | 43.204 | 8.731 | KG | 240 | CMQ | 1 | UN |  | 30 | 60 | 40 | CM | 8.731 | 8.731 | KG | 72000 | CMQ | [12 empty] | 1 | UN | 3389110093353 | 30 | 60 | 40 | CM | 8.731 | 8.731 | KG | 72000 | CMQ | 8536508000
KDF00F | Tabela de Preços de Soluções de Conectividade | 18/05/2026 | Modificação | KD Series Flow Meter, R½ Threaded Brass, 1.5 m³/h Nominal, Flow Meter | GE1 | PRO | 191951 | FLOW & HEAT METERS | Digital Energy | DBPRD | GENERAL PURPOSE | 2B- BUILDING MANAGEMENT OFFER GENERAL PURPOSE | FDB | FDB | FD | FIELD DEVICES BMS | FDFDB | 726.86 | EUR | 1 | UN | 5706567014096 | C | 1 | 21 | 24.5 | 24.6 | CM | 1.15 | 1.15 | KG | 12656.7 | CMQ | [12 empty] | 1 | UN |  | 30 | 40 | 30 | CM | 16533 | 1.15 | G | 36 | DMQ | [12 empty] | 1 | UN | 5706567014096 | 21 | 24.5 | 24.6 | CM | 1.15 | 1.15 | KG | 12656.7 | CMQ | 9026102100
EPH0500123 | Tabela de Preços de Equipamentos e sistemas de distribuição de energia de Baixa Tensão | 18/05/2026 | Modificação | Asfora - Inversor de grupo - 10A - Creme | IS1 | RPT | 181806 | ASFORA | Home Solutions | HSCWD | GENERAL PURPOSE | 1 - RESIDENTIAL GENERAL PURPOSE | CLB | CLB | PS | CONNECTED LIVING BASIC | PSCLB | 4.93 | EUR | 1 | UN | 3606480525223 | C | 1 | 4 | 8 | 8 | CM | 74.3 | 74.3 | G | 256 | CMQ | 1920 | UN | 73606480525222 | 128 | 120 | 80 | CM | 208.144 | 74.3 | KG | 1228.8 | DMQ | 120 | UN | 33606480525224 | 30 | 60 | 40 | CM | 10.258 | 74.3 | KG | 72000 | CMQ | 10 | UN | 13606480525220 | 9.5 | 27.5 | 18.5 | CM | 810 | 74.3 | G | 4833.125 | CMQ | 1 | UN | 3606480525223 | 4.9 | 8.2 | 7.1 | CM | 77 | 74.3 | G | 285.278 | CMQ | 8536508000
LV847507 | Tabela de Preços de Equipamentos e sistemas de distribuição de energia de Baixa Tensão | 18/05/2026 | Modificação | PTE voltage measurement input - for MTZ1 - drawout | BT8 | DBT | 145820 | MASTERPACT MTZ2-3 IEC | Power Products | PPACB | CONFIGURABLE | 4 - LARGE BUILDING CONFIGURABLE | ACB | ACB | PR | AIR CIRCUIT BREAKERS | PRACB | 374.25 | EUR | 1 | UN | 3606480809101 | C | 1 | 1.5 | 23 | 22 | CM | 198 | 44 | G | 759 | CMQ | [36 empty] | 1 | UN | 3606480809101 | 15 | 230 | 220 | MM | 198 | 44 | G | 0.759 | DMQ | 8538909999
3240102000 | Tabela de Preços de Soluções de Conectividade | 18/05/2026 | Modificação | PTPRD_ODA_PHOTO_Integration | GE1 | PRO | 179535 | SENSORS - PLANT ROOM | Digital Energy | DBPRD | GENERAL PURPOSE | 2B- BUILDING MANAGEMENT OFFER GENERAL PURPOSE | FDB | FDB | FD | FIELD DEVICES BMS | FDFDB | 87.68 | EUR | 1 | UN |  | C | 1 | 8.8 | 5.4 | 14.5 | CM | 60 | 60 | G | 689.04 | CMQ | [12 empty] | 24 | UN |  | 15 | 40 | 15 | CM | 1.958 | 60 | KG | 9000 | CMQ | [12 empty] | 1 | UN | 711426603545 | 5.1 | 15.3 | 7.7 | CM | 81.6 | 60 | G | 600.831 | CMQ | 8536501900
TM5SAI4PHK | Tabela de Preços de Automação e Controlo | 18/05/2026 | Modificação | Analog input module, Modicon TM5, Composition kit of I/O(TM5SAI4PH) + term. block(TM5ACTB12) + bus base(TM5ACBM11) | AC1 | ACI | 131240 | TM5 I/O | Discrete Automation | IDMST | PROGRAMABLE | 7 - INDUSTRY PROGRAMMABLE | AAM | AAM | A6 | PLC ADVANCED | A6AAM | 676.37 | EUR | 1 | UN | 3595864154725 | C | 0 | 7.5 | 11 | 9 | CM | 117 | 117 | G | 742.5 | CMQ | [12 empty] | 15 | UN | 33595864154726 | 150 | 400 | 300 | MM | 1785 | 117 | G | 18000000 | MMQ | [12 empty] | 1 | UN | 3595864154725 | 7.5 | 11 | 9 | CM | 119 | 117 | G | 742.5 | CMQ | 8538909999
METSEPM83401 | Tabela de Preços de Equipamentos e sistemas de distribuição de energia de Baixa Tensão | 18/05/2026 | Modificação | PowerLogic PM8000 Advanced, visor integrado, 512MB, 512s/c Classe A MID | BT7 | DBT | 187268 | ADVANCED METERS | Digital Energy | DPLVP | GENERAL PURPOSE | 2 - SMALL & MED BUILDING GENERAL PURPOSE | EMM | EMM | PW | METERS, INSULATION MONITORING & ENERGY SERVERS | PWEMM | 6635.93 | EUR | 1 | UN | 3606486874813 | C | 1 | 18.5 | 14 | 14 | CM | 954 | 954 | G | 3626 | CMQ | [12 empty] | 8 | UN | 13606486874810 | 30 | 40 | 30 | CM | 8.186 | 954 | KG | 36000 | CMQ | [12 empty] | 1 | UN | 3606486874813 | 14 | 18.5 | 14 | CM | 954 | 954 | G | 3626 | CMQ | 9028301900
ABWRY209T10 | Tabela de Preços de Equipamentos e sistemas de distribuição de energia de Baixa Tensão | 18/05/2026 | Modificação | Porta para quadro de 550 mm (L) ou porta direita para quadro de 1050 mm ou 1300 mm (L), PrismaSeT XL, IP44, para quadro de 1400 mm (H). | BT6 | DBT | 188310 | PrismaSeT XL | Power Products | PPCFD | GENERAL PURPOSE | 2 - SMALL & MED BUILDING GENERAL PURPOSE | PXS | PXS | 04 | PRISMASET XL | 04PXS | 301.575 | EUR | 1 | UN | 4015153837614 | C | 1 | 4 | 145 | 56 | CM | 8 | 6.449 | KG | 32480 | CMQ | 5 | UN |  | 45 | 200 | 120 | CM | 53.9 | 6.449 | KG | 1080000 | CMQ | [24 empty] | 1 | UN | 4015153837614 | 4 | 145 | 56 | CM | 8 | 6.449 | KG | 32480 | CMQ | 9403991090
EPWUPS160KH12PS | Tabela de Preços de Equipamentos e sistemas de distribuição de energia de Baixa Tensão | 18/05/2026 | Modificação | Galaxy PW 2ª geração 160 kVA 3:3 UPS 380 VCA 12 pulsos 384 VCC, arranque 5x8 | ITE | UAI | 180497 | MED INDUSTRIAL 3PH UPS | Secure Power | SP3PH | CONFIGURABLE | 4 - LARGE BUILDING CONFIGURABLE | IT3 | IT3 | I3 | OPTIMUM UPS 3PH | I3IT3 | 51260 | EUR | 1 | UN |  | C | 1 | 208.5 | 92.8 | 172.8 | CM | 1550 | 1550 | KG | 3343472.64 | CMQ | [36 empty] | 1 | UN | 731304424239 | 208.5 | 92.8 | 172.8 | CM | 1550 | 1550 | KG | 3343472.64 | CMQ | 8504409590
TCSXCN1MNX3E | Tabela de Preços de Automação e Controlo | 18/05/2026 | Modificação | TM7 expansion bus cable - straight - M12B male-wire - 3m | AC1 | ACI | 131243 | TM7 I/O | Discrete Automation | IDMST | PROGRAMABLE | 7 - INDUSTRY PROGRAMMABLE | AAM | AAM | A6 | PLC ADVANCED | A6AAM | 46.66 | EUR | 1 | UN | 3595864097817 | C | 0 | 4 | 25 | 25 | CM | 200 | 200 | G | 2500 | CMQ | [12 empty] | 10 | UN | 23595864097811 | 150 | 400 | 300 | MM | 2000 | 200 | G | 18000000 | MMQ | [12 empty] | 1 | UN | 3595864097817 | 4 | 25 | 25 | CM | 200 | 200 | G | 2500 | CMQ | 8544429090
GS2AH570 | Tabela de Preços de Automação e Controlo | 18/05/2026 | Modificação | Manípulo para comando exterior frontal preto TeSys GS2 - 1250A | BT2 | CUE | 187476 | TESYS GS FUSE SW. ACC. | Power Products | PPCTR | GENERAL PURPOSE | 3 - INDUSTRY GENERAL PURPOSE | TCS | TCS | LD | TESYS CONTROL SWITCH | LDTCS | 91.225 | EUR | 1 | UN | 3389119411615 | B | 1 | 6 | 38 | 9 | CM | 343.9 | 343.9 | G | 2052 | CMQ | [12 empty] | 4 | UN | 43389119411613 | 15 | 40 | 15 | CM | 1.578 | 343.9 | KG | 9000 | CMQ | [12 empty] | 1 | UN | 3389119411615 | 70 | 360 | 90 | MM | 390 | 343.9 | G | 2268 | CMQ | 3926909790
ZBP013 | Tabela de Preços de Automação e Controlo | 18/05/2026 | Modificação | Tampa individual verde | AC3 | ACI | 100316 | DIAMETER 22 | Industrial Control | IDSIG | GENERAL PURPOSE | 3 - INDUSTRY GENERAL PURPOSE | CTS | CTS | MP | PUSHBUTTONS | MPCTS | 5.54 | EUR | 1 | UN | 3389119054065 | B | 10 | 1.5 | 3 | 3 | CM | 3 | 3 | G | 13.5 | CMQ | [12 empty] | 200 | UN | 43389119054063 | 15 | 40 | 30 | CM | 1.251 | 3 | KG | 18 | DMQ | 10 | UN | 13389119054062 | 9 | 7 | 7 | CM | 44 | 3 | G | 441 | CMQ | 10 | UN | 13389119054062 | 9 | 7 | 7 | CM | 44 | 3 | G | 441 | CMQ | 4016999790
NSYMD43 | Tabela de Preços de Equipamentos e sistemas de distribuição de energia de Baixa Tensão | 18/05/2026 | Modificação | Symmetrical mounting chassis (4 rails) for enclosure dimensions H400xW300mm | EN1 | CUE | 163213 | RAILS & UPRIGHTS | Power Products | PPUES | GENERAL PURPOSE | 3 - INDUSTRY GENERAL PURPOSE | UEC | UEC | EC | UE-STEEL WALL MOUNT. ENCLOSURE, CRN, S3D, CM AND CABLE GLAND | ECUEC | 140.5775 | EUR | 1 | UN | 3606480182822 | C4 | 1 | 3 | 34 | 10 | CM | 754 | 754 | G | 1020 | CMQ | 150 | UN |  | 500 | 1200 | 1000 | MM | 115.6 | 754 | KG | 600 | DMQ | [12 empty] | 1 | UN |  | 0 | 0 | 0 |  | 0.684 | 754 | KG | 0.612 | DMQ | 1 | UN | 3606480182822 | 40 | 45 | 340 | MM | 0.684 | 754 | KG | 0.612 | DMQ | 8538100000
A9X21094 | Tabela de Preços de Equipamentos e sistemas de distribuição de energia de Baixa Tensão | 18/05/2026 | Modificação | Acti9 iC40 - Pack 40 tampas laterais para pente de ligação 1P+N | BT3 | RPT | 140892 | ACTI9 | Power Products | PPCFD | GENERAL PURPOSE | 2 - SMALL & MED BUILDING GENERAL PURPOSE | FTC | FTC | CO | MODULAR ENCLOSURES | COFTC | 22.27 | EUR | 1 | UN | 3606489443597 | A | 1 | 3.5 | 18 | 15 | CM | 101 | 101 | G | 945 | CMQ | [12 empty] | 30 | UN | 43606489443595 | 30 | 40 | 30 | CM | 3.45 | 101 | KG | 36 | DMQ | [12 empty] | 1 | UN | 3606489443597 | 3.5 | 18 | 15 | CM | 101 | 101 | G | 945 | CMQ | 8536901000
BMI0703P12F | Tabela de Preços de Automação e Controlo | 18/05/2026 | Modificação | servo motor BMI 3-phase - keyed IP54 multiturn - 131072 p/t x 4096 t - brake | AC2 | ACI | 175894 | LEXIUM 32I | Discrete Automation | IDMST | PROGRAMABLE | 7 - INDUSTRY PROGRAMMABLE | AAM | AAM | DV | MOTION | DVAAM | 2578.63 | EUR | 1 | UN | 3606485376394 | C | 1 | 25 | 55 | 18.6 | CM | 6.5 | 6.5 | KG | 25575 | CMQ | [12 empty] | 1 | UN |  | 30 | 60 | 40 | CM | 7.752 | 6.5 | KG | 72000 | CMQ | [12 empty] | 1 | UN | 3606485376394 | 250 | 550 | 186 | MM | 6500 | 6.5 | G | 25575000 | MMQ | 8501522089
C10R4TM050 | Tabela de Preços de Equipamentos e sistemas de distribuição de energia de Baixa Tensão | 18/05/2026 | Modificação | ComPacT DISJUNTOR NSX100R 200kA CA 4P 50A TMD | BT4 | DBT | 191790 | COMPACT NSX | Power Products | PPCCB | GENERAL PURPOSE | 2 - SMALL & MED BUILDING GENERAL PURPOSE | CCN | CCN | 01 | NSX | 01CCN | 3625.815 | EUR | 1 | UN | 3606482001091 | C | 1 | 14 | 20 | 15 | CM | 2.38 | 2.38 | KG | 4200 | CMQ | [12 empty] | 4 | UN | 13606482001098 | 300 | 400 | 300 | MM | 9520 | 2.38 | G | 36000000 | MMQ | [12 empty] | 1 | UN | 3606482001091 | 14 | 20 | 15 | CM | 2.38 | 2.38 | KG | 4200 | CMQ | 8536201090
ZB6DD23 | Tabela de Preços de Automação e Controlo | 18/05/2026 | Modificação | cabeça de botão rotativo rectangular - 3 posições - Ø 16 - preta | AC3 | ACI | 104422 | DIAMETER 16 | Industrial Control | IDSIG | GENERAL PURPOSE | 3 - INDUSTRY GENERAL PURPOSE | CTS | CTS | MP | PUSHBUTTONS | MPCTS | 24.14 | EUR | 1 | UN | 3389110776874 | C | 1 | 2 | 13 | 8 | CM | 10 | 10 | G | 208 | CMQ | [12 empty] | 80 | UN | 43389110776872 | 15 | 40 | 15 | CM | 1.015 | 10 | KG | 9000 | CMQ | [12 empty] | 1 | UN | 3389110776874 | 3 | 16 | 11 | CM | 10 | 10 | G | 528 | CMQ | 8538909999
BMI0702T22A | Tabela de Preços de Automação e Controlo | 18/05/2026 | Modificação | servo motor BMI 1-phase - untapped IP65 multiturn - 131072 p/t x 4096 t | AC2 | ACI | 175894 | LEXIUM 32I | Discrete Automation | IDMST | PROGRAMABLE | 7 - INDUSTRY PROGRAMMABLE | AAM | AAM | DV | MOTION | DVAAM | 1919.39 | EUR | 1 | UN | 3606485376141 | C | 1 | 26 | 59 | 20 | CM | 5.4 | 5.4 | KG | 30680 | CMQ | [12 empty] | 1 | UN |  | 30 | 60 | 40 | CM | 6.652 | 5.4 | KG | 72000 | CMQ | [12 empty] | 1 | UN | 3606485376141 | 260 | 590 | 200 | MM | 5400 | 5.4 | G | 30680000 | MMQ | 8501402080
MEG4420-0325 | Tabela de Preços de Equipamentos e sistemas de distribuição de energia de Baixa Tensão | 18/05/2026 | Modificação | M-Elegance - Centro para piloto de balizagem - Branco ativo | IS1 | RPT | 181951 | MERTEN SYSTEM M | Home Solutions | HSCWD | GENERAL PURPOSE | 1 - RESIDENTIAL GENERAL PURPOSE | CLD | CLD | 40 | CONNECTED LIVING MERTEN | 40CLD | 11.695 | EUR | 1 | UN | 4042811149420 | C | 1 | 3.2 | 8 | 7.4 | CM | 14 | 14 | G | 189.44 | CMQ | [12 empty] | 100 | UN | 34042811149421 | 18.5 | 40 | 30 | CM | 2.005 | 14 | KG | 22200 | CMQ | [12 empty] | 1 | UN | 4042811149420 | 2.3 | 5.6 | 5.6 | CM | 16 | 14 | G | 72.128 | CMQ | 3925901000
BMXFTW305 | Tabela de Preços de Automação e Controlo | 18/05/2026 | Modificação | M340,Bornero 40P+Precable 3m | AC1 | ACI | 141165 | MODICON X80 I/O | Discrete Automation | IDPAC | PROGRAMABLE | 7 - INDUSTRY PROGRAMMABLE | AAP | AAP | HI | AUTOMATION PLANT | HIAAP | 117.88 | EUR | 1 | UN | 3606489485108 | C | 1 | 5 | 28 | 28 | CM | 938 | 938 | G | 3920 | CMQ | [12 empty] | 6 | UN | 13606489485105 | 15 | 40 | 30 | CM | 6.095 | 938 | KG | 18000 | CMQ | [12 empty] | 1 | UN | 3606489485108 | 49 | 319 | 32 | MM | 940 | 938 | G | 500192 | MMQ | 8544429090
LC1K0910U7 | Tabela de Preços de Automação e Controlo | 18/05/2026 | Modificação | Contactor TeSys K - 3P(3 NA) - AC-3 - <= 440 V 9 A - 230...240 V bobina CA | BT2 | CUE | 187518 | TESYS MICRA CTR | Power Products | PPCTR | GENERAL PURPOSE | 3 - INDUSTRY GENERAL PURPOSE | TCC | TCC | AC | TESYS CONTROL CONTACTOR | ACTCC | 60.865 | EUR | 1 | UN | 3389110490343 | B | 1 | 6.5 | 4.8 | 6.2 | CM | 177 | 177 | G | 193.44 | CMQ | 800 | UN | 73389110490342 | 77 | 60 | 80 | CM | 158.18 | 177 | KG | 369.6 | DMQ | 50 | UN | 43389110490341 | 15 | 40 | 30 | CM | 9.455 | 177 | KG | 18 | DMQ | [12 empty] | 1 | UN | 3389110490343 | 6.5 | 4.8 | 6.2 | CM | 181 | 177 | G | 193.44 | CMQ | 8536490099
ZB5AD79C0 | Tabela de Preços de Automação e Controlo | 18/05/2026 | Modificação | Cabeça selector perilla 3 posições retorno esquerda -centro | AC3 | ACI | 100316 | DIAMETER 22 | Industrial Control | IDSIG | GENERAL PURPOSE | 3 - INDUSTRY GENERAL PURPOSE | CTS | CTS | MP | PUSHBUTTONS | MPCTS | 30.27 | EUR | 1 | UN | 3606489763749 | C | 1 | 4.2 | 5.2 | 3.3 | CM | 27 | 27 | G | 72.072 | CMQ | [36 empty] | 1 | UN | 3606489763749 | 4.2 | 5.2 | 3.3 | CM | 27 | 27 | G | 72.072 | CMQ | 8538909999
NSYSMPS6 | Tabela de Preços de Equipamentos e sistemas de distribuição de energia de Baixa Tensão | 18/05/2026 | Modificação | Spacial SF mounting plate sliding rail - depth 600 mm | EN1 | CUE | 119490 | PanelSeT S FS Accessor | Power Products | PPUES | GENERAL PURPOSE | 3 - INDUSTRY GENERAL PURPOSE | UEA | UEA | EA | UE - FLOOR STANDING ENCLOSURES, SF, SM, AND SFP, IN STEEL. | EAUEA | 73.899 | EUR | 1 | UN | 3606485132167 | C | 1 | 3.5 | 58 | 5 | CM | 834 | 834 | G | 1015 | CMQ | 30 | UN |  | 290 | 1200 | 800 | MM | 45.02 | 834 | KG | 278.4 | DMQ | [24 empty] | 1 | UN | 3606485132167 | 35 | 580 | 50 | MM | 0.95 | 834 | KG | 1.015 | DMQ | 7326909890
A9R35463 | Tabela de Preços de Equipamentos e sistemas de distribuição de energia de Baixa Tensão | 18/05/2026 | Modificação | Acti9 iID - Interruptor diferencial - 4P - 63A - 300mA - Seletivo - Classe A-SI | BT1 | RPT | 135006 | ACTI9 | Power Products | PPCFD | GENERAL PURPOSE | 2 - SMALL & MED BUILDING GENERAL PURPOSE | FTD | FTD | DT | ACTI9 PROTECTION DEVICES TERTIARY | DTFTD | 408.92 | EUR | 1 | UN | 3606480089695 | A | 1 | 8.2 | 9.8 | 7.5 | CM | 363 | 363 | G | 602.7 | CMQ | 216 | UN |  | 45 | 120 | 80 | CM | 82.952 | 363 | KG | 432000 | CMQ | 27 | UN | 43606480089693 | 30 | 40 | 30 | CM | 10.369 | 363 | KG | 36000 | CMQ | [12 empty] | 1 | UN | 3606480089695 | 8.2 | 9.8 | 7.5 | CM | 363 | 363 | G | 602.7 | CMQ | 8536201090
DZ5CE0153 | Tabela de Preços de Equipamentos e sistemas de distribuição de energia de Baixa Tensão | 18/05/2026 | Modificação | ponteira simples – tamanho longo – 1,5 mm2 - preto | BT6 | DBT | 108699 | LINERGY CABLE ENDS | Power Products | PPLVS | GENERAL PURPOSE | 2 - SMALL & MED BUILDING GENERAL PURPOSE | LVE | LVE | L3 | LINERGY | L3LVE | 0.105 | EUR | 1 | UN | 3389110537192 | C | 1000 | 0.4 | 1.4 | 0.4 | CM | 0.1 | 0.1 | G | 0.224 | CMQ | [12 empty] | 10000 | UN | 43389110537190 | 15 | 40 | 15 | CM | 2.287 | 0.1 | KG | 9000 | CMQ | 1000 | UN | 23389110537196 | 2.5 | 18 | 11 | CM | 209 | 0.1 | G | 495 | CMQ | 1000 | UN | 23389110537196 | 2.5 | 18 | 11 | CM | 209 | 0.1 | G | 495 | CMQ | 8536901000
TA63D4L6302TPE | Tabela de Preços de Equipamentos e sistemas de distribuição de energia de Baixa Tensão | 18/05/2026 | Modificação | TransferPacT Active Automatic, 630A, 230V, 4P, tamanho 630A | BT4 | DBT | 189630 | TRANSFERPACT SX | Power Products | PPATS | CONFIGURABLE | 4 - LARGE BUILDING CONFIGURABLE | ATS | ATS | AT | ATS – AUTOMATIC TRANSFER SWITCH | ATATS | 7210.745 | EUR | 1 | UN | 3606485953076 | C | 1 | 73.5 | 80 | 60 | CM | 35.08 | 22.08 | KG | 352800 | CMQ | 1 | UN |  | 73.5 | 80 | 60 | CM | 35 | 22.08 | KG | 352800 | CMQ | [24 empty] | 1 | UN | 3606485953076 | 73.5 | 80 | 60 | DM | 35.08 | 22.08 | KG | 352.8 | DMQ | 8536508000
LV847430 | Tabela de Preços de Equipamentos e sistemas de distribuição de energia de Baixa Tensão | 18/05/2026 | Modificação | Additional SDE fault-trip indication contact - 6 A/240 VAC - for MTZ1 - drawout | BT8 | DBT | 145825 | MASTERPACT MTZ AUX. | Power Products | PPACB | CONFIGURABLE | 4 - LARGE BUILDING CONFIGURABLE | ACB | ACB | PR | AIR CIRCUIT BREAKERS | PRACB | 128.365 | EUR | 1 | UN | 3606480811883 | C | 1 | 2 | 5 | 18 | CM | 43 | 38 | G | 180 | CMQ | [36 empty] | 1 | UN | 3606480811883 | 20 | 50 | 180 | MM | 43 | 38 | G | 0.18 | DMQ | 8538909999
C63W32D630 | Tabela de Preços de Equipamentos e sistemas de distribuição de energia de Baixa Tensão | 18/05/2026 | Modificação | ComPacT DISJUNTOR NSX630HB2 100kA CA 3P 630A 2,3 | BT4 | DBT | 191790 | COMPACT NSX | Power Products | PPCCB | GENERAL PURPOSE | 2 - SMALL & MED BUILDING GENERAL PURPOSE | CCN | CCN | 01 | NSX | 01CCN | 17115.04 | EUR | 1 | UN | 3606481989185 | C | 1 | 15.2 | 29.2 | 15.2 | CM | 5.751 | 5.751 | KG | 6746.368 | CMQ | [12 empty] | 1 | UN |  | 30 | 40 | 30 | CM | 5.751 | 5.751 | KG | 36000 | CMQ | [12 empty] | 1 | UN | 3606481989185 | 15.2 | 29.2 | 15.2 | CM | 5.751 | 5.751 | KG | 6746.37 | CMQ | 8536209090
LV836135FS | Tabela de Preços de Equipamentos e sistemas de distribuição de energia de Baixa Tensão | 18/05/2026 | Modificação | Control unit Micrologic X wiring kit W/O AAF - for MTZ1 ULP - spare part | BT8 | DBT | 187970 | Spare Parts ED | Power Products | PPIBS | CONFIGURABLE | 4 - LARGE BUILDING CONFIGURABLE | ACB | ACB | PR | AIR CIRCUIT BREAKERS | PRACB | 5244.3 | EUR | 1 | UN | 3606481316639 | C | 1 | 2 | 5 | 18 | CM | 240 | 220 | G | 180 | CMQ | [36 empty] | 1 | UN | 3606481316639 | 0.2 | 0.5 | 1.8 | DM | 0.24 | 220 | KG | 0.18 | DMQ | 8544429090
LV848304 | Tabela de Preços de Equipamentos e sistemas de distribuição de energia de Baixa Tensão | 18/05/2026 | Modificação | Switch-disconnector Masterpact MTZ2 25 HA - 2500 A - 3P drawout | BT8 | DBT | 145820 | MASTERPACT MTZ2-3 IEC | Power Products | PPACB | CONFIGURABLE | 4 - LARGE BUILDING CONFIGURABLE | ACB | ACB | PR | AIR CIRCUIT BREAKERS | PRACB | 15501.72 | EUR | 1 | UN | 3606480815904 | C | 1 | 30.5 | 37.5 | 29.5 | CM | 48.434 | 48.434 | KG | 33740.625 | CMQ | [36 empty] | 1 | UN | 3606480815904 | 3.05 | 3.75 | 2.95 | DM | 48.434 | 48.434 | KG | 33.741 | DMQ | 8536508000
BMH1403P37A1A | Tabela de Preços de Automação e Controlo | 18/05/2026 | Modificação | servo motor BMH - 24 Nm - 4000 rpm - keyed shaft - without brake - IP65/IP67 | AC2 | ACI | 132912 | SERVO MOTORS | Discrete Automation | IDMST | PROGRAMABLE | 7 - INDUSTRY PROGRAMMABLE | AAM | AAM | DV | MOTION | DVAAM | 2233.4 | EUR | 1 | UN | 3606485208336 | C | 1 | 26 | 60 | 20 | CM | 16.3 | 16 | KG | 31200 | CMQ | [36 empty] | 1 | UN | 3606485208336 | 2.6 | 2 | 6 | DM | 16.3 | 16 | KG | 31.2 | DMQ | 8501522089
NSYDLP165G | Tabela de Preços de Equipamentos e sistemas de distribuição de energia de Baixa Tensão | 18/05/2026 | Modificação | Material isolante para chassis de unidade modular DLP de 165 módulos (18 mm) para PLA H1000xW750 | EN1 | CUE | 120241 | PanelSeT P Accessories | Power Products | PPUES | GENERAL PURPOSE | 3 - INDUSTRY GENERAL PURPOSE | UEA | UEA | PA | UE - FLOOR STANDING ENCLOSURES PLA IN POLYESTER. | PAUEA | 509.6759 | EUR | 1 | UN | 3606485422824 | A4 | 1 | 15 | 93.5 | 68 | CM | 9.46 | 9.46 | KG | 95370 | CMQ | 8 | UN |  | 1300 | 1200 | 1000 | MM | 85 | 9.46 | KG | 1560 | DMQ | [12 empty] | 1 | UN |  | 0 | 0 | 0 |  | 0 | 9.46 | G | 0 |  | 1 | UN | 3606485422824 | 140 | 932 | 421 | MM | 4.3 | 9.46 | KG | 54.932 | DMQ | 8538100000
LV847403 | Tabela de Preços de Equipamentos e sistemas de distribuição de energia de Baixa Tensão | 18/05/2026 | Modificação | M2C programmable contacts - for MTZ1/MTZ2/MTZ3 - fixed | BT8 | DBT | 145825 | MASTERPACT MTZ AUX. | Power Products | PPACB | CONFIGURABLE | 4 - LARGE BUILDING CONFIGURABLE | ACB | ACB | PR | AIR CIRCUIT BREAKERS | PRACB | 235.455 | EUR | 1 | UN | 3606480806605 | C | 1 | 3.5 | 8.2 | 6 | CM | 64 | 64 | G | 172.2 | CMQ | [36 empty] | 1 | UN | 3606480806605 | 0.35 | 0.82 | 0.6 | DM | 0.064 | 64 | KG | 0.172 | DMQ | 8538909999
NSYPLM86TVG | Tabela de Preços de Equipamentos e sistemas de distribuição de energia de Baixa Tensão | 18/05/2026 | Modificação | wall-mounting encl. polyester monobloc IP66 847x636x300mm 3p.lock glazed door | EN1 | CUE | 120227 | PanelSeT P WM PLM | Power Products | PPUES | GENERAL PURPOSE | 3 - INDUSTRY GENERAL PURPOSE | UEC | UEC | PM | UE - WALL MOUNTING ENCLOSURE PLM IN POLYESTER. | PMUEC | 1451.358 | EUR | 1 | UN | 3606480776793 | A4 | 1 | 33 | 92.5 | 66 | CM | 19.85 | 19.85 | KG | 201465 | CMQ | 4 | UN |  | 1222 | 1200 | 1000 | MM | 93.4 | 19.85 | KG | 1466.4 | DMQ | [12 empty] | 1 | UN |  | 0 | 0 | 0 |  | 0 | 19.85 |  | 0 |  | 1 | UN | 3606480776793 | 330 | 925 | 660 | MM | 19.85 | 19.85 | KG | 201.465 | DMQ | 9403700000
VW3A7725 | Tabela de Preços de Automação e Controlo | 18/05/2026 | Modificação | braking resistor - IP 00 - 100 Ohm - 35 W | AC2 | ACI | 147864 | BRAKING UNIT | Drives | IDVSD | CONFIGURABLE | 5 - INDUSTRY CONFIGURABLE | SDS | SDS | VM | ADVANCED DRIVES & HVAC | VMSDS | 138.84 | EUR | 1 | UN | 3606485207148 | B | 1 | 30 | 40 | 30 | CM | 1.724 | 1.724 | KG | 36000 | CMQ | [12 empty] | 7 | UN | 43606485207146 | 30 | 40 | 30 | CM | 5849 | 1.724 | G | 36 | DMQ | [12 empty] | 1 | UN | 3606485207148 | 76 | 232 | 164 | MM | 766 | 1.724 | G | 2.892 | DMQ | 8533290000
NSYTEX8PLM | Tabela de Preços de Equipamentos e sistemas de distribuição de energia de Baixa Tensão | 18/05/2026 | Modificação | Expandable M8 nuts to be installed in the bosses of the polyester enclosures PLM | EN1 | CUE | 120241 | PanelSeT P Accessories | Power Products | PPUES | GENERAL PURPOSE | 3 - INDUSTRY GENERAL PURPOSE | UEA | UEA | PA | UE - FLOOR STANDING ENCLOSURES PLA IN POLYESTER. | PAUEA | 3.1543 | EUR | 1 | UN | 3606480732171 | A4 | 8 | 2 | 1.75 | 7 | CM | 14 | 14 | G | 24.5 | CMQ | [24 empty] | 768 | UN |  | 0 | 0 | 0 |  | 0 | 14 |  | 0 |  | 8 | UN | 13606480732178 | 100 | 20 | 80 | MM | 0.112 | 14 | KG | 0.16 | DMQ | 8538100000
LV848418 | Tabela de Preços de Equipamentos e sistemas de distribuição de energia de Baixa Tensão | 18/05/2026 | Modificação | Front bottom connection - for MTZ2 08-16 - 3P drawout | BT8 | DBT | 180971 | MASTERPACT MTZ CONNECT | Power Products | PPACB | CONFIGURABLE | 4 - LARGE BUILDING CONFIGURABLE | ACB | ACB | PR | AIR CIRCUIT BREAKERS | PRACB | 554.8 | EUR | 1 | UN | 3606480804977 | C | 1 | 3 | 20 | 7.6 | CM | 2.82 | 2.82 | KG | 456 | CMQ | [36 empty] | 1 | UN | 3606480804977 | 30 | 200 | 76 | MM | 2820 | 2.82 | G | 456000 | MMQ | 8538909999
KBB40ED44305TW | Tabela de Preços de Equipamentos e sistemas de distribuição de energia de Baixa Tensão | 18/05/2026 | Modificação | Straight length, Canalis KBB, 40 A, 2 circuits 3L+N+PE, remote control circuit, 5 tap-off units, 3 m, white | BT9 | PRO | 106572 | CANALIS KB | Power Products | PPLVB | GENERAL PURPOSE | 2 - SMALL & MED BUILDING GENERAL PURPOSE | LBW | LBW | B1 | LIGHT BUSWAY | B1LBW | 966.37 | EUR | 1 | UN | 3606480001833 | C | 1 | 310 | 5 | 5 | CM | 5.2 | 5.2 | KG | 7750 | CMQ | [24 empty] | 6 | UN | 13606480001830 | 13 | 16 | 314 | CM | 33.2 | 5.2 | KG | 65312 | CMQ | 1 | UN | 3606480001833 | 5 | 5 | 310 | CM | 5.2 | 5.2 | KG | 7750 | CMQ | 8536900100
RE17RMJU | Tabela de Preços de Automação e Controlo | 18/05/2026 | Modificação | Tempo de atraso de retransmissão 10 funções - 1 s..100 h - 12 v ac / dc - 1 oc | AC3 | ACI | 100037 | TIMERS | Industrial Control | IDSIG | GENERAL PURPOSE | 3 - INDUSTRY GENERAL PURPOSE | ARO | ARO | RE | ELECTRONIC RELAYS | REARO | 129.82 | EUR | 1 | UN | 3606480552748 | A | 1 | 2.8 | 9.8 | 8 | CM | 80 | 80 | G | 219.52 | CMQ | [12 empty] | 40 | UN | 43606480552746 | 15 | 40 | 30 | CM | 3.655 | 80 | KG | 18 | DMQ | [12 empty] | 1 | UN | 3606480552748 | 2.8 | 9.8 | 8 | CM | 80 | 80 | G | 219.52 | CMQ | 8536419089
ATV320U40S6C | Tabela de Preços de Automação e Controlo | 18/05/2026 | Modificação | Variador de velocidade, Altivar Machine ATV320, 4 kW, 525...600 V, 3 fases, compacto | AC2 | ACI | 146897 | ALTIVAR 320 | Drives | IDVSD | CONFIGURABLE | 5 - INDUSTRY CONFIGURABLE | ADD | ADD | VS | MEDIUM DRIVES | VSADD | 1301.49 | EUR | 1 | UN | 3606480966828 | C | 1 | 24.5 | 26.8 | 19.1 | CM | 2.424 | 2.424 | KG | 12541.06 | CMQ | 12 | UN | 73606480966827 | 73.5 | 60 | 80 | CM | 50.2 | 2.424 | KG | 352.8 | DMQ | [24 empty] | 1 | UN | 3606480966828 | 2.45 | 2.68 | 1.91 | DM | 3.1 | 2.424 | KG | 12.541 | DMQ | 8504409590
ZBY2367C0 | Tabela de Preços de Automação e Controlo | 18/05/2026 | Modificação | Porta-etiqueta 30x40mm com etiquetas. "off-on" | AC3 | ACI | 100316 | DIAMETER 22 | Industrial Control | IDSIG | GENERAL PURPOSE | 3 - INDUSTRY GENERAL PURPOSE | CTS | CTS | MP | PUSHBUTTONS | MPCTS | 5.74 | EUR | 1 | UN | 3606489754976 | C | 1 | 11 | 15 | 0.1 | CM | 5 | 5 | G | 16.5 | CMQ | [24 empty] | 10 | UN | 13606489754973 | 0.1 | 15 | 10 | CM | 50 | 5 | G | 15 | CMQ | 1 | UN | 3606489754976 | 11 | 15 | 0.1 | CM | 5 | 5 | G | 16.5 | CMQ | 3926909790
MTN6185-0319 | Tabela de Preços de Equipamentos e sistemas de distribuição de energia de Baixa Tensão | 18/05/2026 | Modificação | Botão de pressão Pro Branco Polar M-Elegance, temperatura de sensores, modo tátil | IS5 | RPT | 182099 | SPACELOGIC KNX | Home Solutions | HSCOS | CONFIGURABLE | 4C - CONNECTED LIVING SYSTEM FOR RESIDENTIAL & COMMERCIAL | KCL | KCL | KN | KNX & C-BUS & LON | KNKCL | 200.28 | EUR | 1 | UN | 3606481047625 | C | 0 | 5.6 | 7.7 | 7.6 | CM | 98 | 98 | G | 327.712 | CMQ | [12 empty] | 50 | UN | 13606481047622 | 185 | 400 | 300 | CM | 5322 | 98 | G | 22200000 | MMQ | 50 | UN | 13606481047622 | 185 | 400 | 300 | MM | 5322 | 98 | G | 22200000 | MMQ | 1 | UN | 3606481047625 | 5.6 | 7.7 | 7.6 | CM | 98 | 98 | G | 327.712 | CMQ | 8536501900
A9R16492 | Tabela de Preços de Equipamentos e sistemas de distribuição de energia de Baixa Tensão | 18/05/2026 | Modificação | Interruptor diferencial 4P 125A 500MA 400V classe AC | BT1 | RPT | 135006 | ACTI9 | Power Products | PPCFD | GENERAL PURPOSE | 2 - SMALL & MED BUILDING GENERAL PURPOSE | FTD | FTD | DT | ACTI9 PROTECTION DEVICES TERTIARY | DTFTD | 769.33 | EUR | 1 | UN | 3606486868980 | C | 1 | 8 | 9 | 7.5 | CM | 416 | 416 | G | 540 | CMQ | [12 empty] | 12 | UN | 13606486868987 | 15 | 40 | 30 | CM | 5.307 | 416 | KG | 18000 | CMQ | [12 empty] | 1 | UN | 3606486868980 | 8 | 9 | 7.5 | CM | 416 | 416 | G | 540 | CMQ | 8536209090
21115 | Tabela de Preços de Equipamentos e sistemas de distribuição de energia de Baixa Tensão | 18/05/2026 | Modificação | current limiting block - 63 A - for P25M | BT1 | RPT | 135006 | ACTI9 | Power Products | PPCFD | GENERAL PURPOSE | 2 - SMALL & MED BUILDING GENERAL PURPOSE | FTI | FTI | DI | ACTI9 PROTECTION DEVICES INDUSTRIAL | DIFTI | 211.245 | EUR | 1 | UN | 3303430211150 | C | 1 | 4 | 4.5 | 4.5 | CM | 117 | 117 | G | 81 | CMQ | [12 empty] | 30 | UN | 43303430211158 | 15 | 40 | 30 | CM | 3.86 | 117 | KG | 18 | DMQ | [12 empty] | 1 | UN | 3303430211150 | 4 | 4.5 | 4.5 | CM | 117 | 117 | G | 81 | CMQ | 8538909999
LV833763SP | Tabela de Preços de Equipamentos e sistemas de distribuição de energia de Baixa Tensão | 18/05/2026 | Modificação | Auxiliary terminal shield - for Masterpact MTZ1 - 3P | BT8 | DBT | 180969 | MASTERPACT MTZ ACC. | Power Products | PPACB | CONFIGURABLE | 4 - LARGE BUILDING CONFIGURABLE | ACB | ACB | PR | AIR CIRCUIT BREAKERS | PRACB | 252.08 | EUR | 1 | UN | 3606481186553 | C | 1 | 10 | 28 | 10 | CM | 260 | 260 | G | 2800 | CMQ | [12 empty] | 10 | UN | 43606481186551 | 15 | 40 | 30 | CM | 3.205 | 260 | KG | 18 | DMQ | [12 empty] | 1 | UN | 3606481186553 | 10 | 28 | 10 | CM | 260 | 260 | G | 2800 | CMQ | 7326909890
FFS06726028 | Tabela de Preços de Soluções de Conectividade | 18/05/2026 | Modificação | Sirene sem fios/detetor de fumo óptico | GE1 | PRO | 117115 | FIRE PRODUCTS | Digital Energy | DBPRD | GENERAL PURPOSE | 2B- BUILDING MANAGEMENT OFFER GENERAL PURPOSE | FDF | FDF | FF | FIELD DEVICES FIRE | FFFDF | 885.1 | EUR | 1 | UN | 6430043853334 | C | 1 | 10 | 15 | 17 | CM | 700 | 200 | G | 2550 | CMQ | [36 empty] | 1 | UN | 6430043853334 | 5 | 12.5 | 12.5 | CM | 250 | 200 | G | 781.25 | CMQ | 8531109590
LVS04034 | Tabela de Preços de Equipamentos e sistemas de distribuição de energia de Baixa Tensão | 18/05/2026 | Modificação | Linergy DP 4P 250A 9 saidasxFase | BT6 | DBT | 175684 | LINERGY IEC SYSTEMS | Power Products | PPLVS | GENERAL PURPOSE | 2 - SMALL & MED BUILDING GENERAL PURPOSE | LVE | LVE | L3 | LINERGY | L3LVE | 183.855 | EUR | 1 | UN | 3606481870889 | C | 1 | 6.5 | 15.5 | 14.5 | CM | 946 | 946 | G | 1460.875 | CMQ | 200 | UN |  | 93 | 60 | 80 | CM | 201 | 946 | KG | 446400 | CMQ | 10 | UN | 13606481870886 | 15.5 | 33 | 29 | CM | 9.48 | 946 | KG | 14.834 | DMQ | 10 | UN | 13606481870886 | 15.5 | 33 | 29 | CM | 9.48 | 946 | KG | 14833.5 | CMQ | 1 | UN | 3606481870889 | 6.5 | 15.5 | 14.5 | CM | 956 | 946 | G | 1460.875 | CMQ | 8536901000
MTN6214-0319 | Tabela de Preços de Equipamentos e sistemas de distribuição de energia de Baixa Tensão | 18/05/2026 | Modificação | Botão de pressão de 4 elementos com termóstato temperatura, unidade ctrl, branco brilhante, System m | IS5 | RPT | 182099 | SPACELOGIC KNX | Home Solutions | HSCOS | CONFIGURABLE | 4C - CONNECTED LIVING SYSTEM FOR RESIDENTIAL & COMMERCIAL | KCL | KCL | KN | KNX & C-BUS & LON | KNKCL | 484.75 | EUR | 1 | UN | 3606480210747 | C | 1 | 4.4 | 15.2 | 7.8 | CM | 136 | 136 | G | 521.664 | CMQ | [12 empty] | 35 | UN | 43606480210745 | 185 | 400 | 300 | MM | 5190 | 136 | G | 22.2 | DMQ | [12 empty] | 1 | UN | 3606480210747 | 41 | 150 | 77 | MM | 138 | 136 | G | 0.474 | DMQ | 9032108090
LV948058 | Tabela de Preços de Equipamentos e sistemas de distribuição de energia de Baixa Tensão | 18/05/2026 | Modificação | MTZ2 20 H2 - 2000 A - 3P Fixo - configurável | BT8 | DBT | 190406 | MTZ2-3 ACTIVE IEC | Power Products | PPACB | CONFIGURABLE | 4 - LARGE BUILDING CONFIGURABLE | ACB | ACB | 06 | MTZ ACTIVE OFFER | 06ACB | 12394.5 | EUR | 1 | UN | 3606486812501 | C | 1 | 2 | 2 | 1 | CM | 10 | 10 | G | 4 | CMQ | [36 empty] | 1 | UN | 3606486812501 | 2 | 2 | 1 | CM | 10 | 10 | G | 4 | CMQ | 8536209090
9001KN202RP | Tabela de Preços de Automação e Controlo | 18/05/2026 | Modificação | Etiqueta do botão de paragem | AC3 | ACI | 100301 | DIAMETER 30 | Industrial Control | IDSIG | GENERAL PURPOSE | 3 - INDUSTRY GENERAL PURPOSE | CTS | CTS | MP | PUSHBUTTONS | MPCTS | 4.57 | EUR | 1 | UN | 3389118041981 | C | 1 | 0.254 | 4.064 | 4.318 | CM | 5 | 5 | G | 4.457 | CMQ | [12 empty] | 1000 | UN |  | 15 | 40 | 15 | CM | 4.536 | 5 | KG | 9000 | CMQ | [12 empty] | 1 | UN | 785901065142 | 0.254 | 4.064 | 4.318 | CM | 4.536 | 5 | G | 4.457 | CMQ | 3926909790
ZB5FACUST05 | Tabela de Preços de Automação e Controlo | 18/05/2026 | Modificação | Cabeça flush de luz led para et | AC3 | ACI | 100316 | DIAMETER 22 | Industrial Control | IDSIG | GENERAL PURPOSE | 3 - INDUSTRY GENERAL PURPOSE | CTS | CTS | MP | PUSHBUTTONS | MPCTS | 22.91 | EUR | 1 | UN | 3606481821829 | C | 1 | 55 | 52 | 43 | CM | 22 | 22 | G | 122980 | CMQ | [36 empty] | 1 | UN | 3606481821829 | 55 | 52 | 43 | CM | 22 | 22 | G | 122980 | CMQ | 8536508000
LV846447 | Tabela de Preços de Equipamentos e sistemas de distribuição de energia de Baixa Tensão | 18/05/2026 | Modificação | Circuit breaker Masterpact MTZ1 16H3 - 1600 A - 4P fixed - w/o Micrologic | BT8 | DBT | 145819 | MASTERPACT MTZ1 IEC | Power Products | PPACB | CONFIGURABLE | 4 - LARGE BUILDING CONFIGURABLE | ACB | ACB | PR | AIR CIRCUIT BREAKERS | PRACB | 15898.465 | EUR | 1 | UN | 3606481155382 | C | 1 | 30 | 40 | 30 | CM | 15 | 12 | KG | 36000 | CMQ | [36 empty] | 1 | UN | 3606481155382 | 3 | 4 | 3 | DM | 15 | 12 | KG | 36 | DMQ | 8536209090
C253250S | Tabela de Preços de Equipamentos e sistemas de distribuição de energia de Baixa Tensão | 18/05/2026 | Modificação | ComPacT INTERRUPTOR NSX250NA CA 3P 250A | BT4 | DBT | 191790 | COMPACT NSX | Power Products | PPCCB | GENERAL PURPOSE | 2 - SMALL & MED BUILDING GENERAL PURPOSE | CCN | CCN | 01 | NSX | 01CCN | 1151.725 | EUR | 1 | UN | 3606481999276 | C | 1 | 14.2 | 19.3 | 11.5 | CM | 1.979 | 1.979 | KG | 3151.69 | CMQ | [12 empty] | 7 | UN | 13606481999273 | 30 | 40 | 30 | CM | 14.346 | 1.979 | KG | 36 | DMQ | [12 empty] | 1 | UN | 3606481999276 | 14.2 | 19.3 | 11.5 | CM | 1.996 | 1.979 | KG | 3151.69 | CMQ | 8536508000
ABL6TS10B | Tabela de Preços de Automação e Controlo | 18/05/2026 | Modificação | Transformador de tensão - 230..400 v - 1 x 24 v - 100 va | AC1 | ACI | 107527 | CONTROL TRANSFORMERS | Discrete Automation | IDMST | GENERAL PURPOSE | 3 - INDUSTRY GENERAL PURPOSE | APS | APS | FI | AUTOMATION POWERSUPLIES OFFER | FIAPS | 178.89 | EUR | 1 | UN | 3389110585803 | C | 1 | 14 | 18.5 | 12.5 | CM | 2.218 | 2.1 | KG | 3237.5 | CMQ | 60 | UN | 73389110585802 | 75 | 80 | 60 | CM | 146.44 | 2.1 | KG | 360000 | CMQ | 4 | UN |  | 30 | 40 | 30 | CM | 8.7 | 2.1 | KG | 36000 | CMQ | [12 empty] | 1 | UN | 3389110585803 | 14 | 18.5 | 12.5 | CM | 2.218 | 2.1 | KG | 3237.5 | CMQ | 8504318090
ABL6TS06U | Tabela de Preços de Automação e Controlo | 18/05/2026 | Modificação | Transformador de tensão - 230..400 v - 1 x 230 v - 63 va | AC1 | ACI | 107527 | CONTROL TRANSFORMERS | Discrete Automation | IDMST | GENERAL PURPOSE | 3 - INDUSTRY GENERAL PURPOSE | APS | APS | FI | AUTOMATION POWERSUPLIES OFFER | FIAPS | 157.09 | EUR | 1 | UN | 3389110880281 | C | 1 | 18.5 | 15 | 12.5 | CM | 1.654 | 1.6 | KG | 3468.75 | CMQ | 60 | UN | 73389110880280 | 73.5 | 60 | 80 | CM | 112.24 | 1.6 | KG | 352.8 | DMQ | 5 | UN |  | 30 | 40 | 30 | CM | 9.178 | 1.6 | KG | 36000 | CMQ | [12 empty] | 1 | UN | 3389110880281 | 1.85 | 1.5 | 1.25 | DM | 1.654 | 1.6 | KG | 3.469 | DMQ | 8504318090
A9R16225 | Tabela de Preços de Equipamentos e sistemas de distribuição de energia de Baixa Tensão | 18/05/2026 | Modificação | Acti9 iID - Interruptor diferencial - 2P - 25A - 500mA - Classe AC | BT1 | RPT | 135006 | ACTI9 | Power Products | PPCFD | GENERAL PURPOSE | 2 - SMALL & MED BUILDING GENERAL PURPOSE | FTD | FTD | DT | ACTI9 PROTECTION DEVICES TERTIARY | DTFTD | 173.41 | EUR | 1 | UN | 3606480089138 | C | 1 | 4 | 10 | 8.5 | CM | 205 | 190 | G | 340 | CMQ | 432 | UN |  | 44.4 | 120 | 80 | CM | 104.088 | 190 | KG | 426240 | CMQ | 54 | UN | 43606480089136 | 30 | 40 | 30 | CM | 11.511 | 190 | KG | 36000 | CMQ | [12 empty] | 1 | UN | 3606480089138 | 4 | 10 | 8.5 | CM | 205 | 190 | G | 340 | CMQ | 8536201090
NU320754 | Tabela de Preços de Equipamentos e sistemas de distribuição de energia de Baixa Tensão | 18/05/2026 | Modificação | Botão de pressão de estores, Unica, 6A, Antracite | IS1 | RPT | 181958 | NEW UNICA | Home Solutions | HSCWD | GENERAL PURPOSE | 1 - RESIDENTIAL GENERAL PURPOSE | CLD | CLD | DU | CONNECTED LIVING UNICA | DUCLD | 20.215 | EUR | 1 | UN | 3606489455446 | A | 1 | 4.5 | 4.5 | 4.5 | CM | 38 | 38 | G | 91.125 | CMQ | 320 | UN | 73606489455445 | 80 | 60 | 80 | CM | 26.852 | 38 | KG | 384000 | CMQ | 20 | UN | 43606489455444 | 15 | 40 | 30 | CM | 1.25 | 38 | KG | 18000 | CMQ | 10 | UN | 13606489455443 | 8 | 18.5 | 18.5 | CM | 470 | 38 | G | 2738 | CMQ | 1 | UN | 3606489455446 | 4.5 | 4.5 | 4.5 | CM | 38 | 38 | G | 91.125 | CMQ | 8536508000
LVS08433 | Tabela de Preços de Equipamentos e sistemas de distribuição de energia de Baixa Tensão | 18/05/2026 | Modificação | Tecto PrismaSeT P IP30 L300 P400 | BT6 | DBT | 175795 | PRISMASET P STRUCT | Power Products | PPLVS | GENERAL PURPOSE | 2 - SMALL & MED BUILDING GENERAL PURPOSE | LVE | LVE | L1 | PRISMASET IP40 | L1LVE | 72.305 | EUR | 1 | UN | 3606481877253 | C | 1 | 4.5 | 40.5 | 40.5 | CM | 1.474 | 1.43 | KG | 7381.125 | CMQ | 30 | UN |  | 35 | 124 | 81.5 | CM | 56 | 1.43 | KG | 353710 | CMQ | [24 empty] | 1 | UN | 3606481877253 | 4.5 | 40.5 | 40.5 | CM | 1.474 | 1.43 | KG | 7381.125 | CMQ | 7326909890
VLVAW2N03531AB | Tabela de Preços de Equipamentos e sistemas de distribuição de energia de Baixa Tensão | 18/05/2026 | Modificação | Banco de Condensadores VarSet Auto 137,5kvar xxB 400V 50Hz | BTA | PRO | 136396 | PFC EQUIPMENT | Digital Energy | DPLVP | CONFIGURABLE | 4 - LARGE BUILDING CONFIGURABLE | APQ | APQ | RB | POWER FACTOR CORRECTION | RBAPQ | 7611.55 | EUR | 1 | UN | 3606480594472 | C | 1 | 134 | 120 | 80 | CM | 116 | 116 | KG | 1286400 | CMQ | 1 | UN |  | 134 | 120 | 80 | CM | 151 | 116 | KG | 1286.4 | DMQ | [24 empty] | 1 | UN | 3606480594472 | 13.4 | 12 | 8 | DM | 151 | 116 | KG | 1286.4 | DMQ | 8537109199
M9F52204 | Tabela de Preços de Equipamentos e sistemas de distribuição de energia de Baixa Tensão | 18/05/2026 | Modificação | Multi9 - Disjuntor C60BPR, 2P, 4A, curva C, 10kA (UL489), 10kA (IEC/EN 60947-2) | BT1 | RPT | 190621 | MULTI9 | Power Products | PPCFD | GENERAL PURPOSE | 2 - SMALL & MED BUILDING GENERAL PURPOSE | FTD | FTD | D9 | MULTI9 PROTECTION FOR OEM | D9FTD | 515.785 | EUR | 1 | UN | 3606481170972 | C | 1 | 7.5 | 12.7 | 3.6 | CM | 302 | 302 | G | 342.9 | CMQ | [12 empty] | 48 | UN | 43606481170970 | 30 | 40 | 30 | CM | 15.007 | 302 | KG | 36 | DMQ | 6 | UN | 13606481170979 | 0.8 | 1.32 | 2.2 | DM | 1.815 | 302 | KG | 2.323 | DMQ | 1 | UN | 3606481170972 | 7.5 | 12.7 | 3.6 | CM | 302 | 302 | G | 342.9 | CMQ | 8536201090
C12B6TM125B | Tabela de Preços de Equipamentos e sistemas de distribuição de energia de Baixa Tensão | 18/05/2026 | Modificação | ComPacT DISJUNTOR NSXm160B 25kA CA 4P3D 125A TMD PARAFUSO | BT4 | DBT | 181432 | COMPACT NSXM 16-160 | Power Products | PPCCB | GENERAL PURPOSE | 2 - SMALL & MED BUILDING GENERAL PURPOSE | CCN | CCN | 02 | NSXM, FUPACT, INS <= 630A | 02CCN | 681.22 | EUR | 1 | UN | 3606481990440 | C | 1 | 12 | 22 | 13 | CM | 1.477 | 1.477 | KG | 3432 | CMQ | 144 | UN | 73606481990449 | 150 | 120 | 80 | CM | 254.49 | 1.477 | KG | 1440000 | CMQ | 6 | UN | 43606481990448 | 30 | 40 | 30 | CM | 10.19 | 1.477 | KG | 36000 | CMQ | [12 empty] | 1 | UN | 3606481990440 | 12 | 22 | 13 | CM | 1.477 | 1.477 | KG | 3432 | CMQ | 8536209090
VW3A3647 | Tabela de Preços de Automação e Controlo | 18/05/2026 | Modificação | Altivar - Módulo de comunicação Profinet com redundância S2 | AC2 | ACI | 147862 | CARDS | Drives | IDVSD | CONFIGURABLE | 5 - INDUSTRY CONFIGURABLE | ADD | ADD | VS | MEDIUM DRIVES | VSADD | 432.47 | EUR | 1 | UN | 3606482067868 | C | 1 | 5.2 | 9.2 | 6.5 | CM | 65 | 65 | G | 310.96 | CMQ | [12 empty] | 100 | UN | 13606482067865 | 30 | 40 | 30 | CM | 7.057 | 65 | KG | 36000 | CMQ | [12 empty] | 1 | UN | 3606482067868 | 5.2 | 9.2 | 6.5 | CM | 65 | 65 | G | 310.96 | CMQ | 8517620000
BMH1002T01F2A | Tabela de Preços de Automação e Controlo | 18/05/2026 | Modificação | servo motor BMH - 6 Nm - 6000 rpm - untapped shaft - with brake - IP54 | AC2 | ACI | 132912 | SERVO MOTORS | Discrete Automation | IDMST | PROGRAMABLE | 7 - INDUSTRY PROGRAMMABLE | AAM | AAM | DV | MOTION | DVAAM | 1999 | EUR | 1 | UN | 3606485200927 | C | 1 | 15.6 | 44.6 | 22.1 | CM | 6.94 | 6.94 | KG | 15376.296 | CMQ | 8 | UN |  | 75 | 60 | 80 | CM | 66.12 | 6.94 | KG | 360000 | CMQ | 2 | UN | 13606485200924 | 30 | 60 | 40 | CM | 14.53 | 6.94 | KG | 72000 | CMQ | [12 empty] | 1 | UN | 3606485200927 | 220 | 400 | 200 | MM | 6.94 | 6.94 | KG | 17600 | CMQ | 8501522089
XALK02 | Tabela de Preços de Automação e Controlo | 18/05/2026 | Modificação | Estação de controlo vazia xal-k – função de paragem de emergência - 2 cortes | AC3 | ACI | 115859 | AS-I COMPONENTS | Industrial Control | IDSIG | GENERAL PURPOSE | 3 - INDUSTRY GENERAL PURPOSE | CTS | CTS | MP | PUSHBUTTONS | MPCTS | 28.79 | EUR | 1 | UN | 3389110127317 | A | 1 | 7 | 10.7 | 8 | CM | 187 | 187 | G | 599.2 | CMQ | [12 empty] | 36 | UN | 33389110127318 | 30 | 40 | 30 | CM | 7.173 | 187 | KG | 36000 | CMQ | [12 empty] | 1 | UN | 3389110127317 | 7 | 10.7 | 8 | CM | 187 | 187 | G | 599.2 | CMQ | 8538100000
BMI0702P27F | Tabela de Preços de Automação e Controlo | 18/05/2026 | Modificação | servo motor BMI 3-phase - untapped IP65 multiturn - 32768 p/t x 4096 t - brake | AC2 | ACI | 175894 | LEXIUM 32I | Discrete Automation | IDMST | PROGRAMABLE | 7 - INDUSTRY PROGRAMMABLE | AAM | AAM | DV | MOTION | DVAAM | 2202.2 | EUR | 1 | UN | 3606485375878 | C | 1 | 26 | 59 | 20 | CM | 5.4 | 5.4 | KG | 30680 | CMQ | [12 empty] | 1 | UN |  | 30 | 60 | 40 | CM | 6.652 | 5.4 | KG | 72000 | CMQ | [12 empty] | 1 | UN | 3606485375878 | 260 | 590 | 200 | MM | 5400 | 5.4 | G | 30680000 | MMQ | 8501522089
M9F10332 | Tabela de Preços de Equipamentos e sistemas de distribuição de energia de Baixa Tensão | 18/05/2026 | Modificação | Multi9 - Disjuntor C60N, 3P, 32A, curva B, 10kA (IEC/EN 60947-2) | BT1 | RPT | 190621 | MULTI9 | Power Products | PPCFD | GENERAL PURPOSE | 2 - SMALL & MED BUILDING GENERAL PURPOSE | FTD | FTD | D9 | MULTI9 PROTECTION FOR OEM | D9FTD | 104.515 | EUR | 1 | UN | 3606480929175 | C | 1 | 7.5 | 8.5 | 5.4 | CM | 340 | 340 | G | 344.25 | CMQ | [12 empty] | 24 | UN | 43606480929173 | 30 | 40 | 30 | CM | 9235 | 340 | G | 36 | DMQ | 4 | UN | 13606480929172 | 78 | 225 | 87 | MM | 1458 | 340 | G | 1526.85 | CMQ | 1 | UN | 3606480929175 | 75 | 85 | 54 | MM | 354 | 340 | G | 344250 | MMQ | 8536201090
LVS03293 | Tabela de Preços de Equipamentos e sistemas de distribuição de energia de Baixa Tensão | 18/05/2026 | Modificação | Espelho G NSX250Vigi V. Fixo. Man L250 | BT6 | DBT | 118897 | PRISMASET G | Power Products | PPLVS | GENERAL PURPOSE | 2 - SMALL & MED BUILDING GENERAL PURPOSE | LVE | LVE | L1 | PRISMASET IP40 | L1LVE | 75.305 | EUR | 1 | UN | 3606481873415 | C | 1 | 3 | 56.5 | 26.5 | CM | 1.136 | 1.136 | KG | 4491.75 | CMQ | 48 | UN |  | 43 | 120 | 80 | CM | 76.5 | 1.136 | KG | 412800 | CMQ | 12 | UN | 13606481873412 | 30 | 60 | 40 | CM | 16.644 | 1.136 | KG | 72 | DMQ | [12 empty] | 1 | UN | 3606481873415 | 3 | 56.5 | 26.5 | CM | 1.16 | 1.136 | KG | 4491.75 | CMQ | 7326909890
A9C65425 | Tabela de Preços de Equipamentos e sistemas de distribuição de energia de Baixa Tensão | 18/05/2026 | Modificação | Reflex iC60H Ti24 25 A 4P curva C disjuntor com controlo integrado | BT1 | RPT | 135006 | ACTI9 | Power Products | PPCFD | GENERAL PURPOSE | 2 - SMALL & MED BUILDING GENERAL PURPOSE | FTI | FTI | DI | ACTI9 PROTECTION DEVICES INDUSTRIAL | DIFTI | 838.11 | EUR | 1 | UN | 3606480455179 | C | 1 | 9.1 | 16.5 | 11.1 | CM | 820 | 820 | G | 1666.665 | CMQ | [12 empty] | 14 | UN | 43606480455177 | 30 | 40 | 30 | CM | 11.967 | 820 | KG | 36 | DMQ | [12 empty] | 1 | UN | 3606480455179 | 9.1 | 16.5 | 11.1 | CM | 820 | 820 | G | 1666.665 | CMQ | 8536201090
EVP3MM | Tabela de Preços de Equipamentos e sistemas de distribuição de energia de Baixa Tensão | 18/05/2026 | Modificação | 4G cellular modem, EVlink | EV1 | DBT | 180407 | COMMUNICA ACCESSORIES | Home Solutions | PREVC | GENERAL PURPOSE | 2 - SMALL & MED BUILDING GENERAL PURPOSE | EVI | EVI | EV | EV CHARGING INFRASTRUCTURE | EVEVI | 970.43 | EUR | 1 | UN | 3606481976338 | C | 1 | 9.2 | 26 | 17.7 | CM | 499 | 499 | G | 4233.84 | CMQ | 96 | UN |  | 75 | 120 | 80 | CM | 65.624 | 499 | KG | 720000 | CMQ | 12 | UN | 13606481976335 | 30 | 60 | 40 | CM | 6.703 | 499 | KG | 72000 | CMQ | [12 empty] | 1 | UN | 3606481976338 | 9.5 | 26 | 18 | CM | 500 | 499 | G | 4446 | CMQ | 8517620000
BRS397W660ACA | Tabela de Preços de Automação e Controlo | 18/05/2026 | Modificação | 3-phase stepper motor - 2.26Nm - shaft Ø 12mm - L=68 mm - w/o brake - conn | AC2 | ACI | 115791 | STEPPER MOTORS | Discrete Automation | IDMST | PROGRAMABLE | 7 - INDUSTRY PROGRAMMABLE | AAM | AAM | DV | MOTION | DVAAM | 444.07 | EUR | 1 | UN | 3389119223669 | C | 1 | 22.5 | 40 | 19 | CM | 3.056 | 3.056 | KG | 17100 | CMQ | 12 | UN | 73389119223668 | 77 | 60 | 80 | CM | 38.068 | 3.056 | KG | 369.6 | DMQ | 3 | UN |  | 30 | 60 | 40 | CM | 9.168 | 3.056 | KG | 72 | DMQ | [12 empty] | 1 | UN | 3389119223669 | 225 | 400 | 190 | MM | 3.056 | 3.056 | KG | 17100 | CMQ | 8501510090
BMXXSP0600 | Tabela de Preços de Automação e Controlo | 18/05/2026 | Modificação | M340,BarraProteccionPEMTierra,Rack06 | AC1 | ACI | 190380 | MODICON X80 BACKPLANES | Discrete Automation | IDPAC | PROGRAMABLE | 7 - INDUSTRY PROGRAMMABLE | AAP | AAP | HI | AUTOMATION PLANT | HIAAP | 159.24 | EUR | 1 | UN | 3595863931723 | B | 1 | 4.7 | 32.5 | 9.2 | CM | 334 | 334 | G | 1405.3 | CMQ | [12 empty] | 9 | UN | 3595863931723 | 15 | 40 | 30 | CM | 3.312 | 334 | KG | 18000 | CMQ | [12 empty] | 1 | UN | 3595863931723 | 45 | 310 | 45 | MM | 334 | 334 | G | 627750 | MMQ | 8538909189
ZB5AA5C0 | Tabela de Preços de Automação e Controlo | 18/05/2026 | Modificação | Cabeça botão amarelo cor cim | AC3 | ACI | 100316 | DIAMETER 22 | Industrial Control | IDSIG | GENERAL PURPOSE | 3 - INDUSTRY GENERAL PURPOSE | CTS | CTS | MP | PUSHBUTTONS | MPCTS | 10.65 | EUR | 1 | UN | 3606489762629 | C | 1 | 3.4 | 4.7 | 5.3 | CM | 16 | 16 | G | 84.694 | CMQ | [36 empty] | 1 | UN | 3606489762629 | 4.2 | 5.2 | 3.3 | CM | 17 | 16 | G | 72.072 | CMQ | 8538909999
BMH1001T06A1A | Tabela de Preços de Automação e Controlo | 18/05/2026 | Modificação | servo motor BMH - 3.4 Nm - 6000 rpm - untapped shaft - without brake - IP54 | AC2 | ACI | 132912 | SERVO MOTORS | Discrete Automation | IDMST | PROGRAMABLE | 7 - INDUSTRY PROGRAMMABLE | AAM | AAM | DV | MOTION | DVAAM | 912.6 | EUR | 1 | UN | 3606485196985 | C | 1 | 15.6 | 44.6 | 22.1 | CM | 3.64 | 3.34 | KG | 15376.296 | CMQ | [12 empty] | 1 | UN |  | 30 | 60 | 40 | CM | 4.792 | 3.34 | KG | 72000 | CMQ | [12 empty] | 1 | UN | 3606485196985 | 220 | 400 | 200 | MM | 3640 | 3.34 | G | 17600 | CMQ | 8501522089
GV2L08 | Tabela de Preços de Automação e Controlo | 18/05/2026 | Modificação | Disjuntor-motor magnético GV2L 4A 50KA | BT2 | CUE | 187422 | TESYS DECA FRAME 2 CB | Power Products | PPCTR | GENERAL PURPOSE | 3 - INDUSTRY GENERAL PURPOSE | TPP | TPP | GM | TESYS POWER & PROTECT | GMTPP | 140.275 | EUR | 1 | UN | 3389110213256 | A | 1 | 4.8 | 10.2 | 9.5 | CM | 322 | 322 | G | 465.12 | CMQ | 320 | UN | 73389110213255 | 75 | 80 | 60 | CM | 119.46 | 322 | KG | 360000 | CMQ | 20 | UN | 43389110213254 | 15 | 40 | 30 | CM | 6.814 | 322 | KG | 18000 | CMQ | [12 empty] | 1 | UN | 3389110213256 | 9.3 | 10 | 4.6 | CM | 324 | 322 | G | 427.8 | CMQ | 8536201090
MUR39723 | Tabela de Preços de Equipamentos e sistemas de distribuição de energia de Baixa Tensão | 18/05/2026 | Modificação | Comutador de escada, Mureva Styl, encastrar/saliente, IP55, 10A, Branco | IS1 | RPT | 181952 | MUREVA | Home Solutions | HSCWD | GENERAL PURPOSE | 1 - RESIDENTIAL GENERAL PURPOSE | CLD | CLD | DW | CONNECTED LIVING WATERPROOF | DWCLD | 7.545 | EUR | 1 | UN | 3606480789083 | A | 1 | 7.1 | 7.1 | 3.6 | CM | 54 | 54 | G | 181.476 | CMQ | 240 | UN |  | 45 | 120 | 80 | CM | 32.056 | 54 | KG | 432 | DMQ | 60 | UN | 43606480789081 | 30 | 60 | 40 | CM | 4.601 | 54 | KG | 72000 | CMQ | 10 | UN | 13606480789080 | 8 | 39.5 | 16 | CM | 638 | 54 | G | 5056 | CMQ | 1 | UN | 3606480789083 | 7.1 | 7.1 | 3.6 | CM | 54 | 54 | G | 181.476 | CMQ | 8536508000
TM221C24T | Tabela de Preços de Automação e Controlo | 18/05/2026 | Modificação | Controlador M221 24 ES do tipo transistor PNP | AC1 | ACI | 140618 | M221 CONTROLLER | Discrete Automation | IDMST | CONFIGURABLE | 5 - INDUSTRY CONFIGURABLE | ABA | ABA | A5 | PLC BASIC | A5ABA | 301.12 | EUR | 1 | UN | 3606480648724 | C | 1 | 11.021 | 15.497 | 14.142 | CM | 601 | 380 | G | 2415.347 | CMQ | [12 empty] | 20 | UN | 43606480648722 | 30 | 60 | 40 | CM | 12.02 | 380 | KG | 72000 | CMQ | [12 empty] | 1 | UN | 3606480648724 | 10.6 | 15.5 | 13.9 | CM | 601 | 380 | G | 2283.77 | CMQ | 8537109199
LV933820 | Tabela de Preços de Equipamentos e sistemas de distribuição de energia de Baixa Tensão | 18/05/2026 | Modificação | MN bobina de mínima tensão, MasterPacT MTZ1 extraível com MicroLogic Active, 48VAC 50/60Hz, 48/60VDC | BT8 | DBT | 190410 | MTZ ACTIVE COILS | Power Products | PPACB | CONFIGURABLE | 4 - LARGE BUILDING CONFIGURABLE | ACB | ACB | 06 | MTZ ACTIVE OFFER | 06ACB | 305.885 | EUR | 1 | UN | 3606486826164 | C | 1 | 2 | 2 | 1 | CM | 10 | 10 | G | 4 | CMQ | [36 empty] | 1 | UN | 3606486826164 | 2 | 2 | 1 | CM | 10 | 10 | G | 4 | CMQ | 8536309000
LV848133 | Tabela de Preços de Equipamentos e sistemas de distribuição de energia de Baixa Tensão | 18/05/2026 | Modificação | Rear top connection - vertical - for MTZ2 08-20 - 3P fixed or drawout | BT8 | DBT | 180971 | MASTERPACT MTZ CONNECT | Power Products | PPACB | CONFIGURABLE | 4 - LARGE BUILDING CONFIGURABLE | ACB | ACB | PR | AIR CIRCUIT BREAKERS | PRACB | 510.525 | EUR | 1 | UN | 3606480803987 | C | 1 | 5 | 5 | 7.5 | CM | 1.69 | 1.69 | KG | 187.5 | CMQ | [36 empty] | 1 | UN | 3606480803987 | 50 | 50 | 75 | MM | 1690 | 1.69 | G | 187500 | MMQ | 8536909500
MTN6221-0414 | Tabela de Preços de Equipamentos e sistemas de distribuição de energia de Baixa Tensão | 18/05/2026 | Modificação | Unidade de controlo da temperatura ambiente , antracite, System m | IS5 | RPT | 182099 | SPACELOGIC KNX | Home Solutions | HSCOS | CONFIGURABLE | 4C - CONNECTED LIVING SYSTEM FOR RESIDENTIAL & COMMERCIAL | KCL | KCL | KN | KNX & C-BUS & LON | KNKCL | 263.66 | EUR | 1 | UN | 3606480210563 | C | 1 | 5.8 | 7.6 | 7.6 | CM | 72 | 72 | G | 335.008 | CMQ | [12 empty] | 50 | UN | 43606480210561 | 185 | 400 | 300 | MM | 4260 | 72 | G | 22.2 | DMQ | [12 empty] | 1 | UN | 3606480210563 | 53 | 76 | 76 | MM | 78 | 72 | G | 0.306 | DMQ | 9032108090
R9F64125 | Tabela de Preços de Equipamentos e sistemas de distribuição de energia de Baixa Tensão | 18/05/2026 | Modificação | Disjuntor, Resi9, 1P, 25A, Curva C, 3000A (IEC 60898-1) | BT1 | RPT | 190625 | RESI9 | Power Products | PPCFD | GENERAL PURPOSE | 1 - RESIDENTIAL GENERAL PURPOSE | FRV | FRV | R9 | FD RESIDENTIAL - RESI9- VIV | R9FRV | 5.835 | EUR | 1 | UN | 3606480478024 | C | 12 | 1.9 | 8.5 | 7.3 | CM | 111 | 111 | G | 117.895 | CMQ | [12 empty] | 144 | UN | 43606480478022 | 30 | 40 | 30 | CM | 17.024 | 111 | KG | 36000 | CMQ | 12 | UN | 13606480478021 | 8.1 | 22 | 8.7 | CM | 1.377 | 111 | KG | 1550.34 | CMQ | 1 | UN | 3606480478024 | 1.9 | 8.5 | 7.3 | CM | 111 | 111 | G | 117.895 | CMQ | 8536201090
NSYCR100WU1C | Tabela de Preços de Equipamentos e sistemas de distribuição de energia de Baixa Tensão | 18/05/2026 | Modificação | ClimaSys PTC heating resistance 100W, 12-24V insulate | EN1 | CUE | 120267 | ClimaSys Heater | Power Products | PPUES | GENERAL PURPOSE | 3 - INDUSTRY GENERAL PURPOSE | UET | UET | ET | UE - THERMAL MANAGEMENT VENT, REJ. FILTER, CONTROL, RESIST. | ETUET | 259.794 | EUR | 1 | UN | 3606480152313 | C4 | 1 | 7 | 13 | 10 | CM | 360 | 360 | G | 910 | CMQ | [24 empty] | 1 | UN |  | 0 | 0 | 0 |  | 0 | 360 |  | 0 |  | 1 | UN | 3606480152313 | 70 | 130 | 100 | MM | 0.36 | 360 | KG | 0.91 | DMQ | 8516299100
VW3A46112 | Tabela de Preços de Automação e Controlo | 18/05/2026 | Modificação | Filtro passivo - 150 A - 400 V - 50 Hz - para variador de velocidade | AC2 | ACI | 147865 | FILTERS | Drives | IDVSD | CONFIGURABLE | 5 - INDUSTRY CONFIGURABLE | SDS | SDS | VM | ADVANCED DRIVES & HVAC | VMSDS | 12951.9 | EUR | 1 | UN | 3606480640032 | C | 1 | 61 | 80 | 60 | CM | 106.5 | 85 | KG | 292800 | CMQ | 1 | UN |  | 61 | 80 | 60 | CM | 106.5 | 85 | KG | 292800 | CMQ | [24 empty] | 1 | UN | 3606480640032 | 6.1 | 8 | 6 | CM | 98 | 85 | KG | 292.8 | CMQ | 8548009099
VLVAF6P03519AB | Tabela de Preços de Equipamentos e sistemas de distribuição de energia de Baixa Tensão | 18/05/2026 | Modificação | Banco de Condensadores VarSet Auto 450kvar DR3,8 xxB 400V 50Hz | BTA | PRO | 136396 | PFC EQUIPMENT | Digital Energy | DPLVP | CONFIGURABLE | 4 - LARGE BUILDING CONFIGURABLE | APQ | APQ | RB | POWER FACTOR CORRECTION | RBAPQ | 27627.08 | EUR | 1 | UN | 3606480599194 | C | 1 | 230 | 156 | 80 | CM | 618 | 618 | KG | 2870400 | CMQ | 1 | UN |  | 23 | 15.6 | 8 | DM | 986 | 618 | KG | 2870.4 | DMQ | [24 empty] | 1 | UN | 3606480599194 | 23 | 15.6 | 8 | DM | 986 | 618 | KG | 2870.4 | DMQ | 8537109199
EPH1600171 | Tabela de Preços de Equipamentos e sistemas de distribuição de energia de Baixa Tensão | 18/05/2026 | Modificação | Asfora - Botão de Pressão Luminoso - Antracite | IS1 | RPT | 181806 | ASFORA | Home Solutions | HSCWD | GENERAL PURPOSE | 1 - RESIDENTIAL GENERAL PURPOSE | CLB | CLB | PS | CONNECTED LIVING BASIC | PSCLB | 5.435 | EUR | 1 | UN | 3606480730061 | C | 1 | 4.4 | 6.9 | 6.9 | CM | 61 | 61 | G | 209.484 | CMQ | 1920 | UN | 73606480730060 | 128 | 120 | 80 | CM | 174.784 | 61 | KG | 1228.8 | DMQ | 120 | UN | 43606480730069 | 30 | 60 | 40 | CM | 9.124 | 61 | KG | 72 | DMQ | 10 | UN | 13606480730068 | 9.4 | 27.7 | 18.7 | CM | 697 | 61 | G | 4782.25 | CMQ | 1 | UN | 3606480730061 | 4.4 | 6.9 | 6.9 | CM | 61 | 61 | G | 990 | CMQ | 8536508000
ZBY2385 | Tabela de Preços de Automação e Controlo | 18/05/2026 | Modificação | Suporte 30 x 40 mm com legendaa 8 x 27 mm - auto - o - he | AC3 | ACI | 100316 | DIAMETER 22 | Industrial Control | IDSIG | GENERAL PURPOSE | 3 - INDUSTRY GENERAL PURPOSE | CTS | CTS | MP | PUSHBUTTONS | MPCTS | 2.66 | EUR | 1 | UN | 3389110094619 | B | 10 | 0.1 | 4 | 3 | CM | 1.1 | 1.1 | G | 1.2 | CMQ | 19200 | UN |  | 75 | 60 | 80 | CM | 37.376 | 1.1 | KG | 360000 | CMQ | 600 | UN | 43389110094617 | 15 | 40 | 15 | CM | 918 | 1.1 | G | 9000 | CMQ | 10 | UN | 23389110094613 | 1 | 11 | 7 | CM | 13 | 1.1 | G | 77 | CMQ | 1 | UN | 3389110094619 | 0.3 | 4 | 3 | CM | 1.2 | 1.1 | G | 3.6 | CMQ | 3926909790
NSY2SPN165 | Tabela de Preços de Equipamentos e sistemas de distribuição de energia de Baixa Tensão | 18/05/2026 | Modificação | Painéis laterais, PanelSeT SFN, para invólucro elétrico H1600 D500mm, fixação externa, conjunto de 2 | EN1 | CUE | 119490 | PanelSeT S FS Accessor | Power Products | PPUES | GENERAL PURPOSE | 3 - INDUSTRY GENERAL PURPOSE | UEP | UEP | FS | UE - FLOOR STANDING STEEL SFN ENCLOSURES. | FSUEP | 431.781 | EUR | 1 | UN | 3606486104361 | C4 | 0 | 6 | 160 | 47.5 | CM | 21.5 | 21.5 | KG | 45600 | CMQ | 24 | UN |  | 93.5 | 120 | 200 | CM | 596 | 21.5 | KG | 2244000 | CMQ | [24 empty] | 1 | UN |  | 7 | 162 | 48 | CM | 0 | 21.5 | KG | 54432 | CMQ | 9403991090
NSYSC1240 | Tabela de Preços de Equipamentos e sistemas de distribuição de energia de Baixa Tensão | 18/05/2026 | Modificação | Spacial SF/SM canopy - 1200x400 mm | EN1 | CUE | 119490 | PanelSeT S FS Accessor | Power Products | PPUES | GENERAL PURPOSE | 3 - INDUSTRY GENERAL PURPOSE | UEA | UEA | EA | UE - FLOOR STANDING ENCLOSURES, SF, SM, AND SFP, IN STEEL. | EAUEA | 500.4225 | EUR | 1 | UN | 3606485131139 | A4 | 1 | 10 | 123.5 | 44 | CM | 9.1 | 9.1 | KG | 54340 | CMQ | 20 | UN |  | 730 | 1200 | 1000 | MM | 197.12 | 9.1 | KG | 876 | DMQ | [24 empty] | 1 | UN | 3606485131139 | 95 | 1220 | 435 | MM | 8.806 | 9.1 | KG | 50.417 | DMQ | 7326909890
C25W42D160 | Tabela de Preços de Equipamentos e sistemas de distribuição de energia de Baixa Tensão | 18/05/2026 | Modificação | ComPacT DISJUNTOR NSX250HB2 100kA CA 4P 160A 2,2 | BT4 | DBT | 191790 | COMPACT NSX | Power Products | PPCCB | GENERAL PURPOSE | 2 - SMALL & MED BUILDING GENERAL PURPOSE | CCN | CCN | 01 | NSX | 01CCN | 11708.91 | EUR | 1 | UN | 3606482002395 | C | 1 | 14 | 20 | 15 | CM | 2.63 | 2.63 | KG | 4200 | CMQ | 24 | UN |  | 45 | 120 | 80 | CM | 78.48 | 2.63 | KG | 432000 | CMQ | 3 | UN | 13606482002392 | 30 | 40 | 30 | CM | 8.31 | 2.63 | KG | 36000 | CMQ | [12 empty] | 1 | UN | 3606482002395 | 14 | 20 | 15 | CM | 2.63 | 2.63 | KG | 4200 | CMQ | 8536209090
ZB5AK1843C0 | Tabela de Preços de Automação e Controlo | 18/05/2026 | Modificação | Cabeça selector iluminado vermelho 3 posições retorno direito-cen | AC3 | ACI | 100316 | DIAMETER 22 | Industrial Control | IDSIG | GENERAL PURPOSE | 3 - INDUSTRY GENERAL PURPOSE | CTS | CTS | MP | PUSHBUTTONS | MPCTS | 81.39 | EUR | 1 | UN | 3606489767822 | C | 1 | 4.2 | 5.2 | 3.3 | CM | 22 | 22 | G | 72.072 | CMQ | [36 empty] | 1 | UN | 3606489767822 | 4.2 | 5.2 | 3.3 | CM | 22 | 22 | G | 72.072 | CMQ | 8538909999
LP4K09105BW3 | Tabela de Preços de Automação e Controlo | 18/05/2026 | Modificação | Contactor TeSys K - 3P(3 NA) - AC-3 - <= 440 V 9 A - 24 V bobina CC | BT2 | CUE | 187518 | TESYS MICRA CTR | Power Products | PPCTR | GENERAL PURPOSE | 3 - INDUSTRY GENERAL PURPOSE | TCC | TCC | AC | TESYS CONTROL CONTACTOR | ACTCC | 71.91 | EUR | 1 | UN | 3389110500523 | C | 1 | 4.9 | 6.9 | 6.3 | CM | 244 | 244 | G | 213.003 | CMQ | [12 empty] | 40 | UN |  | 15 | 40 | 30 | CM | 10.135 | 244 | KG | 18 | DMQ | [12 empty] | 1 | UN | 3389110500523 | 6.5 | 4.6 | 6.1 | CM | 242 | 244 | G | 182.39 | CMQ | 8536419089
LV438291 | Tabela de Preços de Equipamentos e sistemas de distribuição de energia de Baixa Tensão | 18/05/2026 | Modificação | Tapa-bornes NSX400 630DC 3P, 3P em série | BT4 | DBT | 191790 | COMPACT NSX | Power Products | PPCCB | GENERAL PURPOSE | 2 - SMALL & MED BUILDING GENERAL PURPOSE | CCN | CCN | 01 | NSX | 01CCN | 388.185 | EUR | 1 | UN | 3606480586040 | C | 1 | 10.8 | 20.5 | 16.5 | CM | 345.9 | 345.9 | G | 3653.1 | CMQ | [12 empty] | 6 | UN | 43606480586048 | 30 | 40 | 30 | CM | 2.615 | 345.9 | KG | 36 | DMQ | [12 empty] | 1 | UN | 3606480586040 | 1.08 | 2.05 | 1.65 | DM | 0.346 | 345.9 | KG | 3.653 | DMQ | 8547200000
NSY2SPN185 | Tabela de Preços de Equipamentos e sistemas de distribuição de energia de Baixa Tensão | 18/05/2026 | Modificação | Painéis laterais, PanelSeT SFN, para invólucro elétrico H1800 D500mm, fixação externa, conjunto de 2 | EN1 | CUE | 119490 | PanelSeT S FS Accessor | Power Products | PPUES | GENERAL PURPOSE | 3 - INDUSTRY GENERAL PURPOSE | UEP | UEP | FS | UE - FLOOR STANDING STEEL SFN ENCLOSURES. | FSUEP | 448.9345 | EUR | 1 | UN | 3606486104408 | C | 0 | 6.5 | 182 | 48 | CM | 25 | 25 | KG | 56784 | CMQ | 24 | UN |  | 93.5 | 120 | 200 | CM | 608 | 25 | KG | 2244000 | CMQ | [24 empty] | 1 | UN |  | 7 | 182 | 48 | CM | 24.5 | 25 | KG | 61152 | CMQ | 9403991090
18653 | Tabela de Preços de Equipamentos e sistemas de distribuição de energia de Baixa Tensão | 18/05/2026 | Modificação | Disjuntor, Acti9 NG125N, 4P, 32 A, C curva, 25 kA (IEC 60947-2) | BT1 | RPT | 190600 | ACTI9 | Power Products | PPCFD | GENERAL PURPOSE | 2 - SMALL & MED BUILDING GENERAL PURPOSE | FTI | FTI | DI | ACTI9 PROTECTION DEVICES INDUSTRIAL | DIFTI | 450.03 | EUR | 1 | UN | 3303430186533 | A | 1 | 8.3 | 15.5 | 12 | CM | 993 | 960 | G | 1543.8 | CMQ | 96 | UN | 73303430186532 | 50 | 120 | 80 | CM | 113.512 | 960 | KG | 480 | DMQ | 12 | UN | 43303430186531 | 30 | 40 | 30 | CM | 12.463 | 960 | KG | 36000 | CMQ | [12 empty] | 1 | UN | 3303430186533 | 8.6 | 15.5 | 12.4 | CM | 998 | 960 | G | 1652.92 | CMQ | 8536201090
OVA46024 | Tabela de Preços de Equipamentos e sistemas de distribuição de energia de Baixa Tensão | 18/05/2026 | Modificação | Sinalética Saída SmartExit Control, 230CA-216CC, IP40 M/NM, 3h, 32m | IS4 | RPT | 182021 | EXIWAY | Home Solutions | HSSPE | CONFIGURABLE | 4C - CONNECTED LIVING SYSTEM FOR RESIDENTIAL & COMMERCIAL | EML | EML | EL | EMERGENCY LIGHTING | ELEML | 227.93 | EUR | 1 | UN | 3606489729929 | C | 1 | 31.6 | 5 | 20.2 | CM | 820 | 750 | G | 3191.6 | CMQ | [12 empty] | 5 | UN | 43606489729927 | 30 | 40 | 30 | CM | 4613 | 750 | G | 0.036 | MTQ | [12 empty] | 1 | UN | 3606489607074 | 45 | 308 | 217 | MM | 825 | 750 | G | 3007620 | MMQ | 9405612090
RXM4LB2P7 | Tabela de Preços de Automação e Controlo | 18/05/2026 | Modificação | Relé miniatura encaixável, 3 A, 4 CO, com LED, 230 V AC | AC3 | ACI | 146864 | EASY EMR | Industrial Control | IDSIG | GENERAL PURPOSE | 3 - INDUSTRY GENERAL PURPOSE | ARO | ARO | RM | ELECTROMECHANICAL RELAYS | RMARO | 6.06 | EUR | 1 | UN | 3389119215411 | C | 10 | 2.096 | 4.581 | 2.757 | CM | 34 | 32 | G | 26.472 | CMQ | [12 empty] | 270 | UN | 43389119215419 | 15 | 40 | 30 | CM | 10.301 | 32 | KG | 18 | DMQ | 10 | UN | 13389119215418 | 3.1 | 13.6 | 11.2 | CM | 0.361 | 32 | KG | 472.192 | CMQ | 10 | UN | 13389119215418 | 3.1 | 13.6 | 11.2 | CM | 0.361 | 32 | KG | 472.192 | CMQ | 8536490099
XB4BPS21EX | Tabela de Preços de Automação e Controlo | 18/05/2026 | Modificação | Botão de pressão preto ø 22 – mola - 1 no - atex | AC3 | ACI | 100316 | DIAMETER 22 | Industrial Control | IDSIG | GENERAL PURPOSE | 3 - INDUSTRY GENERAL PURPOSE | CTS | CTS | MP | PUSHBUTTONS | MPCTS | 69.89 | EUR | 1 | UN | 3389118030350 | B | 1 | 3 | 23 | 16 | CM | 90 | 90 | G | 1104 | CMQ | [12 empty] | 10 | UN | 43389118030358 | 15 | 40 | 15 | CM | 1.075 | 90 | KG | 9 | DMQ | [12 empty] | 1 | UN | 3389118030350 | 3.5 | 20 | 14 | CM | 90 | 90 | G | 980 | CMQ | 8536508000
LC1D40008G7 | Tabela de Preços de Automação e Controlo | 18/05/2026 | Modificação | Contactor Tesys D - 4P(2 NA + 2 NF) - AC-1 440 V 60 A 120 V CA 50/60 Hz bob | BT2 | CUE | 187516 | TESYS DECA CONT. <115A | Power Products | PPCTR | GENERAL PURPOSE | 3 - INDUSTRY GENERAL PURPOSE | TCC | TCC | AC | TESYS CONTROL CONTACTOR | ACTCC | 450.74 | EUR | 1 | UN | 3389110265422 | C | 1 | 11.2 | 15.7 | 13.5 | CM | 1.47 | 1.44 | KG | 2373.84 | CMQ | [12 empty] | 12 | UN |  | 30 | 40 | 30 | CM | 17.5 | 1.44 | KG | 36000 | CMQ | [12 empty] | 1 | UN | 3389110265422 | 91 | 132 | 126 | MM | 1500 | 1.44 | G | 1513.51 | CMQ | 8536490099
LVS08913 | Tabela de Preços de Equipamentos e sistemas de distribuição de energia de Baixa Tensão | 18/05/2026 | Modificação | 12 etiquetas encaixaveis 18x35 | BT6 | DBT | 176130 | PRISMASET COM.ACCESS | Power Products | PPLVS | GENERAL PURPOSE | 2 - SMALL & MED BUILDING GENERAL PURPOSE | LVE | LVE | L1 | PRISMASET IP40 | L1LVE | 47.93 | EUR | 1 | UN | 3606481869746 | C | 1 | 2.5 | 9 | 9 | CM | 67 | 67 | G | 202.5 | CMQ | 600 | UN | 73606481869745 | 45 | 120 | 80 | CM | 48.1 | 67 | KG | 432 | DMQ | 150 | UN | 13606481869743 | 30 | 60 | 40 | CM | 10.594 | 67 | KG | 72 | DMQ | [12 empty] | 1 | UN | 3606481869746 | 2.5 | 9 | 9 | CM | 67 | 67 | G | 202.5 | CMQ | 3926909790
XPEY711 | Tabela de Preços de Automação e Controlo | 18/05/2026 | Modificação | Interruptor de pedal único - XPEY – com tampa protectora - amarelo - 2NC+NO | AC3 | ACI | 100387 | Foot Switches & safety | Industrial Control | IDSIG | GENERAL PURPOSE | 3 - INDUSTRY GENERAL PURPOSE | CTS | CTS | SG | SAFETY MACHINE COMPONENTS | SGCTS | 94.16 | EUR | 1 | UN | 3389119004206 | B | 1 | 16.8 | 28.4 | 17 | CM | 906 | 700 | G | 8111.04 | CMQ | [12 empty] | 6 | UN | 43389119004204 | 30 | 60 | 40 | CM | 6.243 | 700 | KG | 72 | DMQ | [12 empty] | 1 | UN | 3389119004206 | 165 | 170 | 285 | MM | 924 | 700 | G | 7994.25 | CMQ | 8536508000
MTN6005-0011 | Tabela de Preços de Equipamentos e sistemas de distribuição de energia de Baixa Tensão | 18/05/2026 | Modificação | KNX - Sensor multiplo de qualidade do ar | IS5 | RPT | 182099 | SPACELOGIC KNX | Home Solutions | HSCOS | CONFIGURABLE | 4C - CONNECTED LIVING SYSTEM FOR RESIDENTIAL & COMMERCIAL | KCL | KCL | KN | KNX & C-BUS & LON | KNKCL | 629.08 | EUR | 1 | UN | 3606482161764 | C | 1 | 6.6 | 8.6 | 8.6 | CM | 118 | 118 | G | 488.136 | CMQ | 192 | UN | 3606482161764 | 450 | 800 | 600 | MM | 31372 | 118 | G | 216000000 | MMQ | 24 | UN | 13606482161761 | 15 | 40 | 30 | CM | 3.123 | 118 | KG | 18 | DMQ | [12 empty] | 1 | UN | 3606482161764 | 6.6 | 8.6 | 8.6 | CM | 118 | 118 | G | 488.136 | CMQ | 9027101000
C100H320FM | Tabela de Preços de Equipamentos e sistemas de distribuição de energia de Baixa Tensão | 18/05/2026 | Modificação | NS1000H 70kA 3P 1000A Fixo Manual 2.0 | BT8 | DBT | 133346 | COMPACT NS 630B-1600 | Power Products | PPCCB | CONFIGURABLE | 4 - LARGE BUILDING CONFIGURABLE | CCB | CCB | PL | COMPACT NS >= 630A | PLCCB | 8646.355 | EUR | 1 | UN | 3606482100015 | C | 1 | 30 | 60 | 40 | CM | 12.835 | 12.835 | KG | 72000 | CMQ | [12 empty] | 1 | UN | 3606482100015 | 30 | 60 | 40 | CM | 12.836 | 12.835 | KG | 72000 | CMQ | [12 empty] | 1 | UN | 3606482100015 | 30 | 60 | 40 | CM | 12.873 | 12.835 | KG | 72000 | CMQ | 8536209090
LV429272 | Tabela de Preços de Equipamentos e sistemas de distribuição de energia de Baixa Tensão | 18/05/2026 | Modificação | Tomada extraível 9 fios (NSX100-630) | BT4 | DBT | 191790 | COMPACT NSX | Power Products | PPCCB | GENERAL PURPOSE | 2 - SMALL & MED BUILDING GENERAL PURPOSE | CCN | CCN | 01 | NSX | 01CCN | 187.335 | EUR | 1 | UN | 3606480021565 | A | 1 | 3.5 | 26 | 25 | CM | 152.4 | 152.4 | G | 2275 | CMQ | [12 empty] | 20 | UN | 43606480021563 | 30 | 40 | 30 | CM | 3.47 | 152.4 | KG | 36 | DMQ | [12 empty] | 1 | UN | 3606480021565 | 3.5 | 26 | 25 | CM | 151.9 | 152.4 | G | 2275 | CMQ | 8536909500
A9R21492 | Tabela de Preços de Equipamentos e sistemas de distribuição de energia de Baixa Tensão | 18/05/2026 | Modificação | Interruptor diferencial 4P 125A 30mA 415V classe A | BT1 | RPT | 135006 | ACTI9 | Power Products | PPCFD | GENERAL PURPOSE | 2 - SMALL & MED BUILDING GENERAL PURPOSE | FTD | FTD | DT | ACTI9 PROTECTION DEVICES TERTIARY | DTFTD | 1370.475 | EUR | 1 | UN | 3606486868997 | C | 1 | 8 | 9 | 7.5 | CM | 451 | 451 | G | 540 | CMQ | [12 empty] | 12 | UN | 13606486868994 | 15 | 40 | 30 | CM | 5.727 | 451 | KG | 18000 | CMQ | [12 empty] | 1 | UN | 3606486868997 | 8 | 9 | 7.5 | CM | 451 | 451 | G | 540 | CMQ | 8536209090
MTN3365-6037 | Tabela de Preços de Equipamentos e sistemas de distribuição de energia de Baixa Tensão | 18/05/2026 | Modificação | D-Life - Tecla símbolo campainha com etiqueta - Branco Mate | IS1 | RPT | 181950 | MERTEN SYSTEM D | Home Solutions | HSCWD | GENERAL PURPOSE | 1 - RESIDENTIAL GENERAL PURPOSE | CLD | CLD | 40 | CONNECTED LIVING MERTEN | 40CLD | 31.65 | EUR | 1 | UN | 3606482163638 | C | 1 | 2.3 | 7 | 7 | CM | 28 | 28 | G | 112.7 | CMQ | [12 empty] | 120 | UN | 23606482163632 | 18.5 | 40 | 30 | CM | 4.245 | 28 | KG | 22200 | CMQ | 5 | UN | 13606482163635 | 6.9 | 12.3 | 7.1 | CM | 160 | 28 | G | 602.577 | CMQ | 1 | UN | 3606482163638 | 2.3 | 7 | 7 | CM | 28 | 28 | G | 112.7 | CMQ | 8538909999
SZFSK501N2 | Tabela de Preços de Equipamentos e sistemas de distribuição de energia de Baixa Tensão | 18/05/2026 | Modificação | Platina V. Sup. barr. escada (2 uni) | BT6 | DBT | 188310 | PrismaSeT XL | Power Products | PPCFD | GENERAL PURPOSE | 2 - SMALL & MED BUILDING GENERAL PURPOSE | PXS | PXS | 04 | PRISMASET XL | 04PXS | 59.585 | EUR | 1 | UN | 4015153803428 | C | 1 | 6.5 | 11 | 40 | CM | 600 | 600 | G | 2860 | CMQ | [12 empty] | 12 | UN | 14015153803425 | 30 | 60 | 40 | CM | 7.903 | 600 | KG | 72000 | CMQ | [12 empty] | 1 | UN | 4015153803428 | 6.5 | 11.5 | 40 | CM | 600 | 600 | G | 2990 | CMQ | 7326909890
BSH0551T11F1A | Tabela de Preços de Automação e Controlo | 18/05/2026 | Modificação | AC servo motor BSH - 0.5 N.m - 8000 rpm - keyed shaft - with brake - IP50 | AC2 | ACI | 132912 | SERVO MOTORS | Discrete Automation | IDMST | PROGRAMABLE | 7 - INDUSTRY PROGRAMMABLE | AAM | AAM | DV | MOTION | DVAAM | 1121.87 | EUR | 1 | UN | 3389118158436 | C | 1 | 11.5 | 39.5 | 19 | CM | 950 | 950 | G | 8630.75 | CMQ | [12 empty] | 2 | UN |  | 30 | 60 | 40 | CM | 3.052 | 950 | KG | 72000 | CMQ | [12 empty] | 1 | UN | 3389118158436 | 123 | 377 | 128 | MM | 950 | 950 | G | 5935.49 | CMQ | 8501510090
XALD102E | Tabela de Preços de Automação e Controlo | 18/05/2026 | Modificação | Estação de controlo xal-d – função iniciar ou parar - 1 na + 1 nf "i" | AC3 | ACI | 100364 | CONTROL STATIONS | Industrial Control | IDSIG | GENERAL PURPOSE | 3 - INDUSTRY GENERAL PURPOSE | CTS | CTS | MP | PUSHBUTTONS | MPCTS | 67.63 | EUR | 1 | UN | 3389110113174 | B | 1 | 7 | 9.5 | 7 | CM | 146.8 | 146.8 | G | 465.5 | CMQ | 320 | UN | 73389110113173 | 77 | 60 | 80 | CM | 61.244 | 146.8 | KG | 369.6 | DMQ | 40 | UN | 43389110113172 | 30 | 40 | 30 | CM | 6.254 | 146.8 | KG | 36 | DMQ | [12 empty] | 1 | UN | 3389110113174 | 1 | 0.7 | 0.7 | DM | 0.147 | 146.8 | KG | 0.49 | DMQ | 8536508000
MIP12104 | Tabela de Preços de Equipamentos e sistemas de distribuição de energia de Baixa Tensão | 18/05/2026 | Modificação | Quadro saliente, Resi9 MP, IP40, 1x4 módulos, porta opaca | BT3 | RPT | 137969 | RESI9 | Power Products | PPCFD | GENERAL PURPOSE | 1 - RESIDENTIAL GENERAL PURPOSE | FR9 | FR9 | C9 | FD RESIDENTIAL - COF | C9FR9 | 29.27 | EUR | 1 | UN | 3606480147784 | A | 1 | 9.55 | 19.8 | 12.4 | CM | 400 | 400 | G | 2344.716 | CMQ | 160 | UN |  | 60 | 120 | 80 | CM | 76.8 | 400 | KG | 576 | DMQ | [12 empty] | 20 | UN | 13606480147781 | 52 | 40 | 30 | CM | 8.1 | 400 | KG | 62400 | CMQ | 1 | UN | 3606480147784 | 9.55 | 19.8 | 12.4 | CM | 400 | 400 | G | 2344.716 | CMQ | 8538100000
BMH1002T31A1A | Tabela de Preços de Automação e Controlo | 18/05/2026 | Modificação | servo motor BMH - 6 Nm - 6000 rpm - keyed shaft - without brake - IP65/IP67 | AC2 | ACI | 132912 | SERVO MOTORS | Discrete Automation | IDMST | PROGRAMABLE | 7 - INDUSTRY PROGRAMMABLE | AAM | AAM | DV | MOTION | DVAAM | 1639.89 | EUR | 1 | UN | 3606485200835 | C | 1 | 15.6 | 44.6 | 22.1 | CM | 5.22 | 4.92 | KG | 15376.296 | CMQ | [12 empty] | 1 | UN |  | 30 | 60 | 40 | CM | 6.372 | 4.92 | KG | 72000 | CMQ | [12 empty] | 1 | UN | 3606485200835 | 220 | 400 | 200 | MM | 5220 | 4.92 | G | 17600 | CMQ | 8501522089
9001K85 | Tabela de Preços de Automação e Controlo | 18/05/2026 | Modificação | 30MM PUSH-ON, PUSH-OFF MODULE | AC3 | ACI | 100301 | DIAMETER 30 | Industrial Control | IDSIG | GENERAL PURPOSE | 3 - INDUSTRY GENERAL PURPOSE | CTS | CTS | MP | PUSHBUTTONS | MPCTS | 32.5 | EUR | 1 | UN | 3389118042704 | C | 1 | 5.08 | 7.112 | 5.842 | CM | 23 | 23 | G | 211.065 | CMQ | [12 empty] | 13 | UN |  | 15 | 40 | 15 | CM | 420 | 23 | G | 9000 | CMQ | [12 empty] | 1 | UN | 785901513544 | 5.08 | 7.112 | 5.842 | CM | 22.68 | 23 | G | 211.065 | CMQ | 8538909999
METSEHDPM6HMI4 | Tabela de Preços de Equipamentos e sistemas de distribuição de energia de Baixa Tensão | 18/05/2026 | Modificação | Visor tátil a cor HMI PowerLogic HDPM6000 de 4.3 pulgadas | BT7 | DBT | 187268 | ADVANCED METERS | Digital Energy | DPLVP | GENERAL PURPOSE | 2 - SMALL & MED BUILDING GENERAL PURPOSE | EMM | EMM | PW | METERS, INSULATION MONITORING & ENERGY SERVERS | PWEMM | 2887.56 | EUR | 1 | UN | 3606481985378 | C | 1 | 7.6 | 20.3 | 27.9 | CM | 500 | 500 | G | 4304.412 | CMQ | [36 empty] | 1 | UN | 3606481985378 | 7.6 | 20.3 | 27.9 | CM | 500 | 500 | G | 4304.412 | CMQ | 8528590090
CCTFR6400 | Tabela de Preços de Equipamentos e sistemas de distribuição de energia de Baixa Tensão | 18/05/2026 | Modificação | Wiser - Termóstato ambiente | IS2 | RPT | 182048 | WISER | Home Solutions | HSCOS | CONFIGURABLE | 4C - CONNECTED LIVING SYSTEM FOR RESIDENTIAL & COMMERCIAL | WYS | WYS | HW | WISER SYSTEM | HWWYS | 127.45 | EUR | 1 | UN | 3606489710194 | C | 1 | 5.5 | 8.5 | 8.1 | CM | 170 | 170 | G | 378.675 | CMQ | 552 | UN | 23606489710198 | 45 | 120 | 80 | CM | 102.556 | 170 | KG | 432 | DMQ | 69 | UN | 13606489710191 | 30 | 40 | 30 | CM | 11.7 | 170 | KG | 36 | DMQ | [12 empty] | 1 | UN | 3606489710194 | 5.5 | 8.5 | 8.1 | CM | 164 | 170 | G | 378.675 | CMQ | 9032102090
GV4LE50N | Tabela de Preços de Automação e Controlo | 18/05/2026 | Modificação | TeSys GV4 - disjuntor magnético - 50A 3P - com EverLink | BT2 | CUE | 187424 | TESYS DECA FRAME 4 CB | Power Products | PPCTR | GENERAL PURPOSE | 3 - INDUSTRY GENERAL PURPOSE | TPP | TPP | GM | TESYS POWER & PROTECT | GMTPP | 534.58 | EUR | 1 | UN | 3606481309648 | C | 1 | 16 | 22 | 11 | CM | 1.651 | 1.5 | KG | 3872 | CMQ | [12 empty] | 5 | UN | 43606481309646 | 30 | 40 | 30 | CM | 8.5 | 1.5 | KG | 36000 | CMQ | [12 empty] | 1 | UN | 3606481309648 | 11 | 22 | 16 | CM | 1.7 | 1.5 | KG | 3872 | CMQ | 8536201090
ZB4BV5 | Tabela de Preços de Automação e Controlo | 18/05/2026 | Modificação | Bloco sinalizador - zb4 - lâmpada ba 9s transparente - 400 v | AC3 | ACI | 100316 | DIAMETER 22 | Industrial Control | IDSIG | GENERAL PURPOSE | 3 - INDUSTRY GENERAL PURPOSE | CTS | CTS | MP | PUSHBUTTONS | MPCTS | 73.27 | EUR | 1 | UN | 3389110889666 | A | 1 | 8.8 | 5.4 | 3.4 | CM | 131 | 131 | G | 161.568 | CMQ | [12 empty] | 50 | UN | 43389110889664 | 15 | 40 | 30 | CM | 6.821 | 131 | KG | 18000 | CMQ | 5 | UN |  | 9.1 | 48.6 | 5.4 | CM | 655 | 131 | G | 2388.204 | CMQ | 1 | UN | 3389110889666 | 8.8 | 5.4 | 3.4 | CM | 131 | 131 | G | 161.568 | CMQ | 8531807000
EZ9F34316 | Tabela de Preços de Equipamentos e sistemas de distribuição de energia de Baixa Tensão | 18/05/2026 | Modificação | Easy9, disjuntor 3P, 16A, curva C, 4500A (IEC/EN 60898-1) | BT1 | RPT | 190615 | EASY9 | Power Products | PPCFD | GENERAL PURPOSE | 1 - RESIDENTIAL GENERAL PURPOSE | FDR | FDR | FA | APARENTA MODULAR EASY9 VIVIENDA / 4,5KA & TYPE AC | FAFDR | 36.54 | EUR | 1 | UN | 3606480587023 | C | 1 | 7.7 | 8.7 | 5.5 | CM | 288 | 288 | G | 368.445 | CMQ | 384 | UN | 73606480587022 | 77 | 60 | 80 | CM | 141.596 | 288 | KG | 369600 | CMQ | 48 | UN | 43606480587021 | 30 | 40 | 30 | CM | 16.637 | 288 | KG | 36000 | CMQ | 4 | UN | 13606480587020 | 8.5 | 22.7 | 9 | CM | 1.327 | 288 | KG | 1736.55 | CMQ | 1 | UN | 3606480587023 | 7.5 | 8.5 | 5.4 | CM | 315 | 288 | G | 344.25 | CMQ | 8536201090
LVS03416 | Tabela de Preços de Equipamentos e sistemas de distribuição de energia de Baixa Tensão | 18/05/2026 | Modificação | Platina P NSXm 3P/4P para Linergy FC | BT6 | DBT | 175795 | PRISMASET P STRUCT | Power Products | PPLVS | GENERAL PURPOSE | 2 - SMALL & MED BUILDING GENERAL PURPOSE | LVE | LVE | L1 | PRISMASET IP40 | L1LVE | 718.51 | EUR | 1 | UN | 3606481866660 | A | 1 | 3 | 58 | 15 | CM | 2.132 | 2.132 | KG | 2610 | CMQ | 32 | UN |  | 72 | 120 | 80 | CM | 87 | 2.132 | KG | 691.2 | DMQ | 4 | UN | 13606481866667 | 30 | 60 | 40 | CM | 9.288 | 2.132 | KG | 72 | DMQ | [12 empty] | 1 | UN | 3606481866660 | 3 | 58 | 15 | CM | 2.134 | 2.132 | KG | 2610 | CMQ | 7326909890
LV848535 | Tabela de Preços de Equipamentos e sistemas de distribuição de energia de Baixa Tensão | 18/05/2026 | Modificação | CDM operation counter - mechanical 5 digit display - for MTZ2/MTZ3 | BT8 | DBT | 180971 | MASTERPACT MTZ CONNECT | Power Products | PPACB | CONFIGURABLE | 4 - LARGE BUILDING CONFIGURABLE | ACB | ACB | PR | AIR CIRCUIT BREAKERS | PRACB | 802.925 | EUR | 1 | UN | 3606480808067 | C | 1 | 4 | 9 | 9 | CM | 38 | 38 | G | 324 | CMQ | [12 empty] | 80 | UN | 43606480808065 | 30 | 40 | 30 | CM | 4.335 | 38 | KG | 36 | DMQ | 10 | UN | 13606480808064 | 0.6 | 1.8 | 2.7 | DM | 0.481 | 38 | KG | 2.916 | DMQ | 1 | UN | 3606480808067 | 0.4 | 0.9 | 0.9 | DM | 0.038 | 38 | KG | 0.324 | DMQ | 9029100090
ATS480C25Y | Tabela de Preços de Automação e Controlo | 18/05/2026 | Modificação | Altivar Arrancador suave ATS480, 250 A, 208...690V AC, alimentação de controlo 110...230V AC | AC2 | ACI | 180612 | SOFT STARTER ATS480 | Drives | IDVSD | CONFIGURABLE | 5 - INDUSTRY CONFIGURABLE | SDS | SDS | AP | ADVANCED SOFT STARTERS | APSDS | 5535.36 | EUR | 1 | UN | 3606481089113 | A | 1 | 50 | 60.1 | 40 | CM | 26.5 | 26.5 | KG | 120200 | CMQ | 2 | UN |  | 65 | 80 | 60 | CM | 61.1 | 26.5 | KG | 312000 | CMQ | 1 | UN |  | 50 | 60 | 40 | CM | 26.5 | 26.5 | KG | 120000 | CMQ | [12 empty] | 1 | UN | 3606481089113 | 50 | 60 | 40 | CM | 26.5 | 26.5 | KG | 120000 | CMQ | 8537109899
ZBYM2186 | Tabela de Preços de Automação e Controlo | 18/05/2026 | Modificação | 30x40mm porta-etiqueta metal com rótulos. "i-o- | AC3 | ACI | 100316 | DIAMETER 22 | Industrial Control | IDSIG | GENERAL PURPOSE | 3 - INDUSTRY GENERAL PURPOSE | CTS | CTS | MP | PUSHBUTTONS | MPCTS | 5.74 | EUR | 1 | UN | 3606489755966 | C | 1 | 0.1 | 4 | 3 | CM | 3.8 | 3.8 | G | 1.2 | CMQ | [24 empty] | 10 | UN | 13606489755963 | 2 | 5 | 4.5 | CM | 41 | 3.8 | G | 45 | CMQ | 1 | UN | 3606489755966 | 0.1 | 4 | 3 | CM | 4 | 3.8 | G | 1.2 | CMQ | 8310000000
BVS650I | Tabela de Preços de Equipamentos e sistemas de distribuição de energia de Baixa Tensão | 18/05/2026 | Modificação | Easy UPS BVS - 650 VA - AVR - IEC - 230 V | ITH | UAI | 180004 | MEDIUM BACK-UPS | Secure Power | SPPPP | GENERAL PURPOSE | 2 - SMALL & MED BUILDING GENERAL PURPOSE | ITH | ITH | E1 | EASY UPS 1PH | E1ITH | 92.57 | EUR | 1 | UN |  | C | 1 | 14 | 37 | 23 | CM | 4.983 | 4.983 | KG | 11914 | CMQ | 64 | UN |  | 115 | 120 | 80 | CM | 318.912 | 4.983 | KG | 1104000 | CMQ | 4 | UN |  | 30 | 60 | 40 | CM | 20.96 | 4.983 | KG | 72000 | CMQ | [12 empty] | 1 | UN | 731304338468 | 14 | 37 | 23 | CM | 4.983 | 4.983 | KG | 11914 | CMQ | 8504409590
ZB5FW963 | Tabela de Preços de Automação e Controlo | 18/05/2026 | Modificação | Head for illuminated push button, Harmony XB5, flush mounted blue flush caps pushbutton integral LED ring | AC3 | ACI | 100316 | DIAMETER 22 | Industrial Control | IDSIG | GENERAL PURPOSE | 3 - INDUSTRY GENERAL PURPOSE | CTS | CTS | MP | PUSHBUTTONS | MPCTS | 27.55 | EUR | 1 | UN | 3606481340504 | C | 1 | 4.4 | 6 | 5.3 | CM | 20 | 17 | G | 139.92 | CMQ | [12 empty] | 80 | UN |  | 15 | 40 | 30 | CM | 2.155 | 17 | KG | 18000 | CMQ | [12 empty] | 1 | UN | 3606481340504 | 5.33 | 5.33 | 4.57 | CM | 23 | 17 | G | 129.829 | CMQ | 8538909999
BLRCH292A350B57 | Tabela de Preços de Equipamentos e sistemas de distribuição de energia de Baixa Tensão | 18/05/2026 | Modificação | VarPlus Can HDuty Capacitor - 29.2/35 kvar - 575 V - 50/60Hz | BTA | PRO | 108145 | PFC COMPONENTS | Digital Energy | DPLVP | CONFIGURABLE | 4 - LARGE BUILDING CONFIGURABLE | APQ | APQ | RB | POWER FACTOR CORRECTION | RBAPQ | 322.71 | EUR | 1 | UN | 3606485254067 | C | 1 | 19 | 31 | 19 | CM | 3.836 | 3.836 | KG | 11191 | CMQ | 12 | UN |  | 73.5 | 80 | 60 | CM | 68.791 | 3.836 | KG | 705.6 | CMQ | 3 | UN | 23606485254061 | 30 | 60 | 40 | CM | 12.158 | 3.836 | KG | 72 | CMQ | [12 empty] | 1 | UN | 3606485254067 | 19 | 31 | 19 | CM | 3.836 | 3.836 | KG | 11191 | CMQ | 8532100000
XV6C67 | Tabela de Preços de Automação e Controlo | 18/05/2026 | Modificação | Módulo luminoso para Harmony XV6, Ø60 mm, branco, piscante | AC3 | ACI | 135280 | TOWER LIGHT | Industrial Control | IDSIG | GENERAL PURPOSE | 3 - INDUSTRY GENERAL PURPOSE | CTS | CTS | IB | TOWER LIGHTS & BEACONS | IBCTS | 172.3 | EUR | 1 | UN | 3606487130024 | C | 1 | 6.9 | 7.5 | 7.4 | CM | 68 | 68 | G | 382.95 | CMQ | [36 empty] | 1 | UN | 3606487130024 | 6.5 | 7.25 | 7.25 | CM | 72 | 68 | G | 341.656 | CMQ | 8531807000
TM221CE24R | Tabela de Preços de Automação e Controlo | 18/05/2026 | Modificação | Controlador Modicon - M221 c/ Ethernet 24 ES do tipo relé | AC1 | ACI | 140618 | M221 CONTROLLER | Discrete Automation | IDMST | CONFIGURABLE | 5 - INDUSTRY CONFIGURABLE | ABA | ABA | A5 | PLC BASIC | A5ABA | 334.76 | EUR | 1 | UN | 3606480648779 | B | 1 | 11 | 14 | 15.5 | CM | 630 | 395 | G | 2387 | CMQ | [12 empty] | 20 | UN | 43606480648777 | 30 | 60 | 40 | CM | 14.086 | 395 | KG | 72000 | CMQ | [12 empty] | 1 | UN | 3606480648779 | 11.2 | 15.4 | 14.2 | CM | 666 | 395 | G | 2449.22 | CMQ | 8537109199
XVMM2R5A5SSB | Tabela de Preços de Automação e Controlo | 18/05/2026 | Modificação | Banco indicador com + 2 unidades iluminadas buzzer - 45 mm - 230 v ac | AC3 | ACI | 135280 | TOWER LIGHT | Industrial Control | IDSIG | GENERAL PURPOSE | 3 - INDUSTRY GENERAL PURPOSE | CTS | CTS | IB | TOWER LIGHTS & BEACONS | IBCTS | 418.97 | EUR | 1 | UN | 3389119050630 | C | 1 | 5.5 | 54 | 8.5 | CM | 525 | 420 | G | 2524.5 | CMQ | [12 empty] | 1 | UN | 23389119050634 | 30 | 60 | 40 | CM | 1.777 | 420 | KG | 72 | DMQ | [12 empty] | 1 | UN | 3389119050630 | 55 | 540 | 85 | MM | 525 | 420 | G | 2524500 | MMQ | 8531807000
ZB5RTA6 | Tabela de Preços de Automação e Controlo | 18/05/2026 | Modificação | Botão wireless auto-alimentado - azul - o | AC3 | ACI | 100316 | DIAMETER 22 | Industrial Control | IDSIG | GENERAL PURPOSE | 3 - INDUSTRY GENERAL PURPOSE | CTS | CTS | MP | PUSHBUTTONS | MPCTS | 127.89 | EUR | 1 | UN | 3606480334641 | B | 1 | 3.3 | 8.7 | 5.2 | CM | 38 | 38 | G | 149.292 | CMQ | [12 empty] | 25 | UN | 43606480334649 | 15 | 40 | 15 | CM | 1.5 | 38 | KG | 9 | DMQ | [12 empty] | 1 | UN | 3606480334641 | 3 | 8.4 | 5.4 | CM | 54 | 38 | G | 136.08 | CMQ | 8526920090
A9C70134 | Tabela de Preços de Equipamentos e sistemas de distribuição de energia de Baixa Tensão | 18/05/2026 | Modificação | Acti9 iC60 - Religador automático ARA - 3P - 4P - 4 Prog | BT1 | RPT | 135006 | ACTI9 | Power Products | PPCFD | GENERAL PURPOSE | 2 - SMALL & MED BUILDING GENERAL PURPOSE | FTI | FTI | DI | ACTI9 PROTECTION DEVICES INDUSTRIAL | DIFTI | 630.77 | EUR | 1 | UN | 3606480097997 | A | 1 | 9.2 | 16.5 | 11.2 | CM | 521 | 521 | G | 1700.16 | CMQ | 112 | UN |  | 45 | 120 | 80 | CM | 62.808 | 521 | KG | 432000 | CMQ | 14 | UN | 43606480097995 | 30 | 40 | 30 | CM | 7.851 | 521 | KG | 36000 | CMQ | [12 empty] | 1 | UN | 3606480097997 | 9 | 16 | 11 | CM | 535 | 521 | G | 1584 | CMQ | 8537109899
C16H6TM080 | Tabela de Preços de Equipamentos e sistemas de distribuição de energia de Baixa Tensão | 18/05/2026 | Modificação | ComPacT DISJUNTOR NSX160H 70kA CA 4P3D 80A TMD | BT4 | DBT | 191790 | COMPACT NSX | Power Products | PPCCB | GENERAL PURPOSE | 2 - SMALL & MED BUILDING GENERAL PURPOSE | CCN | CCN | 01 | NSX | 01CCN | 1262.18 | EUR | 1 | UN | 3606481998743 | C | 1 | 14 | 19 | 15 | CM | 2.83 | 2.33 | KG | 3990 | CMQ | [12 empty] | 4 | UN | 13606481998740 | 300 | 400 | 300 | MM | 9804 | 2.33 | G | 36000000 | MMQ | [12 empty] | 1 | UN | 3606481998743 | 15 | 19 | 17 | CM | 2.451 | 2.33 | KG | 4845 | CMQ | 8536209090
RUMC32F7 | Tabela de Preços de Automação e Controlo | 18/05/2026 | Modificação | Relé universal encaixável - Harmony RUM - 3 C/O - 120 V AC - 10 A - com LED | AC3 | ACI | 116769 | ELECTROMECA.RELAY SE | Industrial Control | IDSIG | GENERAL PURPOSE | 3 - INDUSTRY GENERAL PURPOSE | ARO | ARO | RM | ELECTROMECHANICAL RELAYS | RMARO | 21.8 | EUR | 1 | UN | 3606480626968 | B | 10 | 3.5 | 7 | 3.5 | CM | 92 | 86 | G | 85.75 | CMQ | [12 empty] | 60 | UN | 43606480626966 | 15 | 40 | 30 | CM | 6.347 | 86 | KG | 18 | DMQ | 10 | UN | 13606480626965 | 4 | 19.6 | 14.6 | CM | 982 | 86 | G | 1144.64 | CMQ | 10 | UN | 13606480626965 | 4 | 19.6 | 14.6 | CM | 982 | 86 | G | 1144.64 | CMQ | 8536490099
ZB4BG02K | Tabela de Preços de Automação e Controlo | 18/05/2026 | Modificação | Cabeça de comutação selectora ø22 2-position | AC3 | ACI | 100316 | DIAMETER 22 | Industrial Control | IDSIG | GENERAL PURPOSE | 3 - INDUSTRY GENERAL PURPOSE | CTS | CTS | MP | PUSHBUTTONS | MPCTS | 114.76 | EUR | 1 | UN | 3389110355499 | C | 1 | 3.3 | 9 | 5.3 | CM | 104 | 104 | G | 157.41 | CMQ | [12 empty] | 60 | UN |  | 15 | 40 | 30 | CM | 4.655 | 104 | KG | 18000 | CMQ | [12 empty] | 1 | UN | 3389110355499 | 8.8 | 5.4 | 3.4 | CM | 70 | 104 | G | 161.568 | CMQ | 8538909999
NSYTRAL610 | Tabela de Preços de Equipamentos e sistemas de distribuição de energia de Baixa Tensão | 18/05/2026 | Modificação | BAR LIG ENCAIX VERM 10P P/ BOR | BT6 | DBT | 108693 | LINERGY MULTISTAND T.B | Power Products | PPLVS | GENERAL PURPOSE | 2 - SMALL & MED BUILDING GENERAL PURPOSE | LVE | LVE | L3 | LINERGY | L3LVE | 7.005 | EUR | 1 | UN | 3606480534232 | C | 10 | 5 | 5.67 | 15 | CM | 19 | 19 | G | 425.25 | CMQ | [12 empty] | 240 | UN | 43606480534230 | 15 | 40 | 15 | CM | 4.881 | 19 | KG | 9 | DMQ | 10 | UN | 23606480534236 | 5 | 17 | 15 | CM | 194 | 19 | G | 1275 | CMQ | 10 | UN | 23606480534236 | 5 | 17 | 15 | CM | 194 | 19 | G | 1275 | CMQ | 8536901000
LV948042 | Tabela de Preços de Equipamentos e sistemas de distribuição de energia de Baixa Tensão | 18/05/2026 | Modificação | MTZ2 16 N1 - 1600 A - 3P Fixo - configurável | BT8 | DBT | 190406 | MTZ2-3 ACTIVE IEC | Power Products | PPACB | CONFIGURABLE | 4 - LARGE BUILDING CONFIGURABLE | ACB | ACB | 06 | MTZ ACTIVE OFFER | 06ACB | 8012.095 | EUR | 1 | UN | 3606486812426 | C | 1 | 2 | 2 | 1 | CM | 10 | 10 | G | 4 | CMQ | [36 empty] | 1 | UN | 3606486812426 | 2 | 2 | 1 | CM | 10 | 10 | G | 4 | CMQ | 8536209090
ZB6E1B | Tabela de Preços de Automação e Controlo | 18/05/2026 | Modificação | Bloco de contactos de botão de controlo - zb6 ø 16 - 1 na, liga de prata | AC3 | ACI | 104422 | DIAMETER 16 | Industrial Control | IDSIG | GENERAL PURPOSE | 3 - INDUSTRY GENERAL PURPOSE | CTS | CTS | MP | PUSHBUTTONS | MPCTS | 7.22 | EUR | 1 | UN | 3389110775266 | A | 10 | 2.2 | 3.2 | 6.7 | CM | 2 | 2 | G | 47.168 | CMQ | [12 empty] | 400 | UN | 43389110775264 | 15 | 40 | 15 | CM | 1.296 | 2 | KG | 9000 | CMQ | 10 | UN | 13389110775263 | 2.2 | 6.7 | 3.2 | CM | 28 | 2 | G | 47.168 | CMQ | 1 | UN | 3389110775266 | 2.2 | 3.2 | 6.7 | CM | 2 | 2 | G | 47.168 | CMQ | 8536508000
C16F32D160 | Tabela de Preços de Equipamentos e sistemas de distribuição de energia de Baixa Tensão | 18/05/2026 | Modificação | ComPacT DISJUNTOR NSX160F 36kA CA 3P3D 160A 2,2 | BT4 | DBT | 191790 | COMPACT NSX | Power Products | PPCCB | GENERAL PURPOSE | 2 - SMALL & MED BUILDING GENERAL PURPOSE | CCN | CCN | 01 | NSX | 01CCN | 1031.325 | EUR | 1 | UN | 3606481997180 | C | 1 | 14.2 | 19.5 | 11.7 | CM | 1.834 | 1.78 | KG | 3239.73 | CMQ | [12 empty] | 7 | UN | 13606481997187 | 30 | 40 | 30 | CM | 13.514 | 1.78 | KG | 36000 | CMQ | [12 empty] | 1 | UN | 3606481997180 | 14.2 | 19.5 | 11.7 | CM | 1.874 | 1.78 | KG | 3239.73 | CMQ | 8536209090
VZ319E-20BP07 | Tabela de Preços de Soluções de Conectividade | 18/05/2026 | Modificação | PTPRD_ODA_PHOTO_Integration | GE1 | PRO | 191551 | ZONE VALVES AND ACT. | Digital Energy | DBPRD | GENERAL PURPOSE | 2B- BUILDING MANAGEMENT OFFER GENERAL PURPOSE | FDB | FDB | FD | FIELD DEVICES BMS | FDFDB | 64.38 | EUR | 1 | UN | 3606489661212 | C | 1 | 9.2 | 3.4 | 7 | CM | 20 | 20 | G | 218.96 | CMQ | [12 empty] | 17 | UN |  | 15 | 40 | 30 | CM | 5780 | 20 | G | 18 | DMQ | [12 empty] | 1 | UN | 3606489661212 | 3.3 | 9.7 | 6.6 | CM | 340 | 20 | G | 211.266 | CMQ | 8481809990
MP120NC-24T | Tabela de Preços de Soluções de Conectividade | 18/05/2026 | Modificação | Act: Elec, Thermo, 2Pos, 24 VAC, NC, 120 N, Linear, IP44 | GE1 | PRO | 191550 | PIBCV VALVE AND ACT. | Digital Energy | DBPRD | GENERAL PURPOSE | 2B- BUILDING MANAGEMENT OFFER GENERAL PURPOSE | FDB | FDB | FD | FIELD DEVICES BMS | FDFDB | 39.38 | EUR | 1 | UN | 4017254163913 | C4 | 1 | 14.9 | 5.5 | 11.2 | CM | 160 | 160 | G | 917.84 | CMQ | [12 empty] | 21 | UN | 44017254163911 | 15 | 40 | 30 | CM | 3689 | 160 | G | 18 | DMQ | [12 empty] | 1 | UN | 4017254163913 | 4 | 16 | 12 | CM | 154 | 160 | G | 768 | CMQ | 8501200090
ZB4BG2K | Tabela de Preços de Automação e Controlo | 18/05/2026 | Modificação | Cabeça de comutação selectora ø22 2-posição ficar colocado 4 multichips | AC3 | ACI | 100316 | DIAMETER 22 | Industrial Control | IDSIG | GENERAL PURPOSE | 3 - INDUSTRY GENERAL PURPOSE | CTS | CTS | MP | PUSHBUTTONS | MPCTS | 121.13 | EUR | 1 | UN | 3389110843897 | C | 1 | 3.5 | 8.8 | 5.5 | CM | 104.2 | 104.2 | G | 169.4 | CMQ | 800 | UN |  | 75 | 60 | 80 | CM | 91.661 | 104.2 | KG | 360000 | CMQ | 50 | UN | 23389110843891 | 15 | 40 | 30 | CM | 5.492 | 104.2 | KG | 147576 | CMQ | [12 empty] | 1 | UN | 3389110843897 | 3.5 | 8.8 | 5.5 | CM | 104.2 | 104.2 | G | 169.4 | CMQ | 8538909999
LV948358 | Tabela de Preços de Equipamentos e sistemas de distribuição de energia de Baixa Tensão | 18/05/2026 | Modificação | Micrologic Active 2.0 A para extraível | BT8 | DBT | 190407 | MTZ ACTIVE CU | Power Products | PPACB | CONFIGURABLE | 4 - LARGE BUILDING CONFIGURABLE | ACB | ACB | 06 | MTZ ACTIVE OFFER | 06ACB | 1886.925 | EUR | 1 | UN | 3606486818732 | C | 1 | 2 | 2 | 1 | CM | 10 | 10 | G | 4 | CMQ | [36 empty] | 1 | UN | 3606486818732 | 2 | 2 | 1 | CM | 10 | 10 | G | 4 | CMQ | 8537109899
M9F42205 | Tabela de Preços de Equipamentos e sistemas de distribuição de energia de Baixa Tensão | 18/05/2026 | Modificação | Multi9 - Disjuntor C60BP, 2P, 5A, curva C, 10kA (UL489), 10kA (IEC/EN 60947-2) | BT1 | RPT | 190621 | MULTI9 | Power Products | PPCFD | GENERAL PURPOSE | 2 - SMALL & MED BUILDING GENERAL PURPOSE | FTD | FTD | D9 | MULTI9 PROTECTION FOR OEM | D9FTD | 301.355 | EUR | 1 | UN | 3606481169815 | C | 1 | 1.8 | 10.3 | 7.2 | CM | 245 | 245 | G | 133.488 | CMQ | [12 empty] | 54 | UN | 43606481169813 | 30 | 40 | 30 | CM | 14.302 | 245 | KG | 36 | DMQ | 6 | UN | 13606481169812 | 0.82 | 2.2 | 1.1 | DM | 1.535 | 245 | KG | 1.984 | DMQ | 1 | UN | 3606481169815 | 0.18 | 1.03 | 0.72 | DM | 0.245 | 245 | KG | 0.133 | DMQ | 8536201090
9001KP36LRR9 | Tabela de Preços de Automação e Controlo | 18/05/2026 | Modificação | Sinalizador ø 30 - vermelho - alta luminosous led ba 9s - 48v ca/cc - ip66 | AC3 | ACI | 100301 | DIAMETER 30 | Industrial Control | IDSIG | GENERAL PURPOSE | 3 - INDUSTRY GENERAL PURPOSE | CTS | CTS | MP | PUSHBUTTONS | MPCTS | 170.99 | EUR | 1 | UN | 3389118041134 | C | 1 | 4.572 | 9.144 | 5.334 | CM | 218 | 218 | G | 222.995 | CMQ | [12 empty] | 16 | UN |  | 15 | 40 | 15 | CM | 3.713 | 218 | KG | 9000 | CMQ | [12 empty] | 1 | UN | 47569000072 | 49 | 59 | 94 | MM | 218 | 218 | G | 271754 | MMQ | 8531807000
C40N32M320 | Tabela de Preços de Equipamentos e sistemas de distribuição de energia de Baixa Tensão | 18/05/2026 | Modificação | ComPacT DISJUNTOR NSX400N 50kA CA 3P3D 320A 2.3M | BT4 | DBT | 191790 | COMPACT NSX | Power Products | PPCCB | GENERAL PURPOSE | 2 - SMALL & MED BUILDING GENERAL PURPOSE | CCN | CCN | 01 | NSX | 01CCN | 3720.185 | EUR | 1 | UN | 3606482002722 | C | 1 | 15.3 | 29.3 | 15.5 | CM | 5.627 | 5.627 | KG | 6948.495 | CMQ | [12 empty] | 1 | UN |  | 30 | 40 | 30 | CM | 6.068 | 5.627 | KG | 36000 | CMQ | [12 empty] | 1 | UN | 3606482002722 | 15.3 | 29.3 | 15.5 | CM | 5.627 | 5.627 | KG | 6948.495 | CMQ | 8536209090
NSYDLCR135 | Tabela de Preços de Equipamentos e sistemas de distribuição de energia de Baixa Tensão | 18/05/2026 | Modificação | Modular chassis DLCR type for SPACIAL WM steel enclosure, 135 modules, H800xW600 | EN1 | CUE | 132527 | Electrical Distributio | Power Products | PPUES | GENERAL PURPOSE | 3 - INDUSTRY GENERAL PURPOSE | UEC | UEC | EC | UE-STEEL WALL MOUNT. ENCLOSURE, CRN, S3D, CM AND CABLE GLAND | ECUEC | 365.4 | EUR | 1 | UN | 3606480162626 | A4 | 1 | 6 | 81 | 57.5 | CM | 6 | 6 | KG | 27945 | CMQ | 55 | UN |  | 1050 | 1200 | 1000 | MM | 193 | 6 | KG | 1260 | DMQ | [12 empty] | 1 | UN |  | 0 | 0 | 0 |  | 6 | 6 | KG | 25.679 | DMQ | 1 | UN | 3606480162626 | 30 | 810 | 570 | MM | 6.07 | 6 | KG | 13.851 | DMQ | 9403991090
MUR39129 | Tabela de Preços de Equipamentos e sistemas de distribuição de energia de Baixa Tensão | 18/05/2026 | Modificação | Mureva Styl - Botão de pressão com etiqueta - encastrar/saliente - IP55 - 16A -Branco | IS1 | RPT | 181952 | MUREVA | Home Solutions | HSCWD | GENERAL PURPOSE | 1 - RESIDENTIAL GENERAL PURPOSE | CLD | CLD | DW | CONNECTED LIVING WATERPROOF | DWCLD | 13.5 | EUR | 1 | UN | 3606480789328 | B | 1 | 4 | 8 | 8 | CM | 53 | 53 | G | 256 | CMQ | 240 | UN | 73606480789327 | 45 | 120 | 80 | CM | 32.128 | 53 | KG | 480000 | CMQ | 60 | UN | 43606480789326 | 30 | 60 | 40 | CM | 4.544 | 53 | KG | 72 | CMQ | 10 | UN | 13606480789325 | 9 | 40 | 17 | CM | 647 | 53 | G | 5056 | CMQ | 1 | UN | 3606480789328 | 4 | 8 | 8 | CM | 53 | 53 | G | 256 | CMQ | 8536508000
LV429442 | Tabela de Preços de Equipamentos e sistemas de distribuição de energia de Baixa Tensão | 18/05/2026 | Modificação | Mando Elet NSX MTc 100/160 24VDC | BT4 | DBT | 191790 | COMPACT NSX | Power Products | PPCCB | GENERAL PURPOSE | 2 - SMALL & MED BUILDING GENERAL PURPOSE | CCN | CCN | 01 | NSX | 01CCN | 1873.565 | EUR | 1 | UN | 3606487088523 | C | 1 | 12 | 17 | 10.5 | CM | 1.408 | 1.408 | KG | 2142 | CMQ | [12 empty] | 5 | UN | 43606487088521 | 30 | 40 | 30 | CM | 7.448 | 1.408 | KG | 36000 | CMQ | [12 empty] | 1 | UN | 3606487088523 | 12 | 17 | 10.5 | CM | 1.408 | 1.408 | KG | 2142 | CMQ | 8501200090
LV839471 | Tabela de Preços de Equipamentos e sistemas de distribuição de energia de Baixa Tensão | 18/05/2026 | Modificação | Chassis terminal blocks for 8 OF contacts - MTZ2/3 | BT8 | DBT | 145825 | MASTERPACT MTZ AUX. | Power Products | PPACB | CONFIGURABLE | 4 - LARGE BUILDING CONFIGURABLE | ACB | ACB | PR | AIR CIRCUIT BREAKERS | PRACB | 267.265 | EUR | 1 | UN | 3606489602826 | C | 1 | 0.1 | 0.1 | 0.1 | CM | 10 | 10 | G | 0.001 | CMQ | [36 empty] | 1 | UN | 3606489602826 | 1 | 1 | 1 | MM | 10 | 10 | G | 0.001 | CMQ | 8536901000
LC1E65004U7 | Tabela de Preços de Equipamentos e sistemas de distribuição de energia de Baixa Tensão | 18/05/2026 | Modificação | Contator, controle fácil TeSys, LC1E, 4P (4NO), AC-2 80A, 240V | BT2 | CUE | 187512 | EASY TESYS TVS 4P CTR | Power Products | PPCTR | GENERAL PURPOSE | 2 - SMALL & MED BUILDING GENERAL PURPOSE | TEE | TEE | LC | TESYS EASY & SPECIAL | LCTEE | 524.545 | EUR | 1 | UN | 3606480667343 | C | 6 | 12.5 | 12.5 | 8.5 | CM | 1.65 | 1.3 | KG | 1328.125 | CMQ | [12 empty] | 6 | UN | 43606480667341 | 30 | 40 | 30 | CM | 7.9 | 1.3 | KG | 36 | DMQ | [12 empty] | 1 | UN | 3606480667343 | 12.5 | 12.5 | 8.5 | CM | 1.65 | 1.3 | KG | 1328.125 | CMQ | 8536490099
MEG4040-6547 | Tabela de Preços de Equipamentos e sistemas de distribuição de energia de Baixa Tensão | 18/05/2026 | Modificação | Quadro D-Life, 4 elementos, pedra | IS1 | RPT | 181950 | MERTEN SYSTEM D | Home Solutions | HSCWD | GENERAL PURPOSE | 1 - RESIDENTIAL GENERAL PURPOSE | CLD | CLD | 40 | CONNECTED LIVING MERTEN | 40CLD | 398.395 | EUR | 1 | UN | 4042811198046 | C | 1 | 1.8 | 39 | 9.8 | CM | 193 | 193 | G | 687.96 | CMQ | [12 empty] | 30 | UN | 34042811198047 | 32.5 | 40 | 30 | CM | 6.26 | 193 | KG | 39000 | CMQ | [12 empty] | 1 | UN | 4042811198046 | 1.8 | 39 | 9.8 | CM | 193 | 193 | G | 687.96 | CMQ | 6802999090
9001SKP1A9 | Tabela de Preços de Automação e Controlo | 18/05/2026 | Modificação | PILOT LIGHT 120VAC 30MM SK +OPTIONS | AC3 | ACI | 100301 | DIAMETER 30 | Industrial Control | IDSIG | GENERAL PURPOSE | 3 - INDUSTRY GENERAL PURPOSE | CTS | CTS | MP | PUSHBUTTONS | MPCTS | 156.55 | EUR | 1 | UN | 3389118037700 | C | 1 | 4.8 | 9.4 | 5.6 | CM | 167.829 | 167.829 | G | 252.672 | CMQ | [36 empty] | 1 | UN | 785901041122 | 4.8 | 9.4 | 5.6 | CM | 168 | 167.829 | G | 252.67 | CMQ | 8531807000
MTN4020-3035 | Tabela de Preços de Equipamentos e sistemas de distribuição de energia de Baixa Tensão | 18/05/2026 | Modificação | M-Elegance - Quadro 2 elementos - Branco ativo | IS1 | RPT | 181951 | MERTEN SYSTEM M | Home Solutions | HSCWD | GENERAL PURPOSE | 1 - RESIDENTIAL GENERAL PURPOSE | CLD | CLD | 40 | CONNECTED LIVING MERTEN | 40CLD | 11.88 | EUR | 1 | UN | 3606481189905 | A | 1 | 1 | 16.1 | 9 | CM | 50 | 50 | G | 144.9 | CMQ | [12 empty] | 90 | UN | 43606481189903 | 19.6 | 40.5 | 30.9 | CM | 5.436 | 50 | KG | 22.2 | CMQ | 5 | UN | 13606481189902 | 6.4 | 16.8 | 9.9 | CM | 282 | 50 | G | 1064.448 | CMQ | 1 | UN | 3606481189905 | 1 | 16.1 | 9 | CM | 50 | 50 | G | 144.9 | CMQ | 3925901000
NSYPLM32TG | Tabela de Preços de Equipamentos e sistemas de distribuição de energia de Baixa Tensão | 18/05/2026 | Modificação | wall-mounting encl. ABS/PC monobloc IP66 H310xW215xD160mm transparent door | EN1 | CUE | 120227 | PanelSeT P WM PLM | Power Products | PPUES | GENERAL PURPOSE | 3 - INDUSTRY GENERAL PURPOSE | UEC | UEC | PM | UE - WALL MOUNTING ENCLOSURE PLM IN POLYESTER. | PMUEC | 200.736 | EUR | 1 | UN | 3606480776502 | A4 | 1 | 17 | 32 | 23 | CM | 1.48 | 1.48 | KG | 12512 | CMQ | 70 | UN |  | 1300 | 1200 | 800 | MM | 109.5 | 1.48 | KG | 1248 | DMQ | [12 empty] | 1 | UN |  | 0 | 0 | 0 |  | 0 | 1.48 |  | 0 |  | 1 | UN | 3606480776502 | 230 | 310 | 170 | MM | 1.48 | 1.48 | KG | 12.121 | DMQ | 9403700000
NSYLAM3MDC | Tabela de Preços de Equipamentos e sistemas de distribuição de energia de Baixa Tensão | 18/05/2026 | Modificação | Power cable 3m long for Vdc IEC LED lamps multi fixing tipe | EN1 | CUE | 132542 | LIGHTING & SOCKETS | Power Products | PPUES | GENERAL PURPOSE | 3 - INDUSTRY GENERAL PURPOSE | UEC | UEC | EK | UE - TRANSVERSAL ACCESSORIES OF ENCLOSURES. | EKUEC | 89.985 | EUR | 1 | UN | 3606481274274 | A4 | 1 | 2.5 | 41 | 11 | CM | 336 | 336 | G | 1127.5 | CMQ | [24 empty] | 25 | UN |  | 0 | 0 | 0 | MM | 0 | 336 |  | 0 |  | 1 | UN | 3606481274274 | 10 | 320 | 115 | MM | 0.352 | 336 | KG | 0.368 | DMQ | 8544429090
SSRHP02 | Tabela de Preços de Automação e Controlo | 18/05/2026 | Modificação | Dissipador de calor para relé de montagem em painel | AC3 | ACI | 116187 | SOLID STATE RELAYS | Industrial Control | IDSIG | GENERAL PURPOSE | 3 - INDUSTRY GENERAL PURPOSE | ARO | ARO | RM | ELECTROMECHANICAL RELAYS | RMARO | 261.05 | EUR | 1 | UN | 3606480580253 | B | 1 | 6.8 | 29 | 26 | CM | 2.782 | 2.782 | KG | 5127.2 | CMQ | [12 empty] | 3 | UN | 43606480580251 | 30 | 40 | 30 | CM | 9128 | 2.782 | G | 36 | DMQ | [12 empty] | 1 | UN | 3606480580253 | 75 | 325 | 285 | MM | 2805 | 2.782 | G | 6946.88 | CMQ | 7616999099
HMIST6700 | Tabela de Preços de Automação e Controlo | 18/05/2026 | Modificação | Terminal hmi 15''w basico cor ethernet | AC3 | ACI | 188103 | ST6 BASIC PANEL | Industrial Control | IDHMI | CONFIGURABLE | 5 - INDUSTRY CONFIGURABLE | ABA | ABA | HB | HMI BASIC | HBABA | 2450.47 | EUR | 1 | UN | 3606489523411 | A | 1 | 13 | 53 | 36 | CM | 3.375 | 2.7 | KG | 24804 | CMQ | 24 | UN | 73606489523410 | 80 | 110 | 120 | CM | 102.42 | 2.7 | KG | 1056000 | CMQ | 2 | UN | 43606489523419 | 30 | 60 | 40 | CM | 7.785 | 2.7 | KG | 72000 | CMQ | [12 empty] | 1 | UN | 3606489523411 | 35.6 | 51.3 | 12.4 | CM | 3.385 | 2.7 | KG | 22645.872 | CMQ | 8537109199
NSYFXT6040 | Tabela de Preços de Equipamentos e sistemas de distribuição de energia de Baixa Tensão | 18/05/2026 | Modificação | Fixed tray H30xW482xD290 mm for enclosure of W600xD400 mm - maximum load 150 kg | EN1 | CUE | 119490 | PanelSeT S FS Accessor | Power Products | PPUES | GENERAL PURPOSE | 3 - INDUSTRY GENERAL PURPOSE | UEA | UEA | EA | UE - FLOOR STANDING ENCLOSURES, SF, SM, AND SFP, IN STEEL. | EAUEA | 163.53 | EUR | 1 | UN | 3606480064494 | C | 1 | 49 | 3 | 31 | CM | 2.362 | 2.362 | KG | 4557 | CMQ | 60 | UN | 73606480064493 | 500 | 1200 | 1000 | MM | 150 | 2.362 | KG | 600 | DMQ | [24 empty] | 1 | UN | 3606480064494 | 700 | 50 | 440 | MM | 2.362 | 2.362 | KG | 15.4 | DMQ | 7326909890
BMXRMS128MPF | Tabela de Preços de Automação e Controlo | 18/05/2026 | Modificação | M340,TarjMem,8MbProg,128MbFich | AC1 | ACI | 191703 | MODICON M340 ACC | Discrete Automation | IDPAC | PROGRAMABLE | 7 - INDUSTRY PROGRAMMABLE | AAP | AAP | HI | AUTOMATION PLANT | HIAAP | 584.22 | EUR | 1 | UN | 3595863999334 | B | 1 | 0.5 | 14 | 12 | CM | 27 | 27 | G | 84 | CMQ | [12 empty] | 46 | UN |  | 15 | 40 | 15 | CM | 1.559 | 27 | KG | 9000 | CMQ | [12 empty] | 1 | UN | 3595863999334 | 6 | 142 | 121 | MM | 29 | 27 | G | 103092 | MMQ | 8523519000
TA10D3L0404TPE | Tabela de Preços de Equipamentos e sistemas de distribuição de energia de Baixa Tensão | 18/05/2026 | Modificação | TransferPacT Active Automatic, 40A, 400VAC, 3P, LCD, tamanho de 100A | BT4 | DBT | 189630 | TRANSFERPACT SX | Power Products | PPATS | CONFIGURABLE | 4 - LARGE BUILDING CONFIGURABLE | ATS | ATS | AT | ATS – AUTOMATIC TRANSFER SWITCH | ATATS | 2467.185 | EUR | 1 | UN | 3606481065520 | C | 1 | 15 | 40 | 30 | CM | 4.796 | 3.791 | KG | 18000 | CMQ | [12 empty] | 1 | UN | 3606481065520 | 15 | 40 | 30 | CM | 4.796 | 3.791 | KG | 18000 | CMQ | [12 empty] | 1 | UN | 3606481065520 | 15 | 40 | 30 | CM | 4.796 | 3.791 | KG | 18000 | CMQ | 8536508000
NSYEC85 | Tabela de Preços de Equipamentos e sistemas de distribuição de energia de Baixa Tensão | 18/05/2026 | Modificação | Spacial SF plain cable gland plate - fixed by clips - 800x500 mm | EN1 | CUE | 119490 | PanelSeT S FS Accessor | Power Products | PPUES | GENERAL PURPOSE | 3 - INDUSTRY GENERAL PURPOSE | UEA | UEA | EA | UE - FLOOR STANDING ENCLOSURES, SF, SM, AND SFP, IN STEEL. | EAUEA | 88.182 | EUR | 1 | UN | 3606485126043 | C | 1 | 3 | 66 | 41 | CM | 3.56 | 3.56 | KG | 8118 | CMQ | 100 | UN |  | 1050 | 1200 | 1000 | MM | 378 | 3.56 | KG | 1260 | DMQ | [24 empty] | 1 | UN | 3606485126043 | 660 | 30 | 410 | MM | 3.56 | 3.56 | KG | 8.118 | DMQ | 7326199000
VCD1 | Tabela de Preços de Automação e Controlo | 18/05/2026 | Modificação | CHAVE SECCIONADORA VARIO 32A MANOPLA VERMELHA/AMARELA 22.5MM VCD1 | BT2 | CUE | 147738 | SWITCH DISCONNECTORS | Power Products | PPCTR | GENERAL PURPOSE | 3 - INDUSTRY GENERAL PURPOSE | TCS | TCS | LD | TESYS CONTROL SWITCH | LDTCS | 98.695 | EUR | 1 | UN | 3389110724882 | A | 1 | 7.8 | 12.1 | 8.4 | CM | 226 | 215 | G | 792.792 | CMQ | 192 | UN | 73389110724881 | 75 | 80 | 60 | CM | 57.02 | 215 | KG | 360 | DMQ | 24 | UN | 43389110724880 | 30 | 40 | 30 | CM | 5.863 | 215 | KG | 36 | DMQ | [12 empty] | 1 | UN | 3389110724882 | 7.8 | 12.1 | 8.4 | CM | 226 | 215 | G | 792.792 | CMQ | 8536508000
FFS06716413 | Tabela de Preços de Soluções de Conectividade | 18/05/2026 | Modificação | Tubo de amostragem, DST1.5, para conduta de 30-61 cm | GE1 | PRO | 117115 | FIRE PRODUCTS | Digital Energy | DBPRD | GENERAL PURPOSE | 2B- BUILDING MANAGEMENT OFFER GENERAL PURPOSE | FDF | FDF | FF | FIELD DEVICES FIRE | FFFDF | 13.16 | EUR | 1 | UN | 3606487431558 | C | 1 | 46 | 2 | 2 | CM | 210 | 210 | G | 184 | CMQ | [36 empty] | 1 | UN | 783863035074 | 2.5 | 47 | 2.5 | CM | 124 | 210 | G | 293.75 | CMQ | 8531109590
C1044A100 | Tabela de Preços de Equipamentos e sistemas de distribuição de energia de Baixa Tensão | 18/05/2026 | Modificação | ComPacT DISPARADOR NSX100 CA 4P4D 100A 4.2AL | BT4 | DBT | 191790 | COMPACT NSX | Power Products | PPCCB | GENERAL PURPOSE | 2 - SMALL & MED BUILDING GENERAL PURPOSE | CCN | CCN | 01 | NSX | 01CCN | 1538.985 | EUR | 1 | UN | 3606481993977 | C | 1 | 9.5 | 15 | 11 | CM | 774 | 774 | G | 1567.5 | CMQ | 80 | UN |  | 105 | 80 | 60 | CM | 74.05 | 774 | KG | 504 | DMQ | 10 | UN | 43606481993975 | 30 | 40 | 30 | CM | 8.096 | 774 | KG | 36 | DMQ | [12 empty] | 1 | UN | 3606481993977 | 9.5 | 15 | 11 | CM | 774 | 774 | G | 1567.5 | CMQ | 8536303000
MEG3320-6050 | Tabela de Preços de Equipamentos e sistemas de distribuição de energia de Baixa Tensão | 18/05/2026 | Modificação | Tecla, D-Life, com visor, metal níquel | IS1 | RPT | 181950 | MERTEN SYSTEM D | Home Solutions | HSCWD | GENERAL PURPOSE | 1 - RESIDENTIAL GENERAL PURPOSE | CLD | CLD | 40 | CONNECTED LIVING MERTEN | 40CLD | 78.25 | EUR | 1 | UN | 4042811195724 | C | 1 | 2.6 | 7.1 | 7 | CM | 40 | 40 | G | 129.22 | CMQ | [12 empty] | 120 | UN | 34042811195725 | 19.4 | 40.7 | 31 | CM | 6.246 | 40 | KG | 24476.98 | CMQ | 5 | UN | 14042811195721 | 7.6 | 12.5 | 7.7 | CM | 246 | 40 | G | 731.5 | CMQ | 1 | UN | 4042811195724 | 2.6 | 7.1 | 7 | CM | 40 | 40 | G | 129.22 | CMQ | 3926909790
NSYBHNW800 | Tabela de Preços de Equipamentos e sistemas de distribuição de energia de Baixa Tensão | 18/05/2026 | Modificação | Spacial SF - Rail W800 for NW fixed & drawout | EN1 | CUE | 132527 | Electrical Distributio | Power Products | PPUES | GENERAL PURPOSE | 3 - INDUSTRY GENERAL PURPOSE | UEA | UEA | EA | UE - FLOOR STANDING ENCLOSURES, SF, SM, AND SFP, IN STEEL. | EAUEA | 337.41 | EUR | 1 | UN | 3606481183590 | C4 | 1 | 7 | 71 | 9 | CM | 2.634 | 2.634 | KG | 4473 | CMQ | 50 | UN | 73606481183599 | 450 | 1200 | 1000 | MM | 145.7 | 2.634 | KG | 540 | DMQ | [24 empty] | 1 | UN | 3606481183590 | 45 | 710 | 100 | MM | 2.634 | 2.634 | KG | 3.195 | DMQ | 8538100000
ZBRRH | Tabela de Preços de Automação e Controlo | 18/05/2026 | Modificação | Receptor sem fio para a harmony hub - 4 pnp - 200 ma - 24 v dc - 2 pusbuttons - 6 leds | AC3 | ACI | 100316 | DIAMETER 22 | Industrial Control | IDSIG | GENERAL PURPOSE | 3 - INDUSTRY GENERAL PURPOSE | CTS | CTS | MP | PUSHBUTTONS | MPCTS | 425.99 | EUR | 1 | UN | 3606481477071 | C | 1 | 9.2 | 10.2 | 10.8 | CM | 118 | 118 | G | 1013.472 | CMQ | 512 | UN |  | 77 | 60 | 80 | CM | 113.152 | 118 | KG | 369.6 | DMQ | 64 | UN | 23606490214388 | 30 | 40 | 30 | CM | 8.4 | 118 | KG | 36 | DMQ | [12 empty] | 1 | UN | 3606481477071 | 9.2 | 10.2 | 10.8 | CM | 118 | 118 | G | 1013.472 | CMQ | 8536508000
PKZ085 | Tabela de Preços de Equipamentos e sistemas de distribuição de energia de Baixa Tensão | 18/05/2026 | Modificação | PratiKa - back box - 16 A - 3 or 4 P - surface mounted - 65 x 85 mm - IP67 | BT3 | RPT | 140900 | MUREVA | Power Products | PPCFD | GENERAL PURPOSE | 2 - SMALL & MED BUILDING GENERAL PURPOSE | FTC | FTC | PK | PK INDUSTRIAL PLUGS & SOCKETS | PKFTC | 15.015 | EUR | 1 | UN | 3303432417505 | A | 1 | 8.8 | 12.8 | 10.4 | CM | 254.8 | 254.8 | G | 1171.456 | CMQ | [12 empty] | 18 | UN | 43303432417503 | 30 | 40 | 30 | CM | 5.131 | 254.8 | KG | 36 | DMQ | [12 empty] | 1 | UN | 3303432417505 | 0.88 | 1.28 | 1.04 | DM | 0.258 | 254.8 | KG | 1.171 | DMQ | 8536699099
C40F3TM400D | Tabela de Preços de Equipamentos e sistemas de distribuição de energia de Baixa Tensão | 18/05/2026 | Modificação | ComPacT DISJUNTOR NSX400F 36kA CC 3P 400A TMD | BT4 | DBT | 191790 | COMPACT NSX | Power Products | PPCCB | GENERAL PURPOSE | 2 - SMALL & MED BUILDING GENERAL PURPOSE | CCN | CCN | 01 | NSX | 01CCN | 6930.08 | EUR | 1 | UN | 3606481995018 | C | 1 | 14.7 | 29.1 | 20 | CM | 5.518 | 5.518 | KG | 8555.4 | CMQ | 12 | UN |  | 45 | 120 | 80 | CM | 80.816 | 5.518 | KG | 432000 | CMQ | 3 | UN | 23606481995012 | 30 | 60 | 40 | CM | 17.204 | 5.518 | KG | 36000 | CMQ | [12 empty] | 1 | UN | 3606481995018 | 14.7 | 29.1 | 20 | CM | 5.518 | 5.518 | KG | 8555.4 | CMQ | 8536209090
GVSUPS50KRHS | Tabela de Preços de Equipamentos e sistemas de distribuição de energia de Baixa Tensão | 18/05/2026 | Modificação | Galaxy VS UPS 50kW 400V with N+1 power module for external batteries, Start-up 5x8 | ITE | UAI | 180471 | GALAXY VS 3PH UPS | Secure Power | SP3PH | CONFIGURABLE | 4 - LARGE BUILDING CONFIGURABLE | IT3 | IT3 | I3 | OPTIMUM UPS 3PH | I3IT3 | 28193.88 | EUR | 1 | UN |  | C | 1 | 168 | 64 | 99 | CM | 250 | 250 | KG | 1.064 | MTQ | [36 empty] | 1 | UN | 731304418290 | 148.5 | 84.7 | 52.1 | CM | 250 | 250 | KG | 655311.195 | CMQ | 8504409590
SRT96BP | Tabela de Preços de Equipamentos e sistemas de distribuição de energia de Baixa Tensão | 18/05/2026 | Modificação | Conjunto de Baterias Smart-UPS SRT da APC, 96V 3kVA | ITH | UAI | 132634 | SMART-UPS ON-LINE | Secure Power | SPBPP | GENERAL PURPOSE | 2 - SMALL & MED BUILDING GENERAL PURPOSE | ITH | ITH | I1 | OPTIMUM UPS 1PH | I1ITH | 1669.14 | EUR | 1 | UN | 0731304317722 | C | 1 | 23.9 | 83.1 | 59.9 | CM | 44.5 | 44.5 | KG | 118966.791 | CMQ | 1 | UN | 731304317722 | 47 | 120 | 80 | CM | 56 | 44.5 | KG | 1075.2 | CMQ | [24 empty] | 1 | UN | 731304317722 | 23.9 | 83.1 | 59.9 | CM | 44.5 | 44.5 | KG | 118966.79 | CMQ | 8507208090
PKY16G714 | Tabela de Preços de Equipamentos e sistemas de distribuição de energia de Baixa Tensão | 18/05/2026 | Modificação | PratiKa socket - fast - straight - 16A - 3P + E - 100...130 V AC - panel | BT3 | RPT | 140900 | MUREVA | Power Products | PPCFD | GENERAL PURPOSE | 2 - SMALL & MED BUILDING GENERAL PURPOSE | FTC | FTC | PK | PK INDUSTRIAL PLUGS & SOCKETS | PKFTC | 18.715 | EUR | 1 | UN | 3303432012281 | C | 10 | 10 | 7 | 9 | CM | 140 | 140 | G | 630 | CMQ | [12 empty] | 30 | UN | 43303432012289 | 30 | 40 | 30 | CM | 5.017 | 140 | KG | 36 | DMQ | 10 | UN | 23303432012285 | 1.2 | 2.63 | 2.7 | DM | 1.51 | 140 | KG | 8.521 | DMQ | 1 | UN | 3303432012281 | 1 | 0.7 | 0.9 | DM | 0.14 | 140 | KG | 0.63 | DMQ | 8536699099
XVGB1SMA | Tabela de Preços de Automação e Controlo | 18/05/2026 | Modificação | Baliza de sinalização monolítica, Harmony fácil XVG, 60mm, vermelho, luz fixa, sinal sonoro, mont. em tubo de alum. curto e sup. dob., IP40,24VCA/CC | AC3 | ACI | 146868 | EASY TOWER LIGHT | Industrial Control | IDSIG | GENERAL PURPOSE | 3 - INDUSTRY GENERAL PURPOSE | CTS | CTS | IB | TOWER LIGHTS & BEACONS | IBCTS | 85.11 | EUR | 1 | UN | 3606480022524 | C | 1 | 13.82 | 41.38 | 8 | CM | 450 | 280 | G | 4574.972 | CMQ | 30 | UN | 23606480022528 | 73.5 | 80 | 60 | CM | 25.66 | 280 | KG | 352800 | CMQ | [24 empty] | 1 | UN | 3606480022524 | 13.82 | 41.38 | 8 | CM | 450 | 280 | G | 4574.972 | CMQ | 8531807000
LV848731 | Tabela de Preços de Equipamentos e sistemas de distribuição de energia de Baixa Tensão | 18/05/2026 | Modificação | Circuit breaker Masterpact MTZ2 32H10 - 3200 A - 3P drawout - w/o Micrologic | BT8 | DBT | 145820 | MASTERPACT MTZ2-3 IEC | Power Products | PPACB | CONFIGURABLE | 4 - LARGE BUILDING CONFIGURABLE | ACB | ACB | PR | AIR CIRCUIT BREAKERS | PRACB | 38727.43 | EUR | 1 | UN | 3606480809385 | C | 1 | 0.1 | 0.2 | 0.1 | CM | 1 | 1 | G | 0.002 | CMQ | [36 empty] | 1 | UN | 3606480809385 | 1 | 2 | 1 | MM | 1 | 1 | G | 0.002 | CMQ | 8536209090
RUMC31ND | Tabela de Preços de Automação e Controlo | 18/05/2026 | Modificação | Relé 3co 10a + 60vdc botão teste | AC3 | ACI | 116769 | ELECTROMECA.RELAY SE | Industrial Control | IDSIG | GENERAL PURPOSE | 3 - INDUSTRY GENERAL PURPOSE | ARO | ARO | RM | ELECTROMECHANICAL RELAYS | RMARO | 24.3 | EUR | 1 | UN | 3606480626906 | C | 10 | 7 | 3.5 | 3.5 | CM | 94 | 91.5 | G | 85.75 | CMQ | 960 | UN |  | 75 | 80 | 60 | CM | 92.628 | 91.5 | KG | 360000 | CMQ | 60 | UN | 43606480626904 | 15 | 40 | 30 | CM | 6.488 | 91.5 | KG | 18 | CMQ | 10 | UN | 13606480626903 | 3.9 | 19.8 | 14.8 | CM | 996 | 91.5 | G | 1150.48 | CMQ | 1 | UN | 3606480626906 | 7 | 3.5 | 3.5 | CM | 94 | 91.5 | G | 85.75 | CMQ | 8536419089
A9DC4620 | Tabela de Preços de Equipamentos e sistemas de distribuição de energia de Baixa Tensão | 18/05/2026 | Modificação | Acti9 iCV40H - disjuntor diferencial - 1P+N - 20A - C - 10000A - 30mA - tipo A | BT1 | RPT | 135006 | ACTI9 | Power Products | PPCFD | GENERAL PURPOSE | 2 - SMALL & MED BUILDING GENERAL PURPOSE | FTD | FTD | DT | ACTI9 PROTECTION DEVICES TERTIARY | DTFTD | 205.425 | EUR | 1 | UN | 3606489444617 | C | 1 | 4.5 | 10 | 8 | CM | 221 | 206 | G | 360 | CMQ | 432 | UN | 13606489444614 | 45 | 120 | 80 | CM | 110.808 | 206 | KG | 432000 | CMQ | 54 | UN | 43606489444615 | 30 | 40 | 30 | CM | 12.351 | 206 | KG | 36000 | CMQ | 6 | UN |  | 9 | 25 | 10.5 | CM | 1.384 | 206 | KG | 2362.5 | CMQ | 1 | UN | 3606489444617 | 4.5 | 10 | 8 | CM | 221 | 206 | G | 360 | CMQ | 8536201090
LXM32MD30M2 | Tabela de Preços de Automação e Controlo | 18/05/2026 | Modificação | Motion servo drive - Lexium 32- tensão de alimentação monofásica 115/230V - 0.8/1.6kW | AC2 | ACI | 129679 | SERVO DRIVES | Discrete Automation | IDMST | PROGRAMABLE | 7 - INDUSTRY PROGRAMMABLE | AAM | AAM | DV | MOTION | DVAAM | 1347.69 | EUR | 1 | UN | 3606480076855 | B | 1 | 11 | 33 | 27.5 | CM | 2.524 | 2.524 | KG | 9982.5 | CMQ | 16 | UN | 73606480076854 | 50 | 60 | 80 | CM | 54.588 | 2.524 | KG | 240 | DMQ | 2 | UN | 43606480076853 | 30 | 40 | 30 | CM | 5.761 | 2.524 | KG | 36 | DMQ | [12 empty] | 1 | UN | 3606480076855 | 1.1 | 3.3 | 2.75 | DM | 2.524 | 2.524 | KG | 9.983 | DMQ | 8504409590
R9D55610 | Tabela de Preços de Equipamentos e sistemas de distribuição de energia de Baixa Tensão | 18/05/2026 | Modificação | Resi9 - Disjuntor Diferencial 1PN 10A C 6000A 30mA A | BT1 | RPT | 137934 | RESI9 | Power Products | PPCFD | GENERAL PURPOSE | 1 - RESIDENTIAL GENERAL PURPOSE | FRV | FRV | R9 | FD RESIDENTIAL - RESI9- VIV | R9FRV | 346.22 | EUR | 1 | UN | 3606481905413 | C | 1 | 4 | 10 | 8.3 | CM | 211 | 211 | G | 332 | CMQ | 480 | UN |  | 45 | 120 | 80 | CM | 116.416 | 211 | KG | 432000 | CMQ | 60 | UN | 53606481905418 | 30 | 40 | 30 | CM | 13.052 | 211 | KG | 36000 | CMQ | [12 empty] | 1 | UN | 3606481905413 | 4 | 10 | 8.3 | CM | 211 | 211 | G | 332 | CMQ | 8536201090
VW3A4701 | Tabela de Preços de Automação e Controlo | 18/05/2026 | Modificação | Filtro de entrada EMC IP20 - 3 fases | AC2 | ACI | 147865 | FILTERS | Drives | IDVSD | CONFIGURABLE | 5 - INDUSTRY CONFIGURABLE | SDS | SDS | VM | ADVANCED DRIVES & HVAC | VMSDS | 370.65 | EUR | 1 | UN | 3606480736506 | C | 1 | 14.5 | 20 | 31.5 | CM | 2.274 | 2 | KG | 9135 | CMQ | 12 | UN | 73606480736505 | 77 | 60 | 80 | CM | 33.94 | 2 | KG | 369.6 | DMQ | 2 | UN |  | 30 | 40 | 30 | CM | 4727 | 2 | G | 36 | DMQ | [12 empty] | 1 | UN | 3606480736506 | 145 | 320 | 200 | MM | 2120 | 2 | G | 9280 | CMQ | 8548009099
M9F21416 | Tabela de Preços de Equipamentos e sistemas de distribuição de energia de Baixa Tensão | 18/05/2026 | Modificação | Multi9 - Disjuntor C60SP, 4P, 16A, curva B, 10kA (UL1077), 10kA (IEC/EN 60947-2) | BT1 | RPT | 190621 | MULTI9 | Power Products | PPCFD | GENERAL PURPOSE | 2 - SMALL & MED BUILDING GENERAL PURPOSE | FTD | FTD | D9 | MULTI9 PROTECTION FOR OEM | D9FTD | 160.785 | EUR | 1 | UN | 3606481168054 | C | 1 | 7.5 | 8.5 | 7.2 | CM | 454 | 454 | G | 459 | CMQ | [12 empty] | 36 | UN | 43606481168052 | 30 | 40 | 30 | CM | 17.347 | 454 | KG | 36 | DMQ | 3 | UN | 13606481168051 | 0.8 | 2.25 | 0.88 | DM | 1.405 | 454 | KG | 1.584 | DMQ | 1 | UN | 3606481168054 | 0.75 | 0.85 | 0.72 | DM | 0.454 | 454 | KG | 0.459 | DMQ | 8536201090
XAPA4116 | Tabela de Preços de Automação e Controlo | 18/05/2026 | Modificação | Estação de controlo vazia - xap-a - plástico - 16 aberturas em 4 colunas | AC3 | ACI | 100375 | ENCLOSURES&SAFETY C.S. | Industrial Control | IDSIG | GENERAL PURPOSE | 3 - INDUSTRY GENERAL PURPOSE | CTS | CTS | MP | PUSHBUTTONS | MPCTS | 301.92 | EUR | 1 | UN | 3389110313222 | B | 1 | 13 | 16.6 | 24.4 | CM | 1.016 | 1.016 | KG | 5265.52 | CMQ | [12 empty] | 4 | UN | 43389110313220 | 30 | 40 | 30 | CM | 4.551 | 1.016 | KG | 36 | DMQ | [12 empty] | 1 | UN | 3389110313222 | 1.3 | 2.45 | 1.65 | DM | 1.028 | 1.016 | KG | 5.255 | DMQ | 8538100000
EPH0100121 | Tabela de Preços de Equipamentos e sistemas de distribuição de energia de Baixa Tensão | 18/05/2026 | Modificação | Interruptor unipolar Asfora | IS1 | RPT | 181806 | ASFORA | Home Solutions | HSCWD | GENERAL PURPOSE | 1 - RESIDENTIAL GENERAL PURPOSE | CLB | CLB | PS | CONNECTED LIVING BASIC | PSCLB | 3.395 | EUR | 1 | UN | 3606480524844 | A | 1 | 4.5 | 8.5 | 8.5 | CM | 70.3 | 70.3 | G | 325.125 | CMQ | 1920 | UN |  | 135 | 120 | 80 | CM | 168.88 | 70.3 | KG | 1296000 | CMQ | 120 | UN | 33606480524845 | 30 | 60 | 40 | CM | 10.05 | 70.3 | KG | 72 | DMQ | 10 | UN | 13606480524841 | 9.5 | 27.5 | 18.5 | CM | 774 | 70.3 | G | 4833.125 | CMQ | 1 | UN | 3606480524844 | 4.5 | 8.5 | 8.5 | CM | 70.3 | 70.3 | G | 325.125 | CMQ | 8536508000
XB4BVB5EX | Tabela de Preços de Automação e Controlo | 18/05/2026 | Modificação | Sinalizador led - amarelo 24vca/cc e aro met atex p zon21/22 | AC3 | ACI | 100316 | DIAMETER 22 | Industrial Control | IDSIG | GENERAL PURPOSE | 3 - INDUSTRY GENERAL PURPOSE | CTS | CTS | MP | PUSHBUTTONS | MPCTS | 61.45 | EUR | 1 | UN | 3389118030657 | A | 1 | 3 | 20 | 15 | CM | 90 | 88 | G | 900 | CMQ | [12 empty] | 20 | UN | 43389118030655 | 15 | 40 | 30 | CM | 2215 | 88 | G | 18 | DMQ | [12 empty] | 1 | UN | 3389118030657 | 35 | 120 | 160 | MM | 88 | 88 | G | 672 | CMQ | 8531807000
ZB4BA16 | Tabela de Preços de Automação e Controlo | 18/05/2026 | Modificação | Cabeça do botão de pressão ø 22 - retorno p/ mola - rebaixada - branca – s/ id. | AC3 | ACI | 100316 | DIAMETER 22 | Industrial Control | IDSIG | GENERAL PURPOSE | 3 - INDUSTRY GENERAL PURPOSE | CTS | CTS | MP | PUSHBUTTONS | MPCTS | 33.17 | EUR | 1 | UN | 3389110887914 | B | 1 | 3.6 | 5.3 | 4.8 | CM | 34 | 34 | G | 91.584 | CMQ | [12 empty] | 150 | UN | 43389110887912 | 30 | 40 | 30 | CM | 5.693 | 34 | KG | 36 | DMQ | 5 | UN | 53389110887919 | 5.4 | 26.5 | 3.4 | CM | 170 | 34 | G | 486.54 | CMQ | 1 | UN | 3389110887914 | 4.8 | 3.6 | 5.3 | CM | 38 | 34 | G | 91.58 | CMQ | 8538909999
VLVAF2P03506AA | Tabela de Preços de Equipamentos e sistemas de distribuição de energia de Baixa Tensão | 18/05/2026 | Modificação | VarSet capacitor bank Auto 050kvar DR3,8 with incomer CB xxB 400V 50Hz | BTA | PRO | 136396 | PFC EQUIPMENT | Digital Energy | DPLVP | CONFIGURABLE | 4 - LARGE BUILDING CONFIGURABLE | APQ | APQ | RB | POWER FACTOR CORRECTION | RBAPQ | 12122.085 | EUR | 1 | UN | 3606489476472 | C | 1 | 80 | 150 | 120 | CM | 322 | 322 | KG | 1440000 | CMQ | 1 | UN | 3606489476472 | 150 | 120 | 80 | CM | 322 | 322 | KG | 1440000 | CMQ | [24 empty] | 1 | UN | 3606489476472 | 150 | 120 | 80 | CM | 322 | 322 | KG | 1440000 | CMQ | 8537109199
M9F53315 | Tabela de Preços de Equipamentos e sistemas de distribuição de energia de Baixa Tensão | 18/05/2026 | Modificação | Multi9 - Disjuntor C60BPR, 3P, 15A, curva D, 10kA (UL489), 10kA (IEC/EN 60947-2) | BT1 | RPT | 190621 | MULTI9 | Power Products | PPCFD | GENERAL PURPOSE | 2 - SMALL & MED BUILDING GENERAL PURPOSE | FTD | FTD | D9 | MULTI9 PROTECTION FOR OEM | D9FTD | 645.345 | EUR | 1 | UN | 3606481171535 | C | 1 | 7.5 | 12.7 | 5.4 | CM | 453 | 453 | G | 514.35 | CMQ | [12 empty] | 32 | UN | 43606481171533 | 30 | 40 | 30 | CM | 15.438 | 453 | KG | 36 | DMQ | 4 | UN | 13606481171532 | 8 | 13.2 | 22 | CM | 1.868 | 453 | KG | 2323.2 | CMQ | 1 | UN | 3606481171535 | 7.5 | 12.7 | 5.4 | CM | 453 | 453 | G | 514.35 | CMQ | 8536201090
LE1M35B710 | Tabela de Preços de Automação e Controlo | 18/05/2026 | Modificação | TeSys LE - enclosed DOL starter - 2.6...3.7 A - 24 V AC coil | BT2 | CUE | 187538 | ENCLOSED MICRA | Power Products | PPCTR | GENERAL PURPOSE | 3 - INDUSTRY GENERAL PURPOSE | TCC | TCC | AC | TESYS CONTROL CONTACTOR | ACTCC | 136.845 | EUR | 1 | UN | 3389110166224 | C | 1 | 11.5 | 8 | 16.8 | CM | 565 | 565 | G | 1545.6 | CMQ | [36 empty] | 1 | UN | 3389110166224 | 115 | 80 | 168 | MM | 565 | 565 | G | 1545600 | MMQ | 8537109899
ZB6CD28 | Tabela de Preços de Automação e Controlo | 18/05/2026 | Modificação | Cabeça de interruptor selector quadrada - 2 posições - ø 16 - preta | AC3 | ACI | 104422 | DIAMETER 16 | Industrial Control | IDSIG | GENERAL PURPOSE | 3 - INDUSTRY GENERAL PURPOSE | CTS | CTS | MP | PUSHBUTTONS | MPCTS | 18.03 | EUR | 1 | UN | 3389110070804 | B | 1 | 4 | 6 | 5.8 | CM | 11 | 11 | G | 139.2 | CMQ | 480 | UN |  | 600 | 400 | 600 | MM | 6600 | 11 | G | 144000000 | MMQ | 60 | UN | 43389110070802 | 15 | 40 | 15 | CM | 775 | 11 | G | 9000 | CMQ | [12 empty] | 1 | UN | 3389110070804 | 4 | 6 | 5.8 | CM | 11 | 11 | G | 139.2 | CMQ | 8538909999
TCSCCN1FNX3SA | Tabela de Preços de Automação e Controlo | 18/05/2026 | Modificação | CANopen bus connection cable - straight - M12-A female-wire - 3m | AC1 | ACI | 131243 | TM7 I/O | Discrete Automation | IDMST | PROGRAMABLE | 7 - INDUSTRY PROGRAMMABLE | AAM | AAM | A6 | PLC ADVANCED | A6AAM | 49.41 | EUR | 1 | UN | 3595864098418 | C | 1 | 3.5 | 19 | 15.5 | CM | 193 | 193 | G | 1030.75 | CMQ | [12 empty] | 38 | UN |  | 30 | 60 | 40 | CM | 8662 | 193 | G | 72 | DMQ | [12 empty] | 1 | UN | 3595864098418 | 30 | 200 | 200 | MM | 195 | 193 | G | 1200 | CMQ | 8544429090
APDU10250SW | Tabela de Preços de Equipamentos e sistemas de distribuição de energia de Baixa Tensão | 18/05/2026 | Modificação | APC NetShelter Rack PDU Advanced, Switched, 3PH, 11kW 400V 16A or 11.5kW 415V 20A, 42 Outlets, IEC309 | ITE | UAI | 181661 | OPTIMUM ODM RACK PDU | Secure Power | SPRSY | CONFIGURABLE | 4 - LARGE BUILDING CONFIGURABLE | ILB | ILB | IR | OPTIMUM RACKS & ACCESSORIES | IRILB | 2788.53 | EUR | 1 | UN | 0731304439691 | C | 1 | 172 | 20.8 | 11.6 | CM | 9.2 | 9.2 | KG | 41500.16 | CMQ | 11 | UN |  | 75 | 120 | 80 | CM | 120 | 9.2 | KG | 720000 | CMQ | [24 empty] | 1 | UN | 731304439691 | 172 | 20.8 | 11.6 | CM | 9.2 | 9.2 | KG | 41500.16 | CMQ | 8537109199
KNB32CP15D | Tabela de Preços de Equipamentos e sistemas de distribuição de energia de Baixa Tensão | 18/05/2026 | Modificação | Canalis - Ligador 32A 3F + N 8 módulos SCHUKO + industrial | BT9 | PRO | 100777 | CANALIS KN | Power Products | PPLVB | CONFIGURABLE | 4 - LARGE BUILDING CONFIGURABLE | BUS | BUS | B2 | BUSWAY KN | B2BUS | 327.93 | EUR | 1 | UN | 3606480006234 | C | 1 | 17 | 43.5 | 16.6 | CM | 1.738 | 1.738 | KG | 12275.7 | CMQ | 33 | UN |  | 195 | 120 | 80 | CM | 84.42 | 1.738 | KG | 1872 | DMQ | [24 empty] | 1 | UN | 3606480006234 | 1.7 | 4.35 | 1.66 | DM | 1.74 | 1.738 | KG | 12.276 | DMQ | 8536900100
MH31002P02A2200 | Tabela de Preços de Automação e Controlo | 18/05/2026 | Modificação | Servo motor MH3 100 5,8Nm,no key,multi,no brake,IP65/IP67,4kRPM | AC2 | ACI | 138496 | HIGH PERFORMANCE OFFER | Discrete Automation | IDOL2 | PROGRAMABLE | 7 - INDUSTRY PROGRAMMABLE | MOC | MOC | HP | ALTAS PRESTACIONES | HPMOC | 1851.48 | EUR | 1 | UN | 3606485396101 | C | 1 | 20.1 | 22.3 | 40.7 | CM | 6.056 | 5.42 | KG | 18242.961 | CMQ | [12 empty] | 1 | UN |  | 30 | 40 | 30 | CM | 6.077 | 5.42 | KG | 36000 | CMQ | [12 empty] | 1 | UN | 3606485396101 | 20.1 | 22.3 | 40.7 | CM | 6.056 | 5.42 | KG | 18242.961 | CMQ | 8501522089
LU2B38FU | Tabela de Preços de Automação e Controlo | 18/05/2026 | Modificação | Reversing power base, TeSys U, 3P, 38A/690V, coil 110-240V AC/DC | BT2 | CUE | 180834 | TESYS ULTRA MT ST BASE | Power Products | PPCTR | GENERAL PURPOSE | 3 - INDUSTRY GENERAL PURPOSE | TAC | TAC | LB | TESYS ACTIVE & CONTROL | LBTAC | 563.425 | EUR | 1 | UN | 3606481493675 | C | 1 | 5.5 | 25.2 | 15 | CM | 1.303 | 1.303 | KG | 2079 | CMQ | [36 empty] | 1 | UN | 3606481493675 | 5.5 | 25.5 | 15 | CM | 1.307 | 1.303 | KG | 2103.75 | CMQ | 8536508000
HMIFP6500WCD | Tabela de Preços de Automação e Controlo | 18/05/2026 | Modificação | Monitor industrial de 10"W, WXGA, 16M cores, multitátil PCAP com filtro de ruído, DVI, USB tipo B, 24VDC, Harmony FP6 | AC3 | ACI | 188177 | FP6 DISPLAY | Industrial Control | IDHMI | PROGRAMABLE | 7 - INDUSTRY PROGRAMMABLE | PCA | PCA | PC | INDUSTRIAL PC'S | PCPCA | 1313.815 | EUR | 1 | UN | 3606481808233 | C | 1 | 15 | 82 | 55 | CM | 2.45 | 2.45 | KG | 67650 | CMQ | [36 empty] | 1 | UN | 3606481808233 | 35 | 37 | 15 | CM | 3.8 | 2.45 | KG | 19425 | CMQ | 8528529100
LV848341 | Tabela de Preços de Equipamentos e sistemas de distribuição de energia de Baixa Tensão | 18/05/2026 | Modificação | Switch-disconnector Masterpact MTZ3 40 HA - 4000 A - 4P drawout | BT8 | DBT | 145820 | MASTERPACT MTZ2-3 IEC | Power Products | PPACB | CONFIGURABLE | 4 - LARGE BUILDING CONFIGURABLE | ACB | ACB | PR | AIR CIRCUIT BREAKERS | PRACB | 48539.75 | EUR | 1 | UN | 3606480815973 | C | 1 | 133 | 15 | 7 | CM | 133.338 | 61.338 | KG | 13965 | CMQ | [36 empty] | 1 | UN | 3606480815973 | 0.71 | 13.3 | 0.71 | DM | 133.338 | 61.338 | KG | 6.705 | DMQ | 8536508000
A9F78116 | Tabela de Preços de Equipamentos e sistemas de distribuição de energia de Baixa Tensão | 18/05/2026 | Modificação | Acti9 iC60N - Disjuntor - 1P - 16A - Curva B - 6000A (IEC 60898-1) - 10 kA (IEC 60947-2) | BT1 | RPT | 190600 | ACTI9 | Power Products | PPCFD | GENERAL PURPOSE | 2 - SMALL & MED BUILDING GENERAL PURPOSE | FTD | FTD | DT | ACTI9 PROTECTION DEVICES TERTIARY | DTFTD | 24.835 | EUR | 1 | UN | 3606480092695 | B | 1 | 1.8 | 9.4 | 7.5 | CM | 109 | 109 | G | 126.9 | CMQ | [12 empty] | 132 | UN | 43606480092693 | 30 | 40 | 30 | CM | 15.59 | 109 | KG | 36000 | CMQ | 12 | UN | 13606480092692 | 0.8 | 2.25 | 0.98 | DM | 1.373 | 109 | KG | 1.764 | DMQ | 1 | UN | 3606480092695 | 0.75 | 0.94 | 0.18 | DM | 0.109 | 109 | KG | 0.127 | DMQ | 8536201090
EZ9F34425 | Tabela de Preços de Equipamentos e sistemas de distribuição de energia de Baixa Tensão | 18/05/2026 | Modificação | Easy9, disjuntor 4P, 25A, curva C, 4500A (IEC/EN 60898-1) | BT1 | RPT | 190615 | EASY9 | Power Products | PPCFD | GENERAL PURPOSE | 1 - RESIDENTIAL GENERAL PURPOSE | FDR | FDR | FA | APARENTA MODULAR EASY9 VIVIENDA / 4,5KA & TYPE AC | FAFDR | 49.84 | EUR | 1 | UN | 3606480589423 | C | 1 | 7.2 | 8.5 | 7.5 | CM | 397.3 | 397.3 | G | 459 | CMQ | [12 empty] | 36 | UN | 43606480589421 | 30 | 40 | 30 | CM | 17.191 | 397.3 | KG | 36000 | CMQ | 3 | UN | 13606480589420 | 8.8 | 22.4 | 8.9 | CM | 1392 | 397.3 | G | 1754.368 | CMQ | 1 | UN | 3606480589423 | 75 | 84 | 71 | MM | 434 | 397.3 | G | 447300 | MMQ | 8536201090
A9TPE4616 | Tabela de Preços de Equipamentos e sistemas de distribuição de energia de Baixa Tensão | 18/05/2026 | Modificação | Disjuntor com arco eléctrico, Acti9 iC40N ARC, 1PN, 16A, C, 10kA | BT1 | RPT | 135006 | ACTI9 | Power Products | PPCFD | GENERAL PURPOSE | 2 - SMALL & MED BUILDING GENERAL PURPOSE | FTD | FTD | DT | ACTI9 PROTECTION DEVICES TERTIARY | DTFTD | 453.23 | EUR | 1 | UN | 3606481906342 | C | 1 | 4.3 | 11.2 | 8.2 | CM | 227 | 205 | G | 394.912 | CMQ | 192 | UN |  | 60 | 120 | 80 | CM | 149.16 | 205 | KG | 576000 | CMQ | 24 | UN | 43606481906340 | 15 | 40 | 30 | CM | 5.715 | 205 | KG | 18000 | CMQ | [12 empty] | 1 | UN | 3606481906342 | 4.2 | 11.2 | 8.2 | CM | 225 | 205 | G | 385.728 | CMQ | 8536201090
CCT15369 | Tabela de Preços de Equipamentos e sistemas de distribuição de energia de Baixa Tensão | 18/05/2026 | Modificação | Interruptor crepuscular programável Acti 9 IC2000 (2 - 2000 lux) | BT1 | RPT | 191004 | DIN SAE | Power Products | PPCFD | GENERAL PURPOSE | 1 - RESIDENTIAL GENERAL PURPOSE | CLD | CLD | DZ | CONNECTED LIVING TIMER | DZCLD | 100.255 | EUR | 1 | UN | 3606489524616 | A | 1 | 6.5 | 10.5 | 8 | CM | 162 | 162 | G | 546 | CMQ | 960 | UN | 23606489524610 | 105 | 120 | 80 | CM | 176.184 | 162 | KG | 1008000 | CMQ | 40 | UN | 3606489524616 | 30 | 40 | 30 | CM | 6.841 | 162 | KG | 36000 | CMQ | [12 empty] | 1 | UN | 3606489524616 | 6.5 | 10.5 | 8 | CM | 161 | 162 | G | 546 | CMQ | 8536508000
EZ9F34116 | Tabela de Preços de Equipamentos e sistemas de distribuição de energia de Baixa Tensão | 18/05/2026 | Modificação | Easy9, disjuntor 1P, 16A, curva C, 4500A (IEC/EN 60898-1) | BT1 | RPT | 190615 | EASY9 | Power Products | PPCFD | GENERAL PURPOSE | 1 - RESIDENTIAL GENERAL PURPOSE | FDR | FDR | FA | APARENTA MODULAR EASY9 VIVIENDA / 4,5KA & TYPE AC | FAFDR | 3.92 | EUR | 1 | UN | 3606480586842 | C | 1 | 7.5 | 8.5 | 1.8 | CM | 96 | 96 | G | 114.75 | CMQ | 2304 | UN |  | 78 | 120 | 80 | CM | 235.488 | 97 | KG | 748800 | CMQ | 144 | UN | 43606480586840 | 30 | 40 | 30 | CM | 16.363 | 96 | KG | 36000 | CMQ | 12 | UN | 13606480586849 | 8.3 | 22 | 9.2 | CM | 1.323 | 96 | KG | 1679.92 | CMQ | 1 | UN | 3606480586842 | 9.9 | 13.2 | 1.8 | CM | 97 | 96 | G | 235.224 | CMQ | 8536201090
ZBL4 | Tabela de Preços de Automação e Controlo | 18/05/2026 | Modificação | cápsula vermelha - botão Ø 22 saliente - sem marcação | AC3 | ACI | 100316 | DIAMETER 22 | Industrial Control | IDSIG | GENERAL PURPOSE | 3 - INDUSTRY GENERAL PURPOSE | CTS | CTS | MP | PUSHBUTTONS | MPCTS | 1.52 | EUR | 1 | UN | 3389110091755 | C | 10 | 12 | 10 | 1.5 | CM | 5 | 5 | G | 180 | CMQ | [12 empty] | 100 | UN |  | 15 | 40 | 15 | CM | 100 | 5 | G | 9000 | CMQ | 10 | UN | 13389110091752 | 12 | 10 | 1.5 | CM | 14 | 5 | G | 180 | CMQ | 1 | UN | 3389110091755 | 12 | 10 | 1.5 | CM | 5 | 5 | G | 180 | CMQ | 8538909999
ATV950U22N4E | Tabela de Preços de Automação e Controlo | 18/05/2026 | Modificação | Variable speed drive, Altivar Process ATV900, ATV950, 2,2 kW, 400/480 V, w braking unit/switch, IP55 | AC2 | ACI | 146895 | ALTIVAR 950 | Drives | IDVSD | CONFIGURABLE | 5 - INDUSTRY CONFIGURABLE | SDS | SDS | VM | ADVANCED DRIVES & HVAC | VMSDS | 1902.15 | EUR | 1 | UN | 3606480883927 | C | 1 | 54 | 80 | 39 | CM | 21.4 | 21.4 | KG | 168480 | CMQ | 1 | UN |  | 75 | 80 | 60 | CM | 29.9 | 21.4 | KG | 360000 | CMQ | [24 empty] | 1 | UN | 3606480883927 | 5.4 | 8 | 3.9 | DM | 21.4 | 21.4 | KG | 168.48 | DMQ | 8504409590
LV947452 | Tabela de Preços de Equipamentos e sistemas de distribuição de energia de Baixa Tensão | 18/05/2026 | Modificação | 2ª MX bobina de disparo, MasterPacT MTZ1 extraível com MicroLogic Active, 100/130VAC 50/60Hz, 100/130VDC | BT8 | DBT | 190410 | MTZ ACTIVE COILS | Power Products | PPACB | CONFIGURABLE | 4 - LARGE BUILDING CONFIGURABLE | ACB | ACB | 06 | MTZ ACTIVE OFFER | 06ACB | 288.435 | EUR | 1 | UN | 3606486873113 | C | 1 | 2 | 2 | 1 | CM | 10 | 10 | G | 4 | CMQ | [36 empty] | 1 | UN | 3606486873113 | 2 | 2 | 1 | CM | 10 | 10 | G | 4 | CMQ | 8536309000
FFS06726029 | Tabela de Preços de Soluções de Conectividade | 18/05/2026 | Modificação | Sirene sem fios/detetor de calor, A1R | GE1 | PRO | 117115 | FIRE PRODUCTS | Digital Energy | DBPRD | GENERAL PURPOSE | 2B- BUILDING MANAGEMENT OFFER GENERAL PURPOSE | FDF | FDF | FF | FIELD DEVICES FIRE | FFFDF | 885.1 | EUR | 1 | UN | 6430043853341 | C | 1 | 15.6 | 10 | 17.2 | CM | 700 | 200 | G | 2683.2 | CMQ | [36 empty] | 1 | UN | 6430043853341 | 5 | 12.5 | 12.5 | CM | 250 | 200 | G | 781.25 | CMQ | 8531109590
ABE7CPA03 | Tabela de Preços de Automação e Controlo | 18/05/2026 | Modificação | Subbase de ligação ABE7 - para distribuição de 8 canais analógicos | AC1 | ACI | 141165 | MODICON X80 I/O | Discrete Automation | IDPAC | PROGRAMABLE | 7 - INDUSTRY PROGRAMMABLE | AAP | AAP | HI | AUTOMATION PLANT | HIAAP | 294.11 | EUR | 1 | UN | 3389110705003 | C | 1 | 7 | 13.5 | 8 | CM | 311 | 311 | G | 756 | CMQ | [12 empty] | 18 | UN | 43389110705001 | 30 | 40 | 30 | CM | 6.05 | 311 | KG | 36000 | CMQ | [12 empty] | 1 | UN | 3389110705003 | 7 | 13.5 | 8 | CM | 311 | 311 | G | 756 | CMQ | 8536909500
XB7NA31 | Tabela de Preços de Automação e Controlo | 18/05/2026 | Modificação | Pulsador rasante verde no | AC3 | ACI | 100316 | DIAMETER 22 | Industrial Control | IDSIG | GENERAL PURPOSE | 3 - INDUSTRY GENERAL PURPOSE | CTS | CTS | MP | PUSHBUTTONS | MPCTS | 11.36 | EUR | 1 | UN | 3606480470011 | A | 10 | 5 | 13.5 | 10.1 | CM | 20 | 20 | G | 681.75 | CMQ | 3200 | UN |  | 77 | 60 | 80 | CM | 80.34 | 20 | KG | 369.6 | DMQ | 100 | UN | 13606480470018 | 15 | 40 | 15 | CM | 2.265 | 20 | KG | 9000 | CMQ | 10 | UN | 23606480470015 | 5 | 25.5 | 19.5 | CM | 195 | 20 | G | 1050 | CMQ | 1 | UN | 3606480470011 | 5 | 13.5 | 10.1 | CM | 20 | 20 | G | 681.75 | CMQ | 8536508000
NSYPLAT10103G | Tabela de Preços de Equipamentos e sistemas de distribuição de energia de Baixa Tensão | 18/05/2026 | Modificação | Floor standing encl. polyester vers.PLAT open top w/ canopy 1000x1000x320 IP44 | EN1 | CUE | 108763 | PanelSeT P FS PLA | Power Products | PPUES | GENERAL PURPOSE | 3 - INDUSTRY GENERAL PURPOSE | UEA | UEA | PA | UE - FLOOR STANDING ENCLOSURES PLA IN POLYESTER. | PAUEA | 2078.0403 | EUR | 1 | UN | 3606480775154 | C4 | 1 | 39 | 103 | 103 | CM | 45.6 | 45.6 | KG | 413751 | CMQ | 3 | UN |  | 1180 | 1200 | 1000 | MM | 142.5 | 45.6 | KG | 1416 | DMQ | [12 empty] | 1 | UN |  | 0 | 0 | 0 |  | 42.5 | 45.6 | KG | 403.142 | DMQ | 1 | UN | 3606480775154 | 1030 | 1030 | 380 | MM | 42.5 | 45.6 | KG | 403.142 | DMQ | 9403700000
NSYS3HD5420 | Tabela de Preços de Equipamentos e sistemas de distribuição de energia de Baixa Tensão | 18/05/2026 | Modificação | Spacial S3HD outdoor heavy duty enclosure - H558xW400xD230 - IP66 | EN1 | CUE | 141862 | PanelSeT S WMApplicati | Power Products | PPUES | GENERAL PURPOSE | 3 - INDUSTRY GENERAL PURPOSE | UEC | UEC | EC | UE-STEEL WALL MOUNT. ENCLOSURE, CRN, S3D, CM AND CABLE GLAND | ECUEC | 1817.3575 | EUR | 1 | UN | 3606480672101 | C | 1 | 25 | 59 | 42 | CM | 10.278 | 10.278 | KG | 61950 | CMQ | 24 | UN | 73606480672100 | 1820 | 1200 | 1000 | MM | 261.172 | 10.278 | KG | 2184 | DMQ | [24 empty] | 1 | UN | 3606480672101 | 515 | 420 | 245 | MM | 10.278 | 10.278 | KG | 52.994 | DMQ | 9403208000
LZ2H2X4FU | Tabela de Preços de Automação e Controlo | 18/05/2026 | Modificação | Inversor Tesys H 0,75kW-400V controlo 110-230VCA | BT2 | CUE | 147717 | TESYS H MOTOR STARTERS | Power Products | PPCTR | GENERAL PURPOSE | 3 - INDUSTRY GENERAL PURPOSE | TAC | TAC | LB | TESYS ACTIVE & CONTROL | LBTAC | 337.355 | EUR | 1 | UN | 3606485421070 | B | 1 | 3.6 | 12 | 11.2 | CM | 254 | 212 | G | 483.84 | CMQ | [12 empty] | 10 | UN | 43606485421078 | 15 | 40 | 15 | CM | 2925 | 212 | G | 9 | DMQ | [12 empty] | 1 | UN | 3606485421070 | 36 | 120 | 111 | MM | 270 | 212 | G | 479520 | MMQ | 8537109899
DXN10011E | Tabela de Preços de Equipamentos e sistemas de distribuição de energia de Baixa Tensão | 18/05/2026 | Modificação | Dexson - calha - 100x45 mm - 1 compartimento - s/ adesivo - PVC - branco | IS3 | RPT | 181742 | DEXSON | Home Solutions | HSCWD | GENERAL PURPOSE | 1 - RESIDENTIAL GENERAL PURPOSE | CLR | CLR | RS | CONNECTED LIVING - RESIDENTIAL | RSCLR | 12.71 | EUR | 1 | UN | 7702496034943 | A | 10 | 4.5 | 200 | 9.5 | CM | 1.55 | 1.55 | KG | 8550 | CMQ | 100 | UN | 17702496034940 | 220 | 120 | 76 | CM | 188.5 | 1.55 | KG | 2006400 | CMQ | [12 empty] | 10 | UN | 27702496034947 | 21 | 202 | 31 | CM | 15.5 | 1.55 | KG | 131502 | CMQ | 10 | UN | 27702496034947 | 21 | 202 | 31 | CM | 15.5 | 1.55 | KG | 131502 | CMQ | 3925902000
LVS04174 | Tabela de Preços de Equipamentos e sistemas de distribuição de energia de Baixa Tensão | 18/05/2026 | Modificação | Linergy BS 4 Barras CU perf.630A,C=1,4m | BT6 | DBT | 175684 | LINERGY IEC SYSTEMS | Power Products | PPLVS | GENERAL PURPOSE | 2 - SMALL & MED BUILDING GENERAL PURPOSE | LVE | LVE | L3 | LINERGY | L3LVE | 1065.02 | EUR | 1 | UN | 3606481870308 | C | 1 | 2 | 154 | 17 | CM | 12.512 | 12.512 | KG | 5236 | CMQ | 48 | UN |  | 30 | 200 | 120 | CM | 635 | 12.512 | KG | 720 | DMQ | [24 empty] | 1 | UN | 3606481870308 | 2 | 154 | 17 | CM | 12.65 | 12.512 | KG | 5236 | CMQ | 8536909500
ATV930D22Y6 | Tabela de Preços de Automação e Controlo | 18/05/2026 | Modificação | Variador de velocidade, ATV930, 22kW / 30HP, 500V / 690V, IP00 | AC2 | ACI | 142787 | ALTIVAR 930 | Drives | IDVSD | CONFIGURABLE | 5 - INDUSTRY CONFIGURABLE | SDS | SDS | VM | ADVANCED DRIVES & HVAC | VMSDS | 5249.82 | EUR | 1 | UN | 3606481325327 | C | 1 | 48 | 80 | 40 | CM | 42 | 42 | KG | 153600 | CMQ | 1 | UN |  | 48 | 80 | 40 | CM | 42 | 42 | KG | 153600 | CMQ | [24 empty] | 1 | UN | 3606481325327 | 48 | 80 | 40 | CM | 42 | 42 | KG | 153600 | CMQ | 8504409590
LV848161 | Tabela de Preços de Equipamentos e sistemas de distribuição de energia de Baixa Tensão | 18/05/2026 | Modificação | Rear top connection - vertical - for MTZ3 40-50 - 4P fixed or drawout | BT8 | DBT | 180971 | MASTERPACT MTZ CONNECT | Power Products | PPACB | CONFIGURABLE | 4 - LARGE BUILDING CONFIGURABLE | ACB | ACB | PR | AIR CIRCUIT BREAKERS | PRACB | 2598.655 | EUR | 1 | UN | 3606480804199 | C | 1 | 5 | 7 | 8 | CM | 7.312 | 7.312 | KG | 280 | CMQ | [36 empty] | 1 | UN | 3606480804199 | 0.5 | 0.7 | 0.8 | DM | 7.312 | 7.312 | KG | 0.28 | DMQ | 8536909500
XB4BP581GEX | Tabela de Preços de Automação e Controlo | 18/05/2026 | Modificação | Complete push button, Harmony XB4, Explosive atmosphere, pushbutton yellow with boot and legend insertion | AC3 | ACI | 100316 | DIAMETER 22 | Industrial Control | IDSIG | GENERAL PURPOSE | 3 - INDUSTRY GENERAL PURPOSE | CTS | CTS | MP | PUSHBUTTONS | MPCTS | 128.13 | EUR | 1 | UN | 3606489485924 | C | 1 | 7.2 | 4.6 | 3 | CM | 131 | 127 | G | 99.36 | CMQ | [36 empty] | 1 | UN | 3606489485924 | 0.72 | 0.46 | 0.3 | DM | 0.131 | 127 | KG | 0.099 | DMQ | 8536508000
XPER510 | Tabela de Preços de Automação e Controlo | 18/05/2026 | Modificação | Interruptor de pedal único XPE-R – com tampa – metálico – laranja - 1NC+1NO | AC3 | ACI | 100387 | Foot Switches & safety | Industrial Control | IDSIG | GENERAL PURPOSE | 3 - INDUSTRY GENERAL PURPOSE | CTS | CTS | SG | SAFETY MACHINE COMPONENTS | SGCTS | 282.93 | EUR | 1 | UN | 3389110470956 | B | 1 | 16.5 | 20 | 16.5 | CM | 2.634 | 2.57 | KG | 5445 | CMQ | 30 | UN | 73389110470955 | 73.5 | 60 | 80 | CM | 93940 | 2.57 | G | 352.8 | DMQ | 2 | UN |  | 30 | 40 | 30 | CM | 5.809 | 2.57 | KG | 36 | DMQ | [12 empty] | 1 | UN | 3389110470956 | 16.4 | 19.8 | 16.8 | CM | 2.665 | 2.57 | KG | 5455.296 | CMQ | 8536508000
LVS08806 | Tabela de Preços de Equipamentos e sistemas de distribuição de energia de Baixa Tensão | 18/05/2026 | Modificação | Elevacao Pedestral armario G A100 L850 | BT6 | DBT | 118897 | PRISMASET G | Power Products | PPLVS | GENERAL PURPOSE | 2 - SMALL & MED BUILDING GENERAL PURPOSE | LVE | LVE | L1 | PRISMASET IP40 | L1LVE | 1230.82 | EUR | 1 | UN | 3606481869494 | C | 1 | 8.5 | 87 | 13 | CM | 3.096 | 3.096 | KG | 9613.5 | CMQ | 10 | UN |  | 31 | 120 | 80 | CM | 53.5 | 3.096 | KG | 297.6 | DMQ | [24 empty] | 1 | UN | 3606481869494 | 8.5 | 87 | 13 | CM | 3.096 | 3.096 | KG | 9613.5 | CMQ | 7326909890
MEG4010-6536 | Tabela de Preços de Equipamentos e sistemas de distribuição de energia de Baixa Tensão | 18/05/2026 | Modificação | Quadro, Merten D-Life, 1 elemento, aço | IS1 | RPT | 181950 | MERTEN SYSTEM D | Home Solutions | HSCWD | GENERAL PURPOSE | 1 - RESIDENTIAL GENERAL PURPOSE | CLD | CLD | 40 | CONNECTED LIVING MERTEN | 40CLD | 10.425 | EUR | 1 | UN | 4042811197766 | A | 1 | 1.1 | 9 | 8.4 | CM | 16 | 16 | G | 83.16 | CMQ | [12 empty] | 176 | UN | 34042811197767 | 31 | 42.1 | 33.7 | CM | 4.904 | 16 | KG | 43981.87 | CMQ | 2 | UN | 14042811197763 | 3.1 | 10 | 9.9 | CM | 48 | 16 | G | 306.9 | CMQ | 1 | UN | 4042811197766 | 1.7 | 9.4 | 9.2 | CM | 16 | 16 | G | 147.016 | CMQ | 3925901000
33822 | Tabela de Preços de Equipamentos e sistemas de distribuição de energia de Baixa Tensão | 18/05/2026 | Modificação | disparador voltimétrico MN 200/250 V CA/CC extraível STD | BT8 | DBT | 133563 | MASTERPACT NT-NW COILS | Power Products | PPACB | CONFIGURABLE | 4 - LARGE BUILDING CONFIGURABLE | CCB | CCB | PL | COMPACT NS >= 630A | PLCCB | 403.78 | EUR | 1 | UN | 3303430338222 | C | 1 | 3.5 | 8.2 | 6 | CM | 177 | 167 | G | 172.2 | CMQ | [36 empty] | 1 | UN | 3303430338222 | 35 | 82 | 60 | MM | 177 | 167 | G | 172200 | MMQ | 8536309000
PKY32F725 | Tabela de Preços de Equipamentos e sistemas de distribuição de energia de Baixa Tensão | 18/05/2026 | Modificação | PratiKa socket - fast - angled - 32A - 3P + N + E - 200...250 V AC - panel | BT3 | RPT | 140900 | MUREVA | Power Products | PPCFD | GENERAL PURPOSE | 2 - SMALL & MED BUILDING GENERAL PURPOSE | FTC | FTC | PK | PK INDUSTRIAL PLUGS & SOCKETS | PKFTC | 39.17 | EUR | 1 | UN | 3303432011444 | C | 1 | 10 | 7 | 9 | CM | 626 | 626 | G | 630 | CMQ | [12 empty] | 14 | UN | 43303432011442 | 30 | 40 | 30 | CM | 8764 | 626 | G | 36 | DMQ | 7 | UN | 23303432011448 | 170 | 263 | 270 | MM | 4382 | 626 | G | 12071.7 | CMQ | 1 | UN | 3303432011444 | 10 | 7 | 9 | CM | 626 | 626 | G | 630 | CMQ | 8536699099
ZB5AL2C0 | Tabela de Preços de Automação e Controlo | 18/05/2026 | Modificação | Branco cabeça botão saliente cor cim | AC3 | ACI | 100316 | DIAMETER 22 | Industrial Control | IDSIG | GENERAL PURPOSE | 3 - INDUSTRY GENERAL PURPOSE | CTS | CTS | MP | PUSHBUTTONS | MPCTS | 14.19 | EUR | 1 | UN | 3606489767983 | C | 1 | 4.2 | 5.2 | 3.3 | CM | 18 | 18 | G | 72.072 | CMQ | [36 empty] | 1 | UN | 3606489767983 | 4.2 | 5.2 | 3.3 | CM | 18 | 18 | G | 72.072 | CMQ | 8538909999
LVS08333 | Tabela de Preços de Equipamentos e sistemas de distribuição de energia de Baixa Tensão | 18/05/2026 | Modificação | Porta Transp. G IP55, 11M, A=650mm | BT6 | DBT | 118897 | PRISMASET G | Power Products | PPLVS | GENERAL PURPOSE | 2 - SMALL & MED BUILDING GENERAL PURPOSE | LVE | LVE | L2 | PRISMASET IP55 | L2LVE | 523.61 | EUR | 1 | UN | 3606481878533 | C | 1 | 8 | 64 | 60 | CM | 10.59 | 10.59 | KG | 30720 | CMQ | 20 | UN | 73606481878532 | 88 | 120 | 80 | CM | 224 | 10.59 | KG | 844800 | CMQ | [24 empty] | 1 | UN | 3606481878533 | 8 | 64 | 60 | CM | 10.59 | 10.59 | KG | 30720 | CMQ | 3926909790
NSYMF1010 | Tabela de Preços de Equipamentos e sistemas de distribuição de energia de Baixa Tensão | 18/05/2026 | Modificação | Microperforated mounting plate H1000xW1000 w/holes diam 3,6mm on 12,5mm pitch | EN1 | CUE | 132400 | WM Mounting Plates | Power Products | PPUES | GENERAL PURPOSE | 3 - INDUSTRY GENERAL PURPOSE | UEC | UEC | EC | UE-STEEL WALL MOUNT. ENCLOSURE, CRN, S3D, CM AND CABLE GLAND | ECUEC | 418.6875 | EUR | 1 | UN | 3606480182976 | C4 | 1 | 1 | 95 | 95 | CM | 17 | 17 | KG | 9025 | CMQ | 25 | UN |  | 680 | 1200 | 1000 | MM | 456 | 17 | KG | 516 | DMQ | [12 empty] | 1 | UN |  | 0 | 0 | 0 |  | 17.826 | 17 | KG | 18.818 | DMQ | 1 | UN | 3606480182976 | 20 | 970 | 970 | MM | 17.826 | 17 | KG | 18.818 | DMQ | 7326909890
LV836702 | Tabela de Preços de Equipamentos e sistemas de distribuição de energia de Baixa Tensão | 18/05/2026 | Modificação | MN Diagnostic undervoltage release - 100/130 V AC/DC - for MTZ fixed | BT8 | DBT | 180968 | MASTERPACT MTZ COILS | Power Products | PPACB | CONFIGURABLE | 4 - LARGE BUILDING CONFIGURABLE | ACB | ACB | PR | AIR CIRCUIT BREAKERS | PRACB | 557.555 | EUR | 1 | UN | 3606481176769 | C | 1 | 3 | 8.2 | 6 | CM | 172 | 162 | G | 147.6 | CMQ | [36 empty] | 1 | UN | 3606481176769 | 0.3 | 0.82 | 0.6 | DM | 0.172 | 162 | KG | 0.148 | DMQ | 8536508000
C164TM160 | Tabela de Preços de Equipamentos e sistemas de distribuição de energia de Baixa Tensão | 18/05/2026 | Modificação | ComPacT DISPARADOR NSX160 CA 4P4D 160A TMD | BT4 | DBT | 191790 | COMPACT NSX | Power Products | PPCCB | GENERAL PURPOSE | 2 - SMALL & MED BUILDING GENERAL PURPOSE | CCN | CCN | 01 | NSX | 01CCN | 679.475 | EUR | 1 | UN | 3606482000261 | C | 1 | 6.7 | 14.8 | 9.8 | CM | 503.8 | 503.8 | G | 971.768 | CMQ | [12 empty] | 23 | UN | 13606482000268 | 30 | 40 | 30 | CM | 11.924 | 503.8 | KG | 36 | DMQ | [12 empty] | 1 | UN | 3606482000261 | 6.7 | 14.8 | 9.8 | CM | 502 | 503.8 | G | 971.768 | CMQ | 8536309000
DZ5CA043 | Tabela de Preços de Equipamentos e sistemas de distribuição de energia de Baixa Tensão | 18/05/2026 | Modificação | ponteira simples p/ lingueta porta-ref. de encaixar – tm longo – 4 mm² - laranja | BT6 | DBT | 108699 | LINERGY CABLE ENDS | Power Products | PPLVS | GENERAL PURPOSE | 2 - SMALL & MED BUILDING GENERAL PURPOSE | LVE | LVE | L3 | LINERGY | L3LVE | 0.31 | EUR | 1 | UN | 3389110535631 | C | 1000 | 0.4 | 1.4 | 0.4 | CM | 0.1 | 0.1 | G | 0.224 | CMQ | [12 empty] | 4000 | UN | 43389110535639 | 15 | 40 | 15 | CM | 1.873 | 0.1 | KG | 9000 | CMQ | 1000 | UN | 23389110535635 | 7.5 | 25 | 9.5 | CM | 418 | 0.1 | G | 1781.25 | CMQ | 1000 | UN | 23389110535635 | 7.5 | 25 | 9.5 | CM | 418 | 0.1 | G | 1781.25 | CMQ | 8536901000
ZB4BS8447 | Tabela de Preços de Automação e Controlo | 18/05/2026 | Modificação | Cabeça de cogumelo 40mm.emergência/fraude | AC3 | ACI | 100316 | DIAMETER 22 | Industrial Control | IDSIG | GENERAL PURPOSE | 3 - INDUSTRY GENERAL PURPOSE | CTS | CTS | MP | PUSHBUTTONS | MPCTS | 57.96 | EUR | 1 | UN | 3389110858754 | B | 1 | 5.3 | 8.7 | 4.4 | CM | 73 | 73 | G | 202.884 | CMQ | [12 empty] | 80 | UN | 43389110858752 | 30 | 40 | 30 | CM | 6793 | 73 | G | 36 | DMQ | [12 empty] | 1 | UN | 3389110858754 | 4.5 | 9.3 | 5.6 | CM | 75 | 73 | G | 234.36 | CMQ | 8538909999
IMT36181 | Tabela de Preços de Equipamentos e sistemas de distribuição de energia de Baixa Tensão | 18/05/2026 | Modificação | Thorsman TET - grommet - grey - ISO M20 - diameter 7 to 10 | EN1 | CUE | 181896 | THORSMAN | Home Solutions | HSCWD | GENERAL PURPOSE | 1 - RESIDENTIAL GENERAL PURPOSE | CLT | CLT | TR | CONNECTED LIVING NSY | TRCLT | 2.655 | EUR | 1 | UN | 3606480163807 | C | 50 | 2 | 2.5 | 2.5 | CM | 5 | 5 | G | 12.5 | CMQ | 2500 | UN |  | 400 | 300 | 320 | MM | 14.892 | 5 | KG | 38.4 | DMQ | 2500 | UN |  | 400 | 300 | 320 | MM | 14.892 | 5 | KG | 38.4 | DMQ | 50 | UN |  | 30 | 240 | 170 | MM | 0.29 | 5 | KG | 1.224 | DMQ | 50 | UN |  | 30 | 240 | 170 | MM | 0.29 | 5 | KG | 1.224 | DMQ | 4016999790
MTN4250-6033 | Tabela de Preços de Equipamentos e sistemas de distribuição de energia de Baixa Tensão | 18/05/2026 | Modificação | D-Life - Centro de tomada multimédia com porta-etiqueta - Sahara | IS1 | RPT | 181950 | MERTEN SYSTEM D | Home Solutions | HSCWD | GENERAL PURPOSE | 1 - RESIDENTIAL GENERAL PURPOSE | CLD | CLD | 40 | CONNECTED LIVING MERTEN | 40CLD | 17.035 | EUR | 1 | UN | 3606480889745 | C | 1 | 3.2 | 7.9 | 7.4 | CM | 24 | 24 | G | 187.072 | CMQ | [12 empty] | 100 | UN | 43606480889743 | 1.85 | 4 | 3 | DM | 2.905 | 24 | KG | 22.2 | DMQ | [12 empty] | 1 | UN | 3606480889745 | 0.31 | 0.73 | 0.73 | DM | 0.025 | 24 | KG | 0.165 | DMQ | 3925901000
NSYTVR16 | Tabela de Preços de Equipamentos e sistemas de distribuição de energia de Baixa Tensão | 18/05/2026 | Modificação | Set of 2 heavy duty vertical rails for fixing of chassis and cross rails-1600 mm | EN1 | CUE | 163213 | RAILS & UPRIGHTS | Power Products | PPUES | GENERAL PURPOSE | 3 - INDUSTRY GENERAL PURPOSE | UEA | UEA | EA | UE - FLOOR STANDING ENCLOSURES, SF, SM, AND SFP, IN STEEL. | EAUEA | 230.2875 | EUR | 1 | UN | 3606480148736 | C | 1 | 4 | 148 | 6 | CM | 4.44 | 4.44 | KG | 3552 | CMQ | 200 | UN |  | 470 | 1200 | 2000 | MM | 474 | 4.44 | KG | 1128 | DMQ | [12 empty] | 1 | UN |  | 0 | 0 | 0 |  | 4.5 | 4.44 | KG | 3.54 | DMQ | 1 | UN | 3606480148736 | 40 | 1475 | 60 | MM | 4.5 | 4.44 | KG | 3.54 | DMQ | 8302420090
XB7EV63P | Tabela de Preços de Automação e Controlo | 18/05/2026 | Modificação | Piloto verde ba9s não incluídas 250v ip65 | AC3 | ACI | 100316 | DIAMETER 22 | Industrial Control | IDSIG | GENERAL PURPOSE | 3 - INDUSTRY GENERAL PURPOSE | CTS | CTS | MP | PUSHBUTTONS | MPCTS | 11.66 | EUR | 1 | UN | 3389110839586 | A | 10 | 3 | 6 | 3 | CM | 17 | 17 | G | 54 | CMQ | 3200 | UN | 73389110839585 | 77 | 60 | 80 | CM | 72.02 | 17 | KG | 369.6 | DMQ | 100 | UN | 43389110839584 | 15 | 40 | 15 | CM | 2.081 | 17 | KG | 9000 | CMQ | 10 | UN | 13389110839583 | 6 | 16 | 11 | CM | 172 | 17 | G | 1056 | CMQ | 10 | UN | 13389110839583 | 6 | 16 | 11 | CM | 172 | 17 | G | 1056 | CMQ | 8531807000
LAD7C1 | Tabela de Preços de Automação e Controlo | 18/05/2026 | Modificação | kit pré cablagem para LRD D09/18 | BT2 | CUE | 107932 | TESYS DECA GL OLR â‰¤80A | Power Products | PPCTR | GENERAL PURPOSE | 3 - INDUSTRY GENERAL PURPOSE | TCC | TCC | AC | TESYS CONTROL CONTACTOR | ACTCC | 12.25 | EUR | 1 | UN | 3389110347081 | B | 1 | 1 | 4 | 6.5 | CM | 4 | 2 | G | 26 | CMQ | [12 empty] | 120 | UN | 43389110347089 | 15 | 40 | 30 | CM | 1.091 | 2 | KG | 18 | DMQ | 10 | UN |  | 5.2 | 8 | 17.2 | CM | 68 | 2 | G | 715.52 | CMQ | 1 | UN | 3389110347081 | 1 | 4 | 6.5 | CM | 4 | 2 | G | 26 | CMQ | 8538909999
GVAPL01 | Tabela de Preços de Automação e Controlo | 18/05/2026 | Modificação | ferramenta de alinhamento laser - TeSys GV2, TeSys GV3 e TeSys U | BT2 | CUE | 187422 | TESYS DECA FRAME 2 CB | Power Products | PPCTR | GENERAL PURPOSE | 3 - INDUSTRY GENERAL PURPOSE | TPP | TPP | GM | TESYS POWER & PROTECT | GMTPP | 84.43 | EUR | 1 | UN | 3606480312663 | B | 1 | 7 | 30 | 8.5 | CM | 261 | 100 | G | 1785 | CMQ | 96 | UN | 73606480312662 | 50 | 120 | 80 | CM | 41.144 | 100 | KG | 480 | DMQ | 12 | UN | 43606480312661 | 30 | 40 | 30 | CM | 3.643 | 100 | KG | 36 | DMQ | [12 empty] | 1 | UN | 3606480312663 | 0.7 | 3 | 0.85 | DM | 0.263 | 100 | KG | 1.785 | DMQ | 8205598000
13185 | Tabela de Preços de Equipamentos e sistemas de distribuição de energia de Baixa Tensão | 18/05/2026 | Modificação | Mureva - Quadros para tomadas com encravamento - 1 abertura - 1x5 módulos | BT3 | RPT | 140900 | MUREVA | Power Products | PPCFD | GENERAL PURPOSE | 2 - SMALL & MED BUILDING GENERAL PURPOSE | FTC | FTC | PI | WATERPROOF ENCLOSURES FOR INDUSTRIAL SOCKETS | PIFTC | 61.305 | EUR | 1 | UN | 3303430131854 | A | 1 | 47 | 16.8 | 15.8 | CM | 1.408 | 1.408 | KG | 12475.68 | CMQ | 66 | UN | 73303430131853 | 80 | 120 | 80 | CM | 102.882 | 1.408 | KG | 768 | DMQ | [24 empty] | 1 | UN | 3303430131854 | 47 | 16.8 | 15.8 | CM | 1.377 | 1.408 | KG | 12475.68 | CMQ | 8538100000
C160H45EFM | Tabela de Preços de Equipamentos e sistemas de distribuição de energia de Baixa Tensão | 18/05/2026 | Modificação | NS1600H 70kA 4P 1600A Fixo Manual 5.0E | BT8 | DBT | 133346 | COMPACT NS 630B-1600 | Power Products | PPCCB | CONFIGURABLE | 4 - LARGE BUILDING CONFIGURABLE | CCB | CCB | PL | COMPACT NS >= 630A | PLCCB | 13757.025 | EUR | 1 | UN | 3606482100978 | C | 1 | 37 | 30 | 38 | CM | 17.037 | 17.037 | KG | 42180 | CMQ | [12 empty] | 1 | UN | 3606482100978 | 30 | 60 | 40 | CM | 18.39 | 17.037 | KG | 72000 | CMQ | [12 empty] | 1 | UN | 3606482100978 | 30 | 60 | 40 | CM | 18.39 | 17.037 | KG | 72000 | CMQ | 8536209090
9112111010 | Tabela de Preços de Soluções de Conectividade | 18/05/2026 | Modificação | 2XDN10 CONN. G1/2-G1/2FEMALE | GE1 | PRO | 191550 | PIBCV VALVE AND ACT. | Digital Energy | DBPRD | GENERAL PURPOSE | 2B- BUILDING MANAGEMENT OFFER GENERAL PURPOSE | FDB | FDB | FD | FIELD DEVICES BMS | FDFDB | 12.51 | EUR | 1 | UN | 7332552015465 | C | 1 | 6.1 | 3.1 | 6.8 | CM | 80 | 80 | G | 128.588 | CMQ | [12 empty] | 26 | UN | 47332552015463 | 15 | 40 | 15 | CM | 4.498 | 80 | KG | 9000 | CMQ | [12 empty] | 1 | UN | 7332552015465 | 7 | 10 | 2.5 | CM | 173 | 80 | G | 175 | CMQ | 7412200000
MEG5220-6035 | Tabela de Preços de Equipamentos e sistemas de distribuição de energia de Baixa Tensão | 18/05/2026 | Modificação | System D, tecla para módulo de botão de pressão de 2 elementos, branco | IS1 | RPT | 181950 | MERTEN SYSTEM D | Home Solutions | HSCWD | GENERAL PURPOSE | 1 - RESIDENTIAL GENERAL PURPOSE | CLD | CLD | 40 | CONNECTED LIVING MERTEN | 40CLD | 13.255 | EUR | 1 | UN | 4042811200220 | A | 1 | 2.3 | 7.5 | 7.4 | CM | 20 | 20 | G | 127.65 | CMQ | [12 empty] | 150 | UN | 34042811200221 | 20.1 | 40.2 | 31 | CM | 3.36 | 20 | KG | 25048.62 | CMQ | [12 empty] | 1 | UN | 4042811200220 | 2.3 | 7.5 | 7.4 | CM | 20 | 20 | G | 127.65 | CMQ | 8538909999
LV525313 | Tabela de Preços de Equipamentos e sistemas de distribuição de energia de Baixa Tensão | 18/05/2026 | Modificação | circuit breaker EasyPact CVS250B, 25 kA at 415 VAC, 250 A rating thermal magnetic TM-D trip unit, 4P 3d | BT8 | DBT | 174438 | EASYPACT CVS | Power Products | PPCCB | GENERAL PURPOSE | 2 - SMALL & MED BUILDING GENERAL PURPOSE | CVS | CVS | CV | EASYPACT CVS | CVCVS | 1288.75 | EUR | 1 | UN | 3606480238215 | A | 1 | 14 | 19 | 15 | CM | 2.89 | 2.39 | KG | 3990 | CMQ | 48 | UN |  | 45 | 120 | 80 | CM | 154.624 | 2.39 | KG | 432000 | CMQ | 6 | UN | 43606480238213 | 30 | 40 | 30 | CM | 17.828 | 2.39 | KG | 36000 | CMQ | [12 empty] | 1 | UN | 3606480238215 | 14 | 19 | 15 | CM | 2.89 | 2.39 | KG | 3990 | CMQ | 8536209090
SRT2200RMXLI | Tabela de Preços de Equipamentos e sistemas de distribuição de energia de Baixa Tensão | 18/05/2026 | Modificação | APC Smart-UPS On-Line, 2200VA, montagem em bastidor 2U, 230V, 8x C13+2x C19 tomadas IEC, SmartSlot, autonomia alargada, com kit de calhas | ITH | UAI | 132634 | SMART-UPS ON-LINE | Secure Power | SPBPP | GENERAL PURPOSE | 2 - SMALL & MED BUILDING GENERAL PURPOSE | ITH | ITH | I1 | OPTIMUM UPS 1PH | I1ITH | 2771.83 | EUR | 1 | UN | 0731304317623 | C | 1 | 24.6 | 81 | 59.9 | CM | 34.019 | 34.019 | KG | 119356.74 | CMQ | 1 | UN | 731304317623 | 140 | 120 | 80 | CM | 46 | 34.019 | KG | 1344000 | CMQ | [24 empty] | 1 | UN | 731304317623 | 24.6 | 81 | 59.9 | CM | 34.019 | 34.019 | KG | 119.357 | DMQ | 8504409590
IMD-IM20 | Tabela de Preços de Equipamentos e sistemas de distribuição de energia de Baixa Tensão | 18/05/2026 | Modificação | Vigilohm - IM20 Controlador de isolamento 110-415VCA | BT5 | PRO | 106097 | INSULATION MONITORING | Digital Energy | DPLVP | GENERAL PURPOSE | 2 - SMALL & MED BUILDING GENERAL PURPOSE | EMM | EMM | PW | METERS, INSULATION MONITORING & ENERGY SERVERS | PWEMM | 2412.94 | EUR | 1 | UN | 3606480321689 | B | 1 | 10.5 | 16.5 | 13.5 | CM | 453 | 453 | G | 2338.875 | CMQ | [12 empty] | 8 | UN | 13606480321686 | 30 | 40 | 30 | CM | 4.17 | 453 | KG | 36000 | CMQ | [12 empty] | 1 | UN | 3606480321689 | 10.5 | 16.5 | 13.5 | CM | 443 | 453 | G | 2338.875 | CMQ | 9030390000
NSYKDB12U6F | Tabela de Preços de Equipamentos e sistemas de distribuição de energia de Baixa Tensão | 18/05/2026 | Modificação | Actassi KDB - Wall-Mounted KD Box 12U D600 F 19" Glazed | EN1 | CUE | 186922 | Actassi S WM OPB | Power Products | PPUES | GENERAL PURPOSE | 2 - SMALL & MED BUILDING GENERAL PURPOSE | ISM | ISM | RA | EU R&A | RAISM | 700.77 | EUR | 1 | UN | 3606480529634 | C4 | 1 | 22.5 | 63 | 62 | CM | 23 | 23 | KG | 87885 | CMQ | 15 | UN | 73606480529633 | 199 | 120 | 80 | CM | 348.5 | 23 | KG | 1910.4 | DMQ | 1 | UN | 3606480529634 | 620 | 630 | 225 | MM | 22240 | 23 | G | 87885000 | MMQ | 1 | UN | 3606480529634 | 0 | 0 | 0 | MM | 22240 | 23 | G | 0 | MMQ | 1 | UN | 3606480529634 | 22.5 | 63 | 62 | CM | 22.24 | 23 | KG | 87885 | CMQ | 8538100000
ATV630D18N4Z | Tabela de Preços de Automação e Controlo | 18/05/2026 | Modificação | Variador de velocidade ATV630 - armário de Integração - IP20 - 18KW - 380 ... 480V | AC2 | ACI | 142785 | ALTIVAR 630 | Drives | IDVSD | CONFIGURABLE | 5 - INDUSTRY CONFIGURABLE | SDS | SDS | VM | ADVANCED DRIVES & HVAC | VMSDS | 3690.22 | EUR | 1 | UN | 3606489739768 | C | 1 | 29 | 65 | 22.5 | CM | 15.282 | 15.282 | KG | 42412.5 | CMQ | 2 | UN | 73606489739767 | 73.5 | 60 | 80 | CM | 45 | 15.282 | KG | 352800 | CMQ | [24 empty] | 1 | UN | 3606489739768 | 28.4 | 65 | 23 | CM | 15.42 | 15.282 | KG | 42458 | CMQ | 8504409590
NSYPPSB | Tabela de Preços de Equipamentos e sistemas de distribuição de energia de Baixa Tensão | 18/05/2026 | Modificação | sealing kit for Spacial SBM | EN1 | CUE | 163207 | PanelSeT S IB Accessor | Power Products | PPUES | GENERAL PURPOSE | 3 - INDUSTRY GENERAL PURPOSE | UEB | UEB | ED |  | EDUEB | 5.61 | EUR | 1 | UN | 3606480520778 | C4 | 1 | 1.5 | 9 | 7 | CM | 3 | 3 | G | 94.5 | CMQ | [24 empty] | 200 | UN |  | 200 | 200 | 300 | MM | 2 | 3 | KG | 12 | DMQ | 1 | UN | 3606480520778 | 20 | 50 | 50 | MM | 0.01 | 3 | KG | 0.05 | DMQ | 3926909790
33883 | Tabela de Preços de Equipamentos e sistemas de distribuição de energia de Baixa Tensão | 18/05/2026 | Modificação | contactos adiantados fecho STD | BT8 | DBT | 181441 | NS 630B-3200 AUX & ACC | Power Products | PPCCB | CONFIGURABLE | 4 - LARGE BUILDING CONFIGURABLE | CCB | CCB | PL | COMPACT NS >= 630A | PLCCB | 237.235 | EUR | 1 | UN | 3303430338833 | C | 1 | 5 | 18 | 11 | CM | 60 | 60 | G | 990 | CMQ | [36 empty] | 1 | UN | 3303430338833 | 50 | 180 | 110 | MM | 78 | 60 | G | 990000 | MMQ | 8536508000
170AEC92000 | Tabela de Preços de Automação e Controlo | 18/05/2026 | Modificação | BASE MOMENTUM CONTAGEM RAPIDA COM 2 CANAIS 10KHZ A 200KHZ | AC1 | ACI | 110524 | MODICON MOMENTUM I/O | Discrete Automation | IDPAC | PROGRAMABLE | 7 - INDUSTRY PROGRAMMABLE | AAP | AAP | HI | AUTOMATION PLANT | HIAAP | 1734.89 | EUR | 1 | UN | 3595861147744 | B | 1 | 5.8 | 26.2 | 18 | CM | 356 | 356 | G | 2735.28 | CMQ | [12 empty] | 8 | UN | 23595861147748 | 30 | 40 | 30 | CM | 2.872 | 356 | KG | 36 | DMQ | [12 empty] | 1 | UN | 3595861147744 | 55 | 260 | 180 | MM | 359 | 356 | G | 2574 | CMQ | 9029100090
HMIGTO2300 | Tabela de Preços de Automação e Controlo | 18/05/2026 | Modificação | Terminal táctil avançado 320 x 240 pixels QVGA- 5.7" TFT - 64 MB | AC3 | ACI | 188097 | GTO OPTIMUM PANEL | Industrial Control | IDHMI | PROGRAMABLE | 7 - INDUSTRY PROGRAMMABLE | AAM | AAM | HA | HMI ADVANCED | HAAAM | 853.48 | EUR | 1 | UN | 3595864150239 | A | 1 | 14.5 | 24 | 18.5 | CM | 1.063 | 1.063 | KG | 6438 | CMQ | [12 empty] | 4 | UN | 13595864150236 | 30 | 40 | 30 | CM | 5.232 | 1.063 | KG | 36 | DMQ | [12 empty] | 1 | UN | 3595864150239 | 1.5 | 2.4 | 1.85 | DM | 1.129 | 1.063 | KG | 6.66 | DMQ | 8537109199
NSYEX506 | Tabela de Preços de Equipamentos e sistemas de distribuição de energia de Baixa Tensão | 18/05/2026 | Modificação | Hexagonal spacers M6 height 50 for raising mounting plates, etc. Supply: 100 | EN1 | CUE | 163213 | RAILS & UPRIGHTS | Power Products | PPUES | GENERAL PURPOSE | 3 - INDUSTRY GENERAL PURPOSE | UEC | UEC | EK | UE - TRANSVERSAL ACCESSORIES OF ENCLOSURES. | EKUEC | 3.99 | EUR | 1 | UN | 3606480181931 | A4 | 100 | 9 | 12 | 0.17 | CM | 26 | 26 | G | 18.36 | CMQ | [24 empty] | 400 | UN |  | 0 | 0 | 0 |  | 34800 | 26 | KG | 3 | DMQ | 100 | UN |  | 70 | 150 | 105 | MM | 3 | 26 | KG | 1.103 | DMQ | 7318190090
NSYS3X8625T | Tabela de Preços de Equipamentos e sistemas de distribuição de energia de Baixa Tensão | 18/05/2026 | Modificação | SPACIAL S3X stainless 304L, Scotch Brite® finish, H800xW600xD250 mm. | EN1 | CUE | 119480 | PanelSeT X WM S3X | Power Products | PPUES | GENERAL PURPOSE | 3 - INDUSTRY GENERAL PURPOSE | UEA | UEA | ST | UE-FLOOR STAND.WALL MOUN. ENCLOSURES, BOXES STAINLESS STEEL. | STUEA | 2569.686 | EUR | 1 | UN | 3606480155314 | C4 | 1 | 82.5 | 82.5 | 61 | CM | 21 | 21 | KG | 415181.25 | CMQ | 12 | UN |  | 2000 | 1200 | 1000 | MM | 285.96 | 21 | KG | 2400 | DMQ | [12 empty] | 1 | UN |  | 0 | 0 | 0 | MM | 0 | 21 | KG | 0 | DMQ | 1 | UN | 3606480155314 | 820 | 270 | 615 | MM | 22.58 | 21 | KG | 136.161 | DMQ | 9403208000
XVZ08 | Tabela de Preços de Automação e Controlo | 18/05/2026 | Modificação | Acessório de Montagem Universal, Harmony XV4XV6XVB7 Baliza Luminosa Modular, Adaptador Magnético Plástico, Cinzento | AC3 | ACI | 135280 | TOWER LIGHT | Industrial Control | IDSIG | GENERAL PURPOSE | 3 - INDUSTRY GENERAL PURPOSE | CTS | CTS | IB | TOWER LIGHTS & BEACONS | IBCTS | 105 | EUR | 1 | UN | 3606487130482 | C | 1 | 6.5 | 7.3 | 7.3 | CM | 306 | 306 | G | 346.385 | CMQ | [12 empty] | 30 | UN | 13606487130489 | 15 | 40 | 30 | CM | 9.67 | 306 | KG | 18000 | CMQ | [12 empty] | 1 | UN | 3606487130482 | 6.5 | 7.25 | 7.25 | CM | 311.71 | 306 | G | 341.656 | CMQ | 8505119099
88034 | Tabela de Preços de Equipamentos e sistemas de distribuição de energia de Baixa Tensão | 18/05/2026 | Modificação | MCC DISCON. MP H200MM | BT6 | DBT | 175795 | PRISMASET P STRUCT | Power Products | PPLVS | GENERAL PURPOSE | 2 - SMALL & MED BUILDING GENERAL PURPOSE | LVE | LVE | L2 | PRISMASET IP55 | L2LVE | 549.815 | EUR | 1 | UN | 3303430880349 | C | 1 | 16 | 66 | 21 | CM | 4.22 | 4.22 | KG | 22176 | CMQ | 32 | UN | 73303430880348 | 9.9 | 12 | 8 | DM | 135.04 | 4.22 | KG | 950.4 | DMQ | [24 empty] | 1 | UN | 3303430880349 | 1.6 | 6.6 | 2.1 | DM | 4.22 | 4.22 | KG | 22.176 | DMQ | 7326909890
LC1D150A6BNE | Tabela de Preços de Automação e Controlo | 18/05/2026 | Modificação | Contactor Avanzado TeSys DECA 150A 3P Control 24-60V ACDC Terminal olhal | BT2 | CUE | 187666 | TESYS KYLIN GL 115-150 | Power Products | PPCTR | GENERAL PURPOSE | 3 - INDUSTRY GENERAL PURPOSE | TCC | TCC | AC | TESYS CONTROL CONTACTOR | ACTCC | 1167.56 | EUR | 1 | UN | 3606487155881 | C | 1 | 18.9 | 18.2 | 13.2 | CM | 2.39 | 2.39 | KG | 4540.536 | CMQ | 24 | UN | 23606487155885 | 73.5 | 80 | 60 | CM | 70.93 | 2.39 | KG | 352.8 | DMQ | 4 | UN | 13606487155888 | 30 | 40 | 30 | CM | 10.095 | 2.39 | KG | 36 | DMQ | [12 empty] | 1 | UN | 3606487155881 | 18.9 | 18.2 | 13.2 | CM | 2.39 | 2.39 | KG | 4540.536 | CMQ | 8536419089
NSYBN206 | Tabela de Preços de Equipamentos e sistemas de distribuição de energia de Baixa Tensão | 18/05/2026 | Modificação | M6 combiplas slide nut for 21 mm C-shaped rail (C20 type) - Supply: 100 units | EN1 | CUE | 163213 | RAILS & UPRIGHTS | Power Products | PPUES | GENERAL PURPOSE | 3 - INDUSTRY GENERAL PURPOSE | UEC | UEC | EK | UE - TRANSVERSAL ACCESSORIES OF ENCLOSURES. | EKUEC | 2.1 | EUR | 1 | UN | 3606480180682 | A4 | 100 | 0.8 | 1.5 | 1 | CM | 2 | 2 | G | 1.2 | CMQ | [24 empty] | 1000 | UN |  | 0 | 0 | 0 |  | 2 | 2 | KG | 5 | DMQ | 100 | UN |  | 30 | 100 | 140 | MM | 0.2 | 2 | KG | 0.42 | DMQ | 7318169290
LV833187SP | Tabela de Preços de Equipamentos e sistemas de distribuição de energia de Baixa Tensão | 18/05/2026 | Modificação | electric motor MCH, MasterPact MTZ1, spare part, 100/130 V DC | BT8 | DBT | 180970 | MASTERPACT MTZ MCH | Power Products | PPACB | CONFIGURABLE | 4 - LARGE BUILDING CONFIGURABLE | ACB | ACB | PR | AIR CIRCUIT BREAKERS | PRACB | 2657.135 | EUR | 1 | UN | 3606481186348 | C | 1 | 6 | 18 | 12.5 | CM | 823 | 823 | G | 1350 | CMQ | [12 empty] | 16 | UN | 43606481186346 | 30 | 40 | 30 | CM | 13.588 | 823 | KG | 36000 | CMQ | [12 empty] | 1 | UN | 3606481186348 | 6 | 18 | 12.5 | CM | 823 | 823 | G | 1350 | CMQ | 8501200090
PCSP300D5IP31 | Tabela de Preços de Equipamentos e sistemas de distribuição de energia de Baixa Tensão | 18/05/2026 | Modificação | Filtro ativo de harmónicas - 300 A 380..480 V CA - invólucro IP31 | ITE | UAI | 136398 | ACTIVE PQ EQUIPMENT | Digital Energy | DPLVP | CONFIGURABLE | 4 - LARGE BUILDING CONFIGURABLE | APQ | APQ | RB | POWER FACTOR CORRECTION | RBAPQ | 92906 | EUR | 1 | UN | 3606480851063 | C | 1 | 226 | 119.4 | 106 | CM | 532 | 532 | KG | 2860346.4 | CMQ | 1 | UN |  | 100 | 240 | 120 | CM | 548 | 532 | KG | 2880000 | CMQ | [24 empty] | 1 | UN | 3606480851063 | 233.1 | 119.4 | 119.4 | CM | 532 | 532 | KG | 3323157.516 | CMQ | 8543709099
LC1G115KUEN | Tabela de Preços de Automação e Controlo | 18/05/2026 | Modificação | Contactor TeSys LC1G 115A 440V 3P AC3 bobina 100-250V CA-CC | BT2 | CUE | 181036 | GIGA GL CTR >=115 | Power Products | PPCTR | GENERAL PURPOSE | 3 - INDUSTRY GENERAL PURPOSE | TCC | TCC | AC | TESYS CONTROL CONTACTOR | ACTCC | 1093.34 | EUR | 1 | UN | 3606481921925 | C | 1 | 25.5 | 32.5 | 18.5 | CM | 4.595 | 4.595 | KG | 15331.875 | CMQ | 12 | UN | 43606481921923 | 75 | 80 | 60 | CM | 66.008 | 4.595 | KG | 360000 | CMQ | [24 empty] | 1 | UN | 3606481921925 | 25.5 | 32 | 18.5 | CM | 4.512 | 4.595 | KG | 15096 | CMQ | 8536490099
LC1DTKP7 | Tabela de Preços de Automação e Controlo | 18/05/2026 | Modificação | Tesys D LC1D.K p/ com. de condensadores- 3P - 40 kVAR - 415 V - 230 V CA bobina | BT2 | CUE | 187516 | TESYS DECA CONT. <115A | Power Products | PPCTR | GENERAL PURPOSE | 3 - INDUSTRY GENERAL PURPOSE | TCC | TCC | AC | TESYS CONTROL CONTACTOR | ACTCC | 655.6 | EUR | 1 | UN | 3606480401305 | B | 1 | 6.7 | 22.5 | 19.5 | CM | 1.109 | 1.109 | KG | 2939.625 | CMQ | 48 | UN | 73606480401304 | 77 | 60 | 80 | CM | 65.116 | 1.109 | KG | 369.6 | DMQ | 6 | UN | 43606480401303 | 30 | 40 | 30 | CM | 7.217 | 1.109 | KG | 36 | DMQ | [12 empty] | 1 | UN | 3606480401305 | 6.7 | 22.5 | 19.5 | CM | 1.109 | 1.109 | KG | 2939.625 | CMQ | 8536490099
XVGM1SMA | Tabela de Preços de Automação e Controlo | 18/05/2026 | Modificação | Baliza de sinalização monolítica, Harmony fácil XVG, 60mm, vermelho, luz fixa, sinal sonoro, montagem em tubo de alum. curto e suporte dobrável, IP40 | AC3 | ACI | 146868 | EASY TOWER LIGHT | Industrial Control | IDSIG | GENERAL PURPOSE | 3 - INDUSTRY GENERAL PURPOSE | CTS | CTS | IB | TOWER LIGHTS & BEACONS | IBCTS | 102.15 | EUR | 1 | UN | 3606480022586 | C | 30 | 8.5 | 41.5 | 13 | CM | 512 | 512 | G | 4585.75 | CMQ | 30 | UN | 23606480022580 | 75 | 60 | 80 | CM | 23.36 | 512 | KG | 360 | CMQ | [24 empty] | 1 | UN | 3606480022586 | 8.5 | 41.5 | 13 | CM | 512 | 512 | G | 4585.75 | CMQ | 8531807000
XALG041 | Tabela de Preços de Automação e Controlo | 18/05/2026 | Modificação | empty control station-severe environments-black- 4cut-outs- 4 vertical openings | AC3 | ACI | 100364 | CONTROL STATIONS | Industrial Control | IDSIG | GENERAL PURPOSE | 3 - INDUSTRY GENERAL PURPOSE | CTS | CTS | MP | PUSHBUTTONS | MPCTS | 79.62 | EUR | 1 | UN | 3606480517839 | B | 1 | 8 | 29.5 | 10 | CM | 401 | 401 | G | 2360 | CMQ | [12 empty] | 7 | UN | 43606480517837 | 30 | 40 | 30 | CM | 3.139 | 401 | KG | 36 | DMQ | [12 empty] | 1 | UN | 3606480517839 | 0.8 | 2.95 | 1 | DM | 0.394 | 401 | KG | 2.36 | DMQ | 3926909790
GV2AF01 | Tabela de Preços de Automação e Controlo | 18/05/2026 | Modificação | bloco de associação - LS1 D32 ou GV2 com contactor LC1-K ou LP1-K | BT2 | CUE | 187422 | TESYS DECA FRAME 2 CB | Power Products | PPCTR | GENERAL PURPOSE | 3 - INDUSTRY GENERAL PURPOSE | TPP | TPP | GM | TESYS POWER & PROTECT | GMTPP | 6.405 | EUR | 1 | UN | 3389110213317 | A | 10 | 3.7 | 5.5 | 4.1 | CM | 12 | 12 | G | 83.435 | CMQ | 1920 | UN | 73389110213316 | 75 | 80 | 60 | CM | 44.772 | 12 | KG | 360 | DMQ | 120 | UN | 43389110213315 | 15 | 40 | 30 | CM | 2.074 | 12 | KG | 18000 | CMQ | 10 | UN | 13389110213314 | 9 | 8 | 12 | CM | 153 | 12 | G | 864 | CMQ | 10 | UN | 13389110213314 | 9 | 8 | 12 | CM | 153 | 12 | G | 864 | CMQ | 8536909500
BMH0701T06F2A | Tabela de Preços de Automação e Controlo | 18/05/2026 | Modificação | servo motor BMH - 1.4 Nm - 8000 rpm - untapped shaft - with brake - IP54 | AC2 | ACI | 132912 | SERVO MOTORS | Discrete Automation | IDMST | PROGRAMABLE | 7 - INDUSTRY PROGRAMMABLE | AAM | AAM | DV | MOTION | DVAAM | 1002.3 | EUR | 1 | UN | 3606485194264 | C | 1 | 11.8 | 37.8 | 17.5 | CM | 2.672 | 2.6 | KG | 7805.7 | CMQ | [12 empty] | 4 | UN | 43606485194262 | 30 | 60 | 40 | CM | 11.924 | 2.6 | KG | 72000 | CMQ | [12 empty] | 1 | UN | 3606485194264 | 110 | 395 | 182 | MM | 2668 | 2.6 | G | 7907.9 | CMQ | 8501510090
NSYSDCR6 | Tabela de Preços de Equipamentos e sistemas de distribuição de energia de Baixa Tensão | 18/05/2026 | Modificação | Spacial SF/SM door cross rails - nominal width: 600 mm | EN1 | CUE | 119490 | PanelSeT S FS Accessor | Power Products | PPUES | GENERAL PURPOSE | 3 - INDUSTRY GENERAL PURPOSE | UEA | UEA | EA | UE - FLOOR STANDING ENCLOSURES, SF, SM, AND SFP, IN STEEL. | EAUEA | 51.8535 | EUR | 1 | UN | 3606485131368 | A4 | 1 | 3.5 | 48 | 5 | CM | 680 | 680 | G | 840 | CMQ | 120 | UN |  | 450 | 1200 | 1000 | MM | 103.6 | 680 | KG | 540 | DMQ | [12 empty] | 1 | UN |  | 0 | 0 | 0 |  | 0 | 680 |  | 0 |  | 1 | UN | 3606485131368 | 35 | 480 | 50 | MM | 0.68 | 680 | KG | 0.84 | DMQ | 7326909890
A9C23715 | Tabela de Preços de Equipamentos e sistemas de distribuição de energia de Baixa Tensão | 18/05/2026 | Modificação | iCT 16A 1NA 1NF 230/240V 50Hz MO | BT1 | RPT | 135006 | ACTI9 | Power Products | PPCFD | GENERAL PURPOSE | 2 - SMALL & MED BUILDING GENERAL PURPOSE | FTI | FTI | DI | ACTI9 PROTECTION DEVICES INDUSTRIAL | DIFTI | 155.2 | EUR | 1 | UN | 3606480097157 | B | 1 | 7.2 | 8.5 | 1.7 | CM | 117 | 117 | G | 104.04 | CMQ | [12 empty] | 144 | UN | 43606480097155 | 30 | 40 | 30 | CM | 18.367 | 117 | KG | 36000 | CMQ | 12 | UN | 13606480097154 | 0.8 | 2.3 | 0.94 | DM | 1.49 | 117 | KG | 1.73 | DMQ | 1 | UN | 3606480097157 | 0.72 | 0.85 | 0.17 | DM | 0.118 | 117 | KG | 0.104 | DMQ | 8536490099
A9R21291 | Tabela de Preços de Equipamentos e sistemas de distribuição de energia de Baixa Tensão | 18/05/2026 | Modificação | Acti9 iID - Interruptor diferencial - 2P - 100A - 30mA - Classe A | BT1 | RPT | 135006 | ACTI9 | Power Products | PPCFD | GENERAL PURPOSE | 2 - SMALL & MED BUILDING GENERAL PURPOSE | FTD | FTD | DT | ACTI9 PROTECTION DEVICES TERTIARY | DTFTD | 458.865 | EUR | 1 | UN | 3606480374487 | C | 1 | 8.5 | 9.6 | 4 | CM | 235 | 220 | G | 326.4 | CMQ | [12 empty] | 54 | UN | 43606480374485 | 30 | 40 | 30 | CM | 13.438 | 220 | KG | 36000 | CMQ | 6 | UN | 13606480374484 | 0.92 | 2.6 | 1.02 | DM | 1.439 | 220 | KG | 2.44 | DMQ | 1 | UN | 3606480374487 | 0.85 | 0.96 | 0.4 | DM | 0.23 | 220 | KG | 0.326 | DMQ | 8536209090
LC1E1210M6 | Tabela de Preços de Equipamentos e sistemas de distribuição de energia de Baixa Tensão | 18/05/2026 | Modificação | Contactor, Easy TeSys Control, LC1E, 3P (3NO), AC-3/AC-3e, <=440 V, 12 A, bobina de 220 V CA, 60 Hz, contacto auxiliar 1NO | BT2 | CUE | 133672 | EASY TESYS TVS CTR | Power Products | PPCTR | GENERAL PURPOSE | 2 - SMALL & MED BUILDING GENERAL PURPOSE | TEE | TEE | LC | TESYS EASY & SPECIAL | LCTEE | 66.93 | EUR | 1 | UN | 3606480328091 | C | 1 | 5 | 8.5 | 7.5 | CM | 342 | 342 | G | 318.75 | CMQ | 576 | UN |  | 75 | 60 | 80 | CM | 209.424 | 342 | KG | 360000 | CMQ | 36 | UN | 43606480328099 | 15 | 40 | 30 | CM | 12.589 | 342 | KG | 18000 | CMQ | [12 empty] | 1 | UN | 3606480328091 | 5 | 8.5 | 7.5 | CM | 342 | 342 | G | 318.75 | CMQ | 8536490099
LV848314 | Tabela de Preços de Equipamentos e sistemas de distribuição de energia de Baixa Tensão | 18/05/2026 | Modificação | Circuit breaker Masterpact MTZ2 32H3 - 3200 A - 3P drawout - w/o Micrologic | BT8 | DBT | 145820 | MASTERPACT MTZ2-3 IEC | Power Products | PPACB | CONFIGURABLE | 4 - LARGE BUILDING CONFIGURABLE | ACB | ACB | PR | AIR CIRCUIT BREAKERS | PRACB | 40045.135 | EUR | 1 | UN | 3606480809002 | C | 1 | 30.5 | 37.5 | 29.5 | CM | 51.233 | 51.233 | KG | 33740.625 | CMQ | [36 empty] | 1 | UN | 3606480809002 | 3.05 | 3.75 | 2.95 | DM | 51.233 | 51.233 | KG | 33.741 | DMQ | 8536209090
LV948113 | Tabela de Preços de Equipamentos e sistemas de distribuição de energia de Baixa Tensão | 18/05/2026 | Modificação | MTZ3 50 H2 - 5000 A - 3P Fixo - configurável | BT8 | DBT | 190406 | MTZ2-3 ACTIVE IEC | Power Products | PPACB | CONFIGURABLE | 4 - LARGE BUILDING CONFIGURABLE | ACB | ACB | 06 | MTZ ACTIVE OFFER | 06ACB | 46098.845 | EUR | 1 | UN | 3606486812792 | C | 1 | 2 | 2 | 1 | CM | 10 | 10 | G | 4 | CMQ | [36 empty] | 1 | UN | 3606486812792 | 2 | 2 | 1 | CM | 10 | 10 | G | 4 | CMQ | 8536209090
LC1E1810Q7 | Tabela de Preços de Equipamentos e sistemas de distribuição de energia de Baixa Tensão | 18/05/2026 | Modificação | Contactor, Easy TeSys Control, LC1E, 3P (3NO), AC-3/AC-3e, <=440 V, 18 A, bobina AC 380 V, 50/60 Hz, contacto auxiliar 1NO | BT2 | CUE | 133672 | EASY TESYS TVS CTR | Power Products | PPCTR | GENERAL PURPOSE | 2 - SMALL & MED BUILDING GENERAL PURPOSE | TEE | TEE | LC | TESYS EASY & SPECIAL | LCTEE | 89.495 | EUR | 1 | UN | 3606480650444 | B | 1 | 8.5 | 7.6 | 5 | CM | 347 | 347 | G | 323 | CMQ | [12 empty] | 36 | UN | 43606480650442 | 15 | 40 | 30 | CM | 12.775 | 347 | KG | 18 | DMQ | [12 empty] | 1 | UN | 3606480650444 | 8.31 | 4.82 | 7.4 | CM | 349 | 347 | G | 296.401 | CMQ | 8536490099
VBF4 | Tabela de Preços de Automação e Controlo | 18/05/2026 | Modificação | TeSys Vario - switch disconnector - 80 A - on door | BT2 | CUE | 147738 | SWITCH DISCONNECTORS | Power Products | PPCTR | GENERAL PURPOSE | 3 - INDUSTRY GENERAL PURPOSE | TCS | TCS | LD | TESYS CONTROL SWITCH | LDTCS | 177.07 | EUR | 1 | UN | 3389110165982 | B | 2 | 7.8 | 11.7 | 8.2 | CM | 351 | 351 | G | 748.332 | CMQ | [12 empty] | 12 | UN | 43389110165980 | 15 | 40 | 30 | CM | 4.523 | 351 | KG | 18 | DMQ | [12 empty] | 1 | UN | 3389110165982 | 7.8 | 11.7 | 8.2 | CM | 351 | 351 | G | 748.332 | CMQ | 8536508000
BMEP585040C | Tabela de Preços de Automação e Controlo | 18/05/2026 | Modificação | CC,M580,CPU,Eth,5120D,1280A,RIO | AC1 | ACI | 141158 | MODICON M580 CPU | Discrete Automation | IDPAC | PROGRAMABLE | 7 - INDUSTRY PROGRAMMABLE | AAP | AAP | HI | AUTOMATION PLANT | HIAAP | 14099.86 | EUR | 1 | UN | 3606485440040 | C | 1 | 8.5 | 25 | 17.5 | CM | 880 | 880 | G | 3718.75 | CMQ | [12 empty] | 2 | UN |  | 15 | 40 | 30 | CM | 2.245 | 880 | KG | 18000 | CMQ | [12 empty] | 1 | UN | 3606485440040 | 90 | 250 | 175 | MM | 895 | 880 | G | 3937500 | MMQ | 8537109199
LV833775 | Tabela de Preços de Equipamentos e sistemas de distribuição de energia de Baixa Tensão | 18/05/2026 | Modificação | Chassis locking - 2 Profalux locks 2 diff keys | BT8 | DBT | 180971 | MASTERPACT MTZ CONNECT | Power Products | PPACB | CONFIGURABLE | 4 - LARGE BUILDING CONFIGURABLE | ACB | ACB | PR | AIR CIRCUIT BREAKERS | PRACB | 501.375 | EUR | 1 | UN | 3606480811760 | C | 1 | 1.5 | 22.5 | 11.5 | CM | 280 | 260 | G | 388.125 | CMQ | [36 empty] | 1 | UN | 3606480811760 | 0.15 | 2.25 | 1.15 | DM | 0.28 | 260 | KG | 0.388 | DMQ | 8538909999
C10H47E040 | Tabela de Preços de Equipamentos e sistemas de distribuição de energia de Baixa Tensão | 18/05/2026 | Modificação | ComPacT DISJUNTOR NSX100H 70kA CA 4P4D 40A 7.2E | BT4 | DBT | 191790 | COMPACT NSX | Power Products | PPCCB | GENERAL PURPOSE | 2 - SMALL & MED BUILDING GENERAL PURPOSE | CCN | CCN | 01 | NSX | 01CCN | 3197.08 | EUR | 1 | UN | 3606481994622 | C | 1 | 14 | 19 | 15 | CM | 2.79 | 2.29 | KG | 3990 | CMQ | [12 empty] | 3 | UN | 43606481994620 | 30 | 40 | 30 | CM | 9.6 | 2.29 | KG | 36000 | CMQ | [12 empty] | 1 | UN | 3606481994622 | 12 | 14 | 16 | CM | 3.1 | 2.29 | KG | 2688 | CMQ | 8536201090
SED-WDC-G-5045 | Tabela de Preços de Soluções de Conectividade | 18/05/2026 | Modificação | door/window contact compatible with SE8000 room controller | GE1 | PRO | 117134 | LIVING SPACE SENSORS | Digital Energy | DBPRD | GENERAL PURPOSE | 2B- BUILDING MANAGEMENT OFFER GENERAL PURPOSE | FDB | FDB | FD | FIELD DEVICES BMS | FDFDB | 96.5 | EUR | 1 | UN | 7332552015809 | C | 1 | 7.6 | 5.2 | 7.4 | CM | 80 | 30 | G | 292.448 | CMQ | 960 | UN | 77332552015808 | 77 | 60 | 80 | CM | 112.16 | 30 | KG | 369600 | CMQ | 40 | UN | 47332552015807 | 15 | 40 | 30 | CM | 3.84 | 30 | KG | 18000 | CMQ | [12 empty] | 1 | UN | 7332552015809 | 5.2 | 7.5 | 7.5 | CM | 84 | 30 | G | 292.5 | CMQ | 8536501900
PKY16W435 | Tabela de Preços de Equipamentos e sistemas de distribuição de energia de Baixa Tensão | 18/05/2026 | Modificação | PratiKa socket - fast - angled - 16A - 3P + N + E - 380...415 V AC - wall | BT3 | RPT | 140900 | MUREVA | Power Products | PPCFD | GENERAL PURPOSE | 2 - SMALL & MED BUILDING GENERAL PURPOSE | FTC | FTC | PK | PK INDUSTRIAL PLUGS & SOCKETS | PKFTC | 25.09 | EUR | 1 | UN | 3303432416430 | A | 1 | 9 | 15 | 11.6 | CM | 249 | 249 | G | 1566 | CMQ | [12 empty] | 12 | UN | 43303432416438 | 30 | 40 | 30 | CM | 3.799 | 249 | KG | 36 | DMQ | 6 | UN | 23303432416434 | 27 | 27 | 18 | CM | 1.656 | 249 | KG | 13122 | CMQ | 1 | UN | 3303432416430 | 9 | 15 | 11.6 | CM | 249 | 249 | G | 1566 | CMQ | 8536699099
A9L16282 | Tabela de Preços de Equipamentos e sistemas de distribuição de energia de Baixa Tensão | 18/05/2026 | Modificação | Descarregador de sobretensões DST iPRD1 12.5 1P+N | BT1 | RPT | 135006 | ACTI9 | Power Products | PPCFD | GENERAL PURPOSE | 2 - SMALL & MED BUILDING GENERAL PURPOSE | FTI | FTI | 69 | ACTI9 SURGE PROTECTION DEVICES | 69FTI | 466.025 | EUR | 1 | UN | 3606481490209 | C | 1 | 4.5 | 9 | 8 | CM | 326 | 290 | G | 324 | CMQ | 288 | UN | 43606481490207 | 75 | 60 | 80 | CM | 109.536 | 290 | KG | 360000 | CMQ | 18 | UN | 23606481490203 | 15 | 40 | 30 | CM | 6.346 | 290 | KG | 18 | DMQ | 6 | UN | 13606481490206 | 8.5 | 27.5 | 10 | CM | 2.032 | 290 | KG | 2337.5 | CMQ | 1 | UN | 3606481490209 | 4.5 | 9 | 8 | CM | 326 | 290 | G | 324 | CMQ | 8536303000
FFS00703848 | Tabela de Preços de Soluções de Conectividade | 18/05/2026 | Modificação | Protocolo REP Sense Repetidor | GE1 | PRO | 117115 | FIRE PRODUCTS | Digital Energy | DBPRD | GENERAL PURPOSE | 2B- BUILDING MANAGEMENT OFFER GENERAL PURPOSE | FDF | FDF | FF | FIELD DEVICES FIRE | FFFDF | 1079.9 | EUR | 1 | UN | 6430043856151 | C | 1 | 44.4 | 10.8 | 34 | CM | 2.84 | 2.84 | KG | 16303.68 | CMQ | [36 empty] | 1 | UN | 6430043856151 | 5.4 | 37.9 | 23.1 | CM | 2.1 | 2.84 | KG | 4727.646 | CMQ | 8538909999
LVSXK1 | Tabela de Preços de Equipamentos e sistemas de distribuição de energia de Baixa Tensão | 18/05/2026 | Modificação | PrismaSet XS, Suporte bloco terminal, 13 e 18 módulos | BT3 | RPT | 140892 | ACTI9 | Power Products | PPCFD | GENERAL PURPOSE | 2 - SMALL & MED BUILDING GENERAL PURPOSE | FTC | FTC | CO | MODULAR ENCLOSURES | COFTC | 20.96 | EUR | 1 | UN | 3606481518774 | C | 1 | 4 | 31 | 14 | CM | 135 | 135 | G | 1736 | CMQ | [12 empty] | 25 | UN | 13606481518771 | 30 | 60 | 40 | CM | 4.856 | 135 | KG | 72000 | CMQ | [12 empty] | 1 | UN | 3606481518774 | 4 | 31 | 14 | CM | 168 | 135 | G | 1736 | CMQ | 3925908000
LA1KN22M | Tabela de Preços de Automação e Controlo | 18/05/2026 | Modificação | Tesys K - bloco de contactos auxiliares - 2NA + 2NF - terminais parafuso | BT2 | CUE | 174547 | TESYS MICRA CTR ACC | Power Products | PPCTR | GENERAL PURPOSE | 3 - INDUSTRY GENERAL PURPOSE | TCC | TCC | AC | TESYS CONTROL CONTACTOR | ACTCC | 32.01 | EUR | 1 | UN | 3389110428445 | B | 1 | 4 | 6.9 | 5.6 | CM | 40 | 40 | G | 154.56 | CMQ | [12 empty] | 100 | UN | 43389110428443 | 15 | 40 | 30 | CM | 4.615 | 40 | KG | 18 | DMQ | 10 | UN | 53389110428440 | 6 | 16 | 16 | CM | 416 | 40 | G | 1536 | CMQ | 1 | UN | 3389110428445 | 3.4 | 3.9 | 3.5 | CM | 41 | 40 | G | 46.41 | CMQ | 8536508000
K1C003NZ2 | Tabela de Preços de Automação e Controlo | 18/05/2026 | Modificação | Comutador veio - 1 pole - 60 - 12 a - vermelho | AC3 | ACI | 100347 | Rotary CAM switch | Industrial Control | IDSIG | GENERAL PURPOSE | 3 - INDUSTRY GENERAL PURPOSE | CTS | CTS | MP | PUSHBUTTONS | MPCTS | 259.35 | EUR | 1 | UN | 3389110725186 | C | 1 | 8.5 | 5 | 10 | CM | 328 | 328 | G | 425 | CMQ | [36 empty] | 1 | UN | 3389110725186 | 85 | 50 | 100 | MM | 328 | 328 | G | 425 | CMQ | 8536508000
NU343018 | Tabela de Preços de Equipamentos e sistemas de distribuição de energia de Baixa Tensão | 18/05/2026 | Modificação | Nova Unica - Tomada HDMI 1 mód. - Branco | IS1 | RPT | 191664 | NEW UNICA | Home Solutions | HSSPE | GENERAL PURPOSE | 1 - RESIDENTIAL GENERAL PURPOSE | CLD | CLD | DU | CONNECTED LIVING UNICA | DUCLD | 46.65 | EUR | 1 | UN | 3606489455927 | A | 1 | 2.2 | 12 | 12 | CM | 42 | 42 | G | 316.8 | CMQ | 160 | UN | 3606489455927 | 75 | 80 | 60 | CM | 21.12 | 42 | KG | 360 | DMQ | 10 | UN | 43606489455925 | 15 | 40 | 30 | CM | 820 | 42 | G | 18 | DMQ | [12 empty] | 1 | UN | 3606489455927 | 2.2 | 12 | 12 | CM | 41 | 42 | G | 316.8 | CMQ | 8544429090
BMXNOE0110 | Tabela de Preços de Automação e Controlo | 18/05/2026 | Modificação | M340,Com,Ethernet,FactoryCast | AC1 | ACI | 180446 | MODICON M340 NETWORK | Discrete Automation | IDPAC | PROGRAMABLE | 7 - INDUSTRY PROGRAMMABLE | AAP | AAP | HI | AUTOMATION PLANT | HIAAP | 1929.39 | EUR | 1 | UN | 3595863972856 | B | 1 | 5.6 | 12 | 11.5 | CM | 238 | 238 | G | 772.8 | CMQ | [12 empty] | 15 | UN | 23595863972850 | 15 | 40 | 30 | CM | 4 | 238 | KG | 18 | DMQ | [12 empty] | 1 | UN | 3595863972856 | 5.4 | 11.6 | 11 | CM | 250 | 238 | G | 689.04 | CMQ | 8517620000
LVS04737 | Tabela de Preços de Equipamentos e sistemas de distribuição de energia de Baixa Tensão | 18/05/2026 | Modificação | Ligacao Canalis KT MTZ2 4000 3P | BT6 | DBT | 175795 | PRISMASET P STRUCT | Power Products | PPLVS | GENERAL PURPOSE | 2 - SMALL & MED BUILDING GENERAL PURPOSE | LVE | LVE | L1 | PRISMASET IP40 | L1LVE | 6626.01 | EUR | 1 | UN | 3606481872401 | C | 1 | 44 | 60.5 | 40.5 | CM | 66 | 66 | KG | 107811 | CMQ | 1 | UN |  | 59 | 80 | 60 | CM | 72 | 66 | KG | 283.2 | DMQ | [24 empty] | 1 | UN | 3606481872401 | 56.5 | 80 | 60 | CM | 72.4 | 66 | KG | 271200 | CMQ | 8536900100
BRS39BW460ACA | Tabela de Preços de Automação e Controlo | 18/05/2026 | Modificação | 3-phase stepper motor - 6.78 Nm - shaft Ø 14mm - L=128mm - w/o brake - conn | AC2 | ACI | 115791 | STEPPER MOTORS | Discrete Automation | IDMST | PROGRAMABLE | 7 - INDUSTRY PROGRAMMABLE | AAM | AAM | DV | MOTION | DVAAM | 693.38 | EUR | 1 | UN | 3389119224048 | C | 1 | 20.4 | 40.6 | 22.8 | CM | 5.15 | 4.3 | KG | 18883.872 | CMQ | 12 | UN |  | 77 | 60 | 80 | CM | 72.196 | 4.3 | KG | 369600 | CMQ | 1 | UN |  | 30 | 60 | 40 | CM | 15.186 | 4.3 | KG | 72000 | CMQ | [12 empty] | 1 | UN | 3389119224048 | 20.4 | 40.6 | 22.8 | CM | 5.15 | 4.3 | KG | 18883.872 | CMQ | 8501510090
ZB6AD25 | Tabela de Preços de Automação e Controlo | 18/05/2026 | Modificação | Cabeça de interruptor selector - 3 posições - ø 16 - preta | AC3 | ACI | 104422 | DIAMETER 16 | Industrial Control | IDSIG | GENERAL PURPOSE | 3 - INDUSTRY GENERAL PURPOSE | CTS | CTS | MP | PUSHBUTTONS | MPCTS | 25.95 | EUR | 1 | UN | 3389110776775 | B | 1 | 2.6 | 13.2 | 4.7 | CM | 9 | 9 | G | 161.304 | CMQ | [12 empty] | 60 | UN | 43389110776773 | 15 | 40 | 15 | CM | 714 | 9 | G | 9000 | CMQ | [12 empty] | 1 | UN | 3389110776775 | 20 | 60 | 80 | MM | 10 | 9 | G | 96 | CMQ | 8538909999
BMH1402P26F2A | Tabela de Preços de Automação e Controlo | 18/05/2026 | Modificação | servo motor BMH - 18.5 Nm - 4000 rpm - untapped shaft - with brake - IP65/IP67 | AC2 | ACI | 132912 | SERVO MOTORS | Discrete Automation | IDMST | PROGRAMABLE | 7 - INDUSTRY PROGRAMMABLE | AAM | AAM | DV | MOTION | DVAAM | 2485.65 | EUR | 1 | UN | 3606485207803 | C | 1 | 20 | 60 | 26 | CM | 14.6 | 14.6 | KG | 31200 | CMQ | [36 empty] | 1 | UN | 3606485207803 | 2.6 | 2 | 6 | DM | 14.6 | 14.6 | KG | 31.2 | DMQ | 8501522089
DZ5CE063 | Tabela de Preços de Equipamentos e sistemas de distribuição de energia de Baixa Tensão | 18/05/2026 | Modificação | ponteira simples – tamanho longo – 6 mm2 - verde | BT6 | DBT | 108699 | LINERGY CABLE ENDS | Power Products | PPLVS | GENERAL PURPOSE | 2 - SMALL & MED BUILDING GENERAL PURPOSE | LVE | LVE | L3 | LINERGY | L3LVE | 0.41 | EUR | 1 | UN | 3389110537178 | C | 100 | 0.4 | 1.4 | 0.4 | CM | 0.4 | 0.4 | G | 0.224 | CMQ | [12 empty] | 8000 | UN | 43389110537176 | 15 | 40 | 30 | CM | 4.481 | 0.4 | KG | 18000 | CMQ | 100 | UN | 23389110537172 | 1.5 | 14 | 14 | CM | 52 | 0.4 | G | 294 | CMQ | 100 | UN | 23389110537172 | 1.5 | 14 | 14 | CM | 52 | 0.4 | G | 294 | CMQ | 8536901000
ZB4BW463 | Tabela de Preços de Automação e Controlo | 18/05/2026 | Modificação | Cabeça de botão de pressão iluminada ø 40 - ø 22 - azul | AC3 | ACI | 100316 | DIAMETER 22 | Industrial Control | IDSIG | GENERAL PURPOSE | 3 - INDUSTRY GENERAL PURPOSE | CTS | CTS | MP | PUSHBUTTONS | MPCTS | 84.1 | EUR | 1 | UN | 3389110666519 | C | 1 | 4.4 | 9.3 | 5.4 | CM | 62 | 62 | G | 220.968 | CMQ | [12 empty] | 40 | UN | 43389110666517 | 15 | 40 | 30 | CM | 2.839 | 62 | KG | 18 | DMQ | [12 empty] | 1 | UN | 3389110666519 | 0.53 | 0.88 | 0.44 | DM | 0.062 | 62 | KG | 0.205 | DMQ | 8538909999
NSY2SP124 | Tabela de Preços de Equipamentos e sistemas de distribuição de energia de Baixa Tensão | 18/05/2026 | Modificação | Spacial SF external fixing side panels - 1200x400 mm | EN1 | CUE | 119490 | PanelSeT S FS Accessor | Power Products | PPUES | GENERAL PURPOSE | 3 - INDUSTRY GENERAL PURPOSE | UEA | UEA | EA | UE - FLOOR STANDING ENCLOSURES, SF, SM, AND SFP, IN STEEL. | EAUEA | 424.6605 | EUR | 1 | UN | 3606485119786 | C4 | 1 | 7 | 120 | 38.5 | CM | 13.5 | 13.5 | KG | 32340 | CMQ | 24 | UN | 73606485119785 | 920 | 1200 | 1000 | MM | 327 | 13.5 | KG | 1104 | DMQ | [24 empty] | 1 | UN | 3606485119786 | 65 | 1200 | 375 | MM | 10.76 | 13.5 | KG | 29.25 | DMQ | 7326909890
RSL1PRFU | Tabela de Preços de Automação e Controlo | 18/05/2026 | Modificação | Relé + base de mola 115 V AC/DC | AC3 | ACI | 116769 | ELECTROMECA.RELAY SE | Industrial Control | IDSIG | GENERAL PURPOSE | 3 - INDUSTRY GENERAL PURPOSE | ARO | ARO | RM | ELECTROMECHANICAL RELAYS | RMARO | 30.65 | EUR | 1 | UN | 3606480077920 | B | 10 | 0.7 | 9.7 | 8 | CM | 28 | 28 | G | 54.32 | CMQ | [12 empty] | 300 | UN | 23606480077924 | 30 | 40 | 30 | CM | 9.573 | 28 | KG | 36000 | CMQ | 10 | UN | 13606480077927 | 7 | 8.5 | 10.3 | CM | 312 | 28 | G | 612.85 | CMQ | 10 | UN | 13606480077927 | 7 | 8.5 | 10.3 | CM | 312 | 28 | G | 612.85 | CMQ | 8536490099
A9C20837 | Tabela de Preços de Equipamentos e sistemas de distribuição de energia de Baixa Tensão | 18/05/2026 | Modificação | iCT 25A 4NF 220/240 V 50Hz | BT1 | RPT | 135006 | ACTI9 | Power Products | PPCFD | GENERAL PURPOSE | 2 - SMALL & MED BUILDING GENERAL PURPOSE | FTI | FTI | DI | ACTI9 PROTECTION DEVICES INDUSTRIAL | DIFTI | 123.94 | EUR | 1 | UN | 3606480375101 | A | 1 | 4.2 | 12.2 | 11.2 | CM | 236 | 236 | G | 573.888 | CMQ | [12 empty] | 36 | UN | 43606480375109 | 30 | 40 | 30 | CM | 9.595 | 236 | KG | 36000 | CMQ | 6 | UN | 13606480375108 | 12 | 25.2 | 12.6 | CM | 1.518 | 236 | KG | 3810.24 | CMQ | 1 | UN | 3606480375101 | 4.2 | 12.2 | 11.2 | CM | 236 | 236 | G | 573.888 | CMQ | 8536490099
170ADM35010 | Tabela de Preços de Automação e Controlo | 18/05/2026 | Modificação | BASE MOMENTUM 16 ENTRADAS DIGIT16 SAIDAS DIGIT 24VCC | AC1 | ACI | 110524 | MODICON MOMENTUM I/O | Discrete Automation | IDPAC | PROGRAMABLE | 7 - INDUSTRY PROGRAMMABLE | AAP | AAP | HI | AUTOMATION PLANT | HIAAP | 887.68 | EUR | 1 | UN | 3595861000261 | B | 1 | 5.9 | 26 | 18.2 | CM | 406 | 200 | G | 2791.88 | CMQ | [12 empty] | 10 | UN |  | 30 | 40 | 30 | CM | 4.407 | 200 | KG | 36000 | CMQ | [12 empty] | 1 | UN | 3595861000261 | 58 | 258 | 180 | MM | 392 | 200 | G | 2.694 | DMQ | 8538909999
A9F90273 | Tabela de Preços de Equipamentos e sistemas de distribuição de energia de Baixa Tensão | 18/05/2026 | Modificação | Acti9 iC60L - Disjuntor - 2P - 2,5A - Curva MA - 15000A (IEC 60989-1) - 20kA (IEC 60947-2) | BT1 | RPT | 190600 | ACTI9 | Power Products | PPCFD | GENERAL PURPOSE | 2 - SMALL & MED BUILDING GENERAL PURPOSE | FTI | FTI | DI | ACTI9 PROTECTION DEVICES INDUSTRIAL | DIFTI | 382.12 | EUR | 1 | UN | 3606480085963 | C | 1 | 7 | 9.5 | 3.5 | CM | 220 | 220 | G | 232.75 | CMQ | [12 empty] | 24 | UN | 43606480085961 | 15 | 40 | 30 | CM | 6.687 | 220 | KG | 18000 | CMQ | 6 | UN | 13606480085960 | 0.77 | 2.2 | 0.98 | DM | 1.373 | 220 | KG | 1.66 | DMQ | 1 | UN | 3606480085963 | 0.7 | 0.95 | 0.35 | DM | 0.22 | 220 | KG | 0.233 | DMQ | 8536201090
C103MA007 | Tabela de Preços de Equipamentos e sistemas de distribuição de energia de Baixa Tensão | 18/05/2026 | Modificação | ComPacT DISPARADOR NSX100 CA 3P3D 6,3A MA | BT4 | DBT | 191790 | COMPACT NSX | Power Products | PPCCB | GENERAL PURPOSE | 2 - SMALL & MED BUILDING GENERAL PURPOSE | CCN | CCN | 01 | NSX | 01CCN | 181.16 | EUR | 1 | UN | 3606482000315 | C | 1 | 7 | 11.5 | 10 | CM | 432 | 432 | G | 805 | CMQ | 384 | UN | 73606482000314 | 1500 | 1200 | 800 | CM | 165888 | 432 | G | 1440000000 | MMQ | 28 | UN | 13606482000312 | 30 | 40 | 30 | CM | 12.478 | 432 | KG | 36 | DMQ | [12 empty] | 1 | UN | 3606482000315 | 7 | 11.5 | 10 | CM | 432 | 432 | G | 805 | CMQ | 8536309000
NSYGCA410 | Tabela de Preços de Equipamentos e sistemas de distribuição de energia de Baixa Tensão | 18/05/2026 | Modificação | Actassi - insulating guide - set of 10 | EN1 | CUE | 186906 | Actassi S Accessories | Power Products | PPUES | GENERAL PURPOSE | 2 - SMALL & MED BUILDING GENERAL PURPOSE | ISM | ISM | RA | EU R&A | RAISM | 29.82 | EUR | 1 | UN | 3606480173738 | A4 | 1 | 8 | 30 | 30 | CM | 290 | 290 | G | 7200 | CMQ | 200 | UN | 13606480173735 | 9.3 | 12 | 10 | DM | 77.928 | 290 | KG | 1116 | DMQ | 20 | UN |  | 0 | 0 | 0 |  | 5.56 | 290 | KG | 0 | [13 empty] | 1 | UN | 3606480173738 | 7 | 20 | 20 | CM | 284 | 290 | G | 2800 | CMQ | 8302420090
XVGB4SH | Tabela de Preços de Automação e Controlo | 18/05/2026 | Modificação | Baliza de sinalização monolítica, Harmony XVG, 60mm, azul verde laranja vermelho, luz fixa, sinal sonoro, tubo de alum., placa de fix., IP42, 24VCA/CC | AC3 | ACI | 146868 | EASY TOWER LIGHT | Industrial Control | IDSIG | GENERAL PURPOSE | 3 - INDUSTRY GENERAL PURPOSE | CTS | CTS | IB | TOWER LIGHTS & BEACONS | IBCTS | 140.61 | EUR | 1 | UN | 3606480390142 | A | 1 | 9.3 | 55 | 14.1 | CM | 603 | 603 | G | 7212.15 | CMQ | 30 | UN | 23606480390146 | 73.5 | 80 | 60 | CM | 29 | 603 | KG | 352800 | CMQ | 8 | UN |  | 30 | 60 | 40 | CM | 5.574 | 603 | KG | 72000 | CMQ | [12 empty] | 1 | UN | 3606480390142 | 9.3 | 55 | 14.1 | CM | 603 | 603 | G | 7212.15 | CMQ | 8531807000
LP1K09008BD | Tabela de Preços de Automação e Controlo | 18/05/2026 | Modificação | Contactor TeSys K - 4P(2 NA + 2 NF) - AC-1 - <= 440 V 20 A - 24 V bobina CC | BT2 | CUE | 187518 | TESYS MICRA CTR | Power Products | PPCTR | GENERAL PURPOSE | 3 - INDUSTRY GENERAL PURPOSE | TCC | TCC | AC | TESYS CONTROL CONTACTOR | ACTCC | 64.65 | EUR | 1 | UN | 3389110495836 | A | 1 | 6.5 | 5 | 6.2 | CM | 221 | 221 | G | 201.5 | CMQ | [12 empty] | 40 | UN | 43389110495834 | 15 | 40 | 30 | CM | 9.255 | 221 | KG | 18 | DMQ | [12 empty] | 1 | UN | 3389110495836 | 0.65 | 0.5 | 0.62 | DM | 0.22 | 221 | KG | 0.202 | DMQ | 8536419089
AR7572 | Tabela de Preços de Equipamentos e sistemas de distribuição de energia de Baixa Tensão | 18/05/2026 | Modificação | Organizador Vertical de Cabos, NetShelter SX, 48U | ITE | UAI | 132665 | RACKS AND ENCLOSURES | Secure Power | SPRSY | CONFIGURABLE | 4 - LARGE BUILDING CONFIGURABLE | ILB | ILB | IR | OPTIMUM RACKS & ACCESSORIES | IRILB | 212.69 | EUR | 1 | UN | 0731304234562 | C | 1 | 223.5 | 21.6 | 14 | CM | 7.89 | 7.89 | KG | 67586.4 | CMQ | [36 empty] | 1 | UN | 731304234562 | 223.5 | 21.6 | 14 | CM | 7.89 | 7.89 | KG | 67.586 | DMQ | 8302420090
LC1DT20ML | Tabela de Preços de Automação e Controlo | 18/05/2026 | Modificação | Contactor Tesys D - 4P(4 NA) - AC-1 - <= 440 V 20 A - 220 V CC baixo cons bob | BT2 | CUE | 187516 | TESYS DECA CONT. <115A | Power Products | PPCTR | GENERAL PURPOSE | 3 - INDUSTRY GENERAL PURPOSE | TCC | TCC | AC | TESYS CONTROL CONTACTOR | ACTCC | 133.795 | EUR | 1 | UN | 3389110464313 | C | 1 | 8.48 | 9.2 | 4.5 | CM | 355 | 355 | G | 351.072 | CMQ | [36 empty] | 1 | UN | 3389110464313 | 84 | 92 | 45 | MM | 355 | 355 | G | 347760 | MMQ | 8536490099
56190 | Tabela de Preços de Equipamentos e sistemas de distribuição de energia de Baixa Tensão | 18/05/2026 | Modificação | residual current monitoring relay, Vigirex RH99M, 30mA to 30A, 12 to 24VAC 50/60Hz, 12 to 48VDC, automatic reset | BT4 | DBT | 133480 | VIGIREX RELAYS | Power Products | PPCCB | GENERAL PURPOSE | 2 - SMALL & MED BUILDING GENERAL PURPOSE | CCN | CCN | 01 | NSX | 01CCN | 943.57 | EUR | 1 | UN | 3303430561903 | C | 1 | 8.5 | 8 | 9 | CM | 183 | 183 | G | 612 | CMQ | [12 empty] | 36 | UN | 43303430561901 | 30 | 40 | 30 | CM | 6.588 | 183 | KG | 36000 | CMQ | [12 empty] | 1 | UN | 3303430561903 | 8.5 | 8 | 9 | CM | 183 | 183 | G | 612 | CMQ | 8536419089
ZB5AW983 | Tabela de Preços de Automação e Controlo | 18/05/2026 | Modificação | Head for illuminated push button, Harmony XB5, XB4, yellow flush pushbutton Ø22 mm spring return integral LED | AC3 | ACI | 100316 | DIAMETER 22 | Industrial Control | IDSIG | GENERAL PURPOSE | 3 - INDUSTRY GENERAL PURPOSE | CTS | CTS | MP | PUSHBUTTONS | MPCTS | 25.99 | EUR | 1 | UN | 3606481206442 | C | 1 | 4.5 | 3.5 | 5.5 | CM | 17 | 17 | G | 86.625 | CMQ | [36 empty] | 1 | UN | 3606481206442 | 4.4 | 5.4 | 3.4 | CM | 160 | 17 | G | 80.784 | CMQ | 8538909999
ZB4BA54 | Tabela de Preços de Automação e Controlo | 18/05/2026 | Modificação | Cabeça de descarga amarela com largo embelezamento | AC3 | ACI | 100316 | DIAMETER 22 | Industrial Control | IDSIG | GENERAL PURPOSE | 3 - INDUSTRY GENERAL PURPOSE | CTS | CTS | MP | PUSHBUTTONS | MPCTS | 25.41 | EUR | 1 | UN | 3389110079135 | C | 1 | 3.4 | 5.3 | 4.6 | CM | 34 | 34 | G | 82.892 | CMQ | [36 empty] | 1 | UN | 3389110079135 | 4.5 | 5.4 | 3.4 | CM | 28 | 34 | G | 82.62 | CMQ | 8538909999
NSYTRAL43 | Tabela de Preços de Equipamentos e sistemas de distribuição de energia de Baixa Tensão | 18/05/2026 | Modificação | BARR LIG ENCAIX VERM 3P P/ BOR | BT6 | DBT | 108693 | LINERGY MULTISTAND T.B | Power Products | PPLVS | GENERAL PURPOSE | 2 - SMALL & MED BUILDING GENERAL PURPOSE | LVE | LVE | L3 | LINERGY | L3LVE | 1.65 | EUR | 1 | UN | 3606480534140 | C | 50 | 1.5 | 2.67 | 12 | CM | 2 | 2 | G | 48.06 | CMQ | [12 empty] | 250 | UN | 43606480534148 | 15 | 40 | 15 | CM | 916 | 2 | G | 9000 | CMQ | 50 | UN | 23606480534144 | 0.15 | 1.6 | 1.2 | DM | 0.148 | 2 | KG | 0.288 | DMQ | 50 | UN | 23606480534144 | 0.15 | 1.6 | 1.2 | DM | 0.148 | 2 | KG | 0.288 | DMQ | 8536901000
C10W4TM100 | Tabela de Preços de Equipamentos e sistemas de distribuição de energia de Baixa Tensão | 18/05/2026 | Modificação | ComPacT DISJUNTOR NSX100HB2 100kA CA 4P 100A TMD | BT4 | DBT | 191790 | COMPACT NSX | Power Products | PPCCB | GENERAL PURPOSE | 2 - SMALL & MED BUILDING GENERAL PURPOSE | CCN | CCN | 01 | NSX | 01CCN | 6313.805 | EUR | 1 | UN | 3606482002319 | C | 1 | 14 | 20 | 15 | CM | 2.39 | 2.39 | KG | 4200 | CMQ | [12 empty] | 4 | UN | 13606482002316 | 300 | 400 | 300 | MM | 9560 | 2.39 | G | 36000000 | MMQ | 1 | UN | 23606482002313 | 140 | 200 | 150 | MM | 2490 | 2.39 | G | 4200000 | MMQ | 1 | UN | 3606482002319 | 14 | 20 | 15 | CM | 2.39 | 2.39 | KG | 4200 | CMQ | 8536209090
81694 | Tabela de Preços de Equipamentos e sistemas de distribuição de energia de Baixa Tensão | 18/05/2026 | Modificação | PratiKa industrial socket - 125 A - 3P + E - 380...415 V AC - IP67 | BT3 | RPT | 140900 | MUREVA | Power Products | PPCFD | GENERAL PURPOSE | 2 - SMALL & MED BUILDING GENERAL PURPOSE | FTC | FTC | PK | PK INDUSTRIAL PLUGS & SOCKETS | PKFTC | 123.425 | EUR | 1 | UN | 3303430816942 | C | 1 | 13.7 | 17 | 15 | CM | 1.272 | 1.17 | KG | 3493.5 | CMQ | [12 empty] | 8 | UN | 43303430816940 | 30 | 40 | 30 | CM | 9.961 | 1.17 | KG | 36000 | CMQ | [12 empty] | 1 | UN | 3303430816942 | 1.1 | 1.61 | 1.1 | DM | 1.19 | 1.17 | KG | 1.948 | DMQ | 8536699099
LC1E2510N5 | Tabela de Preços de Equipamentos e sistemas de distribuição de energia de Baixa Tensão | 18/05/2026 | Modificação | Contactor, Easy TeSys Control, LC1E, 3P (3NO), AC-3/AC-3e, <=440 V, 25 A, bobina de 415 V CA, 50 Hz, contacto auxiliar 1NO | BT2 | CUE | 133672 | EASY TESYS TVS CTR | Power Products | PPCTR | GENERAL PURPOSE | 2 - SMALL & MED BUILDING GENERAL PURPOSE | TEE | TEE | LC | TESYS EASY & SPECIAL | LCTEE | 120.145 | EUR | 1 | UN | 3606480361586 | C | 1 | 5 | 8.5 | 7.5 | CM | 365 | 365 | G | 318.75 | CMQ | [12 empty] | 36 | UN | 43606480361584 | 15 | 40 | 30 | CM | 16835 | 365 | G | 18 | DMQ | [12 empty] | 1 | UN | 3606480361586 | 92 | 85 | 58 | MM | 455 | 365 | G | 453560 | MMQ | 8536490099
BSH0553P01A1A | Tabela de Preços de Automação e Controlo | 18/05/2026 | Modificação | AC servo motor BSH - 1.3 N.m - 3000 rpm - untapped shaft - without brake - IP50 | AC2 | ACI | 132912 | SERVO MOTORS | Discrete Automation | IDMST | PROGRAMABLE | 7 - INDUSTRY PROGRAMMABLE | AAM | AAM | DV | MOTION | DVAAM | 850.17 | EUR | 1 | UN | 3389118159259 | C | 1 | 12.3 | 37.7 | 12.8 | CM | 1.4 | 1.4 | KG | 5935.488 | CMQ | [12 empty] | 2 | UN |  | 30 | 60 | 40 | CM | 3.952 | 1.4 | KG | 72000 | CMQ | [12 empty] | 1 | UN | 3389118159259 | 123 | 377 | 128 | MM | 1400 | 1.4 | G | 5935.49 | CMQ | 8501510090
LVS08721 | Tabela de Preços de Equipamentos e sistemas de distribuição de energia de Baixa Tensão | 18/05/2026 | Modificação | 2 Placas laterais pedestral P600 | BT6 | DBT | 187440 | PRISMASET P ACCESS | Power Products | PPLVS | GENERAL PURPOSE | 2 - SMALL & MED BUILDING GENERAL PURPOSE | LVE | LVE | L1 | PRISMASET IP40 | L1LVE | 359.87 | EUR | 1 | UN | 3606481877703 | C | 1 | 3 | 44 | 11.5 | CM | 1.118 | 1.118 | KG | 1518 | CMQ | 204 | UN |  | 72 | 120 | 80 | CM | 375 | 1.118 | KG | 585.6 | CMQ | [24 empty] | 1 | UN | 3606481877703 | 3 | 44 | 11.5 | CM | 1.118 | 1.118 | KG | 1518 | CMQ | 7326909890
9112115025 | Tabela de Preços de Soluções de Conectividade | 18/05/2026 | Modificação | 2 x DN 25 Weld End Connections with Fibre Gaskets, G 1.1/4 to valve, 33.7mm Weld | GE1 | PRO | 191550 | PIBCV VALVE AND ACT. | Digital Energy | DBPRD | GENERAL PURPOSE | 2B- BUILDING MANAGEMENT OFFER GENERAL PURPOSE | FDB | FDB | FD | FIELD DEVICES BMS | FDFDB | 45.5 | EUR | 1 | UN | 7332552015168 | C | 1 | 5.3 | 5.7 | 11.8 | CM | 340 | 340 | G | 356.478 | CMQ | [36 empty] | 1 | UN | 3606481185266 | 12 | 17 | 4.2 | CM | 345 | 340 | G | 856.8 | CMQ | 7412200000
DXN11013E | Tabela de Preços de Equipamentos e sistemas de distribuição de energia de Baixa Tensão | 18/05/2026 | Modificação | Dexson - ângulo plano 90° - 100x45 mm - ABS+PC - branco | IS3 | RPT | 181742 | DEXSON | Home Solutions | HSCWD | GENERAL PURPOSE | 1 - RESIDENTIAL GENERAL PURPOSE | CLR | CLR | RS | CONNECTED LIVING - RESIDENTIAL | RSCLR | 3.945 | EUR | 1 | UN | 7702496034585 | A | 1 | 4.9 | 15.4 | 15.4 | CM | 245 | 245 | G | 1162.084 | CMQ | 320 | UN | 17702496034582 | 80 | 120 | 80 | CM | 83.84 | 245 | KG | 768000 | CMQ | 20 | UN | 27702496034589 | 37 | 38 | 31 | CM | 5.36 | 245 | KG | 41959 | CMQ | [12 empty] | 1 | UN | 7702496034585 | 6 | 23 | 23 | CM | 262 | 245 | G | 3174 | CMQ | 3925902000
NTSDDO0402 | Tabela de Preços de Automação e Controlo | 18/05/2026 | Modificação | Módulo de saída discreta, Edge I/O NTS, 4 saídas, 24 V CC, 500 mA, fonte, diagnóstico, protegido, 1/2/3 fios, Modicon Edge I/O NTS | AC1 | ACI | 190856 | EDGE I/O NTS | Discrete Automation | IDMST | PROGRAMABLE | 7 - INDUSTRY PROGRAMMABLE | AAP | AAP | HI | AUTOMATION PLANT | HIAAP | 122.01 | EUR | 1 | UN | 3606487024491 | C | 1 | 2.5 | 11.6 | 8.3 | CM | 50.4 | 50.4 | G | 240.7 | CMQ | [12 empty] | 16 | UN | 13606487024498 | 15 | 40 | 15 | CM | 1.006 | 50.4 | KG | 9000 | CMQ | [12 empty] | 1 | UN | 3606487024491 | 2.5 | 11.6 | 8.3 | CM | 50.4 | 50.4 | G | 240.7 | CMQ | 8538909999
LC1K0910P7TQ | Tabela de Preços de Automação e Controlo | 18/05/2026 | Modificação | contactor TeSys LC1-K - 3 poles - AC-3 440V 9 A - coil 230 V AC | BT2 | CUE | 187518 | TESYS MICRA CTR | Power Products | PPCTR | GENERAL PURPOSE | 3 - INDUSTRY GENERAL PURPOSE | TCC | TCC | AC | TESYS CONTROL CONTACTOR | ACTCC | 55.46 | EUR | 1 | UN | 3389110490312 | B | 30 | 7 | 14.75 | 29 | CM | 168 | 168 | G | 2994.25 | CMQ | 720 | UN | 73389110490311 | 75 | 80 | 60 | CM | 137.656 | 168 | KG | 360000 | CMQ | 30 | UN | 43389110490310 | 30 | 40 | 30 | CM | 5.212 | 168 | KG | 36 | DMQ | 30 | UN | 43389110490310 | 7 | 29.5 | 29 | CM | 5.212 | 168 | KG | 5988.5 | CMQ | 30 | UN | 43389110490310 | 7 | 29.5 | 29 | CM | 5.212 | 168 | KG | 5988.5 | CMQ | 8536490099
A9C21642 | Tabela de Preços de Equipamentos e sistemas de distribuição de energia de Baixa Tensão | 18/05/2026 | Modificação | iCT 40A 2NA 220/240V 60Hz MO | BT1 | RPT | 135006 | ACTI9 | Power Products | PPCFD | GENERAL PURPOSE | 2 - SMALL & MED BUILDING GENERAL PURPOSE | FTI | FTI | DI | ACTI9 PROTECTION DEVICES INDUSTRIAL | DIFTI | 228.27 | EUR | 1 | UN | 3606480375323 | C | 1 | 11 | 12 | 4 | CM | 262 | 262 | G | 528 | CMQ | [12 empty] | 36 | UN | 43606480375321 | 30 | 40 | 30 | CM | 10.417 | 262 | KG | 36000 | CMQ | 6 | UN | 13606480375320 | 1.15 | 2.5 | 1.26 | DM | 1.655 | 262 | KG | 3.623 | DMQ | 1 | UN | 3606480375323 | 1.1 | 1.2 | 0.4 | DM | 0.262 | 262 | KG | 0.528 | DMQ | 8536490099
LV833732 | Tabela de Preços de Equipamentos e sistemas de distribuição de energia de Baixa Tensão | 18/05/2026 | Modificação | Rear bottom connection - horizontal - for MTZ1 06-16 - 3P drawout | BT8 | DBT | 180971 | MASTERPACT MTZ CONNECT | Power Products | PPACB | CONFIGURABLE | 4 - LARGE BUILDING CONFIGURABLE | ACB | ACB | PR | AIR CIRCUIT BREAKERS | PRACB | 518.04 | EUR | 1 | UN | 3606480811678 | C | 1 | 1.5 | 6 | 4.5 | CM | 2.038 | 2.038 | KG | 40.5 | CMQ | [36 empty] | 1 | UN | 3606480811678 | 0.15 | 0.6 | 0.45 | DM | 2.038 | 2.038 | KG | 0.041 | DMQ | 8536909500
SRT012 | Tabela de Preços de Equipamentos e sistemas de distribuição de energia de Baixa Tensão | 18/05/2026 | Modificação | Smart-UPS SRT da APC 2200VA/3000VA Kit de Cabos Entrada/Saída | ITH | UAI | 132634 | SMART-UPS ON-LINE | Secure Power | SPBPP | GENERAL PURPOSE | 2 - SMALL & MED BUILDING GENERAL PURPOSE | ITH | ITH | I1 | OPTIMUM UPS 1PH | I1ITH | 358.83 | EUR | 1 | UN | 0731304323983 | C | 1 | 14.1 | 17.8 | 25.4 | CM | 1 | 1 | KG | 6374.892 | CMQ | 144 | UN |  | 0 | 0 | 0 | DM | 156 | 1 | KG | 0 | DMQ | [24 empty] | 1 | UN | 731304323983 | 1.41 | 2.54 | 1.78 | DM | 1 | 1 | KG | 6.375 | DMQ | 8536909500
NSYMPC208 | Tabela de Preços de Equipamentos e sistemas de distribuição de energia de Baixa Tensão | 18/05/2026 | Modificação | Spacial SF/SM solid cover plate - 200x800 mm - screwed | EN1 | CUE | 132527 | Electrical Distributio | Power Products | PPUES | GENERAL PURPOSE | 3 - INDUSTRY GENERAL PURPOSE | UEA | UEA | EA | UE - FLOOR STANDING ENCLOSURES, SF, SM, AND SFP, IN STEEL. | EAUEA | 102.3615 | EUR | 1 | UN | 3606480065880 | A4 | 1 | 71 | 2 | 21 | CM | 2.616 | 2.616 | KG | 2982 | CMQ | 100 | UN |  | 500 | 1200 | 1000 | MM | 276.6 | 2.616 | KG | 600 | DMQ | [24 empty] | 1 | UN | 3606480065880 | 15 | 800 | 200 | MM | 2.534 | 2.616 | KG | 2.4 | DMQ | 8538100000
BMI1002P27A | Tabela de Preços de Automação e Controlo | 18/05/2026 | Modificação | servo motor BMI 3-phase - untapped IP65 multiturn - 32768 p/t x 4096 t | AC2 | ACI | 175894 | LEXIUM 32I | Discrete Automation | IDMST | PROGRAMABLE | 7 - INDUSTRY PROGRAMMABLE | AAM | AAM | DV | MOTION | DVAAM | 2679.17 | EUR | 1 | UN | 3606485377148 | C | 1 | 25 | 55 | 18.6 | CM | 9.5 | 9.5 | KG | 25575 | CMQ | [12 empty] | 1 | UN |  | 30 | 60 | 40 | CM | 10.752 | 9.5 | KG | 72000 | CMQ | [12 empty] | 1 | UN | 3606485377148 | 250 | 550 | 186 | MM | 9500 | 9.5 | G | 25575000 | MMQ | 8501522089
NSYSMPSB | Tabela de Preços de Equipamentos e sistemas de distribuição de energia de Baixa Tensão | 18/05/2026 | Modificação | Spacial SF brackets for fixing mounting plate on the sides | EN1 | CUE | 119490 | PanelSeT S FS Accessor | Power Products | PPUES | GENERAL PURPOSE | 3 - INDUSTRY GENERAL PURPOSE | UEA | UEA | EA | UE - FLOOR STANDING ENCLOSURES, SF, SM, AND SFP, IN STEEL. | EAUEA | 66.5505 | EUR | 1 | UN | 3606485132181 | A4 | 1 | 5 | 10 | 8 | CM | 250 | 250 | G | 400 | CMQ | [36 empty] | 1 | UN | 3606485132181 | 50 | 100 | 80 | MM | 0.25 | 250 | KG | 0.4 | DMQ | 7326909890
NSYSNLPLA | Tabela de Preços de Equipamentos e sistemas de distribuição de energia de Baixa Tensão | 18/05/2026 | Modificação | Door switch for PLA enclosure | EN1 | CUE | 120241 | PanelSeT P Accessories | Power Products | PPUES | GENERAL PURPOSE | 3 - INDUSTRY GENERAL PURPOSE | UEA | UEA | PA | UE - FLOOR STANDING ENCLOSURES PLA IN POLYESTER. | PAUEA | 95.0345 | EUR | 1 | UN | 3606480194924 | A4 | 1 | 3.5 | 14 | 9 | CM | 233 | 233 | G | 441 | CMQ | 200 | UN |  | 0 | 0 | 0 |  | 0 | 233 |  | 0 | [13 empty] | 40 | UN |  | 0 | 0 | 0 |  | 11.5 | 233 | KG | 15 | DMQ | 1 | UN | 3606480194924 | 35 | 120 | 120 | MM | 0.233 | 233 | KG | 0.504 | DMQ | 8536508000
NSYSFN22660 | Tabela de Preços de Equipamentos e sistemas de distribuição de energia de Baixa Tensão | 18/05/2026 | Modificação | Armário elétrico modular de montagem no chão, PanelSeT SFN, aço descarbonizado, 2200x600x600mm, IP55 | EN1 | CUE | 119428 | PanelSeT S FS SFN | Power Products | PPUES | GENERAL PURPOSE | 3 - INDUSTRY GENERAL PURPOSE | UEP | UEP | FS | UE - FLOOR STANDING STEEL SFN ENCLOSURES. | FSUEP | 2252.082 | EUR | 1 | UN | 3606486103708 | C4 | 1 | 233 | 69 | 75 | CM | 89.5 | 89.5 | KG | 1205775 | CMQ | 1 | UN |  | 235 | 70 | 75 | CM | 89.5 | 89.5 | KG | 1.234 | MTQ | [24 empty] | 1 | UN |  | 235 | 70 | 75 | CM | 89.5 | 89.5 | KG | 1069250 | CMQ | 9403208000
NSYPLA553G | Tabela de Preços de Equipamentos e sistemas de distribuição de energia de Baixa Tensão | 18/05/2026 | Modificação | Caixa poliéster vers.PLA completamente selado 500x500x320 IP65 | EN1 | CUE | 108763 | PanelSeT P FS PLA | Power Products | PPUES | GENERAL PURPOSE | 3 - INDUSTRY GENERAL PURPOSE | UEA | UEA | PA | UE - FLOOR STANDING ENCLOSURES PLA IN POLYESTER. | PAUEA | 697.8015 | EUR | 1 | UN | 3606480774911 | A4 | 1 | 34 | 54 | 50 | CM | 14 | 14 | KG | 91800 | CMQ | 15 | UN |  | 1680 | 1200 | 1000 | MM | 231.15 | 14 | KG | 2016 | DMQ | 1 | UN |  | 0 | 0 | 0 |  | 0 | 14 |  | 0 |  | 1 | UN |  | 0 | 0 | 0 |  | 14.41 | 14 | KG | 104.652 | DMQ | 1 | UN | 3606480774911 | 510 | 380 | 540 | MM | 14.41 | 14 | KG | 104.652 | DMQ | 9403700000
ATV320U06M2B | Tabela de Preços de Automação e Controlo | 18/05/2026 | Modificação | Variador de velocidade, ATV320, 0.55 kW, 200…240 V, 1 fase, livro | AC2 | ACI | 146897 | ALTIVAR 320 | Drives | IDVSD | CONFIGURABLE | 5 - INDUSTRY CONFIGURABLE | ADD | ADD | VS | MEDIUM DRIVES | VSADD | 389.17 | EUR | 1 | UN | 3606480966330 | B | 1 | 8.5 | 32.5 | 27.5 | CM | 2.251 | 2.251 | KG | 7596.875 | CMQ | 24 | UN | 73606480966339 | 73.5 | 60 | 80 | CM | 67.696 | 2.251 | KG | 352.8 | DMQ | [24 empty] | 1 | UN | 3606480966330 | 8.5 | 32.5 | 27.5 | CM | 2.279 | 2.251 | KG | 7596.875 | CMQ | 8504409590
XB4FA11 | Tabela de Preços de Automação e Controlo | 18/05/2026 | Modificação | Branco botão flush 1na | AC3 | ACI | 100316 | DIAMETER 22 | Industrial Control | IDSIG | GENERAL PURPOSE | 3 - INDUSTRY GENERAL PURPOSE | CTS | CTS | MP | PUSHBUTTONS | MPCTS | 29.61 | EUR | 1 | UN | 3606489580056 | C | 1 | 4.3 | 9.2 | 5.4 | CM | 110 | 110 | G | 213.624 | CMQ | [36 empty] | 1 | UN | 3606489580056 | 8.6 | 4.3 | 5.2 | CM | 112 | 110 | G | 192.3 | CMQ | 8536508000
MEG4014-6535 | Tabela de Preços de Equipamentos e sistemas de distribuição de energia de Baixa Tensão | 18/05/2026 | Modificação | D-Life, caixa montada na superfície, 1 elemento, branco | IS1 | RPT | 181950 | MERTEN SYSTEM D | Home Solutions | HSCWD | GENERAL PURPOSE | 1 - RESIDENTIAL GENERAL PURPOSE | CLD | CLD | 40 | CONNECTED LIVING MERTEN | 40CLD | 55.83 | EUR | 1 | UN | 4042811219680 | C | 1 | 6.2 | 9.9 | 9.6 | CM | 102 | 102 | G | 589.248 | CMQ | [12 empty] | 35 | UN | 14042811219687 | 20.3 | 40.7 | 30.6 | CM | 3.986 | 102 | KG | 25282.026 | CMQ | 35 | UN | 14042811219687 | 18.5 | 40 | 30 | CM | 3.975 | 102 | KG | 22200 | CMQ | 1 | UN | 4042811219680 | 6.2 | 9.9 | 9.6 | CM | 102 | 102 | G | 589.248 | CMQ | 3925901000
31088 | Tabela de Preços de Equipamentos e sistemas de distribuição de energia de Baixa Tensão | 18/05/2026 | Modificação | dispositivo de encravamento para fechaduras Profalux ou Ronis - para INS320..630 | BT4 | DBT | 181422 | COMPACT INS-INV ACC. | Power Products | PPCCB | GENERAL PURPOSE | 2 - SMALL & MED BUILDING GENERAL PURPOSE | CCN | CCN | 02 | NSXM, FUPACT, INS <= 630A | 02CCN | 122.515 | EUR | 1 | UN | 3303430310884 | A | 1 | 2 | 18 | 10.5 | CM | 78 | 78 | G | 378 | CMQ | [12 empty] | 25 | UN | 43303430310882 | 30 | 40 | 30 | CM | 2.366 | 78 | KG | 36000 | CMQ | [12 empty] | 1 | UN | 3303430310884 | 0.3 | 1.7 | 1.05 | DM | 0.077 | 78 | KG | 0.536 | DMQ | 8301600090
A9F85232 | Tabela de Preços de Equipamentos e sistemas de distribuição de energia de Baixa Tensão | 18/05/2026 | Modificação | Acti9 iC60H - Disjuntor - 2P - 32A - Curva D - 10000A (IEC 60898-1) - 15 kA (IEC 60947-2) | BT1 | RPT | 190600 | ACTI9 | Power Products | PPCFD | GENERAL PURPOSE | 2 - SMALL & MED BUILDING GENERAL PURPOSE | FTI | FTI | DI | ACTI9 PROTECTION DEVICES INDUSTRIAL | DIFTI | 132.54 | EUR | 1 | UN | 3606480083198 | B | 1 | 7.5 | 9.5 | 3.6 | CM | 246 | 246 | G | 256.5 | CMQ | [12 empty] | 66 | UN | 43606480083196 | 30 | 40 | 30 | CM | 17.581 | 246 | KG | 36000 | CMQ | 6 | UN | 13606480083195 | 8.2 | 22.2 | 9.8 | CM | 1.554 | 246 | KG | 1783.992 | CMQ | 1 | UN | 3606480083198 | 7.5 | 9.5 | 3.6 | CM | 249 | 246 | G | 256.5 | CMQ | 8536201090
TM3DI16G | Tabela de Preços de Automação e Controlo | 18/05/2026 | Modificação | Módulo TM3 - 16 entradas c/ terminais de mola | AC1 | ACI | 140617 | TM3 I/O | Discrete Automation | IDMST | PROGRAMABLE | 7 - INDUSTRY PROGRAMMABLE | AAM | AAM | A6 | PLC ADVANCED | A6AAM | 162.4 | EUR | 1 | UN | 3606480611391 | C | 1 | 8 | 11 | 13 | CM | 199 | 100 | G | 1144 | CMQ | [12 empty] | 42 | UN | 43606480611399 | 30 | 60 | 40 | CM | 9.124 | 100 | KG | 72000 | CMQ | [12 empty] | 1 | UN | 3606480611391 | 7.8 | 12.9 | 10.5 | CM | 200 | 100 | G | 1056.51 | CMQ | 8538909999
GVSUPS40KB4HS | Tabela de Preços de Equipamentos e sistemas de distribuição de energia de Baixa Tensão | 18/05/2026 | Modificação | UPS Galaxy VS de 40kW 400 V, 2 séries de baterias modulares inteligentes internas de 9 Ah, expansível para 4, Arranque 5x8 | ITE | UAI | 180471 | GALAXY VS 3PH UPS | Secure Power | SP3PH | CONFIGURABLE | 4 - LARGE BUILDING CONFIGURABLE | IT3 | IT3 | I3 | OPTIMUM UPS 3PH | I3IT3 | 25704.08 | EUR | 1 | UN |  | C | 1 | 168 | 99 | 64 | CM | 490 | 490 | KG | 1064448 | CMQ | 1 | UN | 731304406778 | 150 | 60 | 92 | CM | 490 | 490 | KG | 828000 | CMQ | [24 empty] | 1 | UN | 731304406778 | 168 | 99 | 64 | CM | 490 | 490 | KG | 1064448 | CMQ | 8504409590
LV438328 | Tabela de Preços de Equipamentos e sistemas de distribuição de energia de Baixa Tensão | 18/05/2026 | Modificação | ACESSORIO CONEXAO SERIE OU PARALELA 2P | BT4 | DBT | 191790 | COMPACT NSX | Power Products | PPCCB | GENERAL PURPOSE | 2 - SMALL & MED BUILDING GENERAL PURPOSE | CCN | CCN | 01 | NSX | 01CCN | 428.525 | EUR | 1 | UN | 3606480073236 | C | 1 | 4 | 18 | 12 | CM | 279.9 | 279.9 | G | 864 | CMQ | [12 empty] | 60 | UN | 43606480073234 | 30 | 60 | 40 | CM | 17.82 | 279.9 | KG | 72 | DMQ | [12 empty] | 1 | UN | 3606480073236 | 4 | 15 | 11 | CM | 283 | 279.9 | G | 660 | CMQ | 8536909500
BSH0551P12A2A | Tabela de Preços de Automação e Controlo | 18/05/2026 | Modificação | AC servo motor BSH - 0.5 N.m - 4000 rpm - keyed shaft - without brake - IP50 | AC2 | ACI | 132912 | SERVO MOTORS | Discrete Automation | IDMST | PROGRAMABLE | 7 - INDUSTRY PROGRAMMABLE | AAM | AAM | DV | MOTION | DVAAM | 1501.97 | EUR | 1 | UN | 3389118198630 | C | 1 | 11 | 39.5 | 19 | CM | 1.599 | 1.599 | KG | 8255.5 | CMQ | [12 empty] | 3 | UN |  | 30 | 60 | 40 | CM | 5.952 | 1.599 | KG | 72000 | CMQ | [12 empty] | 1 | UN | 3389118198630 | 155 | 453 | 155 | MM | 1600 | 1.599 | G | 10883.33 | CMQ | 8501510090
KCG3H | Tabela de Preços de Automação e Controlo | 18/05/2026 | Modificação | operating head 45 x 45 mm - yellow color - red handle - O-I | AC3 | ACI | 100347 | Rotary CAM switch | Industrial Control | IDSIG | GENERAL PURPOSE | 3 - INDUSTRY GENERAL PURPOSE | CTS | CTS | MP | PUSHBUTTONS | MPCTS | 27.36 | EUR | 1 | UN | 3389110980479 | C | 1 | 2.5 | 4.5 | 4.5 | CM | 15 | 15 | G | 50.625 | CMQ | [36 empty] | 1 | UN | 3389110980479 | 2.5 | 4.5 | 4.5 | CM | 15 | 15 | G | 50.625 | CMQ | 8538909999
ZB5AW143 | Tabela de Preços de Automação e Controlo | 18/05/2026 | Modificação | Cabeça de botão de pressão iluminada - ø 22 - vermelha | AC3 | ACI | 100316 | DIAMETER 22 | Industrial Control | IDSIG | GENERAL PURPOSE | 3 - INDUSTRY GENERAL PURPOSE | CTS | CTS | MP | PUSHBUTTONS | MPCTS | 24.55 | EUR | 1 | UN | 3389110909869 | B | 1 | 3.6 | 5.3 | 4.7 | CM | 18 | 18 | G | 89.676 | CMQ | [12 empty] | 300 | UN | 43389110909867 | 30 | 40 | 30 | CM | 5.853 | 18 | KG | 36 | DMQ | 5 | UN | 53389110909864 | 4.5 | 26.5 | 3.4 | CM | 90000 | 18 | G | 405.45 | CMQ | 1 | UN | 3389110909869 | 4.7 | 5.3 | 3.6 | CM | 18 | 18 | G | 89.68 | CMQ | 8538909999
LC1D40ABNE | Tabela de Preços de Automação e Controlo | 18/05/2026 | Modificação | TeSys D contactor 3P 40A AC-3 up to 440V coil 24-60V AC/DC EverLink | BT2 | CUE | 187516 | TESYS DECA CONT. <115A | Power Products | PPCTR | GENERAL PURPOSE | 3 - INDUSTRY GENERAL PURPOSE | TCC | TCC | AC | TESYS CONTROL CONTACTOR | ACTCC | 340.355 | EUR | 1 | UN | 3606480988202 | A | 1 | 6.2 | 15.2 | 13.7 | CM | 884 | 1.063 | G | 1291.088 | CMQ | 144 | UN |  | 50 | 60 | 80 | CM | 167.444 | 1.063 | KG | 240000 | CMQ | 10 | UN | 43606480988200 | 15 | 40 | 30 | CM | 10.945 | 1.063 | KG | 18000 | CMQ | [12 empty] | 1 | UN | 3606480988202 | 6.2 | 15.2 | 13.7 | CM | 1.063 | 1.063 | KG | 1291.088 | CMQ | 8536419089
ZBZ60 | Tabela de Preços de Automação e Controlo | 18/05/2026 | Modificação | Protector contactos | AC3 | ACI | 100316 | DIAMETER 22 | Industrial Control | IDSIG | GENERAL PURPOSE | 3 - INDUSTRY GENERAL PURPOSE | CTS | CTS | MP | PUSHBUTTONS | MPCTS | 66.94 | EUR | 1 | UN | 3389111000091 | C | 1 | 7.2 | 11.2 | 10.2 | CM | 124 | 90 | G | 822.528 | CMQ | [36 empty] | 1 | UN | 3389111000091 | 7.7 | 11 | 7 | CM | 115 | 90 | G | 592.9 | CMQ | 3926909790
MEG5220-0414 | Tabela de Preços de Equipamentos e sistemas de distribuição de energia de Baixa Tensão | 18/05/2026 | Modificação | System M, tecla para módulo de botão de pressão de 2 elementos, antracite | IS5 | RPT | 181951 | MERTEN SYSTEM M | Home Solutions | HSCWD | GENERAL PURPOSE | 1 - RESIDENTIAL GENERAL PURPOSE | CLD | CLD | 40 | CONNECTED LIVING MERTEN | 40CLD | 9.315 | EUR | 1 | UN | 4042811165130 | C | 1 | 2.3 | 7.5 | 7.3 | CM | 14 | 14 | G | 125.925 | CMQ | [12 empty] | 150 | UN | 34042811165131 | 19.5 | 40 | 31 | CM | 2.79 | 14 | KG | 24180 | CMQ | [12 empty] | 1 | UN | 4042811165130 | 2.3 | 7.5 | 7.3 | CM | 14 | 14 | G | 125.925 | CMQ | 8538909999
FFS06430272 | Tabela de Preços de Soluções de Conectividade | 18/05/2026 | Modificação | Beacon, ESD-5004, base superficial, flash vermelho, montagem na parede | GE1 | PRO | 117115 | FIRE PRODUCTS | Digital Energy | DBPRD | GENERAL PURPOSE | 2B- BUILDING MANAGEMENT OFFER GENERAL PURPOSE | FDF | FDF | FF | FIELD DEVICES FIRE | FFFDF | 155.99 | EUR | 1 | UN | 6430043853402 | C | 1 | 14 | 11 | 12 | CM | 240 | 240 | G | 1848 | CMQ | [36 empty] | 1 | UN | 6430043853402 | 11.5 | 11 | 11.5 | CM | 235 | 240 | G | 1454.75 | CMQ | 8531109590
METSECTLV2010U | Tabela de Preços de Equipamentos e sistemas de distribuição de energia de Baixa Tensão | 18/05/2026 | Modificação | TI Nucleo aberto UL2808 100Ax333mV Pequeno | BT7 | DBT | 107955 | CURRENT TRANSFORMERS | Digital Energy | DPLVP | GENERAL PURPOSE | 2 - SMALL & MED BUILDING GENERAL PURPOSE | EMM | EMM | PW | METERS, INSULATION MONITORING & ENERGY SERVERS | PWEMM | 252.395 | EUR | 1 | UN | 3606481060259 | C | 1 | 9.5 | 26.6 | 22.2 | CM | 822 | 822 | G | 5609.94 | CMQ | [36 empty] | 1 | UN | 3606481060259 | 9.5 | 26.6 | 22.2 | CM | 822 | 822 | G | 5609.94 | CMQ | 8504312190
CP12036LI | Tabela de Preços de Equipamentos e sistemas de distribuição de energia de Baixa Tensão | 18/05/2026 | Modificação | APC Back-UPS Connect 12Vdc 36W, lithium-ion, mini network ups to protect internet routers, IP cameras and more | ITH | UAI | 180004 | MEDIUM BACK-UPS | Secure Power | SPPPP | GENERAL PURPOSE | 2 - SMALL & MED BUILDING GENERAL PURPOSE | ITH | ITH | I1 | OPTIMUM UPS 1PH | I1ITH | 60 | EUR | 1 | UN | 0731304632399 | C | 1 | 3.3 | 16.3 | 11.5 | CM | 366 | 366 | G | 618.585 | CMQ | 960 | UN |  | 92 | 120 | 100 | CM | 411 | 366 | KG | 1104000 | CMQ | 10 | UN | 10731304632396 | 15 | 40 | 30 | CM | 3.9 | 366 | KG | 18000 | CMQ | [12 empty] | 1 | UN | 731304632399 | 3.3 | 16.3 | 11.5 | CM | 366 | 366 | G | 618.585 | CMQ | 8504409590
A9P71616 | Tabela de Preços de Equipamentos e sistemas de distribuição de energia de Baixa Tensão | 18/05/2026 | Modificação | Miniature circuit-breaker, Acti9 iDT40K, 1P+N, 16 A, C curve, 4500 A (IEC 60898-1), 4.5 kA (IEC 60947-2) | BT1 | RPT | 190600 | ACTI9 | Power Products | PPCFD | GENERAL PURPOSE | 2 - SMALL & MED BUILDING GENERAL PURPOSE | FTD | FTD | DT | ACTI9 PROTECTION DEVICES TERTIARY | DTFTD | 40.59 | EUR | 1 | UN | 3606481381163 | A | 1 | 7.4 | 9.4 | 1.8 | CM | 114 | 114 | G | 125.208 | CMQ | 1056 | UN | 73606481381162 | 45 | 120 | 80 | CM | 155.592 | 114 | KG | 480 | CMQ | 132 | UN | 43606481381161 | 30 | 40 | 30 | CM | 16.25 | 114 | KG | 36 | CMQ | 12 | UN | 13606481381160 | 8 | 22.5 | 9.8 | CM | 1.434 | 114 | KG | 1764 | CMQ | 1 | UN | 3606481381163 | 7.4 | 9.4 | 1.8 | CM | 114 | 114 | G | 125.208 | CMQ | 8536201090
GBK0600703F | Tabela de Preços de Automação e Controlo | 18/05/2026 | Modificação | Kit de adaptação para combinação motor / caixa de velocidades | AC2 | ACI | 121358 | GEARBOXES | Discrete Automation | IDMST | PROGRAMABLE | 7 - INDUSTRY PROGRAMMABLE | AAM | AAM | DV | MOTION | DVAAM | 107.48 | EUR | 1 | UN | 3606480397790 | B | 1 | 8 | 17.8 | 16.2 | CM | 315 | 200 | G | 2306.88 | CMQ | 50 | UN | 73606480397799 | 73.5 | 60 | 80 | CM | 28.75 | 200 | KG | 352.8 | DMQ | 2 | UN |  | 15 | 40 | 30 | CM | 1.075 | 200 | KG | 18 | DMQ | [12 empty] | 1 | UN | 3606480397790 | 0.8 | 1.78 | 1.62 | DM | 0.315 | 200 | KG | 2.307 | DMQ | 7307210090
A9N18447 | Tabela de Preços de Equipamentos e sistemas de distribuição de energia de Baixa Tensão | 18/05/2026 | Modificação | C120H - circuit breaker - 1P - 100A - C curve | BT1 | RPT | 190600 | ACTI9 | Power Products | PPCFD | GENERAL PURPOSE | 2 - SMALL & MED BUILDING GENERAL PURPOSE | FTI | FTI | DI | ACTI9 PROTECTION DEVICES INDUSTRIAL | DIFTI | 215 | EUR | 1 | UN | 3606480380181 | B | 1 | 2.5 | 8.5 | 7.5 | CM | 193.4 | 192 | G | 159.375 | CMQ | [12 empty] | 72 | UN | 43606480380189 | 30 | 40 | 30 | CM | 14.785 | 192 | KG | 36000 | CMQ | 12 | UN | 13606480380188 | 0.85 | 3.3 | 0.95 | DM | 2.383 | 192 | KG | 2.665 | DMQ | 1 | UN | 3606480380181 | 0.75 | 0.86 | 0.27 | DM | 0.193 | 192 | KG | 0.174 | DMQ | 8536209090
TM7BDI16A | Tabela de Preços de Automação e Controlo | 18/05/2026 | Modificação | Bloco de expansão de E/S discreto, Modicon TM7, IP67, 16 DI, 24 V CC, conector M12 | AC1 | ACI | 131243 | TM7 I/O | Discrete Automation | IDMST | PROGRAMABLE | 7 - INDUSTRY PROGRAMMABLE | AAM | AAM | A6 | PLC ADVANCED | A6AAM | 527.96 | EUR | 1 | UN | 3595864093062 | C | 1 | 4.6 | 17.7 | 5.5 | CM | 358 | 358 | G | 447.81 | CMQ | [36 empty] | 1 | UN | 3595864093062 | 54 | 174 | 45 | MM | 364 | 358 | G | 422820 | MMQ | 8536909500
DE1DS1 | Tabela de Preços de Automação e Controlo | 18/05/2026 | Modificação | TeSys LE - enclosure for DOL starter - with 2 pushbuttons | BT2 | CUE | 188223 | TESYS EMPTY ENCLOSURE | Power Products | PPCTR | GENERAL PURPOSE | 3 - INDUSTRY GENERAL PURPOSE | TCC | TCC | AC | TESYS CONTROL CONTACTOR | ACTCC | 128.615 | EUR | 1 | UN | 3389110087048 | A | 1 | 17.5 | 21.5 | 16.5 | CM | 538 | 538 | G | 6208.125 | CMQ | 30 | UN | 43389110087046 | 75 | 80 | 60 | CM | 28.6 | 538 | KG | 360000 | CMQ | 2 | UN |  | 30 | 40 | 30 | CM | 1.876 | 538 | KG | 36000 | CMQ | [12 empty] | 1 | UN | 3389110087048 | 17.5 | 21.5 | 16.5 | CM | 538 | 538 | G | 6208.125 | CMQ | 8538100000
LP1K09008BD3 | Tabela de Preços de Automação e Controlo | 18/05/2026 | Modificação | Contactor TeSys K - 4P(2 NA + 2 NF) - AC-1 - <= 440 V 20 A - 24 V bobina CC | BT2 | CUE | 187518 | TESYS MICRA CTR | Power Products | PPCTR | GENERAL PURPOSE | 3 - INDUSTRY GENERAL PURPOSE | TCC | TCC | AC | TESYS CONTROL CONTACTOR | ACTCC | 72.175 | EUR | 1 | UN | 3389110495867 | C | 1 | 6.5 | 4.8 | 6.2 | CM | 223 | 223 | G | 193.44 | CMQ | [12 empty] | 40 | UN | 43389110495865 | 15 | 40 | 30 | CM | 9.403 | 223 | KG | 18 | DMQ | [12 empty] | 1 | UN | 3389110495867 | 6.5 | 4.8 | 6.2 | CM | 223 | 223 | G | 193.44 | CMQ | 8536419089
NSYSUCR6560 | Tabela de Preços de Equipamentos e sistemas de distribuição de energia de Baixa Tensão | 18/05/2026 | Modificação | Spacial SF/SM universal cross rails - 65 mm | EN1 | CUE | 119490 | PanelSeT S FS Accessor | Power Products | PPUES | GENERAL PURPOSE | 3 - INDUSTRY GENERAL PURPOSE | UEA | UEA | EA | UE - FLOOR STANDING ENCLOSURES, SF, SM, AND SFP, IN STEEL. | EAUEA | 91.494 | EUR | 1 | UN | 3606485133522 | A4 | 1 | 6 | 51 | 7 | CM | 1.432 | 1.432 | KG | 2142 | CMQ | 300 | UN |  | 980 | 1200 | 1000 | MM | 386 | 1.432 | KG | 1176 | DMQ | [24 empty] | 1 | UN | 3606485133522 | 70 | 510 | 60 | MM | 1.25 | 1.432 | KG | 2.142 | DMQ | 8302420090
LV429483 | Tabela de Preços de Equipamentos e sistemas de distribuição de energia de Baixa Tensão | 18/05/2026 | Modificação | ecrã LCD Micrologic 5(NSX100/630) | BT4 | DBT | 181450 | NS MISC & LEGACY | Power Products | PPCCB | GENERAL PURPOSE | 2 - SMALL & MED BUILDING GENERAL PURPOSE | CCN | CCN | 01 | NSX | 01CCN | 404.405 | EUR | 1 | UN | 3606480021060 | C | 1 | 3.5 | 8.5 | 6.2 | CM | 31 | 31 | G | 184.45 | CMQ | [12 empty] | 63 | UN | 43606480021068 | 30 | 40 | 30 | CM | 2.44 | 31 | KG | 36 | DMQ | [12 empty] | 1 | UN | 3606480021060 | 3.5 | 8.5 | 6.2 | CM | 31 | 31 | G | 184.45 | CMQ | 8538909999
METSEEM3424 | Tabela de Preços de Equipamentos e sistemas de distribuição de energia de Baixa Tensão | 18/05/2026 | Modificação | Contador de energia PowerLogic EM3000 125A ModBus | BT7 | DBT | 191812 | DIN RAIL METERS | Digital Energy | DPLVP | GENERAL PURPOSE | 2 - SMALL & MED BUILDING GENERAL PURPOSE | EMM | EMM | EY | EASYLOGIC POWER & ENERGY METERS | EYEMM | 482.03 | EUR | 1 | UN | 3606487294726 | C | 1 | 8.5 | 13.2 | 11 | CM | 676 | 588 | G | 1234.2 | CMQ | 384 | UN |  | 105 | 120 | 80 | CM | 284.468 | 588 | KG | 1008000 | CMQ | 16 | UN | 13606487294723 | 30 | 40 | 30 | CM | 11.332 | 588 | KG | 36000 | CMQ | [12 empty] | 1 | UN | 3606487294726 | 12.7 | 8.3 | 8 | CM | 677 | 588 | G | 843.28 | CMQ | 9028301900
PKB63T535 | Tabela de Preços de Equipamentos e sistemas de distribuição de energia de Baixa Tensão | 18/05/2026 | Modificação | Unika interlocked socket - 63 A - 3P + N + E - 380...415 V AC - IP65 - panel | BT3 | RPT | 140900 | MUREVA | Power Products | PPCFD | GENERAL PURPOSE | 2 - SMALL & MED BUILDING GENERAL PURPOSE | FTC | FTC | PK | PK INDUSTRIAL PLUGS & SOCKETS | PKFTC | 750.23 | EUR | 1 | UN | 3303432448516 | C | 1 | 21.2 | 44.5 | 19.4 | CM | 2.294 | 2.294 | KG | 18301.96 | CMQ | 9 | UN | 73303432448515 | 33.5 | 120 | 80 | CM | 32.646 | 2.294 | KG | 321600 | CMQ | [24 empty] | 1 | UN | 3303432448516 | 21.2 | 44.5 | 19.4 | CM | 2.294 | 2.294 | KG | 18301.96 | CMQ | 8536699099
ATV630C13N4 | Tabela de Preços de Automação e Controlo | 18/05/2026 | Modificação | Variador de velocidade ATV630 - 130 kW - 380...480 V - IP00 | AC2 | ACI | 142785 | ALTIVAR 630 | Drives | IDVSD | CONFIGURABLE | 5 - INDUSTRY CONFIGURABLE | SDS | SDS | VM | ADVANCED DRIVES & HVAC | VMSDS | 15944.35 | EUR | 1 | UN | 3606480796043 | C | 1 | 60 | 102 | 46 | CM | 90 | 90 | KG | 281520 | CMQ | 1 | UN |  | 75 | 130 | 60 | CM | 102 | 90 | KG | 585000 | CMQ | [24 empty] | 1 | UN | 3606480796043 | 60 | 102 | 46 | CM | 90 | 90 | KG | 281520 | CMQ | 8504409590
NSYSFND226 | Tabela de Preços de Equipamentos e sistemas de distribuição de energia de Baixa Tensão | 18/05/2026 | Modificação | Porta simples, PanelSeT SFN, Spacial SM, para invólucro elétrico H2200 W600mm | EN1 | CUE | 119428 | PanelSeT S FS SFN | Power Products | PPUES | GENERAL PURPOSE | 3 - INDUSTRY GENERAL PURPOSE | UEP | UEP | FS | UE - FLOOR STANDING STEEL SFN ENCLOSURES. | FSUEP | 684.719 | EUR | 1 | UN | 3606486378205 | C4 | 0 | 5.5 | 221 | 58 | CM | 26.5 | 26.5 | KG | 70499 | CMQ | 32 | UN |  | 107 | 120 | 223.5 | CM | 894 | 26.5 | KG | 2869740 | CMQ | [24 empty] | 1 | UN |  | 5.5 | 220 | 59 | CM | 26 | 26.5 | KG | 71390 | CMQ | 9403991090
NSYAPUBV | Tabela de Preços de Equipamentos e sistemas de distribuição de energia de Baixa Tensão | 18/05/2026 | Modificação | Actassi - 2 fixing brackets for the vertical mounting of distribution rails | EN1 | CUE | 186906 | Actassi S Accessories | Power Products | PPUES | GENERAL PURPOSE | 2 - SMALL & MED BUILDING GENERAL PURPOSE | ISM | ISM | RA | EU R&A | RAISM | 22.26 | EUR | 1 | UN | 3606480171895 | C | 1 | 4 | 8 | 0.5 | CM | 40 | 40 | G | 16 | CMQ | [24 empty] | 1 | UN | 3606480171895 | 40 | 80 | 5 | MM | 0.04 | 40 | KG | 0.016 | DMQ | 1 | UN | 3606480171895 | 40 | 80 | 5 | MM | 0.04 | 40 | KG | 0.016 | DMQ | 7326909890
NSYCU1K62P4DG | Tabela de Preços de Equipamentos e sistemas de distribuição de energia de Baixa Tensão | 18/05/2026 | Modificação | Unidade de climatização conectada Lateral, Climasys CU, 1k6W, 2 Polos, 400/460V, 50/60Hz, IP55 | EN1 | CUE | 108902 | ClimaSys Cooling | Power Products | PPUES | GENERAL PURPOSE | 3 - INDUSTRY GENERAL PURPOSE | UET | UET | CL | EU - ADVANCED THERMAL MANAGEMENT COMMUNICABLE COOLING UNITS. | CLUET | 6887.346 | EUR | 1 | UN | 3606486055137 | C | 0 | 25.5 | 108 | 47.5 | CM | 48.3 | 48.3 | KG | 130815 | CMQ | 6 | UN |  | 1220 | 1200 | 800 | MM | 304 | 48.3 | KG | 1171.2 | DMQ | [24 empty] | 1 | UN | 3606486055137 | 255 | 1080 | 475 | MM | 48.3 | 48.3 | KG | 130.815 | DMQ | 8415101010
LV848596SP | Tabela de Preços de Equipamentos e sistemas de distribuição de energia de Baixa Tensão | 18/05/2026 | Modificação | Auxiliary terminal shield - for Masterpact MTZ2/NW - 4P - spare part | BT8 | DBT | 145820 | MASTERPACT MTZ2-3 IEC | Power Products | PPACB | CONFIGURABLE | 4 - LARGE BUILDING CONFIGURABLE | ACB | ACB | PR | AIR CIRCUIT BREAKERS | PRACB | 335.11 | EUR | 1 | UN | 3606481187758 | C | 1 | 2 | 11 | 55 | CM | 1.411 | 1.411 | KG | 1210 | CMQ | 120 | UN | 73606481187757 | 30 | 120 | 80 | CM | 175.488 | 1.411 | KG | 288 | DMQ | 8 | UN | 33606481187759 | 30 | 60 | 40 | CM | 11.877 | 1.411 | KG | 72 | DMQ | 5 | UN | 13606481187755 | 1.1 | 6 | 1.7 | DM | 7.055 | 1.411 | KG | 11220 | DMQ | 1 | UN | 3606481187758 | 2 | 11 | 55 | CM | 1.411 | 1.411 | KG | 1210 | CMQ | 7326909890
NSYSM2016502D | Tabela de Preços de Equipamentos e sistemas de distribuição de energia de Baixa Tensão | 18/05/2026 | Modificação | Quadro compacto PanelSeT SM sem placa de montagem - 2000x1600x500 mm | EN1 | CUE | 119415 | PanelSeT S FS SM | Power Products | PPUES | GENERAL PURPOSE | 3 - INDUSTRY GENERAL PURPOSE | UEA | UEA | EA | UE - FLOOR STANDING ENCLOSURES, SF, SM, AND SFP, IN STEEL. | EAUEA | 3186.972 | EUR | 1 | UN | 3606485120898 | A4 | 1 | 213 | 59 | 165 | CM | 170 | 170 | KG | 2073555 | CMQ | 1 | UN |  | 2130 | 590 | 1645 | MM | 199 | 170 | KG | 2067.3 | DMQ | [12 empty] | 1 | UN |  | 0 | 0 | 0 |  | 187 | 170 | KG | 2048.42 | DMQ | 1 | UN | 3606485120898 | 2130 | 590 | 1645 | MM | 187 | 170 | KG | 2048.42 | DMQ | 9403208000
XPSUAK12AP | Tabela de Preços de Automação e Controlo | 18/05/2026 | Modificação | Módulo seguridad UAK categoria 4 24V parafuso | AC4 | ACI | 188010 | WIRED SE SAFETY MODULE | Discrete Automation | IDMST | CONFIGURABLE | 5 - INDUSTRY CONFIGURABLE | ABA | ABA | AX | SAFETY LOGICAL CONTROL | AXABA | 204.58 | EUR | 1 | UN | 3606489601652 | C | 1 | 6.5 | 15.5 | 13.5 | CM | 280 | 280 | G | 1360.125 | CMQ | [12 empty] | 16 | UN | 43606489601650 | 30 | 40 | 30 | CM | 5.186 | 280 | KG | 36 | DMQ | [12 empty] | 1 | UN | 3606489601652 | 6.5 | 13.5 | 15.5 | CM | 310 | 280 | G | 1360.13 | CMQ | 8536419089
NSYCRN75250 | Tabela de Preços de Equipamentos e sistemas de distribuição de energia de Baixa Tensão | 18/05/2026 | Modificação | CAIXA DE SOBREPOR METALICA 700X500X250MM | EN1 | CUE | 119457 | PanelSeT S WM CRN | Power Products | PPUES | GENERAL PURPOSE | 3 - INDUSTRY GENERAL PURPOSE | UEC | UEC | EC | UE-STEEL WALL MOUNT. ENCLOSURE, CRN, S3D, CM AND CABLE GLAND | ECUEC | 334.6455 | EUR | 1 | UN | 3606480211881 | A4 | 1 | 26.5 | 72 | 51 | CM | 15 | 15 | KG | 97308 | CMQ | 18 | UN | 73606480211880 | 1900 | 1200 | 1040 | MM | 283 | 15 | KG | 2371.2 | DMQ | [24 empty] | 1 | UN | 3606480211881 | 720 | 270 | 520 | MM | 15.04 | 15 | KG | 101.088 | DMQ | 9403208000
33190 | Tabela de Preços de Equipamentos e sistemas de distribuição de energia de Baixa Tensão | 18/05/2026 | Modificação | Ronis keylock - for Masterpact NT - off position - 2 same key - EL24135 | BT8 | DBT | 180976 | MASTERPACT NT-NW ACC. | Power Products | PPACB | GENERAL PURPOSE | 2 - SMALL & MED BUILDING GENERAL PURPOSE | CCN | CCN | 01 | NSX | 01CCN | 230.895 | EUR | 1 | UN | 3303430331902 | B | 1 | 6 | 13.2 | 8.5 | CM | 107.9 | 107.9 | G | 673.2 | CMQ | [12 empty] | 24 | UN | 43303430331900 | 30 | 40 | 30 | CM | 3.031 | 107.9 | KG | 36000 | CMQ | [12 empty] | 1 | UN | 3303430331902 | 10 | 10 | 10 | CM | 1 | 107.9 | KG | 100 | CMQ | 8301409000
A9F92220 | Tabela de Preços de Equipamentos e sistemas de distribuição de energia de Baixa Tensão | 18/05/2026 | Modificação | Acti9 iC60L - Disjuntor - 2P - 20A - Curva Z - 15000A (IEC 60898-1) - 25kA (IEC 60947-2) | BT1 | RPT | 190600 | ACTI9 | Power Products | PPCFD | GENERAL PURPOSE | 2 - SMALL & MED BUILDING GENERAL PURPOSE | FTI | FTI | DI | ACTI9 PROTECTION DEVICES INDUSTRIAL | DIFTI | 336.79 | EUR | 1 | UN | 3606480085352 | C | 1 | 7.2 | 9.5 | 3.5 | CM | 226 | 226 | G | 239.4 | CMQ | [12 empty] | 24 | UN | 43606480085350 | 15 | 40 | 30 | CM | 6.687 | 226 | KG | 18000 | CMQ | 6 | UN | 13606480085359 | 0.78 | 2.25 | 0.98 | DM | 1.408 | 226 | KG | 1.72 | DMQ | 1 | UN | 3606480085352 | 0.72 | 0.95 | 0.35 | DM | 0.226 | 226 | KG | 0.239 | DMQ | 8536201090
A9F78306 | Tabela de Preços de Equipamentos e sistemas de distribuição de energia de Baixa Tensão | 18/05/2026 | Modificação | Acti9 iC60N - Disjuntor - 3P - 6A - Curva B - 6000A (IEC 60898-1) - 10 kA (IEC 60947-2) | BT1 | RPT | 190600 | ACTI9 | Power Products | PPCFD | GENERAL PURPOSE | 2 - SMALL & MED BUILDING GENERAL PURPOSE | FTD | FTD | DT | ACTI9 PROTECTION DEVICES TERTIARY | DTFTD | 109.065 | EUR | 1 | UN | 3606480092855 | B | 1 | 7.5 | 9.4 | 5.4 | CM | 324 | 324 | G | 380.7 | CMQ | [12 empty] | 44 | UN | 43606480092853 | 30 | 40 | 30 | CM | 15.381 | 324 | KG | 36000 | CMQ | 4 | UN | 13606480092852 | 0.8 | 2.25 | 0.98 | DM | 1.354 | 324 | KG | 1.764 | DMQ | 1 | UN | 3606480092855 | 0.75 | 0.94 | 0.54 | DM | 0.324 | 324 | KG | 0.381 | DMQ | 8536201090
NSYCBCCRN | Tabela de Preços de Equipamentos e sistemas de distribuição de energia de Baixa Tensão | 18/05/2026 | Modificação | DISPOSITIVO PARA CADEADO | EN1 | CUE | 119486 | PanelSeT S WM Accessor | Power Products | PPUES | GENERAL PURPOSE | 3 - INDUSTRY GENERAL PURPOSE | UEA | UEA | EA | UE - FLOOR STANDING ENCLOSURES, SF, SM, AND SFP, IN STEEL. | EAUEA | 65.205 | EUR | 1 | UN | 3606480180842 | A4 | 1 | 3 | 10 | 9 | CM | 134 | 134 | G | 270 | CMQ | [24 empty] | 100 | UN |  | 0 | 0 | 0 | MM | 13.4 | 134 | KG | 0 | DMQ | 1 | UN | 3606480180842 | 30 | 100 | 70 | MM | 0.134 | 134 | KG | 0.21 | DMQ | 8301300000
LRE322 | Tabela de Preços de Equipamentos e sistemas de distribuição de energia de Baixa Tensão | 18/05/2026 | Modificação | Relé de sobrecarga, Easy TeSys Protect, 17-25 A, classe 10 A, para LC1E40-95 | BT2 | CUE | 144050 | EASY TESYS TVS OLR | Power Products | PPCTR | GENERAL PURPOSE | 2 - SMALL & MED BUILDING GENERAL PURPOSE | TEE | TEE | LC | TESYS EASY & SPECIAL | LCTEE | 156.825 | EUR | 1 | UN | 3606480329845 | B | 1 | 8 | 12.5 | 9 | CM | 482 | 482 | G | 900 | CMQ | [12 empty] | 9 | UN | 43606480329843 | 15 | 40 | 30 | CM | 4.883 | 482 | KG | 18 | DMQ | [12 empty] | 1 | UN | 3606480329845 | 0.82 | 1.24 | 0.92 | DM | 0.492 | 482 | KG | 0.935 | DMQ | 8536490099
BMI1002T22A | Tabela de Preços de Automação e Controlo | 18/05/2026 | Modificação | servo motor BMI 1-phase - untapped IP65 multiturn - 131072 p/t x 4096 t | AC2 | ACI | 175894 | LEXIUM 32I | Discrete Automation | IDMST | PROGRAMABLE | 7 - INDUSTRY PROGRAMMABLE | AAM | AAM | DV | MOTION | DVAAM | 2730.62 | EUR | 1 | UN | 3606485377421 | C | 1 | 25 | 55 | 18.6 | CM | 9.5 | 9.5 | KG | 25575 | CMQ | [12 empty] | 1 | UN |  | 30 | 60 | 40 | CM | 10.752 | 9.5 | KG | 72000 | CMQ | [12 empty] | 1 | UN | 3606485377421 | 250 | 550 | 186 | MM | 9500 | 9.5 | G | 25575000 | MMQ | 8501408090
ZB5AA58 | Tabela de Preços de Automação e Controlo | 18/05/2026 | Modificação | Cabeça botão cápsula amarela à face para aro de fixação plástico | AC3 | ACI | 100316 | DIAMETER 22 | Industrial Control | IDSIG | GENERAL PURPOSE | 3 - INDUSTRY GENERAL PURPOSE | CTS | CTS | MP | PUSHBUTTONS | MPCTS | 18.81 | EUR | 1 | UN | 3389110904741 | B | 1 | 3.7 | 9.2 | 5.5 | CM | 20 | 18 | G | 187.22 | CMQ | [12 empty] | 150 | UN | 43389110904749 | 30 | 40 | 30 | CM | 3.597 | 18 | KG | 36 | DMQ | 5 | UN | 53389110904746 | 8.8 | 26.5 | 3.4 | CM | 95 | 18 | G | 792.88 | CMQ | 1 | UN | 3389110904741 | 9.2 | 5.5 | 3.7 | CM | 20 | 18 | G | 187.22 | CMQ | 8538909999
C11N3TM040B | Tabela de Preços de Equipamentos e sistemas de distribuição de energia de Baixa Tensão | 18/05/2026 | Modificação | ComPacT DISJUNTOR NSXm100N 50kA CA 3P 40A TMD PARAFUSO | BT4 | DBT | 181432 | COMPACT NSXM 16-160 | Power Products | PPCCB | GENERAL PURPOSE | 2 - SMALL & MED BUILDING GENERAL PURPOSE | CCN | CCN | 02 | NSXM, FUPACT, INS <= 630A | 02CCN | 440.58 | EUR | 1 | UN | 3606481991492 | C | 1 | 10 | 22 | 13 | CM | 1.162 | 1.162 | KG | 2860 | CMQ | 216 | UN | 73606481991491 | 1500 | 1200 | 800 | MM | 304890 | 1.162 | G | 1440000000 | MMQ | 9 | UN | 43606481991490 | 300 | 400 | 300 | MM | 12290 | 1.162 | G | 36000000 | MMQ | [12 empty] | 1 | UN | 3606481991492 | 10 | 22 | 13 | CM | 1.162 | 1.162 | KG | 2860 | CMQ | 8536201090
A9F79450 | Tabela de Preços de Equipamentos e sistemas de distribuição de energia de Baixa Tensão | 18/05/2026 | Modificação | Acti9 iC60N - Disjuntor - 4P - 50A - Curva C - 6000A (IEC 60898-1) - 10 kA (IEC 60947-2) | BT1 | RPT | 190600 | ACTI9 | Power Products | PPCFD | GENERAL PURPOSE | 2 - SMALL & MED BUILDING GENERAL PURPOSE | FTD | FTD | DT | ACTI9 PROTECTION DEVICES TERTIARY | DTFTD | 157.795 | EUR | 1 | UN | 3606480093463 | A | 1 | 7 | 9.2 | 7.3 | CM | 506 | 506 | G | 470.12 | CMQ | [12 empty] | 33 | UN | 43606480093461 | 30 | 40 | 30 | CM | 18.263 | 506 | KG | 36000 | CMQ | 3 | UN | 13606480093460 | 8 | 22.5 | 10 | CM | 1.616 | 506 | KG | 1800 | CMQ | 1 | UN | 3606480093463 | 7.1 | 9.2 | 7.3 | CM | 518 | 506 | G | 476.836 | CMQ | 8536201090
METSEHDPM150A16 | Tabela de Preços de Equipamentos e sistemas de distribuição de energia de Baixa Tensão | 18/05/2026 | Modificação | Transformador de corremte de núcleo aberto HDPM6000B, 150 A, cabo 16in, para solução em barramemto | BT7 | DBT | 187268 | ADVANCED METERS | Digital Energy | DPLVP | GENERAL PURPOSE | 2 - SMALL & MED BUILDING GENERAL PURPOSE | EMM | EMM | PW | METERS, INSULATION MONITORING & ENERGY SERVERS | PWEMM | 170.81 | EUR | 1 | UN | 3606481985538 | C | 1 | 20.32 | 20.32 | 20.32 | CM | 421 | 421 | G | 8390.177 | CMQ | [36 empty] | 1 | UN | 3606481985538 | 20.3 | 20.3 | 20.3 | CM | 400 | 421 | G | 8365.427 | CMQ | 8504312990
MEG5510-1119 | Tabela de Preços de Equipamentos e sistemas de distribuição de energia de Baixa Tensão | 18/05/2026 | Modificação | ARGUS Detetor de presença, Mestre, Branco | IS1 | RPT | 181705 | OTHER RANGES | Home Solutions | HSSPE | GENERAL PURPOSE | 1 - RESIDENTIAL GENERAL PURPOSE | CLD | CLD | 40 | CONNECTED LIVING MERTEN | 40CLD | 143.795 | EUR | 1 | UN | 4042811182380 | C | 1 | 10.2 | 18 | 14.4 | CM | 254 | 254 | G | 2643.84 | CMQ | [12 empty] | 6 | UN | 34042811182381 | 19.7 | 40.7 | 30.3 | CM | 1.906 | 254 | KG | 24294.237 | CMQ | [12 empty] | 1 | UN | 4042811182380 | 10.2 | 18 | 14.4 | CM | 254 | 254 | G | 2643.84 | CMQ | 8536508000
LA9G3101 | Tabela de Preços de Automação e Controlo | 18/05/2026 | Modificação | Borne terminal retenção de cabos 3P G115-225 | BT2 | CUE | 187524 | GIGA GL ACC =115 | Power Products | PPCTR | GENERAL PURPOSE | 3 - INDUSTRY GENERAL PURPOSE | TAC | TAC | LB | TESYS ACTIVE & CONTROL | LBTAC | 53.31 | EUR | 1 | UN | 3606481916341 | C | 1 | 12.6 | 20.5 | 13.9 | CM | 789 | 789 | G | 3590.37 | CMQ | [12 empty] | 3 | UN | 13606481916348 | 15 | 40 | 30 | CM | 2.678 | 789 | KG | 18 | DMQ | [12 empty] | 1 | UN | 3606481916341 | 12.6 | 20.5 | 13.9 | CM | 767 | 789 | G | 3590.37 | CMQ | 8536909500
A9L65321 | Tabela de Preços de Equipamentos e sistemas de distribuição de energia de Baixa Tensão | 18/05/2026 | Modificação | Descarregador de sobretensões iPRD 65r 65 KA 460V 3P IT com sinalização | BT1 | RPT | 135006 | ACTI9 | Power Products | PPCFD | GENERAL PURPOSE | 2 - SMALL & MED BUILDING GENERAL PURPOSE | FTI | FTI | 69 | ACTI9 SURGE PROTECTION DEVICES | 69FTI | 660.29 | EUR | 1 | UN | 3606480801648 | C | 1 | 7.5 | 9.3 | 6.3 | CM | 380 | 338 | G | 439.425 | CMQ | [12 empty] | 36 | UN | 43606480801646 | 30 | 40 | 30 | CM | 16.966 | 338 | KG | 36000 | CMQ | 4 | UN | 13606480801645 | 0.8 | 2.75 | 1 | DM | 1.831 | 338 | KG | 2.2 | DMQ | 1 | UN | 3606480801648 | 0.7 | 0.9 | 0.54 | DM | 0.375 | 338 | KG | 0.34 | DMQ | 8536303000
TM5ACBM12 | Tabela de Preços de Automação e Controlo | 18/05/2026 | Modificação | Base bus- 240V AC - preto - quantidade 1 | AC1 | ACI | 131240 | TM5 I/O | Discrete Automation | IDMST | PROGRAMABLE | 7 - INDUSTRY PROGRAMMABLE | AAM | AAM | A6 | PLC ADVANCED | A6AAM | 89.15 | EUR | 1 | UN | 3595864075129 | B | 1 | 1.6 | 10.5 | 5.4 | CM | 27 | 27 | G | 90.72 | CMQ | [12 empty] | 54 | UN | 13595864075126 | 15 | 40 | 15 | CM | 1.8 | 27 | KG | 9 | DMQ | [12 empty] | 1 | UN | 3595864075129 | 53 | 105 | 15 | MM | 27 | 27 | G | 83475 | MMQ | 8536909500
SXWSWESLX00100 | Tabela de Preços de Soluções de Conectividade | 18/05/2026 | Modificação | Enterprise Server - 100 para Linux | GE1 | PRO | 117135 | ECOSTRUXURE BLDG OPRTN | Digital Energy | DBPRD | PROGRAMABLE | 6 - CRITICAL & SPECIALIZED BUILDING PROGRAMMABLE | BMS | BMS | HV | BMS CONTROLLERS & SYSTEMS | HVBMS | 7279.03 | EUR | 1 | UN | 3606487130857 | C | 1 | 0 | 0 | 0 | CM | 0.01 | 0.01 | G | 0 | CMQ | [36 empty] | 1 | UN | 3606487130857 | 0 | 0 | 0 | CM | 0.01 | 0.01 | G | 0 | CMQ | 0000000000
BLRCH285A342B44 | Tabela de Preços de Equipamentos e sistemas de distribuição de energia de Baixa Tensão | 18/05/2026 | Modificação | VarPlus Can HDuty Capacitor - 28.5/34.2 kvar - 440 V - 50/60Hz | BTA | PRO | 108145 | PFC COMPONENTS | Digital Energy | DPLVP | CONFIGURABLE | 4 - LARGE BUILDING CONFIGURABLE | APQ | APQ | RB | POWER FACTOR CORRECTION | RBAPQ | 231.695 | EUR | 1 | UN | 3606485255910 | B | 1 | 19 | 31 | 19 | CM | 3.892 | 3.892 | KG | 11191 | CMQ | 15 | UN | 23606485255914 | 75 | 80 | 60 | CM | 70.38 | 3.892 | KG | 360000 | CMQ | 1 | UN |  | 30 | 40 | 30 | CM | 4.553 | 3.892 | KG | 36000 | CMQ | [12 empty] | 1 | UN | 3606485255910 | 19 | 31 | 19 | CM | 3.892 | 3.892 | KG | 11191 | CMQ | 8532100000
LC1G2654EHEA | Tabela de Preços de Automação e Controlo | 18/05/2026 | Modificação | Contactor TeSys LC1G 265A 440V 4P AC3 Avançado 48-130V bobina CA-CC | BT2 | CUE | 181036 | GIGA GL CTR >=115 | Power Products | PPCTR | GENERAL PURPOSE | 3 - INDUSTRY GENERAL PURPOSE | TCC | TCC | AC | TESYS CONTROL CONTACTOR | ACTCC | 3298.245 | EUR | 1 | UN | 3606481922663 | C | 1 | 30 | 37 | 26.5 | CM | 11.3 | 8.8 | KG | 29415 | CMQ | 4 | UN | 13606481922660 | 735 | 800 | 600 | MM | 51300 | 8.8 | G | 352800000 | MMQ | [24 empty] | 1 | UN | 3606481922663 | 30.3 | 37 | 25.5 | CM | 10 | 8.8 | KG | 28588.05 | CMQ | 8536490099
A9F95206 | Tabela de Preços de Equipamentos e sistemas de distribuição de energia de Baixa Tensão | 18/05/2026 | Modificação | Acti9 iC60L - Disjuntor - 2P - 6A - Curva K - 15000A (IEC 60898-1) - 25 kA (IEC 60947-2) | BT1 | RPT | 190600 | ACTI9 | Power Products | PPCFD | GENERAL PURPOSE | 2 - SMALL & MED BUILDING GENERAL PURPOSE | FTI | FTI | DI | ACTI9 PROTECTION DEVICES INDUSTRIAL | DIFTI | 277.71 | EUR | 1 | UN | 3606480084638 | B | 1 | 7.1 | 9.3 | 3.5 | CM | 216 | 216 | G | 231.105 | CMQ | [12 empty] | 66 | UN | 43606480084636 | 30 | 40 | 30 | CM | 15.365 | 216 | KG | 36000 | CMQ | 6 | UN | 13606480084635 | 0.78 | 2.23 | 0.97 | DM | 1.353 | 216 | KG | 1.687 | DMQ | 1 | UN | 3606480084638 | 0.71 | 0.93 | 0.35 | DM | 0.216 | 216 | KG | 0.231 | DMQ | 8536201090
GVAPK12 | Tabela de Preços de Automação e Controlo | 18/05/2026 | Modificação | suporte veio - 300 mm - TeSys GV3 e TeSys U | BT2 | CUE | 187422 | TESYS DECA FRAME 2 CB | Power Products | PPCTR | GENERAL PURPOSE | 3 - INDUSTRY GENERAL PURPOSE | TPP | TPP | GM | TESYS POWER & PROTECT | GMTPP | 16.015 | EUR | 1 | UN | 3606480313592 | B | 1 | 3 | 14 | 7 | CM | 34 | 34 | G | 294 | CMQ | [12 empty] | 80 | UN | 43606480313590 | 30 | 40 | 30 | CM | 3.213 | 34 | KG | 36 | DMQ | [12 empty] | 1 | UN | 3606480313592 | 15 | 15 | 1 | MM | 37 | 34 | G | 225 | MMQ | 7326909890
BMH1002P37F2A | Tabela de Preços de Automação e Controlo | 18/05/2026 | Modificação | servo motor BMH - 6.2 Nm - 6000 rpm - keyed shaft - with brake - IP65/IP67 | AC2 | ACI | 132912 | SERVO MOTORS | Discrete Automation | IDMST | PROGRAMABLE | 7 - INDUSTRY PROGRAMMABLE | AAM | AAM | DV | MOTION | DVAAM | 1727.82 | EUR | 1 | UN | 3606485196336 | C | 1 | 15.6 | 44.6 | 22.1 | CM | 6.68 | 6.4 | KG | 15376.296 | CMQ | [12 empty] | 1 | UN |  | 30 | 60 | 40 | CM | 7.832 | 6.4 | KG | 72000 | CMQ | [12 empty] | 1 | UN | 3606485196336 | 220 | 400 | 200 | MM | 6680 | 6.4 | G | 17600 | CMQ | 8501522089
DXN11073E | Tabela de Preços de Equipamentos e sistemas de distribuição de energia de Baixa Tensão | 18/05/2026 | Modificação | Dexson - ângulo plano 90° - 32x12 mm - ABS+PC - branco | IS3 | RPT | 181742 | DEXSON | Home Solutions | HSCWD | GENERAL PURPOSE | 1 - RESIDENTIAL GENERAL PURPOSE | CLR | CLR | RS | CONNECTED LIVING - RESIDENTIAL | RSCLR | 0.535 | EUR | 1 | UN | 7702496034523 | A | 1 | 1.4 | 5.3 | 5.3 | CM | 6 | 6 | G | 39.326 | CMQ | 8000 | UN | 37702496034609 | 80 | 120 | 80 | CM | 70.08 | 6 | KG | 768000 | CMQ | 500 | UN | 27702496034527 | 37 | 38 | 31 | CM | 3.63 | 6 | KG | 43586 | CMQ | 10 | UN | 37702496034524 | 7 | 20 | 20 | CM | 61 | 6 | G | 2800 | CMQ | 10 | UN | 37702496034524 | 7 | 20 | 20 | CM | 61 | 6 | G | 2800 | CMQ | 3925902000
MTN4572-6037 | Tabela de Preços de Equipamentos e sistemas de distribuição de energia de Baixa Tensão | 18/05/2026 | Modificação | D-Life - Centro tomada dupla RJ45 - Branco Mate | IS1 | RPT | 191657 | MERTEN SYSTEM D | Home Solutions | HSSPE | GENERAL PURPOSE | 1 - RESIDENTIAL GENERAL PURPOSE | CLD | CLD | 40 | CONNECTED LIVING MERTEN | 40CLD | 18.05 | EUR | 1 | UN | 3606482163782 | C | 1 | 1 | 7 | 6.9 | CM | 16 | 16 | G | 48.3 | CMQ | [12 empty] | 120 | UN | 23606482163786 | 18.5 | 40 | 30 | CM | 3.189 | 16 | KG | 22200 | CMQ | 5 | UN | 13606482163789 | 6.9 | 12.3 | 7.1 | CM | 116 | 16 | G | 602.577 | CMQ | 1 | UN | 3606482163782 | 2.3 | 7.1 | 7.1 | CM | 17 | 16 | G | 115.943 | CMQ | 3925901000
LC1D25BD | Tabela de Preços de Automação e Controlo | 18/05/2026 | Modificação | Contactor Tesys D - 3P(3 NA) - AC-3 - <= 440 V 25 A - 24 V CC bobina | BT2 | CUE | 187516 | TESYS DECA CONT. <115A | Power Products | PPCTR | GENERAL PURPOSE | 3 - INDUSTRY GENERAL PURPOSE | TCC | TCC | AC | TESYS CONTROL CONTACTOR | ACTCC | 230.695 | EUR | 1 | UN | 3389110355994 | A | 1 | 5 | 11.3 | 9.3 | CM | 586 | 586 | G | 525.45 | CMQ | 240 | UN |  | 75 | 80 | 60 | CM | 152 | 586 | KG | 360 | DMQ | 15 | UN | 43389110355992 | 15 | 40 | 30 | CM | 9.034 | 586 | KG | 18 | DMQ | [12 empty] | 1 | UN | 3389110355994 | 5 | 11.3 | 9.3 | CM | 586 | 586 | G | 525.45 | CMQ | 8536419089
NSYSFN2012802DP | Tabela de Preços de Equipamentos e sistemas de distribuição de energia de Baixa Tensão | 18/05/2026 | Modificação | Armário elétrico modular de montagem no chão, PanelSeT SFN, aço descarbonizado, platina, 2000x1200x800mm, 2 portas, IP55 | EN1 | CUE | 119428 | PanelSeT S FS SFN | Power Products | PPUES | GENERAL PURPOSE | 3 - INDUSTRY GENERAL PURPOSE | UEP | UEP | FS | UE - FLOOR STANDING STEEL SFN ENCLOSURES. | FSUEP | 3915.667 | EUR | 1 | UN | 3606486103623 | C4 | 1 | 213 | 89 | 125 | CM | 187 | 187 | KG | 2369625 | CMQ | 1 | UN |  | 215 | 90 | 125 | CM | 187 | 187 | KG | 2.419 | MTQ | [24 empty] | 1 | UN |  | 215 | 90 | 125 | CM | 187 | 187 | KG | 2418750 | CMQ | 9403208000
82182 | Tabela de Preços de Equipamentos e sistemas de distribuição de energia de Baixa Tensão | 18/05/2026 | Modificação | Unika interlocked socket - 16 A - 3P + E - 200...250 V AC - IP65 - panel | BT3 | RPT | 140900 | MUREVA | Power Products | PPCFD | GENERAL PURPOSE | 2 - SMALL & MED BUILDING GENERAL PURPOSE | FTC | FTC | PK | PK INDUSTRIAL PLUGS & SOCKETS | PKFTC | 124.495 | EUR | 1 | UN | 3303430821823 | C | 1 | 11.5 | 23.7 | 10.5 | CM | 810 | 810 | G | 2861.775 | CMQ | [36 empty] | 1 | UN | 3303430821823 | 11.5 | 23.7 | 10.5 | CM | 810 | 810 | G | 2861.775 | CMQ | 8536699099
LC1DT40B7 | Tabela de Preços de Automação e Controlo | 18/05/2026 | Modificação | Contactor Tesys D - 4P(4 NA) - AC-1 - <= 440 V 40 A - 24 V CA 50/60 Hz bobina | BT2 | CUE | 187516 | TESYS DECA CONT. <115A | Power Products | PPCTR | GENERAL PURPOSE | 3 - INDUSTRY GENERAL PURPOSE | TCC | TCC | AC | TESYS CONTROL CONTACTOR | ACTCC | 170.255 | EUR | 1 | UN | 3389110244649 | A | 1 | 5.5 | 12 | 9.5 | CM | 473 | 473 | G | 627 | CMQ | [12 empty] | 16 | UN | 43389110244647 | 15 | 40 | 30 | CM | 8.117 | 473 | KG | 18 | DMQ | [12 empty] | 1 | UN | 3389110244649 | 5.5 | 12 | 9.5 | CM | 473 | 473 | G | 627 | CMQ | 8536419089
490NAC0201 | Tabela de Preços de Automação e Controlo | 18/05/2026 | Modificação | Soquete SFP com conexão HSBY- fibra óptica monomodo | AC1 | ACI | 190379 | MODICON M580 ACC | Discrete Automation | IDPAC | PROGRAMABLE | 7 - INDUSTRY PROGRAMMABLE | AAP | AAP | HI | AUTOMATION PLANT | HIAAP | 801.36 | EUR | 1 | UN | 3606480880674 | B | 1 | 2.4 | 12.3 | 8 | CM | 55 | 55 | G | 236.16 | CMQ | [12 empty] | 10 | UN | 13606480880671 | 15 | 40 | 30 | CM | 5.3 | 55 | KG | 18 | DMQ | [12 empty] | 1 | UN | 3606480880674 | 2.3 | 12.4 | 7.8 | CM | 500 | 55 | G | 222.456 | CMQ | 8517620000
M9F52301 | Tabela de Preços de Equipamentos e sistemas de distribuição de energia de Baixa Tensão | 18/05/2026 | Modificação | Multi9 - Disjuntor C60BPR, 3P, 1A, curva C, 10kA (UL489), 10kA (IEC/EN 60947-2) | BT1 | RPT | 190621 | MULTI9 | Power Products | PPCFD | GENERAL PURPOSE | 2 - SMALL & MED BUILDING GENERAL PURPOSE | FTD | FTD | D9 | MULTI9 PROTECTION FOR OEM | D9FTD | 841.755 | EUR | 1 | UN | 3606481171146 | C | 1 | 7.5 | 12.7 | 5.4 | CM | 460 | 460 | G | 514.35 | CMQ | [12 empty] | 32 | UN | 43606481171144 | 30 | 40 | 30 | CM | 15.6 | 460 | KG | 36 | DMQ | 4 | UN | 13606481171143 | 7.8 | 22.6 | 13.4 | CM | 1.896 | 460 | KG | 2362.152 | CMQ | 1 | UN | 3606481171146 | 0.75 | 1.27 | 0.54 | DM | 0.46 | 460 | KG | 0.514 | DMQ | 8536201090
LV948312 | Tabela de Preços de Equipamentos e sistemas de distribuição de energia de Baixa Tensão | 18/05/2026 | Modificação | MTZ2 32 H1 - 3200 A - 3P extraível - configurável | BT8 | DBT | 190406 | MTZ2-3 ACTIVE IEC | Power Products | PPACB | CONFIGURABLE | 4 - LARGE BUILDING CONFIGURABLE | ACB | ACB | 06 | MTZ ACTIVE OFFER | 06ACB | 16459.345 | EUR | 1 | UN | 3606486813546 | C | 1 | 2 | 2 | 1 | CM | 10 | 10 | G | 4 | CMQ | [36 empty] | 1 | UN | 3606486813546 | 2 | 2 | 1 | CM | 10 | 10 | G | 4 | CMQ | 8536209090
PKY16F434 | Tabela de Preços de Equipamentos e sistemas de distribuição de energia de Baixa Tensão | 18/05/2026 | Modificação | PratiKa socket - fast - angled - 16A - 3P + E - 380...415 V AC - panel | BT3 | RPT | 140900 | MUREVA | Power Products | PPCFD | GENERAL PURPOSE | 2 - SMALL & MED BUILDING GENERAL PURPOSE | FTC | FTC | PK | PK INDUSTRIAL PLUGS & SOCKETS | PKFTC | 12.175 | EUR | 1 | UN | 3303432011000 | A | 1 | 9.2 | 8.5 | 6.5 | CM | 144 | 144 | G | 508.3 | CMQ | [12 empty] | 30 | UN | 43303432011008 | 30 | 40 | 30 | CM | 5.279 | 144 | KG | 36 | DMQ | 10 | UN | 23303432011004 | 12 | 26.8 | 26.4 | CM | 1.597 | 144 | KG | 8905.68 | CMQ | 1 | UN | 3303432011000 | 9.2 | 8.5 | 6.5 | CM | 144 | 144 | G | 469.625 | CMQ | 8536699099
XB5AWCUST06 | Tabela de Preços de Automação e Controlo | 18/05/2026 | Modificação | Illuminated pushbutton | AC3 | ACI | 100316 | DIAMETER 22 | Industrial Control | IDSIG | GENERAL PURPOSE | 3 - INDUSTRY GENERAL PURPOSE | CTS | CTS | MP | PUSHBUTTONS | MPCTS | 64.52 | EUR | 1 | UN | 3606481820945 | C | 1 | 8.6 | 5.2 | 3.3 | CM | 55 | 55 | G | 147.576 | CMQ | [36 empty] | 1 | UN | 3606481820945 | 8.6 | 5.2 | 3.3 | CM | 55 | 55 | G | 147.576 | CMQ | 8536508000
GBX040005K | Tabela de Preços de Automação e Controlo | 18/05/2026 | Modificação | Caixa reductora planetária Liso GBX - Ø 40 mm - redução de 5: 1 <15 min arcos - 14 N · m | AC2 | ACI | 121358 | GEARBOXES | Discrete Automation | IDMST | PROGRAMABLE | 7 - INDUSTRY PROGRAMMABLE | AAM | AAM | DV | MOTION | DVAAM | 345.52 | EUR | 1 | UN | 3606480388163 | C | 1 | 6.8 | 13.5 | 7 | CM | 368 | 368 | G | 642.6 | CMQ | [12 empty] | 10 | UN | 43606480388161 | 30 | 40 | 30 | CM | 4383 | 368 | G | 36 | DMQ | [12 empty] | 1 | UN | 3606480388163 | 6.8 | 13.5 | 7 | CM | 368 | 368 | G | 642.6 | CMQ | 8483405190
NSY17992 | Tabela de Preços de Equipamentos e sistemas de distribuição de energia de Baixa Tensão | 18/05/2026 | Modificação | Ventilator CEM 480 m3/h | EN1 | CUE | 120253 | ClimaSys Fan | Power Products | PPUES | GENERAL PURPOSE | 3 - INDUSTRY GENERAL PURPOSE | UET | UET | ET | UE - THERMAL MANAGEMENT VENT, REJ. FILTER, CONTROL, RESIST. | ETUET | 1161.882 | EUR | 1 | UN | 3606480169403 | C4 | 1 | 34 | 22 | 33 | CM | 3.396 | 3.396 | KG | 24684 | CMQ | 50 | UN |  | 1950 | 1200 | 1000 | MM | 182.8 | 3.396 | KG | 2340 | DMQ | [12 empty] | 1 | UN |  | 0 | 0 | 0 |  | 3.44 | 3.396 | KG | 9.126 | DMQ | 1 | UN | 3606480169403 | 260 | 260 | 135 | MM | 3.44 | 3.396 | KG | 9.126 | DMQ | 8414592590
C63N3 | Tabela de Preços de Equipamentos e sistemas de distribuição de energia de Baixa Tensão | 18/05/2026 | Modificação | ComPacT BLOCO DE CORTE NSX630N 50kA CA 3P 630A | BT4 | DBT | 191790 | COMPACT NSX | Power Products | PPCCB | GENERAL PURPOSE | 2 - SMALL & MED BUILDING GENERAL PURPOSE | CCN | CCN | 01 | NSX | 01CCN | 2627.585 | EUR | 1 | UN | 3606482002975 | C | 1 | 15.1 | 29.2 | 15.6 | CM | 4.554 | 4.554 | KG | 6878.352 | CMQ | 36 | UN |  | 45 | 120 | 80 | CM | 179 | 4.554 | KG | 432000 | CMQ | [24 empty] | 1 | UN | 3606482002975 | 15 | 29.2 | 15.8 | CM | 4.558 | 4.554 | KG | 6920.4 | CMQ | 8536209090
MIP20212 | Tabela de Preços de Equipamentos e sistemas de distribuição de energia de Baixa Tensão | 18/05/2026 | Modificação | Resi9 MP Encastrar - 2 x 12 módulos - Porta Branca | BT3 | RPT | 137969 | RESI9 | Power Products | PPCFD | GENERAL PURPOSE | 1 - RESIDENTIAL GENERAL PURPOSE | FR9 | FR9 | C9 | FD RESIDENTIAL - COF | C9FR9 | 64.115 | EUR | 1 | UN | 3606480145834 | A | 1 | 9.8 | 37.7 | 29.4 | CM | 1.12 | 1.12 | KG | 10862.124 | CMQ | 80 | UN | 73606480145833 | 120 | 120 | 80 | CM | 102.4 | 1.12 | KG | 1152 | DMQ | [12 empty] | 5 | UN | 13606480145831 | 52 | 40 | 30 | CM | 5.65 | 1.12 | KG | 62400 | CMQ | 1 | UN | 3606480145834 | 9.8 | 37.7 | 29.4 | CM | 1.12 | 1.12 | KG | 10862.124 | CMQ | 9403700000
NSYMPCH408 | Tabela de Preços de Equipamentos e sistemas de distribuição de energia de Baixa Tensão | 18/05/2026 | Modificação | Spacial SF/SM solid cover plate - 400x800 mm - hinged | EN1 | CUE | 132527 | Electrical Distributio | Power Products | PPUES | GENERAL PURPOSE | 3 - INDUSTRY GENERAL PURPOSE | UEA | UEA | EA | UE - FLOOR STANDING ENCLOSURES, SF, SM, AND SFP, IN STEEL. | EAUEA | 198.927 | EUR | 1 | UN | 3606480065804 | A4 | 1 | 71 | 2 | 41 | CM | 4.872 | 4.872 | KG | 5822 | CMQ | 45 | UN | 73606480065803 | 500 | 1200 | 1000 | MM | 234.24 | 4.872 | KG | 600 | DMQ | [24 empty] | 1 | UN | 3606480065804 | 15 | 800 | 400 | MM | 4.625 | 4.872 | KG | 4.8 | DMQ | 7326909890
BSH0703T32F2A | Tabela de Preços de Automação e Controlo | 18/05/2026 | Modificação | AC servo motor BSH - 2.83 N.m - 6000 rpm - keyed shaft - with brake - IP65 | AC2 | ACI | 132912 | SERVO MOTORS | Discrete Automation | IDMST | PROGRAMABLE | 7 - INDUSTRY PROGRAMMABLE | AAM | AAM | DV | MOTION | DVAAM | 2152.87 | EUR | 1 | UN | 3389118137752 | C | 1 | 17.5 | 45.5 | 16.1 | CM | 4.547 | 4.547 | KG | 12819.625 | CMQ | [12 empty] | 2 | UN | 43389118137750 | 30 | 60 | 40 | CM | 10.452 | 4.547 | KG | 72000 | CMQ | [12 empty] | 1 | UN | 3389118137752 | 175 | 460 | 162 | MM | 4600 | 4.547 | G | 13041 | CMQ | 8501522089
C253TM250D | Tabela de Preços de Equipamentos e sistemas de distribuição de energia de Baixa Tensão | 18/05/2026 | Modificação | ComPacT DISPARADOR NSX250 CC 3P 250A TMD | BT4 | DBT | 191790 | COMPACT NSX | Power Products | PPCCB | GENERAL PURPOSE | 2 - SMALL & MED BUILDING GENERAL PURPOSE | CCN | CCN | 01 | NSX | 01CCN | 1655.565 | EUR | 1 | UN | 3606481994929 | C | 1 | 6.6 | 11.5 | 10 | CM | 420 | 420 | G | 759 | CMQ | [12 empty] | 28 | UN | 13606481994926 | 30 | 40 | 30 | CM | 12.16 | 420 | KG | 36 | DMQ | [12 empty] | 1 | UN | 3606481994929 | 6.6 | 11.5 | 10 | CM | 420 | 420 | G | 759 | CMQ | 8536309000
LV847520 | Tabela de Preços de Equipamentos e sistemas de distribuição de energia de Baixa Tensão | 18/05/2026 | Modificação | OFF-position locking - 2 Profalux keylocks 1 key + adaptation kit - for MTZ1 | BT8 | DBT | 180971 | MASTERPACT MTZ CONNECT | Power Products | PPACB | CONFIGURABLE | 4 - LARGE BUILDING CONFIGURABLE | ACB | ACB | PR | AIR CIRCUIT BREAKERS | PRACB | 476.695 | EUR | 1 | UN | 3606480813320 | C | 1 | 5 | 10 | 10 | CM | 310 | 300 | G | 500 | CMQ | [36 empty] | 1 | UN | 3606480813320 | 0.5 | 1 | 1 | DM | 0.31 | 300 | KG | 0.5 | DMQ | 8538909999
C63R36M500 | Tabela de Preços de Equipamentos e sistemas de distribuição de energia de Baixa Tensão | 18/05/2026 | Modificação | ComPacT DISJUNTOR NSX630R 200kA CA 3P 500A 6.3EM | BT4 | DBT | 191790 | COMPACT NSX | Power Products | PPCCB | GENERAL PURPOSE | 2 - SMALL & MED BUILDING GENERAL PURPOSE | CCN | CCN | 01 | NSX | 01CCN | 16927.6 | EUR | 1 | UN | 3606481988881 | C | 1 | 15.2 | 29.2 | 15.2 | CM | 5.81 | 5.81 | KG | 6746.368 | CMQ | [36 empty] | 1 | UN | 3606481988881 | 15.2 | 29.2 | 15.2 | CM | 5.81 | 5.81 | KG | 6746.37 | CMQ | 8536209090
GV2ME06 | Tabela de Preços de Automação e Controlo | 18/05/2026 | Modificação | Disjuntores-motor magnetotérmicos GV2ME 1/1,6A | BT2 | CUE | 187422 | TESYS DECA FRAME 2 CB | Power Products | PPCTR | GENERAL PURPOSE | 3 - INDUSTRY GENERAL PURPOSE | TPP | TPP | GM | TESYS POWER & PROTECT | GMTPP | 116.765 | EUR | 1 | UN | 3389110343052 | A | 1 | 8 | 9 | 4.5 | CM | 245 | 245 | G | 324 | CMQ | 384 | UN | 73389110343051 | 75 | 60 | 80 | CM | 109.072 | 245 | KG | 360 | DMQ | 24 | UN | 43389110343050 | 15 | 40 | 30 | CM | 6.317 | 245 | KG | 18000 | CMQ | [12 empty] | 1 | UN | 3389110343052 | 4.5 | 9 | 8.5 | CM | 273.5 | 245 | G | 344.25 | CMQ | 8536201090
LVR05X00A40T | Tabela de Preços de Equipamentos e sistemas de distribuição de energia de Baixa Tensão | 18/05/2026 | Modificação | Anti Harmonic detuned reactor 100kvar 210Hz (4.2) 5.7% 50Hz 400V | BTA | PRO | 108145 | PFC COMPONENTS | Digital Energy | DPLVP | CONFIGURABLE | 4 - LARGE BUILDING CONFIGURABLE | APQ | APQ | RB | POWER FACTOR CORRECTION | RBAPQ | 1205.535 | EUR | 1 | UN | 3606480541544 | C | 1 | 41 | 60 | 40 | CM | 46.55 | 46.55 | KG | 98400 | CMQ | 2 | UN | 73606480541543 | 55 | 80 | 60 | CM | 99.5 | 46.55 | KG | 264000 | CMQ | [24 empty] | 1 | UN | 3606480541544 | 5.9 | 6 | 4 | DM | 53 | 46.55 | KG | 141.6 | DMQ | 8504500000
BMH2053P01A2A | Tabela de Preços de Automação e Controlo | 18/05/2026 | Modificação | servo motor BMH - 84 Nm - 3800 rpm - untapped shaft - without brake - IP54 | AC2 | ACI | 132912 | SERVO MOTORS | Discrete Automation | IDMST | PROGRAMABLE | 7 - INDUSTRY PROGRAMMABLE | AAM | AAM | DV | MOTION | DVAAM | 6492.47 | EUR | 1 | UN | 3606485202006 | C | 1 | 36 | 73 | 31 | CM | 71 | 67 | KG | 81468 | CMQ | 2 | UN |  | 73.5 | 60 | 80 | CM | 155 | 67 | KG | 352.8 | DMQ | [24 empty] | 1 | UN | 3606485202006 | 4 | 3 | 7.95 | DM | 71 | 67 | KG | 95.4 | DMQ | 8501523090
13440 | Tabela de Preços de Equipamentos e sistemas de distribuição de energia de Baixa Tensão | 18/05/2026 | Modificação | Mureva - Quadro de interface - 3x12 módulos | BT3 | RPT | 140900 | MUREVA | Power Products | PPCFD | GENERAL PURPOSE | 2 - SMALL & MED BUILDING GENERAL PURPOSE | FTC | FTC | CO | MODULAR ENCLOSURES | COFTC | 250.865 | EUR | 1 | UN | 3303430134404 | B | 1 | 62 | 17 | 47 | CM | 5.635 | 5.635 | KG | 49538 | CMQ | 19 | UN |  | 80 | 120 | 80 | CM | 119.065 | 5.635 | KG | 768 | DMQ | [12 empty] | 5 | UN |  | 0.01 | 0.01 | 0.01 | DM | 28.175 | 5.635 | KG | 247.69 | DMQ | 1 | UN | 3303430134404 | 6.2 | 1.7 | 4.7 | DM | 5.635 | 5.635 | KG | 49.538 | DMQ | 8538100000
LV850061SP | Tabela de Preços de Equipamentos e sistemas de distribuição de energia de Baixa Tensão | 18/05/2026 | Modificação | PORTA ULP-PARA MASTERPACT MTZ2/3-FXO | BT8 | DBT | 151862 | MASTERPACT MTZ COMM. | Power Products | PPACB | CONFIGURABLE | 4 - LARGE BUILDING CONFIGURABLE | ACB | ACB | PR | AIR CIRCUIT BREAKERS | PRACB | 245.99 | EUR | 1 | UN | 3606480932625 | C | 1 | 10 | 10 | 10 | CM | 129 | 129 | G | 1000 | CMQ | [12 empty] | 32 | UN | 33606480932626 | 30 | 60 | 40 | CM | 4.828 | 129 | KG | 72000 | CMQ | [12 empty] | 1 | UN | 3606480932625 | 10 | 10 | 10 | CM | 129 | 129 | G | 1000 | CMQ | 8536699099
A9F94450 | Tabela de Preços de Equipamentos e sistemas de distribuição de energia de Baixa Tensão | 18/05/2026 | Modificação | Acti9 iC60L - Disjuntor - 4P - 50A - Curva C - 15000A (IEC 60898-1) - 15 kA (IEC 60947-2) | BT1 | RPT | 190600 | ACTI9 | Power Products | PPCFD | GENERAL PURPOSE | 2 - SMALL & MED BUILDING GENERAL PURPOSE | FTI | FTI | DI | ACTI9 PROTECTION DEVICES INDUSTRIAL | DIFTI | 484.46 | EUR | 1 | UN | 3606480084126 | B | 1 | 7.5 | 9.5 | 7.2 | CM | 527 | 500 | G | 513 | CMQ | [12 empty] | 33 | UN | 43606480084124 | 30 | 40 | 30 | CM | 18.917 | 500 | KG | 36000 | CMQ | 3 | UN | 13606480084123 | 8.1 | 22.4 | 9.9 | CM | 1.667 | 500 | KG | 1796.256 | CMQ | 1 | UN | 3606480084126 | 7.6 | 7.1 | 9.2 | CM | 534 | 500 | G | 496.432 | CMQ | 8536201090
31336 | Tabela de Preços de Equipamentos e sistemas de distribuição de energia de Baixa Tensão | 18/05/2026 | Modificação | interruptor seccionador Interpact INS1600 - 1600 A - 3 pólos | BT4 | DBT | 133481 | COMPACT INS-INV SWITCH | Power Products | PPCCB | GENERAL PURPOSE | 2 - SMALL & MED BUILDING GENERAL PURPOSE | CCN | CCN | 02 | NSXM, FUPACT, INS <= 630A | 02CCN | 2374.555 | EUR | 1 | UN | 3303430313366 | A | 1 | 20 | 35.5 | 33 | CM | 15.1 | 14 | KG | 23430 | CMQ | 4 | UN | 73303430313365 | 50 | 120 | 80 | CM | 75.064 | 14 | KG | 480 | DMQ | 1 | UN | 3303430313366 | 30 | 60 | 40 | CM | 15.766 | 14 | KG | 72000 | CMQ | [12 empty] | 1 | UN | 3303430313366 | 20 | 35.5 | 33 | CM | 15 | 14 | KG | 23430 | CMQ | 8536508000
ABLP1A24100 | Tabela de Preços de Automação e Controlo | 18/05/2026 | Modificação | fonte de alimentação regulada, 100...240v ac, 24v 10a, monofásica, montaje en panel | AC1 | ACI | 107530 | MODICON REGUL PS | Discrete Automation | IDMST | GENERAL PURPOSE | 3 - INDUSTRY GENERAL PURPOSE | APS | APS | FI | AUTOMATION POWERSUPLIES OFFER | FIAPS | 243.23 | EUR | 1 | UN | 3606481500304 | C | 1 | 6 | 24.5 | 14 | CM | 984 | 984 | G | 2058 | CMQ | [12 empty] | 9 | UN | 13606481500301 | 30 | 40 | 30 | CM | 9.26 | 984 | KG | 36000 | CMQ | [12 empty] | 1 | UN |  | 6.2 | 24.5 | 14.3 | CM | 984 | 984 | G | 2172.17 | CMQ | 8504408390
MEG4123-6034 | Tabela de Preços de Equipamentos e sistemas de distribuição de energia de Baixa Tensão | 18/05/2026 | Modificação | Centro System M, para tomada TV/SAT, 2/3 orifícios, antracite | IS1 | RPT | 191657 | MERTEN SYSTEM D | Home Solutions | HSSPE | GENERAL PURPOSE | 1 - RESIDENTIAL GENERAL PURPOSE | CLD | CLD | 40 | CONNECTED LIVING MERTEN | 40CLD | 14.465 | EUR | 1 | UN | 4042811197391 | A | 1 | 1.3 | 7.2 | 7.1 | CM | 18 | 18 | G | 66.456 | CMQ | [12 empty] | 250 | UN | 34042811197392 | 19.9 | 40.6 | 30.9 | CM | 5.256 | 18 | KG | 24965.346 | CMQ | 5 | UN | 14042811197398 | 5.7 | 7.8 | 7.7 | CM | 98 | 18 | G | 342.342 | CMQ | 1 | UN | 4042811197391 | 1.3 | 7.2 | 7.1 | CM | 18 | 18 | G | 66.456 | CMQ | 3925901000
METSEDM1110 | Tabela de Preços de Equipamentos e sistemas de distribuição de energia de Baixa Tensão | 18/05/2026 | Modificação | EasyLogic - Medidor de Painel Digital DM1000 - Amperímetro - monofásico | BT7 | DBT | 105417 | MEDIUM METERS | Digital Energy | DPLVP | GENERAL PURPOSE | 2 - SMALL & MED BUILDING GENERAL PURPOSE | EMM | EMM | EY | EASYLOGIC POWER & ENERGY METERS | EYEMM | 82.905 | EUR | 1 | UN | 3606480706677 | A | 1 | 8.6 | 12.4 | 11.2 | CM | 265 | 175 | G | 1194.368 | CMQ | [12 empty] | 24 | UN | 43606480706675 | 30 | 40 | 30 | CM | 6.89 | 175 | KG | 36 | DMQ | [12 empty] | 1 | UN | 3606480706677 | 8.6 | 12.4 | 11.2 | CM | 265 | 175 | G | 1194.368 | CMQ | 9030337000
LC1K12105B7 | Tabela de Preços de Automação e Controlo | 18/05/2026 | Modificação | Contactor TeSys K - 3P(3 NA) - AC-3 - <= 440 V 12 A - 24 V bobina CA | BT2 | CUE | 187518 | TESYS MICRA CTR | Power Products | PPCTR | GENERAL PURPOSE | 3 - INDUSTRY GENERAL PURPOSE | TCC | TCC | AC | TESYS CONTROL CONTACTOR | ACTCC | 68.47 | EUR | 1 | UN | 3389110789775 | C | 1 | 4.9 | 6.9 | 6.2 | CM | 204 | 204 | G | 209.622 | CMQ | [36 empty] | 1 | UN | 3389110789775 | 66 | 62 | 48 | MM | 210 | 204 | G | 196416 | MMQ | 8536419089
MEG4020-6536 | Tabela de Preços de Equipamentos e sistemas de distribuição de energia de Baixa Tensão | 18/05/2026 | Modificação | Quadro, Merten D-Life, 2 elementos, aço | IS1 | RPT | 181950 | MERTEN SYSTEM D | Home Solutions | HSCWD | GENERAL PURPOSE | 1 - RESIDENTIAL GENERAL PURPOSE | CLD | CLD | 40 | CONNECTED LIVING MERTEN | 40CLD | 18.76 | EUR | 1 | UN | 4042811197803 | A | 1 | 1.7 | 16.3 | 8.6 | CM | 28 | 28 | G | 238.306 | CMQ | [12 empty] | 96 | UN | 34042811197804 | 30.9 | 42 | 34.2 | CM | 4.206 | 28 | KG | 44384.76 | CMQ | 2 | UN | 14042811197800 | 2.9 | 17.2 | 9.9 | CM | 78 | 28 | G | 493.812 | CMQ | 1 | UN | 4042811197803 | 1.7 | 16.3 | 8.6 | CM | 28 | 28 | G | 238.306 | CMQ | 3925901000
VW3L10000N50 | Tabela de Preços de Automação e Controlo | 18/05/2026 | Modificação | Placa de Selagem Lateral - Lexium com Drive Integrado - IP54 | AC2 | ACI | 138931 | SERVO DRIVE ACCESS | Discrete Automation | IDMST | PROGRAMABLE | 7 - INDUSTRY PROGRAMMABLE | AAM | AAM | DV | MOTION | DVAAM | 805.25 | EUR | 1 | UN | 3389118367333 | C | 1 | 5 | 13.5 | 9 | CM | 357 | 357 | G | 607.5 | CMQ | [12 empty] | 25 | UN | 43389118367331 | 30 | 60 | 40 | CM | 10.177 | 357 | KG | 72 | DMQ | [12 empty] | 1 | UN | 3389118367333 | 0.5 | 1.35 | 0.9 | DM | 0.357 | 357 | KG | 0.608 | DMQ | 8547200000
BMXFTW301S | Tabela de Preços de Automação e Controlo | 18/05/2026 | Modificação | M340,Bornero 20P+Precable Apant 3m | AC1 | ACI | 141165 | MODICON X80 I/O | Discrete Automation | IDPAC | PROGRAMABLE | 7 - INDUSTRY PROGRAMMABLE | AAP | AAP | HI | AUTOMATION PLANT | HIAAP | 102.03 | EUR | 1 | UN | 3595863920420 | A | 1 | 4 | 25 | 25 | CM | 427 | 427 | G | 2500 | CMQ | 160 | UN |  | 75 | 80 | 60 | CM | 87.52 | 427 | KG | 360000 | CMQ | 9 | UN | 13595863920427 | 15 | 40 | 30 | CM | 4.41 | 427 | KG | 18000 | CMQ | [12 empty] | 1 | UN | 3595863920420 | 4 | 25 | 25 | CM | 427 | 427 | G | 2500 | CMQ | 8544429090
NSYMB86 | Tabela de Preços de Equipamentos e sistemas de distribuição de energia de Baixa Tensão | 18/05/2026 | Modificação | Insulating mounting plate for enclosure H800xW600mm made of bakelite | EN1 | CUE | 132400 | WM Mounting Plates | Power Products | PPUES | GENERAL PURPOSE | 3 - INDUSTRY GENERAL PURPOSE | UEC | UEC | PM | UE - WALL MOUNTING ENCLOSURE PLM IN POLYESTER. | PMUEC | 157.896 | EUR | 1 | UN | 3606480182785 | A4 | 1 | 0.5 | 76.5 | 55 | CM | 2.442 | 2.442 | KG | 2103.75 | CMQ | 75 | UN |  | 420 | 1200 | 1000 | MM | 258 | 2.442 | KG | 504 | DMQ | 1 | UN |  | 0 | 0 | 0 |  | 0 | 2.442 |  | 0 |  | 1 | UN |  | 0 | 0 | 0 |  | 3.029 | 2.442 | KG | 0 |  | 1 | UN | 3606480182785 | 4 | 765 | 550 | MM | 3.029 | 2.442 | KG | 1.683 | DMQ | 3926909790
LX9FG380 | Tabela de Preços de Automação e Controlo | 18/05/2026 | Modificação | bobina LX9-F - TeSys F - 380/400V 40/400HZ para contactor F185/F225 | BT2 | CUE | 187521 | TESYS F COILS | Power Products | PPCTR | GENERAL PURPOSE | 3 - INDUSTRY GENERAL PURPOSE | TCC | TCC | AC | TESYS CONTROL CONTACTOR | ACTCC | 354.09 | EUR | 1 | UN | 3389110248456 | C | 1 | 7.4 | 17.7 | 10.5 | CM | 568.9 | 568.9 | G | 1375.29 | CMQ | [12 empty] | 14 | UN | 43389110248454 | 30 | 40 | 30 | CM | 8.426 | 568.9 | KG | 36 | DMQ | [12 empty] | 1 | UN | 3389110248456 | 7.4 | 17.8 | 10.4 | CM | 570 | 568.9 | G | 1369.888 | CMQ | 8505902999
NSYCSSF | Tabela de Preços de Equipamentos e sistemas de distribuição de energia de Baixa Tensão | 18/05/2026 | Modificação | Tornillos imperdíveis para painéis SF | EN1 | CUE | 163181 | PanelSeT S FS SparePt | Power Products | PPUES | GENERAL PURPOSE | 3 - INDUSTRY GENERAL PURPOSE | UEA | UEA | EA | UE - FLOOR STANDING ENCLOSURES, SF, SM, AND SFP, IN STEEL. | EAUEA | 19.1475 | EUR | 1 | UN | 3606480662669 | C | 20 | 2.5 | 0.8 | 10 | CM | 7 | 7 | G | 20 | CMQ | [24 empty] | 20 | UN |  | 15 | 200 | 150 | MM | 0.14 | 7 | KG | 0.45 | DMQ | 20 | UN |  | 15 | 200 | 150 | MM | 0.14 | 7 | KG | 0.45 | DMQ | 8538100000
LC1K1610F7 | Tabela de Preços de Automação e Controlo | 18/05/2026 | Modificação | Contactor TeSys K - 3P(3 NA) - AC-3 - <= 440 V 16 A - 110 V bobina CA | BT2 | CUE | 187518 | TESYS MICRA CTR | Power Products | PPCTR | GENERAL PURPOSE | 3 - INDUSTRY GENERAL PURPOSE | TCC | TCC | AC | TESYS CONTROL CONTACTOR | ACTCC | 83.41 | EUR | 1 | UN | 3389110709551 | C | 1 | 4.5 | 6.5 | 6.5 | CM | 180 | 180 | G | 190.125 | CMQ | 800 | UN |  | 75 | 60 | 80 | CM | 155.952 | 180 | KG | 360000 | CMQ | 50 | UN | 13389110709558 | 15 | 40 | 30 | CM | 9.247 | 180 | KG | 18000 | CMQ | [12 empty] | 1 | UN | 3389110709551 | 0.65 | 0.48 | 0.62 | DM | 0.18 | 180 | KG | 0.193 | DMQ | 8536490099
ATV320U11M2C | Tabela de Preços de Automação e Controlo | 18/05/2026 | Modificação | Variador de velocidade, ATV320, 1.1 kW, 200…240 V, 1 fase, compacto | AC2 | ACI | 146897 | ALTIVAR 320 | Drives | IDVSD | CONFIGURABLE | 5 - INDUSTRY CONFIGURABLE | ADD | ADD | VS | MEDIUM DRIVES | VSADD | 441.14 | EUR | 1 | UN | 3606480966552 | A | 1 | 18 | 18.8 | 18.6 | CM | 1.855 | 1.855 | KG | 6294.24 | CMQ | 30 | UN | 73606480966551 | 75 | 80 | 60 | CM | 69.1 | 1.855 | KG | 360000 | CMQ | [12 empty] | 1 | UN |  | 18.4 | 18.8 | 18.6 | CM | 1.855 | 1.855 | KG | 11.873 | DMQ | 1 | UN | 3606480966552 | 18 | 18.8 | 18.6 | CM | 1.855 | 1.855 | KG | 6294.24 | CMQ | 8504409590
13187 | Tabela de Preços de Equipamentos e sistemas de distribuição de energia de Baixa Tensão | 18/05/2026 | Modificação | Mureva - Quadros para tomadas com encravamento - 3 aberturas - 1x12 módulos | BT3 | RPT | 140900 | MUREVA | Power Products | PPCFD | GENERAL PURPOSE | 2 - SMALL & MED BUILDING GENERAL PURPOSE | FTC | FTC | PI | WATERPROOF ENCLOSURES FOR INDUSTRIAL SOCKETS | PIFTC | 122.26 | EUR | 1 | UN | 3303430131878 | A | 1 | 47 | 16.8 | 36 | CM | 2.607 | 2.607 | KG | 28425.6 | CMQ | 28 | UN | 73303430131877 | 135 | 120 | 80 | CM | 84.996 | 2.607 | KG | 1296000 | CMQ | [24 empty] | 1 | UN | 3303430131878 | 47 | 16.8 | 36 | CM | 2.607 | 2.607 | KG | 28.426 | DMQ | 8538100000
ZB2BY2918 | Tabela de Preços de Automação e Controlo | 18/05/2026 | Modificação | Legenda - 30 x 40 mm - preto - reverso, lento-rápido | AC3 | ACI | 100369 | PENDANT STATIONS | Industrial Control | IDSIG | GENERAL PURPOSE | 3 - INDUSTRY GENERAL PURPOSE | CTS | CTS | EM | CONTROL STATIONS | EMCTS | 1.96 | EUR | 1 | UN | 3389110645484 | A | 10 | 0.1 | 4 | 3 | CM | 0.9 | 0.9 | G | 1.2 | CMQ | [12 empty] | 1000 | UN | 43389110645482 | 15 | 40 | 15 | CM | 1.153 | 0.9 | KG | 9000 | CMQ | 10 | UN | 13389110645481 | 1 | 4 | 3 | CM | 9 | 0.9 | G | 12 | CMQ | 1 | UN | 3389110645484 | 0.1 | 4 | 3 | CM | 0.9 | 0.9 | G | 1.2 | CMQ | 3926909790
K30H014UP | Tabela de Preços de Automação e Controlo | 18/05/2026 | Modificação | inversor de came - 4-pólos - 60° - 32 A - montagens com parafusos | AC3 | ACI | 100347 | Rotary CAM switch | Industrial Control | IDSIG | GENERAL PURPOSE | 3 - INDUSTRY GENERAL PURPOSE | CTS | CTS | MP | PUSHBUTTONS | MPCTS | 316.55 | EUR | 1 | UN | 3389110084436 | B | 1 | 7.2 | 13.8 | 7.2 | CM | 325 | 325 | G | 715.392 | CMQ | [12 empty] | 30 | UN | 23389110084430 | 30 | 40 | 30 | CM | 10.463 | 325 | KG | 36 | DMQ | [12 empty] | 1 | UN | 3389110084436 | 138 | 72 | 72 | MM | 325 | 325 | G | 715392 | MMQ | 8536508000
ZB4BW37 | Tabela de Preços de Automação e Controlo | 18/05/2026 | Modificação | Cabeça de botão de pressão iluminada - ø 22 - transparente | AC3 | ACI | 100316 | DIAMETER 22 | Industrial Control | IDSIG | GENERAL PURPOSE | 3 - INDUSTRY GENERAL PURPOSE | CTS | CTS | MP | PUSHBUTTONS | MPCTS | 18.37 | EUR | 1 | UN | 3389110123227 | B | 1 | 4.5 | 5.2 | 3.5 | CM | 26 | 26 | G | 81.9 | CMQ | [12 empty] | 50 | UN | 43389110123225 | 15 | 40 | 15 | CM | 1.525 | 26 | KG | 9 | DMQ | [12 empty] | 1 | UN | 3389110123227 | 4.5 | 5.2 | 3.5 | CM | 26 | 26 | G | 81.9 | CMQ | 8538909999
ZB5AD301C0 | Tabela de Preços de Automação e Controlo | 18/05/2026 | Modificação | Cabeça selector blanca 3 posições fijas cor cim | AC3 | ACI | 100316 | DIAMETER 22 | Industrial Control | IDSIG | GENERAL PURPOSE | 3 - INDUSTRY GENERAL PURPOSE | CTS | CTS | MP | PUSHBUTTONS | MPCTS | 19.62 | EUR | 1 | UN | 3606489763206 | C | 1 | 4.2 | 5.2 | 3.3 | CM | 24 | 24 | G | 72.072 | CMQ | [36 empty] | 1 | UN | 3606489763206 | 4.2 | 5.2 | 3.3 | CM | 24 | 24 | G | 72.072 | CMQ | 8538909999
METSEION92030 | Tabela de Preços de Equipamentos e sistemas de distribuição de energia de Baixa Tensão | 18/05/2026 | Modificação | PowerLogic™ ION9000 Central de medida, montagem DIN, sem visor, kit HW | BT7 | DBT | 187268 | ADVANCED METERS | Digital Energy | DPLVP | GENERAL PURPOSE | 2 - SMALL & MED BUILDING GENERAL PURPOSE | EMM | EMM | PY | ION ADVANCED & UTILITY METERING | PYEMM | 11357.435 | EUR | 1 | UN | 3606481352309 | A | 1 | 26.5 | 36 | 26.3 | CM | 2.317 | 2.317 | KG | 25090.2 | CMQ | 8 | UN |  | 74 | 60 | 80 | CM | 27.06 | 2.317 | KG | 355200 | CMQ | 2 | UN | 13606481352306 | 32 | 56.7 | 39.5 | CM | 5.514 | 2.317 | KG | 72000 | CMQ | [12 empty] | 1 | UN | 3606481352309 | 26.5 | 36 | 26.3 | CM | 2.317 | 2.317 | KG | 25090.2 | CMQ | 9028309000
LX1G3SLSEA | Tabela de Preços de Automação e Controlo | 18/05/2026 | Modificação | Módulo de control 200-500V AC / DC para 3 pólos TeSys G400 / 500 Avançado | BT2 | CUE | 187524 | GIGA GL ACC =115 | Power Products | PPCTR | GENERAL PURPOSE | 3 - INDUSTRY GENERAL PURPOSE | TAC | TAC | LB | TESYS ACTIVE & CONTROL | LBTAC | 503.13 | EUR | 1 | UN | 3606481946249 | C | 0 | 17 | 22 | 24 | CM | 2 | 1.5 | KG | 8976 | CMQ | [12 empty] | 2 | UN | 13606481946246 | 300 | 400 | 300 | MM | 4600 | 1.5 | G | 36000000 | MMQ | [12 empty] | 1 | UN | 3606481946249 | 17 | 22 | 24 | CM | 2 | 1.5 | KG | 8976 | CMQ | 8505909090
NSYEC84 | Tabela de Preços de Equipamentos e sistemas de distribuição de energia de Baixa Tensão | 18/05/2026 | Modificação | Spacial SF plain cable gland plate - fixed by clips - 800x400 mm | EN1 | CUE | 119490 | PanelSeT S FS Accessor | Power Products | PPUES | GENERAL PURPOSE | 3 - INDUSTRY GENERAL PURPOSE | UEA | UEA | EA | UE - FLOOR STANDING ENCLOSURES, SF, SM, AND SFP, IN STEEL. | EAUEA | 84.3525 | EUR | 1 | UN | 3606485126036 | A4 | 1 | 3 | 65.5 | 32 | CM | 2.8 | 2.8 | KG | 6288 | CMQ | 60 | UN |  | 900 | 1200 | 1000 | MM | 190 | 2.8 | KG | 1080 | DMQ | [24 empty] | 1 | UN | 3606485126036 | 25 | 655 | 320 | MM | 2.74 | 2.8 | KG | 5.24 | DMQ | 7326199000
EVB3S22NCA | Tabela de Preços de Equipamentos e sistemas de distribuição de energia de Baixa Tensão | 18/05/2026 | Modificação | Carregador, EVlink Pro AC/AC Metal, 22kW, 32A, 3P+N, T2 cabo incluido, RDC-DD 6mA, RCD Asi 30mA, MNx aux. | EV1 | DBT | 137942 | EVLINK PRO AC IEC | Home Solutions | PREVC | GENERAL PURPOSE | 2 - SMALL & MED BUILDING GENERAL PURPOSE | EVI | EVI | EU | EV AC CHARGERS | EUEVI | 1880.51 | EUR | 1 | UN | 3606482213241 | A | 1 | 28.5 | 57 | 36 | CM | 12 | 12 | KG | 58482 | CMQ | 4 | UN |  | 72 | 60 | 80 | CM | 53 | 12 | KG | 345600 | CMQ | [24 empty] | 1 | UN | 3606482213241 | 28.5 | 57 | 36 | CM | 12 | 12 | KG | 58482 | CMQ | 8537109899
NSYBN408 | Tabela de Preços de Equipamentos e sistemas de distribuição de energia de Baixa Tensão | 18/05/2026 | Modificação | M8 combiplas slide nut for 40 mm C-shaped rail (C40 type) - Supply: 50 units | EN1 | CUE | 163213 | RAILS & UPRIGHTS | Power Products | PPUES | GENERAL PURPOSE | 3 - INDUSTRY GENERAL PURPOSE | UEC | UEC | EK | UE - TRANSVERSAL ACCESSORIES OF ENCLOSURES. | EKUEC | 2.625 | EUR | 1 | UN | 3606480180712 | A4 | 100 | 5 | 16 | 16 | CM | 2 | 2 | G | 1280 | CMQ | [36 empty] | 100 | UN |  | 50 | 160 | 160 | MM | 0.2 | 2 | KG | 1.28 | DMQ | 7318169290
C11N4TM016B | Tabela de Preços de Equipamentos e sistemas de distribuição de energia de Baixa Tensão | 18/05/2026 | Modificação | ComPacT DISJUNTOR NSXm100N 50kA CA 4P4D 16A TMD PARAFUSO | BT4 | DBT | 181432 | COMPACT NSXM 16-160 | Power Products | PPCCB | GENERAL PURPOSE | 2 - SMALL & MED BUILDING GENERAL PURPOSE | CCN | CCN | 02 | NSXM, FUPACT, INS <= 630A | 02CCN | 594.86 | EUR | 1 | UN | 3606481991669 | C | 1 | 13 | 22 | 12 | CM | 1.6 | 1.6 | KG | 3432 | CMQ | 144 | UN | 73606481991668 | 1500 | 1200 | 800 | MM | 254490 | 1.6 | G | 1440000000 | MMQ | 6 | UN | 43606481991667 | 300 | 400 | 300 | MM | 10190 | 1.6 | G | 36000000 | MMQ | [12 empty] | 1 | UN | 3606481991669 | 13 | 22 | 12 | CM | 1.6 | 1.6 | KG | 3432 | CMQ | 8536201090
SRVL2KRILRK | Tabela de Preços de Equipamentos e sistemas de distribuição de energia de Baixa Tensão | 18/05/2026 | Modificação | APC Easy UPS On-Line, 2000VA, Lithium-ion, Rack/Tower 4U, 230V, 6 IEC C13 outlets, Intelligent Card Slot, Extended runtime, W/ rail kit | ITH | UAI | 179991 | MEDIUM EASY UPS ONLINE | Secure Power | SPBPP | GENERAL PURPOSE | 2 - SMALL & MED BUILDING GENERAL PURPOSE | ITH | ITH | E1 | EASY UPS 1PH | E1ITH | 3652.5 | EUR | 1 | UN | 0731304436799 | C | 1 | 48 | 60 | 8 | CM | 50.15 | 50.15 | KG | 23040 | CMQ | [36 empty] | 1 | UN | 731304436799 | 48 | 60 | 8 | CM | 50.15 | 50.15 | KG | 23040 | CMQ | 8504409590
81282 | Tabela de Preços de Equipamentos e sistemas de distribuição de energia de Baixa Tensão | 18/05/2026 | Modificação | PratiKa industrial socket - 63 A - 3P + E - 380...415 V AC - IP67 | BT3 | RPT | 140900 | MUREVA | Power Products | PPCFD | GENERAL PURPOSE | 2 - SMALL & MED BUILDING GENERAL PURPOSE | FTC | FTC | PK | PK INDUSTRIAL PLUGS & SOCKETS | PKFTC | 53.995 | EUR | 1 | UN | 3303430812821 | A | 1 | 11 | 11.6 | 11 | CM | 486 | 486 | G | 1403.6 | CMQ | [12 empty] | 15 | UN | 43303430812829 | 30 | 40 | 30 | CM | 7.777 | 486 | KG | 36000 | CMQ | [12 empty] | 1 | UN | 3303430812821 | 11 | 11.6 | 11 | CM | 486 | 486 | G | 1403.6 | CMQ | 8536699099
LAD91154111 | Tabela de Preços de Automação e Controlo | 18/05/2026 | Modificação | Kit ligação flexivel TeSys DECA 4P DT200A para MCCB | BT2 | CUE | 187666 | TESYS KYLIN GL 115-150 | Power Products | PPCTR | GENERAL PURPOSE | 3 - INDUSTRY GENERAL PURPOSE | TCC | TCC | AC | TESYS CONTROL CONTACTOR | ACTCC | 646.82 | EUR | 1 | UN | 3606487159490 | C | 1 | 3.5 | 11.9 | 10.8 | CM | 600 | 600 | G | 449.82 | CMQ | [12 empty] | 3 | UN | 13606487159497 | 15 | 40 | 15 | CM | 1.807 | 600 | KG | 9000 | CMQ | [12 empty] | 1 | UN | 3606487159490 | 3.5 | 11.9 | 10.8 | CM | 600 | 600 | G | 449.82 | CMQ | 8544499590
ZBAF5 | Tabela de Preços de Automação e Controlo | 18/05/2026 | Modificação | Harmony XB4, Harmony XB5, Antimicrobial yellow plain cap for flush mounted push button | AC3 | ACI | 100316 | DIAMETER 22 | Industrial Control | IDSIG | GENERAL PURPOSE | 3 - INDUSTRY GENERAL PURPOSE | CTS | CTS | MP | PUSHBUTTONS | MPCTS | 7.65 | EUR | 1 | UN | 3606481340719 | C | 1 | 1.7 | 2.5 | 2.5 | CM | 2 | 2 | G | 10.625 | CMQ | [36 empty] | 1 | UN | 3606481340719 | 80 | 70 | 20 | MM | 13 | 2 | G | 112 | CMQ | 3926909790
LV426978 | Tabela de Preços de Equipamentos e sistemas de distribuição de energia de Baixa Tensão | 18/05/2026 | Modificação | Compression lug - copper cable 70 mm² - set of 3 | BT4 | DBT | 181431 | COMPACT NSXM CONNECT. | Power Products | PPCCB | GENERAL PURPOSE | 2 - SMALL & MED BUILDING GENERAL PURPOSE | CCN | CCN | 02 | NSXM, FUPACT, INS <= 630A | 02CCN | 73.085 | EUR | 1 | UN | 3606481166715 | C | 1 | 2.4 | 15.1 | 11.1 | CM | 88 | 88 | G | 402.264 | CMQ | [12 empty] | 50 | UN | 43606481166713 | 30 | 40 | 30 | CM | 9 | 88 | KG | 36 | DMQ | [12 empty] | 1 | UN | 3606481166715 | 1.3 | 14.7 | 22.5 | CM | 150 | 88 | G | 429.975 | CMQ | 8536901000
XAPE903 | Tabela de Preços de Automação e Controlo | 18/05/2026 | Modificação | Caixa montagem encastrada vazia - xap-e – material isolado – s/ abertura - ip 65 | AC3 | ACI | 100375 | ENCLOSURES&SAFETY C.S. | Industrial Control | IDSIG | GENERAL PURPOSE | 3 - INDUSTRY GENERAL PURPOSE | CTS | CTS | MP | PUSHBUTTONS | MPCTS | 27.09 | EUR | 1 | UN | 3389110628142 | B | 1 | 6.3 | 17 | 11.7 | CM | 82 | 60 | G | 1253.07 | CMQ | [12 empty] | 12 | UN | 43389110628140 | 15 | 40 | 30 | CM | 1.33 | 60 | KG | 18 | DMQ | [12 empty] | 1 | UN | 3389110628142 | 1.2 | 0.8 | 0.6 | DM | 0.06 | 60 | KG | 0.576 | DMQ | 8538909999
BSH1402T31F2P | Tabela de Preços de Automação e Controlo | 18/05/2026 | Modificação | AC servo motor BSH - 14.4 N.m - 3000 rpm - keyed shaft - with brake - IP65 | AC2 | ACI | 132912 | SERVO MOTORS | Discrete Automation | IDMST | PROGRAMABLE | 7 - INDUSTRY PROGRAMMABLE | AAM | AAM | DV | MOTION | DVAAM | 2758.37 | EUR | 1 | UN | 3389118361348 | C | 1 | 27 | 48.2 | 27 | CM | 18.7 | 18.7 | KG | 35137.8 | CMQ | [12 empty] | 1 | UN |  | 30 | 60 | 40 | CM | 14442 | 18.7 | G | 72 | DMQ | [12 empty] | 1 | UN | 3389118361348 | 270 | 482 | 270 | MM | 13290 | 18.7 | G | 35137.8 | CMQ | 8501522089
PKF32W723 | Tabela de Preços de Equipamentos e sistemas de distribuição de energia de Baixa Tensão | 18/05/2026 | Modificação | PratiKa socket - screw - angled - 32A - 2P + E - 200...250 V AC - wall | BT3 | RPT | 140900 | MUREVA | Power Products | PPCFD | GENERAL PURPOSE | 2 - SMALL & MED BUILDING GENERAL PURPOSE | FTC | FTC | PK | PK INDUSTRIAL PLUGS & SOCKETS | PKFTC | 45.34 | EUR | 1 | UN | 3303432416997 | A | 1 | 10.4 | 16.1 | 9.5 | CM | 310 | 310 | G | 1590.68 | CMQ | [12 empty] | 10 | UN | 43303432416995 | 30 | 40 | 30 | CM | 3.967 | 310 | KG | 36 | DMQ | 5 | UN | 23303432416991 | 1.76 | 2.7 | 2.66 | DM | 1.74 | 310 | KG | 12.64 | DMQ | 1 | UN | 3303432416997 | 1.04 | 1.61 | 0.95 | DM | 0.31 | 310 | KG | 1.591 | DMQ | 8536699099
C12H4TM160L | Tabela de Preços de Equipamentos e sistemas de distribuição de energia de Baixa Tensão | 18/05/2026 | Modificação | ComPacT DISJUNTOR NSXm160H 70kA CA 4P4D 160A TMD ELINK | BT4 | DBT | 181432 | COMPACT NSXM 16-160 | Power Products | PPCCB | GENERAL PURPOSE | 2 - SMALL & MED BUILDING GENERAL PURPOSE | CCN | CCN | 02 | NSXM, FUPACT, INS <= 630A | 02CCN | 1410.01 | EUR | 1 | UN | 3606481992055 | C | 1 | 12 | 22 | 13 | CM | 1.6 | 1.6 | KG | 3432 | CMQ | 144 | UN | 73606481992054 | 1500 | 1200 | 800 | MM | 254490 | 1.6 | G | 1440000000 | MMQ | 6 | UN | 43606481992053 | 300 | 400 | 300 | MM | 10190 | 1.6 | G | 36000000 | MMQ | [12 empty] | 1 | UN | 3606481992055 | 12 | 22 | 13 | CM | 1.6 | 1.6 | KG | 3432 | CMQ | 8536209090
C12E4TM125L | Tabela de Preços de Equipamentos e sistemas de distribuição de energia de Baixa Tensão | 18/05/2026 | Modificação | ComPacT DISJUNTOR NSXm160E 16kA CA 4P4D 125A TMD ELINK | BT4 | DBT | 181432 | COMPACT NSXM 16-160 | Power Products | PPCCB | GENERAL PURPOSE | 2 - SMALL & MED BUILDING GENERAL PURPOSE | CCN | CCN | 02 | NSXM, FUPACT, INS <= 630A | 02CCN | 765.285 | EUR | 1 | UN | 3606481989642 | C | 1 | 12 | 21 | 11.5 | CM | 1.55 | 1.55 | KG | 2898 | CMQ | 144 | UN | 73606481989641 | 1500 | 1200 | 800 | MM | 254490 | 1.55 | G | 1440000000 | MMQ | 6 | UN | 43606481989640 | 30 | 40 | 30 | CM | 9.656 | 1.55 | KG | 36 | DMQ | [12 empty] | 1 | UN | 3606481989642 | 12 | 21 | 11.5 | CM | 1.55 | 1.55 | KG | 2898 | CMQ | 8536209090
BVX900LI-GR | Tabela de Preços de Equipamentos e sistemas de distribuição de energia de Baixa Tensão | 18/05/2026 | Modificação | Easy UPS APC, BVX 900VA, 230V, AVR, tomada 2P+T | ITH | UAI | 180004 | MEDIUM BACK-UPS | Secure Power | SPPPP | GENERAL PURPOSE | 2 - SMALL & MED BUILDING GENERAL PURPOSE | ITH | ITH | E1 | EASY UPS 1PH | E1ITH | 128.95 | EUR | 1 | UN | 0731304404590 | A | 0 | 25 | 19.7 | 43 | CM | 6.5 | 6.5 | KG | 21177.5 | CMQ | 12 | UN |  | 75 | 120 | 80 | CM | 90 | 6.5 | KG | 720000 | CMQ | [24 empty] | 1 | UN | 731304404590 | 25 | 19.7 | 43 | CM | 6.5 | 6.5 | KG | 21177.5 | CMQ | 8504409590
BMH1403P17A2A | Tabela de Preços de Automação e Controlo | 18/05/2026 | Modificação | servo motor BMH - 24 Nm - 4000 rpm - keyed shaft - without brake - IP54 | AC2 | ACI | 132912 | SERVO MOTORS | Discrete Automation | IDMST | PROGRAMABLE | 7 - INDUSTRY PROGRAMMABLE | AAM | AAM | DV | MOTION | DVAAM | 2233.83 | EUR | 1 | UN | 3606485208398 | C | 1 | 19.5 | 60 | 26 | CM | 17.724 | 17.724 | KG | 30420 | CMQ | [36 empty] | 1 | UN | 3606485208398 | 19.5 | 60 | 26 | CM | 17.724 | 17.724 | KG | 30420 | CMQ | 8501522089
LC1D40AKUE | Tabela de Preços de Automação e Controlo | 18/05/2026 | Modificação | TeSys D contactor 3P 40A AC-3 up to 440V coil 100-250V AC/DC EverLink | BT2 | CUE | 187516 | TESYS DECA CONT. <115A | Power Products | PPCTR | GENERAL PURPOSE | 3 - INDUSTRY GENERAL PURPOSE | TCC | TCC | AC | TESYS CONTROL CONTACTOR | ACTCC | 340.355 | EUR | 1 | UN | 3606480988226 | B | 1 | 6.2 | 15.2 | 13.7 | CM | 1.052 | 1.052 | KG | 1291.088 | CMQ | 144 | UN | 73606480988225 | 50 | 60 | 80 | CM | 169.86 | 1.052 | KG | 240000 | CMQ | 9 | UN | 43606480988224 | 15 | 40 | 30 | CM | 9.774 | 1.052 | KG | 18 | DMQ | [12 empty] | 1 | UN | 3606480988226 | 6.2 | 15.2 | 13.7 | CM | 1.07 | 1.052 | KG | 1291.09 | CMQ | 8536490099
LV848110 | Tabela de Preços de Equipamentos e sistemas de distribuição de energia de Baixa Tensão | 18/05/2026 | Modificação | Circuit breaker Masterpact MTZ3 40H2 - 4000 A - 4P fixed - w/o Micrologic | BT8 | DBT | 145820 | MASTERPACT MTZ2-3 IEC | Power Products | PPACB | CONFIGURABLE | 4 - LARGE BUILDING CONFIGURABLE | ACB | ACB | PR | AIR CIRCUIT BREAKERS | PRACB | 64169.255 | EUR | 1 | UN | 3606480823985 | C | 1 | 60 | 120 | 50 | CM | 145.13 | 62.13 | KG | 360000 | CMQ | [36 empty] | 1 | UN | 3606480823985 | 6 | 12 | 5 | DM | 145.13 | 62.13 | KG | 360 | DMQ | 8536209090
A9C22722 | Tabela de Preços de Equipamentos e sistemas de distribuição de energia de Baixa Tensão | 18/05/2026 | Modificação | iCT 20 A 2NA 230/240 V 50 Hz | BT1 | RPT | 135006 | ACTI9 | Power Products | PPCFD | GENERAL PURPOSE | 2 - SMALL & MED BUILDING GENERAL PURPOSE | FTI | FTI | DI | ACTI9 PROTECTION DEVICES INDUSTRIAL | DIFTI | 66 | EUR | 1 | UN | 3606480097072 | A | 1 | 1.8 | 8.1 | 6.8 | CM | 116 | 116 | G | 99.144 | CMQ | [12 empty] | 144 | UN | 43606480097070 | 30 | 40 | 30 | CM | 17.972 | 116 | KG | 36000 | CMQ | 12 | UN | 13606480097079 | 7.9 | 23 | 9.3 | CM | 1.457 | 116 | KG | 1689.81 | CMQ | 1 | UN | 3606480097072 | 1.8 | 8.1 | 6.8 | CM | 116 | 116 | G | 99.144 | CMQ | 8536490099
DZ5CE005 | Tabela de Preços de Equipamentos e sistemas de distribuição de energia de Baixa Tensão | 18/05/2026 | Modificação | ponteira simples – tamanho médio – 0,5 mm2 - branco | BT6 | DBT | 108699 | LINERGY CABLE ENDS | Power Products | PPLVS | GENERAL PURPOSE | 2 - SMALL & MED BUILDING GENERAL PURPOSE | LVE | LVE | L3 | LINERGY | L3LVE | 0.105 | EUR | 1 | UN | 3389110537123 | A | 1000 | 0.4 | 1.4 | 0.4 | CM | 0.1 | 0.1 | G | 0.224 | CMQ | [12 empty] | 80000 | UN | 43389110537121 | 30 | 40 | 30 | CM | 8 | 0.1 | KG | 36000 | CMQ | 1000 | UN | 23389110537127 | 3 | 18.5 | 11.5 | CM | 100 | 0.1 | G | 638.25 | CMQ | 1 | UN | 3389110537123 | 0.4 | 1.4 | 0.4 | CM | 0.1 | 0.1 | G | 0.224 | CMQ | 8536901000
NU316354 | Tabela de Preços de Equipamentos e sistemas de distribuição de energia de Baixa Tensão | 18/05/2026 | Modificação | Nova Unica - Comutador de escada 1 mód. - 16A - Antracite | IS1 | RPT | 181958 | NEW UNICA | Home Solutions | HSCWD | GENERAL PURPOSE | 1 - RESIDENTIAL GENERAL PURPOSE | CLD | CLD | DU | CONNECTED LIVING UNICA | DUCLD | 11.285 | EUR | 1 | UN | 3606489455026 | C | 1 | 2.3 | 4.5 | 3.5 | CM | 20 | 20 | G | 36.225 | CMQ | 640 | UN | 73606489455025 | 77 | 60 | 80 | CM | 29.988 | 20 | KG | 369600 | CMQ | 40 | UN | 43606489455024 | 15 | 40 | 30 | CM | 1.27 | 20 | KG | 18 | DMQ | 20 | UN | 13606489455023 | 8 | 18.5 | 18 | CM | 482 | 20 | G | 2664 | CMQ | 1 | UN | 3606489455026 | 2.3 | 4.5 | 3.5 | CM | 20 | 20 | G | 36.225 | CMQ | 8536508000
LV847889SP | Tabela de Preços de Equipamentos e sistemas de distribuição de energia de Baixa Tensão | 18/05/2026 | Modificação | electric motor MCH, MasterPact MTZ2/MTZ3, spare part, 48/60 V DC, 48 V AC 50/60 Hz | BT8 | DBT | 180970 | MASTERPACT MTZ MCH | Power Products | PPACB | CONFIGURABLE | 4 - LARGE BUILDING CONFIGURABLE | ACB | ACB | PR | AIR CIRCUIT BREAKERS | PRACB | 2991.42 | EUR | 1 | UN | 3606481187093 | C | 1 | 12.6 | 23.3 | 13.4 | CM | 1.894 | 1.894 | KG | 3933.972 | CMQ | [12 empty] | 6 | UN | 43606481187091 | 30 | 40 | 30 | CM | 12.183 | 1.894 | KG | 36 | DMQ | [12 empty] | 1 | UN | 3606481187093 | 12.6 | 22.9 | 13 | CM | 1.957 | 1.894 | KG | 3751.02 | CMQ | 8501200090
PKY32F414 | Tabela de Preços de Equipamentos e sistemas de distribuição de energia de Baixa Tensão | 18/05/2026 | Modificação | PratiKa socket - fast - angled - 32A - 3P + E - 100...130 V AC - panel | BT3 | RPT | 140900 | MUREVA | Power Products | PPCFD | GENERAL PURPOSE | 2 - SMALL & MED BUILDING GENERAL PURPOSE | FTC | FTC | PK | PK INDUSTRIAL PLUGS & SOCKETS | PKFTC | 28.265 | EUR | 1 | UN | 3303432011055 | C | 8 | 10 | 7 | 9 | CM | 200 | 200 | G | 630 | CMQ | [12 empty] | 16 | UN | 43303432011053 | 30 | 40 | 30 | CM | 4.173 | 200 | KG | 36 | DMQ | 8 | UN | 23303432011059 | 1.7 | 2.63 | 2.7 | DM | 1.73 | 200 | KG | 12.072 | DMQ | 1 | UN | 3303432011055 | 1 | 0.7 | 0.9 | DM | 0.2 | 200 | KG | 0.63 | DMQ | 8536699099
EPH3400421 | Tabela de Preços de Equipamentos e sistemas de distribuição de energia de Baixa Tensão | 18/05/2026 | Modificação | Asfora - Tomada TV/SAT derivação única - 1dB - Branco | IS1 | RPT | 191631 | ASFORA | Home Solutions | HSSPE | GENERAL PURPOSE | 1 - RESIDENTIAL GENERAL PURPOSE | CLB | CLB | PS | CONNECTED LIVING BASIC | PSCLB | 7.3 | EUR | 1 | UN | 3606480526602 | A | 1 | 4 | 8 | 8 | CM | 89 | 89 | G | 256 | CMQ | 480 | UN | 73606480526601 | 45 | 120 | 80 | CM | 61.536 | 89 | KG | 432000 | CMQ | 60 | UN | 33606480526603 | 30 | 40 | 30 | CM | 6.192 | 89 | KG | 36000 | CMQ | 10 | UN | 13606480526609 | 9 | 27.5 | 18.5 | CM | 971 | 89 | G | 4578.75 | CMQ | 1 | UN | 3606480526602 | 4 | 8 | 8 | CM | 113.25 | 89 | G | 256 | CMQ | 8536691000
LA9D5017 | Tabela de Preços de Automação e Controlo | 18/05/2026 | Modificação | kit de montagem arrancador estrela -triângulo para contactores TeSys D40/D50 | BT2 | CUE | 188224 | DECA D2 CONTROL WW ACC | Power Products | PPCTR | GENERAL PURPOSE | 3 - INDUSTRY GENERAL PURPOSE | TCC | TCC | AC | TESYS CONTROL CONTACTOR | ACTCC | 328.22 | EUR | 1 | UN | 3389110055566 | B | 1 | 6.5 | 16 | 7.5 | CM | 380 | 380 | G | 780 | CMQ | [12 empty] | 15 | UN | 43389110055564 | 15 | 40 | 30 | CM | 6.155 | 380 | KG | 18 | DMQ | [12 empty] | 1 | UN | 3389110055566 | 0.65 | 0.75 | 1.6 | DM | 0.38 | 380 | KG | 0.78 | DMQ | 8538909999
LV848033 | Tabela de Preços de Equipamentos e sistemas de distribuição de energia de Baixa Tensão | 18/05/2026 | Modificação | Switch-disconnector Masterpact MTZ2 12 HA - 1250 A - 3P fixed | BT8 | DBT | 145820 | MASTERPACT MTZ2-3 IEC | Power Products | PPACB | CONFIGURABLE | 4 - LARGE BUILDING CONFIGURABLE | ACB | ACB | PR | AIR CIRCUIT BREAKERS | PRACB | 7179.995 | EUR | 1 | UN | 3606480813412 | C | 1 | 29.5 | 37.5 | 30.5 | CM | 47.27 | 47.27 | KG | 33740.625 | CMQ | [36 empty] | 1 | UN | 3606480813412 | 3.05 | 3.75 | 2.95 | DM | 47.27 | 47.27 | KG | 33.741 | DMQ | 8536508000
XB6EAW3B1P | Tabela de Preços de Automação e Controlo | 18/05/2026 | Modificação | Rodada botão luminoso verde ø16-flush retorno-24 primavera vdc-polarizada 1co | AC3 | ACI | 104422 | DIAMETER 16 | Industrial Control | IDSIG | GENERAL PURPOSE | 3 - INDUSTRY GENERAL PURPOSE | CTS | CTS | MP | PUSHBUTTONS | MPCTS | 32.7 | EUR | 1 | UN | 3389110625028 | B | 5 | 3 | 6.67 | 9.5 | CM | 11 | 6 | G | 190.095 | CMQ | [12 empty] | 50 | UN | 43389110625026 | 15 | 40 | 15 | CM | 826 | 6 | G | 9000 | CMQ | 5 | UN | 23389110625022 | 30 | 200 | 95 | MM | 56 | 6 | G | 570 | CMQ | 5 | UN | 23389110625022 | 3 | 20 | 9.5 | CM | 56 | 6 | G | 570 | CMQ | 8536501100
ATV930D75Y6 | Tabela de Preços de Automação e Controlo | 18/05/2026 | Modificação | Variador de velocidade, ATV930, 75kW / 100HP, 500V / 690V, IP00 | AC2 | ACI | 142787 | ALTIVAR 930 | Drives | IDVSD | CONFIGURABLE | 5 - INDUSTRY CONFIGURABLE | SDS | SDS | VM | ADVANCED DRIVES & HVAC | VMSDS | 12896.1 | EUR | 1 | UN | 3606481325372 | C | 1 | 58 | 111 | 43 | CM | 48 | 48 | KG | 276834 | CMQ | 1 | UN |  | 58 | 111 | 43 | CM | 48 | 48 | KG | 276834 | CMQ | [24 empty] | 1 | UN | 3606481325372 | 58 | 111 | 43 | CM | 48 | 48 | KG | 276834 | CMQ | 8504409590
LC1D38E7 | Tabela de Preços de Automação e Controlo | 18/05/2026 | Modificação | Contactor Tesys D - 3P(3 NA) - AC-3 - <= 440 V 38 A - 48 V CA 50/60 Hz bobina | BT2 | CUE | 187516 | TESYS DECA CONT. <115A | Power Products | PPCTR | GENERAL PURPOSE | 3 - INDUSTRY GENERAL PURPOSE | TCC | TCC | AC | TESYS CONTROL CONTACTOR | ACTCC | 249.92 | EUR | 1 | UN | 3389110352122 | A | 1 | 5.5 | 12 | 10 | CM | 425 | 425 | G | 660 | CMQ | 320 | UN | 73389110352121 | 77 | 60 | 80 | CM | 147.94 | 425 | KG | 369.6 | DMQ | 20 | UN | 13389110352129 | 15 | 40 | 30 | CM | 8.716 | 425 | KG | 18000 | CMQ | [12 empty] | 1 | UN | 3389110352122 | 5 | 11.2 | 9.2 | CM | 420 | 425 | G | 515.2 | CMQ | 8536419089
NSYSUCR4080 | Tabela de Preços de Equipamentos e sistemas de distribuição de energia de Baixa Tensão | 18/05/2026 | Modificação | PERFIL DE MONTAGEM 40MM P/ PAINEL 800MM CJ. 2 PCS | EN1 | CUE | 119490 | PanelSeT S FS Accessor | Power Products | PPUES | GENERAL PURPOSE | 3 - INDUSTRY GENERAL PURPOSE | UEA | UEA | EA | UE - FLOOR STANDING ENCLOSURES, SF, SM, AND SFP, IN STEEL. | EAUEA | 91.3905 | EUR | 1 | UN | 3606485133416 | A4 | 1 | 4.5 | 71.5 | 6 | CM | 1.46 | 1.46 | KG | 1930.5 | CMQ | 330 | UN |  | 1000 | 1200 | 1000 | MM | 471 | 1.46 | KG | 1200 | DMQ | [24 empty] | 1 | UN | 3606485133416 | 60 | 715 | 45 | MM | 1.42 | 1.46 | KG | 1.931 | DMQ | 7326909890
XB4BP51EX | Tabela de Preços de Automação e Controlo | 18/05/2026 | Modificação | botão de pressão amarelo Ø 22 – mola - 1 NO - ATEX | AC3 | ACI | 100316 | DIAMETER 22 | Industrial Control | IDSIG | GENERAL PURPOSE | 3 - INDUSTRY GENERAL PURPOSE | CTS | CTS | MP | PUSHBUTTONS | MPCTS | 79.22 | EUR | 1 | UN | 3389118030152 | B | 1 | 4 | 20 | 14 | CM | 94 | 94 | G | 1120 | CMQ | [12 empty] | 30 | UN | 43389118030150 | 15 | 40 | 30 | CM | 3185 | 94 | G | 18 | DMQ | [12 empty] | 1 | UN | 3389118030152 | 4 | 20 | 14 | CM | 94 | 94 | G | 1120 | CMQ | 8536508000
NSYINDB51 | Tabela de Preços de Equipamentos e sistemas de distribuição de energia de Baixa Tensão | 18/05/2026 | Modificação | Shape insert - lock 5 mm double bar | EN1 | CUE | 132520 | DOOR ACCESSORIES | Power Products | PPUES | GENERAL PURPOSE | 3 - INDUSTRY GENERAL PURPOSE | UEA | UEA | EA | UE - FLOOR STANDING ENCLOSURES, SF, SM, AND SFP, IN STEEL. | EAUEA | 26.289 | EUR | 1 | UN | 3606480064821 | A4 | 1 | 3 | 8 | 6 | CM | 48 | 48 | G | 144 | CMQ | 50 | UN |  | 360 | 150 | 280 | MM | 2.906 | 48 | KG | 15.12 | DMQ | 50 | UN |  | 360 | 150 | 280 | MM | 2.906 | 48 | KG | 8.32 | DMQ | 50 | UN |  | 360 | 150 | 280 | MM | 2.906 | 48 | KG | 15.12 | DMQ | 1 | UN | 3606480064821 | 30 | 80 | 60 | MM | 0.054 | 48 | KG | 0.144 | DMQ | 8301600090
ABFTE20EP100 | Tabela de Preços de Automação e Controlo | 18/05/2026 | Modificação | Cabo de ligação – Entrada discreta Twido para Telefast - 2 x HE10 - 1 m | AC1 | ACI | 107537 | PREWIRING TELEFAST | Discrete Automation | IDMST | PROGRAMABLE | 7 - INDUSTRY PROGRAMMABLE | AAP | AAP | HI | AUTOMATION PLANT | HIAAP | 29.25 | EUR | 1 | UN | 3389110393088 | B | 1 | 3 | 20 | 20 | CM | 76 | 76 | G | 1200 | CMQ | [12 empty] | 25 | UN | 43389110393086 | 15 | 40 | 30 | CM | 2.346 | 76 | KG | 18 | DMQ | [12 empty] | 1 | UN | 3389110393088 | 30 | 200 | 200 | MM | 83 | 76 | G | 1200 | CMQ | 8544429090
METSECT5HG010 | Tabela de Preços de Equipamentos e sistemas de distribuição de energia de Baixa Tensão | 18/05/2026 | Modificação | Transformador de Corrente Núcleo Aberto - Tipo HG, p/ cabo - 0100A / 5A | BT7 | DBT | 107955 | CURRENT TRANSFORMERS | Digital Energy | DPLVP | GENERAL PURPOSE | 2 - SMALL & MED BUILDING GENERAL PURPOSE | EMM | EMM | PW | METERS, INSULATION MONITORING & ENERGY SERVERS | PWEMM | 199.25 | EUR | 1 | UN | 3606489608248 | C | 1 | 8 | 13 | 7.5 | CM | 322 | 322 | G | 780 | CMQ | [12 empty] | 20 | UN | 43606489608246 | 30 | 40 | 30 | CM | 7187 | 322 | G | 36 | DMQ | [12 empty] | 1 | UN | 3606489608248 | 8 | 13 | 7.5 | CM | 322 | 322 | G | 780 | CMQ | 8504318090
CA3KN40ED | Tabela de Preços de Automação e Controlo | 18/05/2026 | Modificação | Contactor auxiliar TeSys CA3K - 4NA 48VCC | BT2 | CUE | 180837 | TESYS MICRA C-RELAY K | Power Products | PPCTR | GENERAL PURPOSE | 3 - INDUSTRY GENERAL PURPOSE | TCS | TCS | LD | TESYS CONTROL SWITCH | LDTCS | 63.11 | EUR | 1 | UN | 3389110484687 | B | 1 | 6.5 | 6.2 | 4.7 | CM | 219 | 219 | G | 189.41 | CMQ | [12 empty] | 40 | UN | 43389110484685 | 15 | 40 | 30 | CM | 9295 | 219 | G | 18 | DMQ | [12 empty] | 1 | UN | 3389110484687 | 65 | 48 | 62 | MM | 221 | 219 | G | 193440 | MMQ | 8536419089
ZBYF4101C0 | Tabela de Preços de Automação e Controlo | 18/05/2026 | Modificação | 30x40mm porta-etiqueta flush com etiqueta en blan | AC3 | ACI | 100316 | DIAMETER 22 | Industrial Control | IDSIG | GENERAL PURPOSE | 3 - INDUSTRY GENERAL PURPOSE | CTS | CTS | MP | PUSHBUTTONS | MPCTS | 5.82 | EUR | 1 | UN | 3606489755317 | C | 1 | 11 | 15 | 0.1 | CM | 3 | 3 | G | 16.5 | CMQ | [24 empty] | 10 | UN | 13606489755314 | 0.1 | 15 | 11 | CM | 110 | 3 | G | 16.5 | CMQ | 10 | UN | 13606489755314 | 0.1 | 15 | 11 | CM | 110 | 3 | G | 16.5 | CMQ | 3926909790
XB6DW4B5B | Tabela de Preços de Automação e Controlo | 18/05/2026 | Modificação | Complete illuminated push button, Harmony XB6, red rectang flush illum pushbutton Ø 16 spring return 1NO+1NC 12...24 V | AC3 | ACI | 104422 | DIAMETER 16 | Industrial Control | IDSIG | GENERAL PURPOSE | 3 - INDUSTRY GENERAL PURPOSE | CTS | CTS | MP | PUSHBUTTONS | MPCTS | 51.39 | EUR | 1 | UN | 3389110763881 | C | 1 | 2 | 7 | 7 | CM | 18 | 18 | G | 98 | CMQ | [12 empty] | 60 | UN | 43389110763889 | 15 | 40 | 15 | CM | 1.28 | 18 | KG | 9000 | CMQ | [12 empty] | 1 | UN | 3389110763881 | 2 | 7 | 7 | CM | 18 | 18 | G | 98 | CMQ | 8536501100
K10B001UCH | Tabela de Preços de Automação e Controlo | 18/05/2026 | Modificação | Inversor de came - 1 pólo - 60° - 10 a - para ø 16 ou 22 mm | AC3 | ACI | 100347 | Rotary CAM switch | Industrial Control | IDSIG | GENERAL PURPOSE | 3 - INDUSTRY GENERAL PURPOSE | CTS | CTS | MP | PUSHBUTTONS | MPCTS | 60.77 | EUR | 1 | UN | 3389110076646 | B | 1 | 8.1 | 4 | 4.1 | CM | 54 | 54 | G | 132.84 | CMQ | [12 empty] | 80 | UN | 23389110076640 | 15 | 40 | 30 | CM | 4.72 | 54 | KG | 18 | DMQ | [12 empty] | 1 | UN | 3389110076646 | 8.1 | 4 | 4.1 | CM | 55 | 54 | G | 132.84 | CMQ | 8536508000
NSYPLAZT15103G | Tabela de Preços de Equipamentos e sistemas de distribuição de energia de Baixa Tensão | 18/05/2026 | Modificação | Floor standing encl.polyester vers.PLAZT w/open plinth+canopy 1500x1000x320 IP44 | EN1 | CUE | 108763 | PanelSeT P FS PLA | Power Products | PPUES | GENERAL PURPOSE | 3 - INDUSTRY GENERAL PURPOSE | UEA | UEA | PA | UE - FLOOR STANDING ENCLOSURES PLA IN POLYESTER. | PAUEA | 2396.3142 | EUR | 1 | UN | 3606480776113 | C4 | 1 | 36 | 162 | 103 | CM | 63 | 63 | KG | 600696 | CMQ | 3 | UN |  | 1730 | 1200 | 1000 | MM | 201.305 | 63 | KG | 2076 | DMQ | [12 empty] | 1 | UN |  | 0 | 0 | 0 |  | 62.435 | 63 | KG | 610.584 | DMQ | 1 | UN | 3606480776113 | 1560 | 380 | 1030 | MM | 62.435 | 63 | KG | 610.584 | DMQ | 9403700000
DZ5CA103 | Tabela de Preços de Equipamentos e sistemas de distribuição de energia de Baixa Tensão | 18/05/2026 | Modificação | ponteira simp. p/ lingueta porta-ref. de encaixar – tm longo – 10 mm2 - castanho | BT6 | DBT | 108699 | LINERGY CABLE ENDS | Power Products | PPLVS | GENERAL PURPOSE | 2 - SMALL & MED BUILDING GENERAL PURPOSE | LVE | LVE | L3 | LINERGY | L3LVE | 0.62 | EUR | 1 | UN | 3389110535570 | C | 100 | 0.4 | 1.4 | 0.4 | CM | 0.6 | 0.6 | G | 0.224 | CMQ | [12 empty] | 10000 | UN | 43389110535578 | 30 | 40 | 30 | CM | 7.492 | 0.6 | KG | 36000 | CMQ | 100 | UN | 23389110535574 | 4 | 11 | 8 | CM | 68 | 0.6 | G | 352 | CMQ | 1 | UN | 3389110535570 | 0.4 | 1.4 | 0.4 | CM | 0.744 | 0.6 | G | 0.224 | CMQ | 8536901000
BSH0552P21A2A | Tabela de Preços de Automação e Controlo | 18/05/2026 | Modificação | AC servo motor BSH - 0.9 N.m - 4000 rpm - untapped shaft - without brake - IP65 | AC2 | ACI | 132912 | SERVO MOTORS | Discrete Automation | IDMST | PROGRAMABLE | 7 - INDUSTRY PROGRAMMABLE | AAM | AAM | DV | MOTION | DVAAM | 896.91 | EUR | 1 | UN | 3389118158818 | C | 1 | 12.3 | 37.7 | 12.8 | CM | 1.1 | 1.1 | KG | 5935.488 | CMQ | [12 empty] | 2 | UN |  | 30 | 60 | 40 | CM | 3.352 | 1.1 | KG | 72000 | CMQ | [12 empty] | 1 | UN | 3389118158818 | 123 | 377 | 128 | MM | 1100 | 1.1 | G | 5935.49 | CMQ | 8501510090
C63F37E570 | Tabela de Preços de Equipamentos e sistemas de distribuição de energia de Baixa Tensão | 18/05/2026 | Modificação | Circuit breaker ComPacT NSX630F, 36kA at 415VAC, MicroLogic 7.3 E Vigi trip unit 570A, 3 poles 3d | BT4 | DBT | 191790 | COMPACT NSX | Power Products | PPCCB | GENERAL PURPOSE | 2 - SMALL & MED BUILDING GENERAL PURPOSE | CCN | CCN | 01 | NSX | 01CCN | 6687.715 | EUR | 1 | UN | 3606481994639 | C | 1 | 16.8 | 14 | 25.5 | CM | 7.5 | 7.5 | KG | 5997.6 | CMQ | [36 empty] | 1 | UN | 3606481994639 | 16.8 | 14 | 25.5 | CM | 7.5 | 7.5 | KG | 5997.6 | CMQ | 8536209090
LR9D5569 | Tabela de Preços de Automação e Controlo | 18/05/2026 | Modificação | Relé de proteção térmico Tesys LRD - 90...150 A - classe 20 | BT2 | CUE | 155091 | TESYS D2 OLR SIZE 3-4 | Power Products | PPCTR | GENERAL PURPOSE | 3 - INDUSTRY GENERAL PURPOSE | TAP | TAP | EQ | TESYS ACTIVE & PROTECT | EQTAP | 634.37 | EUR | 1 | UN | 3389110787948 | B | 1 | 15 | 13 | 15.5 | CM | 924 | 924 | G | 3022.5 | CMQ | [12 empty] | 12 | UN | 43389110787946 | 30 | 60 | 40 | CM | 12.172 | 924 | KG | 72 | DMQ | [12 empty] | 1 | UN | 3389110787948 | 15 | 13 | 15.5 | CM | 924 | 924 | G | 3022.5 | CMQ | 8536490099
A9F85240 | Tabela de Preços de Equipamentos e sistemas de distribuição de energia de Baixa Tensão | 18/05/2026 | Modificação | Acti9 iC60H - Disjuntor - 2P - 40A - Curva D - 10000A (IEC 60898-1) - 15 kA (IEC 60947-2) | BT1 | RPT | 190600 | ACTI9 | Power Products | PPCFD | GENERAL PURPOSE | 2 - SMALL & MED BUILDING GENERAL PURPOSE | FTI | FTI | DI | ACTI9 PROTECTION DEVICES INDUSTRIAL | DIFTI | 160.69 | EUR | 1 | UN | 3606480083235 | A | 1 | 7.5 | 9.5 | 3.6 | CM | 246 | 246 | G | 256.5 | CMQ | [12 empty] | 66 | UN | 43606480083233 | 30 | 40 | 30 | CM | 18.185 | 246 | KG | 36000 | CMQ | 6 | UN | 13606480083232 | 2.93 | 20 | 30 | CM | 1.539 | 246 | KG | 1758 | CMQ | 1 | UN | 3606480083235 | 7.5 | 9.5 | 3.6 | CM | 255 | 246 | G | 256500 | MMQ | 8536201090
GVSBT4 | Tabela de Preços de Equipamentos e sistemas de distribuição de energia de Baixa Tensão | 18/05/2026 | Modificação | Série de baterias modulares inteligentes Galaxy VS de 7 Ah | ITE | UAI | 180471 | GALAXY VS 3PH UPS | Secure Power | SP3PH | CONFIGURABLE | 4 - LARGE BUILDING CONFIGURABLE | IT3 | IT3 | I3 | OPTIMUM UPS 3PH | I3IT3 | 2269.23 | EUR | 1 | UN |  | C | 1 | 18 | 56 | 82 | CM | 112 | 112 | KG | 82656 | CMQ | 1 | UN |  | 181 | 120 | 80 | CM | 144.7 | 112 | KG | 1737.6 | DMQ | [24 empty] | 1 | UN | 731304367420 | 18 | 56 | 82 | CM | 112 | 112 | KG | 82.656 | DMQ | 8507208090
LV948436 | Tabela de Preços de Equipamentos e sistemas de distribuição de energia de Baixa Tensão | 18/05/2026 | Modificação | MTZ2 20 H1 - 2000 A - 4P extraível - N Direita | BT8 | DBT | 190406 | MTZ2-3 ACTIVE IEC | Power Products | PPACB | CONFIGURABLE | 4 - LARGE BUILDING CONFIGURABLE | ACB | ACB | 06 | MTZ ACTIVE OFFER | 06ACB | 24647 | EUR | 1 | UN | 3606486813904 | C | 1 | 2 | 2 | 1 | CM | 10 | 10 | G | 4 | CMQ | [36 empty] | 1 | UN | 3606486813904 | 2 | 2 | 1 | CM | 10 | 10 | G | 4 | CMQ | 8536209090
GC2502M5 | Tabela de Preços de Automação e Controlo | 18/05/2026 | Modificação | Contactor modular GC - 25A AC1 2R 220/240VCA | BT2 | CUE | 187447 | TESYS GC-GY-GF CONT | Power Products | PPCTR | GENERAL PURPOSE | 3 - INDUSTRY GENERAL PURPOSE | TCS | TCS | LD | TESYS CONTROL SWITCH | LDTCS | 86.435 | EUR | 1 | UN | 3389110641592 | C | 12 | 8 | 23 | 9.5 | CM | 121 | 121 | G | 1748 | CMQ | [12 empty] | 96 | UN | 43389110641590 | 30 | 40 | 30 | CM | 12.252 | 121 | KG | 36000 | CMQ | 12 | UN | 23389110641596 | 8 | 23 | 9.5 | CM | 1.46 | 121 | KG | 1748 | CMQ | 12 | UN | 23389110641596 | 8 | 23 | 9.5 | CM | 1.46 | 121 | KG | 1748 | CMQ | 8536490099
ZB4BA222 | Tabela de Preços de Automação e Controlo | 18/05/2026 | Modificação | Head for non illuminated push button, Harmony XB4, flush pushbutton Ø22 mm with RESET marking | AC3 | ACI | 100316 | DIAMETER 22 | Industrial Control | IDSIG | GENERAL PURPOSE | 3 - INDUSTRY GENERAL PURPOSE | CTS | CTS | MP | PUSHBUTTONS | MPCTS | 40.17 | EUR | 1 | UN | 3606480504938 | C | 0 | 3.5 | 5.3 | 4.7 | CM | 30 | 30 | G | 87.185 | CMQ | [12 empty] | 1 | UN | 3606480504938 | 54 | 44 | 34 | MM | 34 | 30 | G | 80784 | MMQ | [12 empty] | 1 | UN | 3606480504938 | 5.4 | 4.4 | 3.4 | CM | 34 | 30 | G | 80.784 | CMQ | 8538909999
BMXNRP0201 | Tabela de Preços de Automação e Controlo | 18/05/2026 | Modificação | M340,Com,FOMonoLC | AC1 | ACI | 120672 | MODICON X80 COMM | Discrete Automation | IDPAC | PROGRAMABLE | 7 - INDUSTRY PROGRAMMABLE | AAP | AAP | HI | AUTOMATION PLANT | HIAAP | 940.15 | EUR | 1 | UN | 3595864144467 | B | 1 | 5.8 | 13 | 11 | CM | 250 | 250 | G | 829.4 | CMQ | [12 empty] | 14 | UN | 23595864144461 | 15 | 40 | 30 | CM | 4.116 | 250 | KG | 18000 | CMQ | [12 empty] | 1 | UN | 3595864144467 | 5.8 | 13 | 11 | CM | 250 | 250 | G | 829.4 | CMQ | 8517620000
BMH0702P07F2A | Tabela de Preços de Automação e Controlo | 18/05/2026 | Modificação | servo motor BMH - 2.5 Nm - 8000 rpm - untapped shaft - with brake - IP54 | AC2 | ACI | 132912 | SERVO MOTORS | Discrete Automation | IDMST | PROGRAMABLE | 7 - INDUSTRY PROGRAMMABLE | AAM | AAM | DV | MOTION | DVAAM | 1378.89 | EUR | 1 | UN | 3606485193953 | C | 1 | 11 | 39.2 | 18.8 | CM | 3.348 | 3.348 | KG | 8106.56 | CMQ | 18 | UN | 73606485193952 | 75 | 80 | 60 | CM | 68 | 3.348 | KG | 360 | DMQ | [24 empty] | 1 | UN | 3606485193953 | 11 | 39.2 | 18.8 | CM | 3.348 | 3.348 | KG | 8106.56 | CMQ | 8501522089
C11N3TM050B | Tabela de Preços de Equipamentos e sistemas de distribuição de energia de Baixa Tensão | 18/05/2026 | Modificação | ComPacT DISJUNTOR NSXm100N 50kA CA 3P 50A TMD PARAFUSO | BT4 | DBT | 181432 | COMPACT NSXM 16-160 | Power Products | PPCCB | GENERAL PURPOSE | 2 - SMALL & MED BUILDING GENERAL PURPOSE | CCN | CCN | 02 | NSXM, FUPACT, INS <= 630A | 02CCN | 440.58 | EUR | 1 | UN | 3606481991508 | C | 1 | 9 | 22 | 13 | CM | 1.3 | 1.3 | KG | 2574 | CMQ | 216 | UN | 73606481991507 | 1500 | 1200 | 800 | MM | 304890 | 1.3 | G | 1440000000 | MMQ | 9 | UN | 43606481991506 | 300 | 400 | 300 | MM | 12290 | 1.3 | G | 36000000 | MMQ | [12 empty] | 1 | UN | 3606481991508 | 9 | 22 | 13 | CM | 1.3 | 1.3 | KG | 2574 | CMQ | 8536201090
MTN2300-6035 | Tabela de Preços de Equipamentos e sistemas de distribuição de energia de Baixa Tensão | 18/05/2026 | Modificação | D-Life - Tomada 2P+T com obturadores lig.rápida - 16A - Branco | IS1 | RPT | 181950 | MERTEN SYSTEM D | Home Solutions | HSCWD | GENERAL PURPOSE | 1 - RESIDENTIAL GENERAL PURPOSE | CLD | CLD | 40 | CONNECTED LIVING MERTEN | 40CLD | 8.25 | EUR | 1 | UN | 3606480889011 | A | 1 | 4.3 | 7.2 | 7.1 | CM | 80 | 80 | G | 219.816 | CMQ | 1600 | UN |  | 108 | 120 | 80 | CM | 173 | 80 | KG | 1036800 | CMQ | 40 | UN | 43606480889019 | 19.8 | 40.3 | 30.5 | CM | 4.04 | 80 | KG | 24337.17 | CMQ | 10 | UN | 13606480889018 | 9.4 | 27.4 | 18.2 | CM | 918 | 80 | G | 4687.592 | CMQ | 1 | UN | 3606480889011 | 4.3 | 7.2 | 7.1 | CM | 80 | 80 | G | 219.816 | CMQ | 8536699099
PKY16M413 | Tabela de Preços de Equipamentos e sistemas de distribuição de energia de Baixa Tensão | 18/05/2026 | Modificação | PratiKa wander socket - straight - 16 A - 2P + E - 100...130 V AC - IP44 | BT3 | RPT | 140900 | MUREVA | Power Products | PPCFD | GENERAL PURPOSE | 2 - SMALL & MED BUILDING GENERAL PURPOSE | FTC | FTC | PK | PK INDUSTRIAL PLUGS & SOCKETS | PKFTC | 11.04 | EUR | 1 | UN | 3303432010102 | C | 10 | 5 | 14.6 | 8 | CM | 151 | 151 | G | 584 | CMQ | [12 empty] | 30 | UN | 43303432010100 | 30 | 40 | 30 | CM | 5.449 | 151 | KG | 36 | DMQ | 10 | UN | 23303432010106 | 8.8 | 2.63 | 2.7 | CM | 1686 | 151 | KG | 62.489 | CMQ | 1 | UN | 3303432010102 | 1 | 0.7 | 0.9 | DM | 0.153 | 151 | KG | 0.63 | DMQ | 8536699099
MTN4576-0001 | Tabela de Preços de Equipamentos e sistemas de distribuição de energia de Baixa Tensão | 18/05/2026 | Modificação | M-Elegance - Tomada RJ45 - cat. 6 - UTP | IS1 | RPT | 191656 | MERTEN INSERTS | Home Solutions | HSSPE | GENERAL PURPOSE | 1 - RESIDENTIAL GENERAL PURPOSE | CLD | CLD | 40 | CONNECTED LIVING MERTEN | 40CLD | 26.935 | EUR | 1 | UN | 3606480421242 | A | 1 | 5.6 | 7.7 | 7.6 | CM | 46 | 46 | G | 327.712 | CMQ | [12 empty] | 50 | UN | 43606480421240 | 19.6 | 40.4 | 30.6 | CM | 2.72 | 46 | KG | 36000 | CMQ | [12 empty] | 1 | UN | 3606480421242 | 5.6 | 7.7 | 7.6 | CM | 46 | 46 | G | 327.712 | CMQ | 8536699099
TA25D4L1002TPE | Tabela de Preços de Equipamentos e sistemas de distribuição de energia de Baixa Tensão | 18/05/2026 | Modificação | TransferPacT Active Automatic, 100A, 230V, 4P, tamanho 250A | BT4 | DBT | 189630 | TRANSFERPACT SX | Power Products | PPATS | CONFIGURABLE | 4 - LARGE BUILDING CONFIGURABLE | ATS | ATS | AT | ATS – AUTOMATIC TRANSFER SWITCH | ATATS | 3862.205 | EUR | 1 | UN | 3606485953243 | C | 1 | 73.5 | 80 | 60 | CM | 26.256 | 13.256 | KG | 352800 | CMQ | 1 | UN | 3606485953243 | 73.5 | 80 | 60 | CM | 26 | 13.256 | KG | 352800 | CMQ | [24 empty] | 1 | UN | 3606485953243 | 73.5 | 80 | 60 | CM | 26.256 | 13.256 | KG | 352800 | CMQ | 8536508000
A9Z65440 | Tabela de Preços de Equipamentos e sistemas de distribuição de energia de Baixa Tensão | 18/05/2026 | Modificação | Acti9 iID - Interruptor diferencial - 4P - 40A - 300mA - Seletivo - Classe B-SI | BT1 | RPT | 135006 | ACTI9 | Power Products | PPCFD | GENERAL PURPOSE | 2 - SMALL & MED BUILDING GENERAL PURPOSE | FTD | FTD | DT | ACTI9 PROTECTION DEVICES TERTIARY | DTFTD | 1738.9 | EUR | 1 | UN | 3606489502867 | A | 1 | 7.5 | 10 | 8.5 | CM | 426 | 415 | G | 637.5 | CMQ | [12 empty] | 27 | UN | 43606489502865 | 30 | 40 | 30 | CM | 11.691 | 415 | KG | 36000 | CMQ | [12 empty] | 1 | UN | 3606489502867 | 8.5 | 10 | 7.5 | CM | 433 | 415 | G | 637.5 | CMQ | 8536201090
XB5AP61C0 | Tabela de Preços de Automação e Controlo | 18/05/2026 | Modificação | botão saliente 1na com azul tampa transparente o | AC3 | ACI | 100316 | DIAMETER 22 | Industrial Control | IDSIG | GENERAL PURPOSE | 3 - INDUSTRY GENERAL PURPOSE | CTS | CTS | MP | PUSHBUTTONS | MPCTS | 34.65 | EUR | 1 | UN | 3606489758936 | C | 1 | 3.4 | 9.1 | 5.3 | CM | 36 | 36 | G | 163.982 | CMQ | [12 empty] | 40 | UN |  | 15 | 40 | 30 | CM | 1.835 | 36 | KG | 18000 | CMQ | [12 empty] | 1 | UN | 3606489758936 | 8.6 | 5.2 | 3.3 | CM | 38 | 36 | G | 147.576 | CMQ | 8536508000
LRD08TQ | Tabela de Preços de Automação e Controlo | 18/05/2026 | Modificação | TeSys LRD thermal overload relays - 2.5...4 A - class 10A | BT2 | CUE | 107932 | TESYS DECA GL OLR â‰¤80A | Power Products | PPCTR | GENERAL PURPOSE | 3 - INDUSTRY GENERAL PURPOSE | TPP | TPP | GM | TESYS POWER & PROTECT | GMTPP | 92.64 | EUR | 1 | UN | 3389110625158 | C | 36 | 15 | 40 | 30 | CM | 214 | 214 | G | 18000 | CMQ | [12 empty] | 36 | UN | 43389110625156 | 15 | 40 | 30 | CM | 8.159 | 214 | KG | 18 | DMQ | [12 empty] | 36 | UN | 43389110625156 | 1.5 | 4 | 3 | DM | 8.159 | 214 | KG | 18 | DMQ | 8536490099
XB5KSG | Tabela de Preços de Automação e Controlo | 18/05/2026 | Modificação | Besouro ø 22 - 80 db - 120 v ac - 50/60 hz | AC3 | ACI | 100316 | DIAMETER 22 | Industrial Control | IDSIG | GENERAL PURPOSE | 3 - INDUSTRY GENERAL PURPOSE | CTS | CTS | MP | PUSHBUTTONS | MPCTS | 136.22 | EUR | 1 | UN | 3389110102680 | C | 1 | 3.2 | 5.8 | 3.4 | CM | 28 | 28 | G | 63.104 | CMQ | [12 empty] | 100 | UN | 43389110102688 | 30 | 40 | 30 | CM | 4213 | 28 | G | 36 | DMQ | [12 empty] | 1 | UN | 3389110102680 | 88 | 53 | 34 | MM | 35 | 28 | G | 158576 | MMQ | 8531807000
A9MEM2000 | Tabela de Preços de Equipamentos e sistemas de distribuição de energia de Baixa Tensão | 18/05/2026 | Modificação | Contador de energia iEM2000 1F 230V 40A | BT7 | DBT | 191812 | DIN RAIL METERS | Digital Energy | DPLVP | GENERAL PURPOSE | 2 - SMALL & MED BUILDING GENERAL PURPOSE | EMM | EMM | PW | METERS, INSULATION MONITORING & ENERGY SERVERS | PWEMM | 139.665 | EUR | 1 | UN | 3606480217401 | A | 1 | 3.2 | 10 | 7.2 | CM | 120 | 73 | G | 230.4 | CMQ | [12 empty] | 38 | UN | 43606480217409 | 15 | 40 | 30 | CM | 4.86 | 73 | KG | 18000 | CMQ | [12 empty] | 1 | UN | 3606480217401 | 3.2 | 10 | 7.2 | CM | 120 | 73 | G | 230.4 | CMQ | 9028301100
XB5AA11 | Tabela de Preços de Automação e Controlo | 18/05/2026 | Modificação | Harmony XB5, Push button, plastic, flush, white, Ø22, spring return, unmarked, 1 NO | AC3 | ACI | 100316 | DIAMETER 22 | Industrial Control | IDSIG | GENERAL PURPOSE | 3 - INDUSTRY GENERAL PURPOSE | CTS | CTS | MP | PUSHBUTTONS | MPCTS | 24.01 | EUR | 1 | UN | 3389118377936 | C | 1 | 3.5 | 8.5 | 5.5 | CM | 36 | 36 | G | 163.625 | CMQ | [12 empty] | 150 | UN | 43389118377934 | 30 | 40 | 30 | CM | 5.833 | 36 | KG | 36 | DMQ | 5 | UN | 53389118377931 | 9 | 5.5 | 17.5 | CM | 180 | 36 | G | 866.25 | CMQ | 1 | UN | 3389118377936 | 3.5 | 8.8 | 5.3 | CM | 36 | 36 | G | 163.24 | CMQ | 8536508000
NSYTJ3020 | Tabela de Preços de Equipamentos e sistemas de distribuição de energia de Baixa Tensão | 18/05/2026 | Modificação | Spacial WM enclosure canopy W300xD200 Colour RAL7035.. Fixings supplied. | EN1 | CUE | 119486 | PanelSeT S WM Accessor | Power Products | PPUES | GENERAL PURPOSE | 3 - INDUSTRY GENERAL PURPOSE | UEC | UEC | EC | UE-STEEL WALL MOUNT. ENCLOSURE, CRN, S3D, CM AND CABLE GLAND | ECUEC | 115.507 | EUR | 1 | UN | 3606480198816 | A4 | 1 | 5 | 32 | 24.5 | CM | 1.24 | 1.24 | KG | 3920 | CMQ | 120 | UN |  | 1050 | 1200 | 1000 | MM | 145 | 1.24 | KG | 1260 | DMQ | [12 empty] | 8 | UN |  | 0 | 0 | 0 | MM | 10.32 | 1.24 | KG | 28.8 | DMQ | 1 | UN | 3606480198816 | 55 | 320 | 225 | MM | 1.3 | 1.24 | KG | 3.96 | DMQ | 7326909890
LV846439 | Tabela de Preços de Equipamentos e sistemas de distribuição de energia de Baixa Tensão | 18/05/2026 | Modificação | Circuit breaker Masterpact MTZ1 12H3 - 1250 A - 3P fixed - w/o Micrologic | BT8 | DBT | 145819 | MASTERPACT MTZ1 IEC | Power Products | PPACB | CONFIGURABLE | 4 - LARGE BUILDING CONFIGURABLE | ACB | ACB | PR | AIR CIRCUIT BREAKERS | PRACB | 9258.34 | EUR | 1 | UN | 3606481155320 | C | 1 | 30 | 40 | 30 | CM | 15 | 12 | KG | 36000 | CMQ | [36 empty] | 1 | UN | 3606481155320 | 3 | 4 | 3 | DM | 15 | 12 | KG | 36 | DMQ | 8536209090
CAD32BL | Tabela de Preços de Automação e Controlo | 18/05/2026 | Modificação | Contactor auxiliar TeSys CAD323 - 3NA+2NF 24VCC baixo consumo | BT2 | CUE | 180839 | TESYS DECA CTL RELAY | Power Products | PPCTR | GENERAL PURPOSE | 3 - INDUSTRY GENERAL PURPOSE | TCS | TCS | LD | TESYS CONTROL SWITCH | LDTCS | 92.735 | EUR | 1 | UN | 3389110407082 | A | 1 | 5.1 | 10.6 | 8.6 | CM | 531 | 531 | G | 464.916 | CMQ | 240 | UN |  | 75 | 80 | 60 | CM | 143.22 | 531 | KG | 360 | DMQ | 15 | UN | 43389110407080 | 15 | 40 | 30 | CM | 8.321 | 531 | KG | 18000 | CMQ | [12 empty] | 1 | UN | 3389110407082 | 5.1 | 10.6 | 8.6 | CM | 531 | 531 | G | 464.916 | CMQ | 8536419089
NSYE2025 | Tabela de Preços de Equipamentos e sistemas de distribuição de energia de Baixa Tensão | 18/05/2026 | Modificação | Hexagonal spacers M5 height 20 for raising mounting plates, etc. Supply: 100 | EN1 | CUE | 163213 | RAILS & UPRIGHTS | Power Products | PPUES | GENERAL PURPOSE | 3 - INDUSTRY GENERAL PURPOSE | UEC | UEC | EC | UE-STEEL WALL MOUNT. ENCLOSURE, CRN, S3D, CM AND CABLE GLAND | ECUEC | 2.842 | EUR | 1 | UN | 3606480181313 | A4 | 100 | 6 | 9 | 0.14 | CM | 10 | 10 | G | 7.56 | CMQ | [24 empty] | 1500 | UN |  | 160 | 340 | 280 | MM | 15 | 10 | KG | 15.232 | DMQ | 100 | UN |  | 60 | 140 | 90 | MM | 1.042 | 10 | KG | 0.756 | DMQ | 7318190090
LX1G3RKUEN | Tabela de Preços de Automação e Controlo | 18/05/2026 | Modificação | Módulo de control 100-250 V CA / CC para 3 pólos TeSys G265 / 300 Standard | BT2 | CUE | 187524 | GIGA GL ACC =115 | Power Products | PPCTR | GENERAL PURPOSE | 3 - INDUSTRY GENERAL PURPOSE | TAC | TAC | LB | TESYS ACTIVE & CONTROL | LBTAC | 426.545 | EUR | 1 | UN | 3606481946317 | C | 0 | 17 | 22 | 24 | CM | 2 | 1.5 | KG | 8976 | CMQ | [12 empty] | 2 | UN | 13606481946314 | 300 | 400 | 300 | MM | 4600 | 1.5 | G | 36000000 | MMQ | [12 empty] | 1 | UN | 3606481946317 | 17 | 22 | 24 | CM | 2 | 1.5 | KG | 8976 | CMQ | 8505909090
KBB40EDA20W | Tabela de Preços de Equipamentos e sistemas de distribuição de energia de Baixa Tensão | 18/05/2026 | Modificação | Empty length, Canalis KBB, 40 A, no circuit, no tapp-off unit, 2 m, white | BT9 | PRO | 106572 | CANALIS KB | Power Products | PPLVB | GENERAL PURPOSE | 2 - SMALL & MED BUILDING GENERAL PURPOSE | LBW | LBW | B1 | LIGHT BUSWAY | B1LBW | 186.75 | EUR | 1 | UN | 3606480001864 | C | 6 | 5 | 210 | 6 | CM | 3 | 3 | KG | 6300 | CMQ | 72 | UN | 73606480001863 | 51 | 220 | 64 | CM | 282 | 3 | KG | 718080 | CMQ | [12 empty] | 6 | UN | 13606480001861 | 13 | 215 | 16 | CM | 19 | 3 | KG | 44720 | CMQ | 1 | UN | 3606480001864 | 6 | 210 | 5.1 | CM | 3 | 3 | KG | 6426 | CMQ | 8536900100
LC1D12U7 | Tabela de Preços de Automação e Controlo | 18/05/2026 | Modificação | Contactor Tesys D - 3P(3 NA) - AC-3 - <= 440 V 12 A - 240 V CA bobina | BT2 | CUE | 187516 | TESYS DECA CONT. <115A | Power Products | PPCTR | GENERAL PURPOSE | 3 - INDUSTRY GENERAL PURPOSE | TCC | TCC | AC | TESYS CONTROL CONTACTOR | ACTCC | 78.735 | EUR | 1 | UN | 3389110349344 | C | 1 | 5 | 11.5 | 9.4 | CM | 356 | 356 | G | 540.5 | CMQ | 160 | UN | 3389110349344 | 45 | 80 | 60 | CM | 67.168 | 356 | KG | 216 | DMQ | 20 | UN | 43389110349342 | 15 | 40 | 30 | CM | 7.396 | 356 | KG | 18 | DMQ | [12 empty] | 1 | UN | 3389110349344 | 5 | 11.5 | 9.4 | CM | 356 | 356 | G | 540.5 | CMQ | 8536490099
A9F84101 | Tabela de Preços de Equipamentos e sistemas de distribuição de energia de Baixa Tensão | 18/05/2026 | Modificação | Acti9 iC60H - Disjuntor - 1P - 1A - Curva C - 10000A (IEC 60898-1) - 70 kA (IEC 60947-2) | BT1 | RPT | 190600 | ACTI9 | Power Products | PPCFD | GENERAL PURPOSE | 2 - SMALL & MED BUILDING GENERAL PURPOSE | FTI | FTI | DI | ACTI9 PROTECTION DEVICES INDUSTRIAL | DIFTI | 59.66 | EUR | 1 | UN | 3606480082474 | A | 1 | 1.8 | 9.5 | 7.5 | CM | 112 | 112 | G | 128.25 | CMQ | [12 empty] | 132 | UN | 43606480082472 | 30 | 40 | 30 | CM | 16.038 | 112 | KG | 36000 | CMQ | 12 | UN | 13606480082471 | 2.93 | 20 | 30 | CM | 1.404 | 112 | KG | 1758 | CMQ | 1 | UN | 3606480082474 | 7.5 | 9.5 | 1.8 | CM | 112 | 112 | G | 128250 | MMQ | 8536201090
LC2D95F7 | Tabela de Preços de Automação e Controlo | 18/05/2026 | Modificação | Inversor Tesys D - 3P(3 NA) - AC-3 - <= 440 V 95 A - 110 V CA bobina | BT2 | CUE | 187516 | TESYS DECA CONT. <115A | Power Products | PPCTR | GENERAL PURPOSE | 3 - INDUSTRY GENERAL PURPOSE | TCC | TCC | AC | TESYS CONTROL CONTACTOR | ACTCC | 1539.17 | EUR | 1 | UN | 3389110458268 | C | 1 | 18.4 | 25.2 | 18.6 | CM | 3.738 | 3.738 | KG | 8624.448 | CMQ | [12 empty] | 2 | UN | 43389110458266 | 30 | 40 | 30 | CM | 7.963 | 3.738 | KG | 36 | DMQ | [12 empty] | 1 | UN | 3389110458268 | 1.84 | 2.52 | 1.86 | DM | 3.738 | 3.738 | KG | 8624.448 | CMQ | 8536490099
LA9D09981 | Tabela de Preços de Automação e Controlo | 18/05/2026 | Modificação | supressor bloco antiparasita para Tesys F | BT2 | CUE | 188224 | DECA D2 CONTROL WW ACC | Power Products | PPCTR | GENERAL PURPOSE | 3 - INDUSTRY GENERAL PURPOSE | TCC | TCC | AC | TESYS CONTROL CONTACTOR | ACTCC | 11.575 | EUR | 1 | UN | 3389110080209 | B | 1 | 2 | 6 | 1.2 | CM | 9 | 9 | G | 14.4 | CMQ | [12 empty] | 150 | UN | 43389110080207 | 15 | 40 | 15 | CM | 1.576 | 9 | KG | 9000 | CMQ | [12 empty] | 1 | UN | 3389110080209 | 0.2 | 0.6 | 0.12 | DM | 0.009 | 9 | KG | 0.014 | DMQ | 8538909999
XB5AS84462 | Tabela de Preços de Automação e Controlo | 18/05/2026 | Modificação | Paragem de emergência Ø40 vermelho, Ø22 rodar para desencravar, 1NC + 1NC com função de monitorização | AC3 | ACI | 100316 | DIAMETER 22 | Industrial Control | IDSIG | GENERAL PURPOSE | 3 - INDUSTRY GENERAL PURPOSE | CTS | CTS | MP | PUSHBUTTONS | MPCTS | 88.38 | EUR | 1 | UN | 3606481068750 | C | 1 | 4.3 | 8.8 | 5.4 | CM | 73 | 73 | G | 204.336 | CMQ | [12 empty] | 80 | UN | 43606481068758 | 300 | 400 | 300 | MM | 6361 | 73 | G | 36000000 | MMQ | [12 empty] | 1 | UN | 3606481068750 | 8.5 | 4.2 | 4 | CM | 0.074 | 73 | KG | 142800 | MMQ | 8536508000
81709 | Tabela de Preços de Equipamentos e sistemas de distribuição de energia de Baixa Tensão | 18/05/2026 | Modificação | PratiKa wander plug - 90° angled - 16 A - 3P + N + E - 380...415 V AC - IP44 | BT3 | RPT | 140900 | MUREVA | Power Products | PPCFD | GENERAL PURPOSE | 2 - SMALL & MED BUILDING GENERAL PURPOSE | FTC | FTC | PK | PK INDUSTRIAL PLUGS & SOCKETS | PKFTC | 17.57 | EUR | 1 | UN | 3303430817093 | C | 1 | 12 | 10.5 | 6.5 | CM | 160 | 160 | G | 819 | CMQ | [12 empty] | 20 | UN | 43303430817091 | 30 | 40 | 30 | CM | 3.977 | 160 | KG | 36 | DMQ | 10 | UN | 23303430817097 | 1.55 | 2.71 | 2.1 | DM | 1.745 | 160 | KG | 8.821 | DMQ | 1 | UN | 3303430817093 | 1.2 | 1.05 | 0.65 | DM | 0.16 | 160 | KG | 0.819 | DMQ | 8536699099
ATS01N206QN | Tabela de Preços de Automação e Controlo | 18/05/2026 | Modificação | Arrancador suave para motores assíncronos - ATS01 - 6A - 380..415V – 1,5..3 kW | AC2 | ACI | 116694 | ALTISTART 01 | Drives | IDVSD | GENERAL PURPOSE | 3 - INDUSTRY GENERAL PURPOSE | BDS | BDS | VN | BASIC DRIVES & SOFT STARTERS | VNBDS | 269.74 | EUR | 1 | UN | 3389110667202 | A | 1 | 5.2 | 17.2 | 15 | CM | 517 | 517 | G | 1341.6 | CMQ | 112 | UN | 73389110667201 | 75 | 80 | 60 | CM | 74.124 | 517 | KG | 360 | DMQ | 14 | UN | 23389110667206 | 30 | 40 | 30 | CM | 7.936 | 517 | KG | 36000 | CMQ | [12 empty] | 1 | UN | 3389110667202 | 5.5 | 17.5 | 15.2 | CM | 535 | 517 | G | 1463 | CMQ | 8537109899
GBK0600702F | Tabela de Preços de Automação e Controlo | 18/05/2026 | Modificação | Kit de adaptação para combinação motor / caixa de velocidades | AC2 | ACI | 121358 | GEARBOXES | Discrete Automation | IDMST | PROGRAMABLE | 7 - INDUSTRY PROGRAMMABLE | AAM | AAM | DV | MOTION | DVAAM | 107.48 | EUR | 1 | UN | 3606480397783 | A | 1 | 9.5 | 20 | 18.5 | CM | 267 | 267 | G | 3515 | CMQ | 50 | UN | 73606480397782 | 73.5 | 60 | 80 | CM | 26.1 | 267 | KG | 352.8 | DMQ | 20 | UN |  | 30 | 60 | 40 | CM | 6.192 | 267 | KG | 72 | DMQ | [12 empty] | 1 | UN | 3606480397783 | 9.5 | 20 | 18.5 | CM | 262 | 267 | G | 3515 | CMQ | 7307210090
RM22UB34 | Tabela de Preços de Automação e Controlo | 18/05/2026 | Modificação | Controlo de voltagem relé 80v...300vac/dc, 2 c/o | AC3 | ACI | 104947 | CONTROL RELAYS | Industrial Control | IDSIG | GENERAL PURPOSE | 3 - INDUSTRY GENERAL PURPOSE | ARO | ARO | RE | ELECTRONIC RELAYS | REARO | 249.97 | EUR | 1 | UN | 3606480792274 | C | 1 | 2.6 | 9.5 | 8.2 | CM | 104 | 90 | G | 202.54 | CMQ | 640 | UN | 73606480792273 | 50 | 60 | 80 | CM | 86.18 | 90 | KG | 240 | DMQ | 40 | UN | 43606480792272 | 15 | 40 | 30 | CM | 4.615 | 90 | KG | 18 | DMQ | [12 empty] | 1 | UN | 3606480792274 | 0.26 | 0.95 | 0.82 | DM | 0.104 | 90 | KG | 0.203 | DMQ | 8536490099
VZ419C-15BP06 | Tabela de Preços de Soluções de Conectividade | 18/05/2026 | Modificação | Zone Valve, 15mm, 3-Way Bypass, Compression, Brass, 2kvs | GE1 | PRO | 191551 | ZONE VALVES AND ACT. | Digital Energy | DBPRD | GENERAL PURPOSE | 2B- BUILDING MANAGEMENT OFFER GENERAL PURPOSE | FDB | FDB | FD | FIELD DEVICES BMS | FDFDB | 98.72 | EUR | 1 | UN | 3606481518385 | C | 1 | 13 | 5.2 | 9.4 | CM | 340 | 340 | G | 635.44 | CMQ | [36 empty] | 1 | UN | 3606481518385 | 5.5 | 13 | 10 | CM | 340 | 340 | G | 715 | CMQ | 8481809990
RXM4AB1B7PVM | Tabela de Preços de Automação e Controlo | 18/05/2026 | Modificação | Harmony, relé miniatura encaixável pré-montado, 6 A, 4 CO, com botão de teste bloqueável, base de terminais mistos, 24 V AC | AC3 | ACI | 116769 | ELECTROMECA.RELAY SE | Industrial Control | IDSIG | GENERAL PURPOSE | 3 - INDUSTRY GENERAL PURPOSE | ARO | ARO | RM | ELECTROMECHANICAL RELAYS | RMARO | 26.57 | EUR | 1 | UN | 3606489563134 | C | 1 | 2.8 | 8 | 8 | CM | 95 | 95 | G | 179.2 | CMQ | [12 empty] | 60 | UN | 23606489563138 | 30 | 40 | 30 | CM | 7.134 | 95 | KG | 36 | CMQ | 30 | UN | 13606489563131 | 10 | 30 | 25.5 | CM | 3.183 | 95 | KG | 1837.836 | CMQ | 1 | UN | 3606489563134 | 2.8 | 8 | 8 | CM | 95 | 95 | G | 179.2 | CMQ | 8536419089
LAG8N113 | Tabela de Preços de Automação e Controlo | 18/05/2026 | Modificação | Contacto auxiliar 1NO + 1NC terminais de mola TeSys G | BT2 | CUE | 187524 | GIGA GL ACC =115 | Power Products | PPCTR | GENERAL PURPOSE | 3 - INDUSTRY GENERAL PURPOSE | TAC | TAC | LB | TESYS ACTIVE & CONTROL | LBTAC | 22.41 | EUR | 1 | UN | 3606481916310 | A | 1 | 3.4 | 9.5 | 6.7 | CM | 59 | 59 | G | 216.41 | CMQ | [12 empty] | 64 | UN | 13606481916317 | 15 | 40 | 30 | CM | 3.969 | 59 | KG | 18000000 | CMQ | [12 empty] | 1 | UN | 3606481916310 | 3.4 | 9.5 | 6.7 | CM | 59 | 59 | G | 71400 | CMQ | 8536508000
VZ419E-15BP02 | Tabela de Preços de Soluções de Conectividade | 18/05/2026 | Modificação | PTPRD_ODA_PHOTO_Integration | GE1 | PRO | 191551 | ZONE VALVES AND ACT. | Digital Energy | DBPRD | GENERAL PURPOSE | 2B- BUILDING MANAGEMENT OFFER GENERAL PURPOSE | FDB | FDB | FD | FIELD DEVICES BMS | FDFDB | 61.23 | EUR | 1 | UN | 3606481820044 | C | 1 | 12.8 | 5.4 | 9.8 | CM | 240 | 240 | G | 677.376 | CMQ | [36 empty] | 1 | UN | 3606481820044 | 5.5 | 13 | 10 | CM | 340 | 240 | G | 715 | CMQ | 8481809990
RPM41BD | Tabela de Preços de Automação e Controlo | 18/05/2026 | Modificação | Ligação de relé de potência - Harmony rpm - 4 co - 24v cc | AC3 | ACI | 116769 | ELECTROMECA.RELAY SE | Industrial Control | IDSIG | GENERAL PURPOSE | 3 - INDUSTRY GENERAL PURPOSE | ARO | ARO | RM | ELECTROMECHANICAL RELAYS | RMARO | 24.94 | EUR | 1 | UN | 3389119402132 | B | 10 | 4.7 | 2.8 | 4 | CM | 74 | 74 | G | 52.64 | CMQ | [12 empty] | 120 | UN | 43389119402130 | 15 | 40 | 30 | CM | 9.503 | 74 | KG | 18000 | CMQ | 10 | UN | 13389119402139 | 3 | 22.5 | 10.5 | CM | 749 | 74 | G | 708.75 | CMQ | 10 | UN | 13389119402139 | 3 | 22.5 | 10.5 | CM | 749 | 74 | G | 708.75 | CMQ | 8536419089
XVZ11 | Tabela de Preços de Automação e Controlo | 18/05/2026 | Modificação | Acessório de Montagem Universal, Harmony XV4XV6XVB7 Baliza Luminosa Modular, Placa de Fixação de Metal, Preto | AC3 | ACI | 135280 | TOWER LIGHT | Industrial Control | IDSIG | GENERAL PURPOSE | 3 - INDUSTRY GENERAL PURPOSE | CTS | CTS | IB | TOWER LIGHTS & BEACONS | IBCTS | 88 | EUR | 1 | UN | 3606487130499 | C | 1 | 6.5 | 7.5 | 7.3 | CM | 115 | 115 | G | 355.875 | CMQ | [12 empty] | 60 | UN | 13606487130496 | 30 | 40 | 30 | CM | 8.3 | 115 | KG | 36000 | CMQ | [12 empty] | 1 | UN | 3606487130499 | 6.5 | 7.25 | 7.25 | CM | 130.92 | 115 | G | 341.656 | CMQ | 7326909890
XB6DF3B5B | Tabela de Preços de Automação e Controlo | 18/05/2026 | Modificação | Complete illuminated push button, Harmony XB6, green rectangular flush illum pushbutton Ø 16 latching 1NO+1NC 12...24 V | AC3 | ACI | 104422 | DIAMETER 16 | Industrial Control | IDSIG | GENERAL PURPOSE | 3 - INDUSTRY GENERAL PURPOSE | CTS | CTS | MP | PUSHBUTTONS | MPCTS | 51.39 | EUR | 1 | UN | 3389110763973 | C | 1 | 3 | 11 | 11 | CM | 18 | 18 | G | 363 | CMQ | [12 empty] | 60 | UN | 43389110763971 | 15 | 40 | 15 | CM | 1.188 | 18 | KG | 9000 | CMQ | [12 empty] | 1 | UN | 3389110763973 | 0.3 | 1.1 | 1.1 | DM | 0.018 | 18 | KG | 0.363 | DMQ | 8536501100
NSYDCRN68 | Tabela de Preços de Equipamentos e sistemas de distribuição de energia de Baixa Tensão | 18/05/2026 | Modificação | Plain door Spacial CRN H600xW800 RAL 7035, with lock | EN1 | CUE | 163175 | PanelSeT S WM SparePt | Power Products | PPUES | GENERAL PURPOSE | 3 - INDUSTRY GENERAL PURPOSE | UEC | UEC | EC | UE-STEEL WALL MOUNT. ENCLOSURE, CRN, S3D, CM AND CABLE GLAND | ECUEC | 690.7075 | EUR | 1 | UN | 3606480435591 | C4 | 1 | 3.5 | 81 | 63 | CM | 7.572 | 7.572 | KG | 17860.5 | CMQ | [36 empty] | 1 | UN | 3606480435591 | 40 | 810 | 610 | MM | 7.32 | 7.572 | KG | 19.764 | DMQ | 9403991090
18756 | Tabela de Preços de Equipamentos e sistemas de distribuição de energia de Baixa Tensão | 18/05/2026 | Modificação | Miniature circuit-breaker, Acti9 NG125L, 2P, 50 A, B curve, 50 kA (IEC 60947-2) | BT1 | RPT | 190600 | ACTI9 | Power Products | PPCFD | GENERAL PURPOSE | 2 - SMALL & MED BUILDING GENERAL PURPOSE | FTI | FTI | DI | ACTI9 PROTECTION DEVICES INDUSTRIAL | DIFTI | 423.68 | EUR | 1 | UN | 3303430187561 | C | 1 | 5.5 | 11 | 8 | CM | 479 | 479 | G | 484 | CMQ | [12 empty] | 36 | UN | 43303430187569 | 30 | 40 | 30 | CM | 18.259 | 479 | KG | 36000 | CMQ | 6 | UN | 13303430187568 | 9 | 35.5 | 11.5 | CM | 2.962 | 479 | KG | 3674.25 | CMQ | 1 | UN | 3303430187561 | 5.5 | 11 | 8 | CM | 479 | 479 | G | 484 | CMQ | 8536201090
DXN10061E | Tabela de Preços de Equipamentos e sistemas de distribuição de energia de Baixa Tensão | 18/05/2026 | Modificação | Dexson - mini calha - 20x20 mm - 1 compartimento - s/ adesivo - PVC - branco | IS3 | RPT | 181742 | DEXSON | Home Solutions | HSCWD | GENERAL PURPOSE | 1 - RESIDENTIAL GENERAL PURPOSE | CLR | CLR | RS | CONNECTED LIVING - RESIDENTIAL | RSCLR | 3.23 | EUR | 1 | UN | 7702496034899 | A | 33 | 2 | 200 | 2 | CM | 285 | 285 | G | 800 | CMQ | 1188 | UN | 17702496034896 | 220 | 120 | 76 | CM | 338.58 | 285 | KG | 2006400 | CMQ | [12 empty] | 33 | UN | 27702496034893 | 8 | 202 | 23 | CM | 9.405 | 285 | KG | 37168 | CMQ | 33 | UN | 27702496034893 | 8 | 202 | 23 | CM | 9.405 | 285 | KG | 37168 | CMQ | 3925902000
XB5FW33M5C0 | Tabela de Preços de Automação e Controlo | 18/05/2026 | Modificação | botão flush led luminosous verde 230vac 1na1nc c | AC3 | ACI | 100316 | DIAMETER 22 | Industrial Control | IDSIG | GENERAL PURPOSE | 3 - INDUSTRY GENERAL PURPOSE | CTS | CTS | MP | PUSHBUTTONS | MPCTS | 66.34 | EUR | 1 | UN | 3606489761509 | C | 1 | 4.4 | 9.2 | 5.4 | CM | 62 | 62 | G | 218.592 | CMQ | [12 empty] | 40 | UN |  | 15 | 40 | 30 | CM | 2.395 | 62 | KG | 18000 | CMQ | [12 empty] | 1 | UN | 3606489761509 | 8.6 | 5.2 | 4.3 | CM | 52 | 62 | G | 192.296 | CMQ | 8536508000
MTN3126-0000 | Tabela de Preços de Equipamentos e sistemas de distribuição de energia de Baixa Tensão | 18/05/2026 | Modificação | Comutador duplo - 10AX - 250V | IS1 | RPT | 181949 | MERTEN INSERTS | Home Solutions | HSCWD | GENERAL PURPOSE | 1 - RESIDENTIAL GENERAL PURPOSE | CLD | CLD | 40 | CONNECTED LIVING MERTEN | 40CLD | 18.965 | EUR | 1 | UN | 3606480306969 | A | 1 | 4 | 13 | 7.5 | CM | 64 | 64 | G | 390 | CMQ | 1440 | UN |  | 115 | 120 | 80 | CM | 135 | 64 | KG | 1104000 | CMQ | 60 | UN | 43606480306967 | 30.7 | 40.7 | 34.4 | CM | 4.978 | 64 | KG | 39000 | CMQ | 10 | UN | 13606480306966 | 9.6 | 27.3 | 18.3 | CM | 754 | 64 | G | 4796.064 | CMQ | 1 | UN | 3606480306969 | 4 | 13 | 7.5 | CM | 64 | 64 | G | 390 | CMQ | 8536508000
C11H34V050B | Tabela de Preços de Equipamentos e sistemas de distribuição de energia de Baixa Tensão | 18/05/2026 | Modificação | ComPacT DISJUNTOR NSXm100H 70kA CA 3P 50A 4,1 PARAFUSO | BT4 | DBT | 181432 | COMPACT NSXM 16-160 | Power Products | PPCCB | GENERAL PURPOSE | 2 - SMALL & MED BUILDING GENERAL PURPOSE | CCN | CCN | 02 | NSXM, FUPACT, INS <= 630A | 02CCN | 1622.76 | EUR | 1 | UN | 3606481993090 | C | 1 | 14 | 19 | 15 | CM | 1.6 | 1.6 | KG | 3990 | CMQ | [12 empty] | 4 | UN | 13606481993097 | 30 | 40 | 30 | CM | 6.841 | 1.6 | KG | 36 | DMQ | [12 empty] | 1 | UN | 3606481993090 | 14 | 19 | 15 | CM | 1.6 | 1.6 | KG | 3990 | CMQ | 8536201090
LRE357 | Tabela de Preços de Equipamentos e sistemas de distribuição de energia de Baixa Tensão | 18/05/2026 | Modificação | Relé de sobrecarga, Easy TeSys Protect, 37-50 A, classe 10 A, para LC1E50-95 | BT2 | CUE | 144050 | EASY TESYS TVS OLR | Power Products | PPCTR | GENERAL PURPOSE | 2 - SMALL & MED BUILDING GENERAL PURPOSE | TEE | TEE | LC | TESYS EASY & SPECIAL | LCTEE | 184.855 | EUR | 1 | UN | 3606480329876 | B | 1 | 8 | 12.5 | 9 | CM | 484 | 484 | G | 900 | CMQ | [12 empty] | 9 | UN | 43606480329874 | 15 | 40 | 30 | CM | 4.793 | 484 | KG | 18 | DMQ | [12 empty] | 1 | UN | 3606480329876 | 8 | 12.5 | 9 | CM | 484 | 484 | G | 900 | CMQ | 8536490099
LG7K06M708 | Tabela de Preços de Automação e Controlo | 18/05/2026 | Modificação | Arrancador em caixa - TeSys LG7K - 98/37/CE 2,5/4A 220VCA | BT2 | CUE | 187538 | ENCLOSED MICRA | Power Products | PPCTR | GENERAL PURPOSE | 3 - INDUSTRY GENERAL PURPOSE | TCC | TCC | AC | TESYS CONTROL CONTACTOR | ACTCC | 420.51 | EUR | 1 | UN | 3389110658453 | B | 1 | 22 | 27 | 24 | CM | 1.602 | 1.602 | KG | 14256 | CMQ | 12 | UN | 43389110658451 | 75 | 80 | 60 | CM | 32.104 | 1.602 | KG | 360000 | CMQ | [24 empty] | 1 | UN | 3389110658453 | 22 | 27 | 24 | CM | 1.602 | 1.602 | KG | 14256 | CMQ | 8537109899
C125N3WM | Tabela de Preços de Equipamentos e sistemas de distribuição de energia de Baixa Tensão | 18/05/2026 | Modificação | Bloco Corte NS1250N 3P 1250 Extraivel Manual | BT8 | DBT | 133346 | COMPACT NS 630B-1600 | Power Products | PPCCB | CONFIGURABLE | 4 - LARGE BUILDING CONFIGURABLE | CCB | CCB | PL | COMPACT NS >= 630A | PLCCB | 7308.89 | EUR | 1 | UN | 3606482098473 | C | 0 | 2 | 2 | 1 | CM | 10 | 10 | G | 4 | CMQ | [36 empty] | 1 | UN | 3606482098473 | 2 | 2 | 1 | MM | 10 | 10 | G | 4 | CMQ | 8536209090
XB5AW3345 | Tabela de Preços de Automação e Controlo | 18/05/2026 | Modificação | botão luminosous trafo 230v na + nc verde | AC3 | ACI | 100316 | DIAMETER 22 | Industrial Control | IDSIG | GENERAL PURPOSE | 3 - INDUSTRY GENERAL PURPOSE | CTS | CTS | MP | PUSHBUTTONS | MPCTS | 104.09 | EUR | 1 | UN | 3389110904109 | C | 1 | 4.5 | 13.2 | 5.3 | CM | 128 | 128 | G | 314.82 | CMQ | [12 empty] | 21 | UN |  | 15 | 40 | 15 | CM | 2.934 | 128 | KG | 9 | DMQ | [12 empty] | 1 | UN | 3389110904109 | 1.28 | 0.48 | 0.34 | DM | 0.129 | 128 | KG | 0.209 | DMQ | 8536508000
ZB4BV5D3 | Tabela de Preços de Automação e Controlo | 18/05/2026 | Modificação | Bloco sinalizador - zb4 - led ba 9s verde - 400 v | AC3 | ACI | 100316 | DIAMETER 22 | Industrial Control | IDSIG | GENERAL PURPOSE | 3 - INDUSTRY GENERAL PURPOSE | CTS | CTS | MP | PUSHBUTTONS | MPCTS | 123.45 | EUR | 1 | UN | 3389110892598 | B | 1 | 3.4 | 8.8 | 5.4 | CM | 131 | 131 | G | 161.568 | CMQ | [12 empty] | 50 | UN | 43389110892596 | 15 | 40 | 30 | CM | 6.898 | 131 | KG | 18 | DMQ | 5 | UN | 53389110892593 | 3.4 | 26.5 | 8.8 | CM | 656 | 131 | G | 792880 | MMQ | 1 | UN | 3389110892598 | 3.4 | 8.8 | 5.4 | CM | 131 | 131 | G | 161.57 | CMQ | 8531807000
NSYCAG291DG | Tabela de Preços de Equipamentos e sistemas de distribuição de energia de Baixa Tensão | 18/05/2026 | Modificação | ClimaSys CA - CSVS SmartGrid for cut-out 291x291mm | EN1 | CUE | 163208 | ClimaSys Ventil Grills | Power Products | PPUES | GENERAL PURPOSE | 3 - INDUSTRY GENERAL PURPOSE | UET | UET | ET | UE - THERMAL MANAGEMENT VENT, REJ. FILTER, CONTROL, RESIST. | ETUET | 850.374 | EUR | 1 | UN | 3606481369857 | C4 | 1 | 5 | 34.5 | 32.5 | CM | 810 | 810 | G | 5606.25 | CMQ | 144 | UN | 73606481369856 | 1310 | 1200 | 800 | MM | 138 | 810 | KG | 1257.6 | DMQ | 6 | UN | 13606481369854 | 40 | 40 | 30 | CM | 5.15 | 810 | KG | 48000 | CMQ | [12 empty] | 1 | UN | 3606481369857 | 50 | 345 | 325 | MM | 0.81 | 810 | KG | 5.606 | DMQ | 3926909790
MUR36132 | Tabela de Preços de Equipamentos e sistemas de distribuição de energia de Baixa Tensão | 18/05/2026 | Modificação | Tomada 2P+T monobloco com obturadores, Mureva Styl, encastrar, IP55, 16A, Cinzento | IS1 | RPT | 181952 | MUREVA | Home Solutions | HSCWD | GENERAL PURPOSE | 1 - RESIDENTIAL GENERAL PURPOSE | CLD | CLD | DW | CONNECTED LIVING WATERPROOF | DWCLD | 15.67 | EUR | 1 | UN | 3606480789779 | C | 1 | 8.5 | 9.5 | 8.5 | CM | 125.3 | 125.3 | G | 686.375 | CMQ | [12 empty] | 60 | UN | 43606480789777 | 30 | 60 | 40 | CM | 8.179 | 125.3 | KG | 72 | DMQ | [12 empty] | 1 | UN | 3606480789779 | 8.5 | 9.5 | 8.5 | CM | 125.3 | 125.3 | G | 686.375 | CMQ | 8536699099
A9P64616 | Tabela de Preços de Equipamentos e sistemas de distribuição de energia de Baixa Tensão | 18/05/2026 | Modificação | Acti9 iC40N - Disjuntor - 1P+N - 16A - Curva D - 6000A (IEC 60898-1) - 10 kA (IEC 60947-2) | BT1 | RPT | 190600 | ACTI9 | Power Products | PPCFD | GENERAL PURPOSE | 2 - SMALL & MED BUILDING GENERAL PURPOSE | FTD | FTD | DT | ACTI9 PROTECTION DEVICES TERTIARY | DTFTD | 49.05 | EUR | 1 | UN | 3606481324719 | A | 1 | 7.4 | 9.4 | 1.8 | CM | 115 | 115 | G | 125.208 | CMQ | [12 empty] | 132 | UN | 43606481324717 | 30 | 40 | 30 | CM | 16.285 | 115 | KG | 36000 | CMQ | 12 | UN | 13606481324716 | 8 | 22.5 | 9.8 | CM | 1.438 | 115 | KG | 1764 | CMQ | 1 | UN | 3606481324719 | 7.4 | 9.4 | 1.8 | CM | 115 | 115 | G | 125.208 | CMQ | 8536201090
A9R31480 | Tabela de Preços de Equipamentos e sistemas de distribuição de energia de Baixa Tensão | 18/05/2026 | Modificação | Acti9 iID - Interruptor diferencial - 4P - 80A - 30mA - Classe A-SI | BT1 | RPT | 135006 | ACTI9 | Power Products | PPCFD | GENERAL PURPOSE | 2 - SMALL & MED BUILDING GENERAL PURPOSE | FTD | FTD | DT | ACTI9 PROTECTION DEVICES TERTIARY | DTFTD | 531.595 | EUR | 1 | UN | 3606480089640 | B | 1 | 8.2 | 10 | 7.6 | CM | 412 | 412 | G | 623.2 | CMQ | [12 empty] | 27 | UN | 43606480089648 | 30 | 40 | 30 | CM | 11.314 | 412 | KG | 36000 | CMQ | [12 empty] | 1 | UN | 3606480089640 | 8.2 | 10 | 7.6 | CM | 412 | 412 | G | 623.2 | CMQ | 8536209090
BMH1401P16A2A | Tabela de Preços de Automação e Controlo | 18/05/2026 | Modificação | Servo motor BMH - 10.3 Nm - 4000 rpm - eixo com chaveta - sem freio - IP54 | AC2 | ACI | 132912 | SERVO MOTORS | Discrete Automation | IDMST | PROGRAMABLE | 7 - INDUSTRY PROGRAMMABLE | AAM | AAM | DV | MOTION | DVAAM | 1436.87 | EUR | 1 | UN | 3606485198484 | C | 1 | 26 | 60 | 20 | CM | 9.705 | 8 | KG | 31200 | CMQ | 12 | UN | 73606485198483 | 105 | 80 | 60 | CM | 124.96 | 8 | KG | 504000 | CMQ | 1 | UN |  | 30 | 60 | 40 | CM | 9.82 | 8 | KG | 72000 | CMQ | [12 empty] | 1 | UN | 3606485198484 | 26 | 60 | 20 | CM | 9.705 | 8 | KG | 31200 | CMQ | 8501522089
ZB4BW143 | Tabela de Preços de Automação e Controlo | 18/05/2026 | Modificação | Cabeça de botão de pressão iluminada - ø 22 - vermelha | AC3 | ACI | 100316 | DIAMETER 22 | Industrial Control | IDSIG | GENERAL PURPOSE | 3 - INDUSTRY GENERAL PURPOSE | CTS | CTS | MP | PUSHBUTTONS | MPCTS | 19.66 | EUR | 1 | UN | 3389110889864 | A | 1 | 3.4 | 5.4 | 4.4 | CM | 29 | 29 | G | 80.784 | CMQ | [12 empty] | 300 | UN | 43389110889862 | 30 | 40 | 30 | CM | 9.533 | 29 | KG | 36 | DMQ | 5 | UN |  | 3.4 | 26.5 | 4.4 | CM | 147 | 29 | G | 396440 | MMQ | 1 | UN | 3389110889864 | 3.4 | 5.4 | 4.4 | CM | 29 | 29 | G | 80.78 | CMQ | 8538909999
19044 | Tabela de Preços de Equipamentos e sistemas de distribuição de energia de Baixa Tensão | 18/05/2026 | Modificação | bloco diferencial Vigi NG125, classe A, 3P, 125A, 300. . . 1000mA I/S | BT1 | RPT | 135006 | ACTI9 | Power Products | PPCFD | GENERAL PURPOSE | 2 - SMALL & MED BUILDING GENERAL PURPOSE | FTI | FTI | DI | ACTI9 PROTECTION DEVICES INDUSTRIAL | DIFTI | 949.7 | EUR | 1 | UN | 3303430190448 | A | 1 | 9 | 26 | 13.5 | CM | 733 | 733 | G | 3159 | CMQ | [12 empty] | 8 | UN | 43303430190446 | 30 | 40 | 30 | CM | 6.359 | 733 | KG | 36000 | CMQ | [12 empty] | 1 | UN | 3303430190448 | 9 | 26 | 13.5 | CM | 733 | 733 | G | 3159 | CMQ | 8536303000
LA9G4702 | Tabela de Preços de Automação e Controlo | 18/05/2026 | Modificação | Proteção de terminais 4 pólos IP20 TeSys G265-500 | BT2 | CUE | 187524 | GIGA GL ACC =115 | Power Products | PPCTR | GENERAL PURPOSE | 3 - INDUSTRY GENERAL PURPOSE | TAC | TAC | LB | TESYS ACTIVE & CONTROL | LBTAC | 52.39 | EUR | 1 | UN | 3606481915832 | C | 1 | 10.7 | 19 | 12.7 | CM | 312 | 312 | G | 2581.91 | CMQ | [12 empty] | 3 | UN | 13606481915839 | 15 | 40 | 30 | CM | 1.279 | 312 | KG | 18 | DMQ | [12 empty] | 1 | UN | 3606481915832 | 10.7 | 19 | 12.7 | CM | 329 | 312 | G | 2581.91 | CMQ | 8547200000
9001KM38LG | Tabela de Preços de Automação e Controlo | 18/05/2026 | Modificação | 30mm Push Button, Types K, SK or KX, light module, green LED lamp, 120VAC/VDC | AC3 | ACI | 100301 | DIAMETER 30 | Industrial Control | IDSIG | GENERAL PURPOSE | 3 - INDUSTRY GENERAL PURPOSE | CTS | CTS | MP | PUSHBUTTONS | MPCTS | 162.91 | EUR | 1 | UN | 3389118042322 | C | 1 | 5.588 | 4.572 | 9.144 | CM | 63.503 | 63.503 | G | 233.614 | CMQ | [36 empty] | 1 | UN | 785901300366 | 5.6 | 9.1 | 4.6 | CM | 73 | 63.503 | G | 234.42 | CMQ | 8531807000
EPH4800123 | Tabela de Preços de Equipamentos e sistemas de distribuição de energia de Baixa Tensão | 18/05/2026 | Modificação | Asfora - Tomada RJ45 dupla categoria 6 UTP - Creme | IS1 | RPT | 191631 | ASFORA | Home Solutions | HSSPE | GENERAL PURPOSE | 1 - RESIDENTIAL GENERAL PURPOSE | CLB | CLB | PS | CONNECTED LIVING BASIC | PSCLB | 10.025 | EUR | 1 | UN | 3606480527043 | C | 1 | 4 | 8 | 8 | CM | 74 | 70 | G | 256 | CMQ | 480 | UN | 73606480527042 | 45 | 120 | 80 | CM | 53.432 | 70 | KG | 1228.8 | CMQ | 120 | UN | 33606480527044 | 30 | 60 | 40 | CM | 10.358 | 70 | KG | 72 | CMQ | 10 | UN | 13606480527040 | 9 | 27.5 | 18.5 | CM | 809 | 70 | G | 4782.25 | CMQ | 1 | UN | 3606480527043 | 4 | 8 | 8 | CM | 74 | 70 | G | 256 | CMQ | 8536699099
LV429414 | Tabela de Preços de Equipamentos e sistemas de distribuição de energia de Baixa Tensão | 18/05/2026 | Modificação | bobina MN 250V CC NSX100-630 | BT4 | DBT | 191790 | COMPACT NSX | Power Products | PPCCB | GENERAL PURPOSE | 2 - SMALL & MED BUILDING GENERAL PURPOSE | CCN | CCN | 01 | NSX | 01CCN | 281.73 | EUR | 1 | UN | 3606480019036 | C | 1 | 6.4 | 8.1 | 4 | CM | 125 | 125 | G | 207.36 | CMQ | [12 empty] | 60 | UN | 43606480019034 | 30 | 40 | 30 | CM | 8.51 | 125 | KG | 36 | DMQ | 10 | UN | 13606480019033 | 9 | 22.5 | 15 | CM | 1.345 | 125 | KG | 3037.5 | CMQ | 1 | UN | 3606480019036 | 6.4 | 8.1 | 4 | CM | 125 | 125 | G | 207.36 | CMQ | 8536301000
KSB63SM48 | Tabela de Preços de Equipamentos e sistemas de distribuição de energia de Baixa Tensão | 18/05/2026 | Modificação | TAP OFF UNIT 63A 8 MODULES | BT9 | PRO | 100797 | CANALIS KS | Power Products | PPLVB | CONFIGURABLE | 4 - LARGE BUILDING CONFIGURABLE | BUS | BUS | B3 | BUSWAY (NOT LIGTHING) | B3BUS | 361.12 | EUR | 1 | UN | 3606480006135 | A | 1 | 16 | 35.7 | 20.3 | CM | 1.98 | 1.98 | KG | 11595.36 | CMQ | 38 | UN | 73606480006134 | 80 | 120 | 80 | CM | 98 | 1.98 | KG | 768 | DMQ | [24 empty] | 1 | UN | 3606480006135 | 16 | 35.7 | 20.3 | CM | 2 | 1.98 | KG | 11.595 | DMQ | 8536900100
XALD04CUST02 | Tabela de Preços de Automação e Controlo | 18/05/2026 | Modificação | Caixa xald 4 montado orifícios | AC3 | ACI | 100364 | CONTROL STATIONS | Industrial Control | IDSIG | GENERAL PURPOSE | 3 - INDUSTRY GENERAL PURPOSE | CTS | CTS | MP | PUSHBUTTONS | MPCTS | 58.29 | EUR | 1 | UN | 3606481008725 | C | 0 | 0.1 | 0.1 | 0.1 | CM | 1 | 1 | G | 0.001 | CMQ | [36 empty] | 1 | UN | 3606481008725 | 0.1 | 0.1 | 0.1 | CM | 1 | 1 | G | 0.001 | CMQ | 8538100000
OVA51127 | Tabela de Preços de Equipamentos e sistemas de distribuição de energia de Baixa Tensão | 18/05/2026 | Modificação | Exiway - bateria- 12 V 63 Ah | IS4 | RPT | 182021 | EXIWAY | Home Solutions | HSSPE | CONFIGURABLE | 4C - CONNECTED LIVING SYSTEM FOR RESIDENTIAL & COMMERCIAL | EML | EML | EL | EMERGENCY LIGHTING | ELEML | 465.955 | EUR | 1 | UN | 3606480699283 | C | 1 | 200 | 360 | 155 | CM | 20.3 | 20.3 | KG | 11160000 | CMQ | [36 empty] | 1 | UN | 3606480699283 | 155 | 360 | 200 | MM | 20300 | 20.3 | G | 11160000 | MMQ | 8507208090
18862 | Tabela de Preços de Equipamentos e sistemas de distribuição de energia de Baixa Tensão | 18/05/2026 | Modificação | Miniature circuit-breaker, Acti9 NG125L, 4P, 40 A, D curve, 50 kA (IEC 60947-2) | BT1 | RPT | 190600 | ACTI9 | Power Products | PPCFD | GENERAL PURPOSE | 2 - SMALL & MED BUILDING GENERAL PURPOSE | FTI | FTI | DI | ACTI9 PROTECTION DEVICES INDUSTRIAL | DIFTI | 882.945 | EUR | 1 | UN | 3303430188629 | A | 1 | 8.6 | 15.5 | 12.4 | CM | 997 | 997 | G | 1652.92 | CMQ | [12 empty] | 12 | UN | 43303430188627 | 30 | 40 | 30 | CM | 12.456 | 997 | KG | 36000 | CMQ | [12 empty] | 1 | UN | 3303430188629 | 0.86 | 1.55 | 1.24 | DM | 997 | 997 | G | 1.653 | DMQ | 8536201090
PKE32M435 | Tabela de Preços de Equipamentos e sistemas de distribuição de energia de Baixa Tensão | 18/05/2026 | Modificação | PratiKa wander plug - straight - 32 A - 3P + N + E - 380...415 V AC - IP44 | BT3 | RPT | 140900 | MUREVA | Power Products | PPCFD | GENERAL PURPOSE | 2 - SMALL & MED BUILDING GENERAL PURPOSE | FTC | FTC | PK | PK INDUSTRIAL PLUGS & SOCKETS | PKFTC | 13.78 | EUR | 1 | UN | 3303432031978 | A | 1 | 7 | 17 | 7 | CM | 263 | 250 | G | 833 | CMQ | 160 | UN | 73303432031977 | 45 | 120 | 80 | CM | 60.632 | 250 | KG | 432000 | CMQ | 20 | UN | 43303432031976 | 30 | 40 | 30 | CM | 6.079 | 250 | KG | 36 | CMQ | 10 | UN | 23303432031972 | 17.5 | 27 | 26.5 | CM | 2.831 | 250 | KG | 12521.25 | CMQ | 1 | UN | 3303432031978 | 7 | 17 | 7 | CM | 292.5 | 250 | G | 833 | CMQ | 8536699099
C25F42D100 | Tabela de Preços de Equipamentos e sistemas de distribuição de energia de Baixa Tensão | 18/05/2026 | Modificação | ComPacT DISJUNTOR NSX250F 36kA CA 4P4D 100A 2,2 | BT4 | DBT | 191790 | COMPACT NSX | Power Products | PPCCB | GENERAL PURPOSE | 2 - SMALL & MED BUILDING GENERAL PURPOSE | CCN | CCN | 01 | NSX | 01CCN | 1897.2 | EUR | 1 | UN | 3606482005556 | C | 1 | 14 | 19 | 15 | CM | 2.5 | 2 | KG | 3990 | CMQ | 48 | UN | 73606482005555 | 1500 | 1200 | 800 | MM | 130100 | 2 | G | 1440000000 | MMQ | 3 | UN | 13606482005553 | 300 | 400 | 300 | MM | 8127 | 2 | G | 36000000 | MMQ | 9 | UN | 43606482005554 | 490 | 380 | 230 | MM | 24390 | 2 | G | 42826000 | MMQ | 1 | UN | 3606482005556 | 15 | 19 | 18 | CM | 2.709 | 2 | KG | 5130 | CMQ | 8536209090
ZB6ZB42B | Tabela de Preços de Automação e Controlo | 18/05/2026 | Modificação | Corpo botão contacto i luminosous - ø 16 - led vermelho incorporado 1nc | AC3 | ACI | 104422 | DIAMETER 16 | Industrial Control | IDSIG | GENERAL PURPOSE | 3 - INDUSTRY GENERAL PURPOSE | CTS | CTS | MP | PUSHBUTTONS | MPCTS | 24.94 | EUR | 1 | UN | 3389110784459 | C | 1 | 2.6 | 8.1 | 4.5 | CM | 10 | 6 | G | 94.77 | CMQ | [12 empty] | 50 | UN |  | 15 | 40 | 15 | CM | 675 | 6 | G | 9000 | CMQ | [12 empty] | 1 | UN | 3389110784459 | 2.5 | 5.5 | 3 | CM | 9 | 6 | G | 41.25 | CMQ | 8536501100
LC1D128MD | Tabela de Preços de Automação e Controlo | 18/05/2026 | Modificação | Contactor Tesys D - 4P(2 NA + 2 NF) - AC-1 - <= 440 V 25 A - 220 V CC bobina | BT2 | CUE | 187516 | TESYS DECA CONT. <115A | Power Products | PPCTR | GENERAL PURPOSE | 3 - INDUSTRY GENERAL PURPOSE | TCC | TCC | AC | TESYS CONTROL CONTACTOR | ACTCC | 176.985 | EUR | 1 | UN | 3389110414837 | B | 1 | 5.5 | 12 | 9.5 | CM | 553 | 553 | G | 627 | CMQ | [12 empty] | 16 | UN | 43389110414835 | 15 | 40 | 30 | CM | 9.591 | 553 | KG | 18 | DMQ | [12 empty] | 1 | UN | 3389110414837 | 0.55 | 1.18 | 0.95 | DM | 0.571 | 553 | KG | 0.617 | DMQ | 8536419089
IMDCP15 | Tabela de Preços de Equipamentos e sistemas de distribuição de energia de Baixa Tensão | 18/05/2026 | Modificação | Pinça de localização móvel, Vigilohm MFL, CP15, diâmetro 15 mm | BT5 | PRO | 106097 | INSULATION MONITORING | Digital Energy | DPLVP | GENERAL PURPOSE | 2 - SMALL & MED BUILDING GENERAL PURPOSE | EMM | EMM | PW | METERS, INSULATION MONITORING & ENERGY SERVERS | PWEMM | 1113.1 | EUR | 1 | UN | 3606482077539 | C | 1 | 3.8 | 20.5 | 8 | CM | 178 | 178 | G | 623.2 | CMQ | [12 empty] | 30 | UN | 33606482077530 | 30 | 40 | 30 | CM | 5.34 | 178 | KG | 36000 | CMQ | [12 empty] | 1 | UN | 3606482077539 | 3.8 | 20.5 | 8 | CM | 178 | 178 | G | 623.2 | CMQ | 9030337000
432225 | Tabela de Preços de Equipamentos e sistemas de distribuição de energia de Baixa Tensão | 18/05/2026 | Modificação | M-Elegance - Tecla simples O/I - Branco ativo | IS1 | RPT | 181951 | MERTEN SYSTEM M | Home Solutions | HSCWD | GENERAL PURPOSE | 1 - RESIDENTIAL GENERAL PURPOSE | CLD | CLD | 40 | CONNECTED LIVING MERTEN | 40CLD | 5.955 | EUR | 1 | UN | 4042811043148 | C | 1 | 3.1 | 6.8 | 6.5 | CM | 18 | 18 | G | 137.02 | CMQ | [12 empty] | 225 | UN | 24042811043142 | 18.5 | 40 | 30 | CM | 5.04 | 18 | KG | 22200 | CMQ | 5 | UN | 14042811043145 | 6.3 | 9.7 | 7.2 | CM | 104 | 18 | G | 439.992 | CMQ | 1 | UN | 4042811043148 | 3.1 | 6.8 | 6.5 | CM | 18 | 18 | G | 137.02 | CMQ | 3926909790
TPRPM038 | Tabela de Preços de Automação e Controlo | 18/05/2026 | Modificação | Módulo de potência, TeSys island, 40A AC-1, 38A AC-3, 18,5kW, 20cv | BT2 | CUE | 104864 | TESYS ISLAND M MGT SYS | Power Products | PPCTR | GENERAL PURPOSE | 3 - INDUSTRY GENERAL PURPOSE | TAP | TAP | EQ | TESYS ACTIVE & PROTECT | EQTAP | 730.21 | EUR | 1 | UN | 3606489832858 | C | 1 | 5 | 13 | 12.5 | CM | 308 | 255 | G | 812.5 | CMQ | 56 | UN |  | 30 | 60 | 80 | CM | 26.896 | 255 | KG | 144 | DMQ | 14 | UN | 13606489832855 | 15 | 40 | 30 | CM | 4.657 | 255 | KG | 18 | DMQ | [12 empty] | 1 | UN | 3606489832858 | 5 | 13 | 12.5 | CM | 308 | 255 | G | 812.5 | CMQ | 9030337000
NSYTHL455PLM | Tabela de Preços de Equipamentos e sistemas de distribuição de energia de Baixa Tensão | 18/05/2026 | Modificação | External handle with 455 barrel & key | EN1 | CUE | 132520 | DOOR ACCESSORIES | Power Products | PPUES | GENERAL PURPOSE | 3 - INDUSTRY GENERAL PURPOSE | UEC | UEC | PM | UE - WALL MOUNTING ENCLOSURE PLM IN POLYESTER. | PMUEC | 39.168 | EUR | 1 | UN | 3606480192845 | C4 | 1 | 2 | 14 | 14 | CM | 58 | 58 | G | 392 | CMQ | 200 | UN |  | 400 | 600 | 400 | MM | 11.6 | 58 | KG | 96 | DMQ | 200 | UN |  | 400 | 600 | 400 | MM | 11.6 | 58 | KG | 96 | DMQ | 200 | UN |  | 400 | 600 | 400 | MM | 11.6 | 58 | KG | 96 | DMQ | 1 | UN | 3606480192845 | 400 | 20 | 140 | MM | 0.058 | 58 | KG | 1.12 | DMQ | 8301409000
LVS08456 | Tabela de Preços de Equipamentos e sistemas de distribuição de energia de Baixa Tensão | 18/05/2026 | Modificação | Tecto PrismaSeT P IP55 L650 P400 | BT6 | DBT | 175795 | PRISMASET P STRUCT | Power Products | PPLVS | GENERAL PURPOSE | 2 - SMALL & MED BUILDING GENERAL PURPOSE | LVE | LVE | L2 | PRISMASET IP55 | L2LVE | 181.28 | EUR | 1 | UN | 3606481877314 | C | 1 | 4 | 68 | 42 | CM | 3.028 | 3.028 | KG | 11424 | CMQ | 60 | UN | 73606481877313 | 94 | 120 | 85 | CM | 191 | 3.028 | KG | 958800 | CMQ | [24 empty] | 1 | UN | 3606481877314 | 4 | 68 | 42 | CM | 3.028 | 3.028 | KG | 11424 | CMQ | 7326909890
XB5FA11 | Tabela de Preços de Automação e Controlo | 18/05/2026 | Modificação | Branco botão flush 1na | AC3 | ACI | 100316 | DIAMETER 22 | Industrial Control | IDSIG | GENERAL PURPOSE | 3 - INDUSTRY GENERAL PURPOSE | CTS | CTS | MP | PUSHBUTTONS | MPCTS | 25.44 | EUR | 1 | UN | 3606481360441 | C | 1 | 8.6 | 5.2 | 4.3 | CM | 43 | 43 | G | 192.296 | CMQ | [36 empty] | 1 | UN | 3606481360441 | 8.6 | 5.2 | 4.3 | CM | 43 | 43 | G | 192.3 | CMQ | 8536508000
SR2MEM02 | Tabela de Preços de Automação e Controlo | 18/05/2026 | Modificação | Memória salvaguardada eeprom zelio logic >v3.0 | AC1 | ACI | 113806 | ZELIO 2 SMART RELAYS | Discrete Automation | IDMST | GENERAL PURPOSE | 3 - INDUSTRY GENERAL PURPOSE | ARO | ARO | RE | ELECTRONIC RELAYS | REARO | 56.36 | EUR | 1 | UN | 3389119204019 | A | 1 | 1 | 13.5 | 8 | CM | 6 | 6 | G | 108 | CMQ | [12 empty] | 70 | UN | 23389119204013 | 15 | 40 | 15 | CM | 599 | 6 | G | 9000 | CMQ | [12 empty] | 1 | UN | 3389119204019 | 1.5 | 4.5 | 3 | CM | 6 | 6 | G | 20.25 | CMQ | 8542327500
NSYTRP44BL | Tabela de Preços de Equipamentos e sistemas de distribuição de energia de Baixa Tensão | 18/05/2026 | Modificação | BORNE PASS 4MM2 AZUL PUSH-IN 1 | BT6 | DBT | 108693 | LINERGY MULTISTAND T.B | Power Products | PPLVS | GENERAL PURPOSE | 2 - SMALL & MED BUILDING GENERAL PURPOSE | LVE | LVE | L3 | LINERGY | L3LVE | 5.46 | EUR | 1 | UN | 3606480533334 | C | 50 | 5 | 27 | 7 | CM | 14 | 14 | G | 945 | CMQ | [24 empty] | 50 | UN | 13606480533331 | 5 | 27 | 7 | CM | 757 | 14 | G | 945 | CMQ | 50 | UN | 13606480533331 | 5 | 27 | 7 | CM | 757 | 14 | G | 945 | CMQ | 8536901000
XB6AGC5B | Tabela de Preços de Automação e Controlo | 18/05/2026 | Modificação | Selector preto ø 16 bloqueio de 2 posições - 1 na + 1 nf | AC3 | ACI | 104422 | DIAMETER 16 | Industrial Control | IDSIG | GENERAL PURPOSE | 3 - INDUSTRY GENERAL PURPOSE | CTS | CTS | MP | PUSHBUTTONS | MPCTS | 86.44 | EUR | 1 | UN | 3389110764642 | C | 1 | 4.5 | 6 | 5.5 | CM | 39 | 39 | G | 148.5 | CMQ | [12 empty] | 60 | UN | 43389110764640 | 15 | 40 | 15 | CM | 2205 | 39 | G | 9 | DMQ | [12 empty] | 1 | UN | 3389110764642 | 20 | 80 | 100 | MM | 33 | 39 | G | 160 | CMQ | 8536508000
LVS04041 | Tabela de Preços de Equipamentos e sistemas de distribuição de energia de Baixa Tensão | 18/05/2026 | Modificação | Linergy DX 4P 63A, alimentación inferior | BT6 | DBT | 129494 | OTHER OPT ENCLOSURE | Power Products | PPCFD | GENERAL PURPOSE | 2 - SMALL & MED BUILDING GENERAL PURPOSE | LVE | LVE | L3 | LINERGY | L3LVE | 91.165 | EUR | 1 | UN | 3606482164574 | B | 0 | 7.7 | 10.2 | 7.8 | CM | 313.6 | 313.6 | G | 612.612 | CMQ | [12 empty] | 30 | UN | 43606482164572 | 30 | 40 | 30 | CM | 9.883 | 313.6 | KG | 36 | DMQ | [12 empty] | 1 | UN | 3606482164574 | 7.7 | 10.2 | 7.8 | CM | 312 | 313.6 | G | 612.612 | CMQ | 8536901000
LV948498 | Tabela de Preços de Equipamentos e sistemas de distribuição de energia de Baixa Tensão | 18/05/2026 | Modificação | Micrologic Active 2.0 E para extraível | BT8 | DBT | 190407 | MTZ ACTIVE CU | Power Products | PPACB | CONFIGURABLE | 4 - LARGE BUILDING CONFIGURABLE | ACB | ACB | 06 | MTZ ACTIVE OFFER | 06ACB | 2375.825 | EUR | 1 | UN | 3606486818756 | C | 1 | 2 | 2 | 1 | CM | 10 | 10 | G | 4 | CMQ | [36 empty] | 1 | UN | 3606486818756 | 2 | 2 | 1 | CM | 10 | 10 | G | 4 | CMQ | 8537109899
TPRDG4X2 | Tabela de Preços de Automação e Controlo | 18/05/2026 | Modificação | Digital IO module, TeSys island, 4 inputs, 2 outputs | BT2 | CUE | 187463 | TESYS ISLAND ACCESS. | Power Products | PPCTR | GENERAL PURPOSE | 3 - INDUSTRY GENERAL PURPOSE | TAC | TAC | LB | TESYS ACTIVE & CONTROL | LBTAC | 335.425 | EUR | 1 | UN | 3606489832896 | C | 1 | 6.5 | 15.5 | 13.5 | CM | 244 | 244 | G | 1360.125 | CMQ | [12 empty] | 16 | UN | 43606489832894 | 30 | 40 | 30 | CM | 4.684 | 244 | KG | 36 | DMQ | [12 empty] | 1 | UN | 3606489832896 | 6.5 | 15.5 | 13.5 | CM | 244 | 244 | G | 1360.125 | CMQ | 8538909999
NSYMPRK8 | Tabela de Preços de Equipamentos e sistemas de distribuição de energia de Baixa Tensão | 18/05/2026 | Modificação | Spacial SM / Spacial SF reinforcement kit for mounting plate | EN1 | CUE | 119490 | PanelSeT S FS Accessor | Power Products | PPUES | GENERAL PURPOSE | 3 - INDUSTRY GENERAL PURPOSE | UEA | UEA | EA | UE - FLOOR STANDING ENCLOSURES, SF, SM, AND SFP, IN STEEL. | EAUEA | 277.8975 | EUR | 1 | UN | 3606485130767 | C4 | 1 | 65.5 | 4.5 | 5.5 | CM | 1.698 | 1.698 | KG | 1621.125 | CMQ | [36 empty] | 1 | UN | 3606485130767 | 42 | 645 | 50 | MM | 1.67 | 1.698 | KG | 1.355 | DMQ | 8302420090
VP221F-150CQS | Tabela de Preços de Soluções de Conectividade | 18/05/2026 | Modificação | VB: 150 mm, 2W, PI, FLG, BR, 58 to 145 m3/h, Glycol and Water, PIBCV, No PT Port, No Steam | GE1 | PRO | 191550 | PIBCV VALVE AND ACT. | Digital Energy | DBPRD | GENERAL PURPOSE | 2B- BUILDING MANAGEMENT OFFER GENERAL PURPOSE | FDB | FDB | FD | FIELD DEVICES BMS | FDFDB | 9047.83 | EUR | 1 | UN | 7332552014574 | C | 1 | 48 | 48 | 78 | CM | 138 | 138 | KG | 179712 | CMQ | [36 empty] | 1 | UN | 7332552014574 | 48 | 48 | 78 | CM | 138 | 138 | KG | 179712 | CMQ | 8481809990
TR25D4R2502TPE | Tabela de Preços de Equipamentos e sistemas de distribuição de energia de Baixa Tensão | 18/05/2026 | Modificação | TransferPacT Remote, 250A, 230V, 4P, tamanho 250A | BT4 | DBT | 189630 | TRANSFERPACT SX | Power Products | PPATS | CONFIGURABLE | 4 - LARGE BUILDING CONFIGURABLE | ATS | ATS | AT | ATS – AUTOMATIC TRANSFER SWITCH | ATATS | 4764.585 | EUR | 1 | UN | 3606485952819 | C | 1 | 73 | 80 | 60 | CM | 27.499 | 13.256 | KG | 350400 | CMQ | 1 | UN |  | 73 | 80 | 60 | CM | 27.5 | 13.256 | KG | 350400 | CMQ | [24 empty] | 1 | UN | 3606485952819 | 73.5 | 80 | 60 | DM | 26.256 | 13.256 | KG | 352.8 | DMQ | 8536508000
NTSDDI1642 | Tabela de Preços de Automação e Controlo | 18/05/2026 | Modificação | Módulo de entrada discreta, 16 pol., 24 V CC, fonte, 1 fio, Modicon Edge I/O NTS | AC1 | ACI | 190856 | EDGE I/O NTS | Discrete Automation | IDMST | PROGRAMABLE | 7 - INDUSTRY PROGRAMMABLE | AAP | AAP | HI | AUTOMATION PLANT | HIAAP | 153.1 | EUR | 1 | UN | 3606486876527 | C | 1 | 2.5 | 11.6 | 8.3 | CM | 50.4 | 50.4 | G | 240.7 | CMQ | [12 empty] | 16 | UN | 13606486876524 | 15 | 40 | 15 | CM | 1.006 | 50.4 | KG | 9000 | CMQ | [12 empty] | 1 | UN | 3606486876527 | 2.5 | 11.6 | 8.3 | CM | 50.4 | 50.4 | G | 240.7 | CMQ | 8538909999
ILS1W853PB1A0 | Tabela de Preços de Automação e Controlo | 18/05/2026 | Modificação | integrated drive ILS with stepper motor - 24..36V - pulse/direction 5V RS422- 5A | AC2 | ACI | 175905 | ILS STEPPER SYSTEMS | Discrete Automation | IDMST | PROGRAMABLE | 7 - INDUSTRY PROGRAMMABLE | AAM | AAM | DV | MOTION | DVAAM | 1108.46 | EUR | 1 | UN | 3389119227889 | C | 1 | 19.8 | 22.7 | 40.6 | CM | 5.688 | 4.7 | KG | 18248.076 | CMQ | [12 empty] | 3 | UN |  | 30 | 60 | 40 | CM | 16452 | 4.7 | G | 72 | DMQ | [12 empty] | 1 | UN | 3389119227889 | 105 | 390 | 190 | MM | 5100 | 4.7 | G | 7780.5 | CMQ | 8501510090
SRT1000XLI | Tabela de Preços de Equipamentos e sistemas de distribuição de energia de Baixa Tensão | 18/05/2026 | Modificação | APC Smart-UPS On-Line, 1000VA/1000W, torre, 230V, 6x tomadas C13 IEC, SmartSlot, autonomia alargada, sem kit de calhas | ITH | UAI | 132634 | SMART-UPS ON-LINE | Secure Power | SPBPP | GENERAL PURPOSE | 2 - SMALL & MED BUILDING GENERAL PURPOSE | ITH | ITH | I1 | OPTIMUM UPS 1PH | I1ITH | 1389.38 | EUR | 1 | UN | 0731304340270 | C | 1 | 24.5 | 59.5 | 69 | CM | 32.58 | 32.58 | KG | 100584.75 | CMQ | 8 | UN |  | 113.4 | 120 | 80 | CM | 260.64 | 32.58 | KG | 1088640 | CMQ | [24 empty] | 1 | UN | 731304340270 | 24.5 | 59.5 | 69 | CM | 32.58 | 32.58 | KG | 100584.75 | CMQ | 8504409590
SL03615 | Tabela de Preços de Equipamentos e sistemas de distribuição de energia de Baixa Tensão | 18/05/2026 | Modificação | junction boxPilote IP55 190x140x70 grommet | EN1 | CUE | 181888 | MUREVA | Home Solutions | HSCWD | GENERAL PURPOSE | 3 - INDUSTRY GENERAL PURPOSE | UEB | UEB | ES | UE - SIGMA SAFETY TERMINALS AND PLASTIC SL JUNCTION BOXES. | ESUEB | 37.41 | EUR | 1 | UN | 3295150036154 | A4 | 1 | 7.8 | 21 | 15.8 | CM | 340 | 340 | G | 2588.04 | CMQ | 192 | UN |  | 0 | 0 | 0 | MM | 69.12 | 340 | KG | 0 | DMQ | [12 empty] | 24 | UN |  | 0 | 0 | 0 | MM | 8.64 | 340 | KG | 0 | DMQ | 1 | UN | 3295150036154 | 85 | 200 | 150 | MM | 0.36 | 340 | KG | 2.55 | DMQ | 3926909790
XPSMCMCP0802 | Tabela de Preços de Automação e Controlo | 18/05/2026 | Modificação | Controlador com 8 entradas 2 módulos de expansão de saídas com terminais de parafuso | AC4 | ACI | 188008 | SAFETY NEW ARCHITECTUR | Discrete Automation | IDMST | CONFIGURABLE | 5 - INDUSTRY CONFIGURABLE | ABA | ABA | A5 | PLC BASIC | A5ABA | 455.1 | EUR | 1 | UN | 3606480748561 | A | 1 | 16.51 | 5.08 | 13.462 | CM | 249.476 | 249.476 | G | 1129.069 | CMQ | [12 empty] | 26 | UN | 43606480748569 | 30 | 40 | 30 | CM | 7.052 | 249.476 | KG | 36000 | CMQ | [12 empty] | 1 | UN | 3606480748561 | 4.5 | 16.5 | 12.5 | CM | 256 | 249.476 | G | 928.125 | CMQ | 8537109899
LC1E1810P7 | Tabela de Preços de Equipamentos e sistemas de distribuição de energia de Baixa Tensão | 18/05/2026 | Modificação | Contator, controle Easy TeSys, LC1E, 3P (3NO), AC-3/AC-3e, <= 440 V, 18 A, bobina 230 V AC, contato auxiliar 1NO | BT2 | CUE | 133672 | EASY TESYS TVS CTR | Power Products | PPCTR | GENERAL PURPOSE | 2 - SMALL & MED BUILDING GENERAL PURPOSE | TEE | TEE | LC | TESYS EASY & SPECIAL | LCTEE | 63.9 | EUR | 1 | UN | 3606480894664 | C | 1 | 5 | 8.5 | 7.5 | CM | 344 | 344 | G | 318.75 | CMQ | [12 empty] | 36 | UN | 43606480894662 | 15 | 40 | 30 | CM | 12.722 | 344 | KG | 18000 | CMQ | [12 empty] | 1 | UN |  | 8.5 | 7.5 | 5 | CM | 300 | 344 | G | 318.75 | CMQ | 8536490099
M9F42145 | Tabela de Preços de Equipamentos e sistemas de distribuição de energia de Baixa Tensão | 18/05/2026 | Modificação | Multi9 - Disjuntor C60BP, 1P, 45A, curva C, 10kA (UL489), 10kA (IEC/EN 60947-2) | BT1 | RPT | 190621 | MULTI9 | Power Products | PPCFD | GENERAL PURPOSE | 2 - SMALL & MED BUILDING GENERAL PURPOSE | FTD | FTD | D9 | MULTI9 PROTECTION FOR OEM | D9FTD | 232.04 | EUR | 1 | UN | 3606481169532 | C | 1 | 7.5 | 10.3 | 1.8 | CM | 129 | 129 | G | 139.05 | CMQ | [12 empty] | 108 | UN | 43606481169530 | 30 | 40 | 30 | CM | 15094 | 129 | G | 36 | DMQ | 12 | UN | 13606481169539 | 80 | 220 | 110 | MM | 1623 | 129 | G | 1936 | CMQ | 1 | UN | 3606481169532 | 1.8 | 10.3 | 7.5 | CM | 129 | 129 | G | 139.05 | CMQ | 8536201090
XB5AJ21 | Tabela de Preços de Automação e Controlo | 18/05/2026 | Modificação | Selector 2posições na maneta larga | AC3 | ACI | 100316 | DIAMETER 22 | Industrial Control | IDSIG | GENERAL PURPOSE | 3 - INDUSTRY GENERAL PURPOSE | CTS | CTS | MP | PUSHBUTTONS | MPCTS | 34.61 | EUR | 1 | UN | 3389110903515 | B | 1 | 3.6 | 9.1 | 5.7 | CM | 43 | 43 | G | 186.732 | CMQ | [12 empty] | 150 | UN | 43389110903513 | 30 | 40 | 30 | CM | 6.933 | 43 | KG | 36 | DMQ | 5 | UN | 53389110903510 | 3.3 | 26.5 | 8.8 | CM | 215 | 43 | G | 769.56 | CMQ | 1 | UN | 3389110903515 | 3.3 | 8.8 | 5.2 | CM | 43 | 43 | G | 151.01 | CMQ | 8536508000
EZ9F56120 | Tabela de Preços de Equipamentos e sistemas de distribuição de energia de Baixa Tensão | 18/05/2026 | Modificação | Easy9, disjuntor 1P, 20A, curva C, 6000A (IEC/EN 60898-1) | BT1 | RPT | 190615 | EASY9 | Power Products | PPCFD | GENERAL PURPOSE | 1 - RESIDENTIAL GENERAL PURPOSE | FDR | FDR | FB | APARENTA MODULAR EASY9 TERCIARIO / 6KA & TYPE A | FBFDR | 8.08 | EUR | 1 | UN | 3606480587658 | C | 1 | 7.4 | 8.5 | 1.8 | CM | 108 | 108 | G | 113.22 | CMQ | 2304 | UN |  | 120 | 120 | 80 | CM | 277.456 | 108 | KG | 1152000 | CMQ | 144 | UN | 43606480587656 | 30 | 40 | 30 | CM | 16.591 | 108 | KG | 36000 | CMQ | 12 | UN | 13606480587655 | 8 | 22.8 | 8.8 | CM | 1.342 | 108 | KG | 1605.12 | CMQ | 1 | UN | 3606480587658 | 7.4 | 8.5 | 1.8 | CM | 108 | 108 | G | 113.22 | CMQ | 8536201090
BMXDRA1605H | Tabela de Preços de Automação e Controlo | 18/05/2026 | Modificação | CC,M340,16 SD,Rele,24vDC,3A (20P) | AC1 | ACI | 141165 | MODICON X80 I/O | Discrete Automation | IDPAC | PROGRAMABLE | 7 - INDUSTRY PROGRAMMABLE | AAP | AAP | HI | AUTOMATION PLANT | HIAAP | 494.09 | EUR | 1 | UN | 3595864025803 | C | 1 | 5.5 | 11.6 | 11 | CM | 190 | 190 | G | 701.8 | CMQ | [12 empty] | 15 | UN | 23595864025807 | 15 | 40 | 30 | CM | 3.15 | 190 | KG | 18 | DMQ | [12 empty] | 1 | UN | 3595864025803 | 55 | 118 | 113 | MM | 196 | 190 | G | 733370 | MMQ | 8538909999
A9S65291 | Tabela de Preços de Equipamentos e sistemas de distribuição de energia de Baixa Tensão | 18/05/2026 | Modificação | iSW - 2P - 100 A - 240 V | BT1 | RPT | 190600 | ACTI9 | Power Products | PPCFD | GENERAL PURPOSE | 2 - SMALL & MED BUILDING GENERAL PURPOSE | FTI | FTI | DI | ACTI9 PROTECTION DEVICES INDUSTRIAL | DIFTI | 84.4 | EUR | 1 | UN | 3606480531132 | A | 1 | 3.6 | 9.5 | 7.5 | CM | 167 | 167 | G | 256.5 | CMQ | [12 empty] | 66 | UN | 43606480531130 | 30 | 40 | 30 | CM | 12.147 | 167 | KG | 36000 | CMQ | 6 | UN | 13606480531139 | 0.85 | 2.2 | 1 | DM | 1.06 | 167 | KG | 1.87 | DMQ | 1 | UN | 3606480531132 | 0.75 | 0.95 | 0.36 | DM | 0.167 | 167 | KG | 0.257 | DMQ | 8536508000
ELM05TH | Tabela de Preços de Soluções de Conectividade | 18/05/2026 | Modificação | Painel metálico EasyLogic, termóstato de 5 botões com retroiluminação | GE1 | PRO | 181671 | LIVING SPACE ROOM&HMI | Digital Energy | DBPRD | GENERAL PURPOSE | 2B- BUILDING MANAGEMENT OFFER GENERAL PURPOSE | FDB | FDB | FD | FIELD DEVICES BMS | FDFDB | 103.8 | EUR | 1 | UN | 3606487872207 | C | 1 | 2.5 | 8.6 | 8.6 | CM | 148 | 148 | G | 184.9 | CMQ | 864 | UN |  | 14.4 | 120 | 80 | CM | 150.456 | 148 | KG | 138.24 | DMQ | 36 | UN | 13606487872204 | 30 | 40 | 30 | CM | 5.769 | 148 | KG | 36 | DMQ | [12 empty] | 1 | UN | 3606487872207 | 2.5 | 8.6 | 8.6 | CM | 148 | 148 | G | 184.9 | CMQ | 8537109899
A9R24491 | Tabela de Preços de Equipamentos e sistemas de distribuição de energia de Baixa Tensão | 18/05/2026 | Modificação | Acti9 iID - Interruptor diferencial - 4P - 100A - 300mA - Classe A | BT1 | RPT | 135006 | ACTI9 | Power Products | PPCFD | GENERAL PURPOSE | 2 - SMALL & MED BUILDING GENERAL PURPOSE | FTD | FTD | DT | ACTI9 PROTECTION DEVICES TERTIARY | DTFTD | 348.605 | EUR | 1 | UN | 3606480374630 | C | 1 | 8.5 | 10 | 7.8 | CM | 364 | 364 | G | 663 | CMQ | [12 empty] | 27 | UN | 43606480374638 | 30 | 40 | 30 | CM | 10.285 | 364 | KG | 36000 | CMQ | [12 empty] | 1 | UN | 3606480374630 | 8.5 | 10 | 7.8 | CM | 364 | 364 | G | 663 | CMQ | 8536209090
A9MEM1573 | Tabela de Preços de Equipamentos e sistemas de distribuição de energia de Baixa Tensão | 18/05/2026 | Modificação | PowerTag Energy 63A 3P montagem Superior ou Inferior | BT7 | DBT | 180096 | POWERTAG ENERGY | Digital Energy | DPLVP | GENERAL PURPOSE | 2 - SMALL & MED BUILDING GENERAL PURPOSE | EMM | EMM | PW | METERS, INSULATION MONITORING & ENERGY SERVERS | PWEMM | 400.8 | EUR | 1 | UN | 3606489940843 | C | 1 | 5 | 8.5 | 6 | CM | 65 | 65 | G | 255 | CMQ | [12 empty] | 48 | UN | 23606489940847 | 15 | 40 | 30 | CM | 3.845 | 65 | KG | 18000 | CMQ | [12 empty] | 1 | UN | 3606489940843 | 5 | 8.5 | 6 | CM | 65 | 65 | G | 255 | CMQ | 9030337000
NSYVDM20U8P | Tabela de Preços de Equipamentos e sistemas de distribuição de energia de Baixa Tensão | 18/05/2026 | Modificação | 19" swing chass 20U W800 Spacial | EN1 | CUE | 119486 | PanelSeT S WM Accessor | Power Products | PPUES | GENERAL PURPOSE | 3 - INDUSTRY GENERAL PURPOSE | UEC | UEC | EC | UE-STEEL WALL MOUNT. ENCLOSURE, CRN, S3D, CM AND CABLE GLAND | ECUEC | 607.0715 | EUR | 1 | UN | 3606480174742 | C4 | 1 | 13 | 95 | 82 | CM | 11.1 | 11.1 | KG | 101270 | CMQ | 8 | UN |  | 960 | 1200 | 1000 | MM | 98 | 11.1 | KG | 1152 | DMQ | [12 empty] | 1 | UN |  | 0 | 0 | 0 |  | 0 | 11.1 |  | 0 |  | 1 | UN | 3606480174742 | 950 | 130 | 830 | MM | 11.6 | 11.1 | KG | 102.505 | DMQ | 7326909890
NSYSFSEGS700 | Tabela de Preços de Equipamentos e sistemas de distribuição de energia de Baixa Tensão | 18/05/2026 | Modificação | Spacial - Friso verde para porta Involucro PrismaSet 700 mm | EN1 | CUE | 163181 | PanelSeT S FS SparePt | Power Products | PPUES | GENERAL PURPOSE | 3 - INDUSTRY GENERAL PURPOSE | UEA | UEA | EA | UE - FLOOR STANDING ENCLOSURES, SF, SM, AND SFP, IN STEEL. | EAUEA | 83.0898 | EUR | 1 | UN | 3606482232525 | C | 1 | 5.5 | 11 | 11 | CM | 64 | 47 | G | 665.5 | CMQ | 40 | UN |  | 400 | 600 | 400 | MM | 2.56 | 47 | KG | 96 | DMQ | [12 empty] | 5 | UN |  | 55 | 110 | 110 | MM | 0.437 | 47 | KG | 0.666 | DMQ | 1 | UN | 3606482232525 | 55 | 110 | 110 | MM | 0.064 | 47 | KG | 0.666 | DMQ | 8536699099
LC1SKGC310P7 | Tabela de Preços de Automação e Controlo | 18/05/2026 | Modificação | Contactor TeSys LC1SK - 9A AC3 3P+NA 230VCA | BT2 | CUE | 174565 | TESYS MICRA CTR SK | Power Products | PPCTR | GENERAL PURPOSE | 3 - INDUSTRY GENERAL PURPOSE | TCC | TCC | AC | TESYS CONTROL CONTACTOR | ACTCC | 71.59 | EUR | 1 | UN | 3389110563689 | C | 1 | 6 | 4.8 | 6.3 | CM | 169 | 169 | G | 181.44 | CMQ | [12 empty] | 28 | UN | 43389110563687 | 15 | 40 | 15 | CM | 4.873 | 169 | KG | 9 | DMQ | [12 empty] | 1 | UN | 3389110563689 | 0.6 | 0.48 | 0.63 | DM | 0.166 | 169 | KG | 0.181 | DMQ | 8536490099
AR1SC02 | Tabela de Preços de Equipamentos e sistemas de distribuição de energia de Baixa Tensão | 18/05/2026 | Modificação | porta-referências p/ encaixe em condutores | BT6 | DBT | 108699 | LINERGY CABLE ENDS | Power Products | PPLVS | GENERAL PURPOSE | 2 - SMALL & MED BUILDING GENERAL PURPOSE | LVE | LVE | L3 | LINERGY | L3LVE | 0.31 | EUR | 1 | UN | 3389110569056 | C | 100 | 0.5 | 2.4 | 0.5 | CM | 0.1 | 0.1 | G | 0.6 | CMQ | [12 empty] | 5000 | UN | 23389110569050 | 15 | 40 | 15 | CM | 854 | 0.1 | G | 9000 | CMQ | 100 | UN | 13389110569053 | 1 | 7.5 | 5.5 | CM | 13 | 0.1 | G | 41.25 | CMQ | 100 | UN | 13389110569053 | 1 | 7.5 | 5.5 | CM | 12 | 0.1 | G | 41.25 | CMQ | 3925908000
M9U21101 | Tabela de Preços de Equipamentos e sistemas de distribuição de energia de Baixa Tensão | 18/05/2026 | Modificação | Disjuntor (MCB), Multi9 C60H-DC, 1P, 1A, curva C, 5kA (UL 1077), 6kA (IEC/EN 60947-2) | BT1 | RPT | 190621 | MULTI9 | Power Products | PPCFD | GENERAL PURPOSE | 2 - SMALL & MED BUILDING GENERAL PURPOSE | FTD | FTD | D9 | MULTI9 PROTECTION FOR OEM | D9FTD | 85.88 | EUR | 1 | UN | 3606480741586 | C | 1 | 2 | 8.5 | 7.5 | CM | 112 | 112 | G | 127.5 | CMQ | 1152 | UN |  | 45 | 120 | 80 | CM | 148.256 | 112 | KG | 432000 | CMQ | 144 | UN | 43606480741584 | 30 | 40 | 30 | CM | 17.059 | 112 | KG | 36 | DMQ | 12 | UN | 13606480741583 | 0.82 | 2.25 | 0.9 | DM | 1.381 | 112 | KG | 1.661 | DMQ | 1 | UN | 3606480741586 | 2 | 8.5 | 7.5 | CM | 112 | 112 | G | 127.5 | CMQ | 8536201090
PKX32M414 | Tabela de Preços de Equipamentos e sistemas de distribuição de energia de Baixa Tensão | 18/05/2026 | Modificação | PratiKa wander plug - straight - 32 A - 3P + E - 100...130 V AC - IP44 | BT3 | RPT | 140900 | MUREVA | Power Products | PPCFD | GENERAL PURPOSE | 2 - SMALL & MED BUILDING GENERAL PURPOSE | FTC | FTC | PK | PK INDUSTRIAL PLUGS & SOCKETS | PKFTC | 21.36 | EUR | 1 | UN | 3303432009410 | C | 1 | 10 | 7 | 9 | CM | 210 | 210 | G | 630 | CMQ | [12 empty] | 30 | UN | 43303432009418 | 30 | 40 | 30 | CM | 7.373 | 210 | KG | 36 | DMQ | 10 | UN | 23303432009414 | 1.2 | 2.63 | 2.7 | DM | 2.22 | 210 | KG | 8.521 | DMQ | 1 | UN | 3303432009410 | 1 | 0.7 | 0.9 | DM | 0.21 | 210 | KG | 0.63 | DMQ | 8536699099
ZB5FD203C0 | Tabela de Preços de Automação e Controlo | 18/05/2026 | Modificação | Cabeça selector flush verde 2 posições fijas cor cim | AC3 | ACI | 100316 | DIAMETER 22 | Industrial Control | IDSIG | GENERAL PURPOSE | 3 - INDUSTRY GENERAL PURPOSE | CTS | CTS | MP | PUSHBUTTONS | MPCTS | 20.8 | EUR | 1 | UN | 3606489771409 | C | 1 | 5.45 | 5.2 | 4.3 | CM | 22 | 22 | G | 121.862 | CMQ | [12 empty] | 40 | UN |  | 15 | 40 | 30 | CM | 2.075 | 22 | KG | 18000 | CMQ | [12 empty] | 1 | UN | 3606489771409 | 5.5 | 5.2 | 4.3 | CM | 22 | 22 | G | 122.98 | CMQ | 8538909999
A9P44620 | Tabela de Preços de Equipamentos e sistemas de distribuição de energia de Baixa Tensão | 18/05/2026 | Modificação | Acti9 iC40N - Disjuntor - 1P+N - 20A - Curva B - 6000A (IEC 60898-1) - 10 kA (IEC 60947-2) | BT1 | RPT | 190600 | ACTI9 | Power Products | PPCFD | GENERAL PURPOSE | 2 - SMALL & MED BUILDING GENERAL PURPOSE | FTD | FTD | DT | ACTI9 PROTECTION DEVICES TERTIARY | DTFTD | 47.74 | EUR | 1 | UN | 3606481324542 | C | 1 | 1.8 | 9.4 | 7.4 | CM | 116 | 116 | G | 125.208 | CMQ | [12 empty] | 132 | UN | 43606481324540 | 30 | 40 | 30 | CM | 16.498 | 116 | KG | 36 | DMQ | 12 | UN | 13606481324549 | 8.1 | 22.5 | 9.8 | CM | 1.51 | 116 | KG | 1786.05 | CMQ | 1 | UN | 3606481324542 | 1.8 | 9.4 | 7.4 | CM | 116 | 116 | G | 125.208 | CMQ | 8536201090
LVS03584 | Tabela de Preços de Equipamentos e sistemas de distribuição de energia de Baixa Tensão | 18/05/2026 | Modificação | 2 travessas P Profundidade 400 L400 | BT6 | DBT | 187440 | PRISMASET P ACCESS | Power Products | PPLVS | GENERAL PURPOSE | 2 - SMALL & MED BUILDING GENERAL PURPOSE | LVE | LVE | L1 | PRISMASET IP40 | L1LVE | 112.005 | EUR | 1 | UN | 3606481878083 | C | 1 | 3 | 37 | 5.5 | CM | 619 | 619 | G | 610.5 | CMQ | 320 | UN |  | 71 | 120 | 80 | CM | 223 | 619 | KG | 681600 | CMQ | 10 | UN | 13606481878080 | 15 | 40 | 30 | CM | 6.556 | 619 | KG | 18000 | CMQ | [12 empty] | 1 | UN | 3606481878083 | 3 | 37 | 5.5 | CM | 629 | 619 | G | 610.5 | CMQ | 7326909890
ZB5AV013 | Tabela de Preços de Automação e Controlo | 18/05/2026 | Modificação | cabeça sinalizadora - Ø 22 - redonda - lente simples branca | AC3 | ACI | 100316 | DIAMETER 22 | Industrial Control | IDSIG | GENERAL PURPOSE | 3 - INDUSTRY GENERAL PURPOSE | CTS | CTS | MP | PUSHBUTTONS | MPCTS | 10.69 | EUR | 1 | UN | 3389110908060 | A | 1 | 4.5 | 5.4 | 3.4 | CM | 16 | 16 | G | 82.62 | CMQ | 2400 | UN |  | 75 | 80 | 60 | CM | 50.684 | 16 | KG | 360000 | CMQ | 300 | UN | 43389110908068 | 30 | 40 | 30 | CM | 5.262 | 16 | KG | 36000 | CMQ | 5 | UN |  | 3.4 | 26.6 | 4.2 | CM | 80 | 16 | G | 379.848 | CMQ | 1 | UN | 3389110908060 | 4.5 | 5.4 | 3.4 | CM | 16 | 16 | G | 82.62 | CMQ | 8531900000
LP1K0601BD | Tabela de Preços de Automação e Controlo | 18/05/2026 | Modificação | Contactor TeSys K - 3P(3 NA) - AC-3 - <= 440 V 6 A - 24 V bobina CC | BT2 | CUE | 187518 | TESYS MICRA CTR | Power Products | PPCTR | GENERAL PURPOSE | 3 - INDUSTRY GENERAL PURPOSE | TCC | TCC | AC | TESYS CONTROL CONTACTOR | ACTCC | 60.23 | EUR | 1 | UN | 3389110363210 | A | 1 | 6.6 | 6.2 | 4.8 | CM | 219 | 219 | G | 196.416 | CMQ | 640 | UN | 73389110363219 | 77 | 60 | 80 | CM | 157.22 | 219 | KG | 369.6 | DMQ | 40 | UN | 43389110363218 | 15 | 40 | 30 | CM | 9.295 | 219 | KG | 18 | DMQ | [12 empty] | 1 | UN | 3389110363210 | 4.8 | 6.6 | 6.2 | CM | 221 | 219 | G | 196.416 | CMQ | 8536419089
C25N3MA150 | Tabela de Preços de Equipamentos e sistemas de distribuição de energia de Baixa Tensão | 18/05/2026 | Modificação | ComPacT DISJUNTOR NSX250N 50kA CA 3P3D 150A MA | BT4 | DBT | 191790 | COMPACT NSX | Power Products | PPCCB | GENERAL PURPOSE | 2 - SMALL & MED BUILDING GENERAL PURPOSE | CCN | CCN | 01 | NSX | 01CCN | 1408.735 | EUR | 1 | UN | 3606481998415 | C | 1 | 11 | 19 | 14 | CM | 1.948 | 1.88 | KG | 2926 | CMQ | [12 empty] | 6 | UN | 13606481998412 | 300 | 400 | 300 | MM | 11958 | 1.88 | G | 36000000 | MMQ | [12 empty] | 1 | UN | 3606481998415 | 14 | 19 | 15 | CM | 1.993 | 1.88 | KG | 3990 | CMQ | 8536209090
METSEHDPM75A4 | Tabela de Preços de Equipamentos e sistemas de distribuição de energia de Baixa Tensão | 18/05/2026 | Modificação | Transformador de corremte de núcleo aberto HDPM6000S, 75 A, cabo 4in, para solução em tira | BT7 | DBT | 187268 | ADVANCED METERS | Digital Energy | DPLVP | GENERAL PURPOSE | 2 - SMALL & MED BUILDING GENERAL PURPOSE | EMM | EMM | PW | METERS, INSULATION MONITORING & ENERGY SERVERS | PWEMM | 63.065 | EUR | 1 | UN | 3606481985477 | C | 1 | 20.32 | 20.32 | 20.32 | CM | 285 | 285 | G | 8390.177 | CMQ | [36 empty] | 1 | UN | 3606481985477 | 20.3 | 20.3 | 20.3 | CM | 300 | 285 | G | 8365.427 | CMQ | 8504312990
LV847147 | Tabela de Preços de Equipamentos e sistemas de distribuição de energia de Baixa Tensão | 18/05/2026 | Modificação | Circuit breaker Masterpact MTZ1 12H2 - 1250 A - 4P fixed - w/o Micrologic | BT8 | DBT | 145819 | MASTERPACT MTZ1 IEC | Power Products | PPACB | CONFIGURABLE | 4 - LARGE BUILDING CONFIGURABLE | ACB | ACB | PR | AIR CIRCUIT BREAKERS | PRACB | 9811.6 | EUR | 1 | UN | 3606480814365 | C | 1 | 40 | 30 | 40 | CM | 21.506 | 18.49 | KG | 48000 | CMQ | [36 empty] | 1 | UN | 3606480814365 | 4 | 3 | 4 | DM | 21.506 | 18.49 | KG | 48 | DMQ | 8536209090
MTN2300-0414 | Tabela de Preços de Equipamentos e sistemas de distribuição de energia de Baixa Tensão | 18/05/2026 | Modificação | M-Elegance - Tomada 2P+T com obturadores - 16A - Antracite | IS1 | RPT | 181951 | MERTEN SYSTEM M | Home Solutions | HSCWD | GENERAL PURPOSE | 1 - RESIDENTIAL GENERAL PURPOSE | CLD | CLD | 40 | CONNECTED LIVING MERTEN | 40CLD | 11.85 | EUR | 1 | UN | 3606480303203 | A | 1 | 4.5 | 10.3 | 7.5 | CM | 76 | 76 | G | 347.625 | CMQ | 1440 | UN |  | 113 | 120 | 80 | CM | 148 | 76 | KG | 1084800 | CMQ | 60 | UN | 43606480303201 | 30.2 | 40.5 | 33.9 | CM | 5.708 | 76 | KG | 39 | CMQ | 10 | UN | 13606480303200 | 9.4 | 27.2 | 18.3 | CM | 878 | 76 | G | 4678.944 | CMQ | 1 | UN | 3606480303203 | 4.5 | 10.3 | 7.5 | CM | 76 | 76 | G | 347.625 | CMQ | 8536699099
OVA48406 | Tabela de Preços de Equipamentos e sistemas de distribuição de energia de Baixa Tensão | 18/05/2026 | Modificação | Sinalética Saída SmartExit Activa IP40 M/NM, 1,5h, 32m | IS4 | RPT | 182021 | EXIWAY | Home Solutions | HSSPE | CONFIGURABLE | 4C - CONNECTED LIVING SYSTEM FOR RESIDENTIAL & COMMERCIAL | EML | EML | EL | EMERGENCY LIGHTING | ELEML | 214.665 | EUR | 1 | UN | 3606481179487 | C | 1 | 4.8 | 20.8 | 32.4 | CM | 900 | 900 | G | 3234.816 | CMQ | [12 empty] | 5 | UN | 43606481179485 | 30 | 40 | 30 | CM | 4.75 | 900 | KG | 36000 | CMQ | [12 empty] | 1 | UN | 3606481179487 | 4.8 | 20.8 | 32.4 | CM | 900 | 900 | G | 3267 | CMQ | 9405612090
LV836706 | Tabela de Preços de Equipamentos e sistemas de distribuição de energia de Baixa Tensão | 18/05/2026 | Modificação | MN Diagnostic undervoltage release - 48 V AC 48/60 V DC - for MTZ2/MTZ3 drawout | BT8 | DBT | 180968 | MASTERPACT MTZ COILS | Power Products | PPACB | CONFIGURABLE | 4 - LARGE BUILDING CONFIGURABLE | ACB | ACB | PR | AIR CIRCUIT BREAKERS | PRACB | 557.555 | EUR | 1 | UN | 3606481176806 | C | 1 | 3 | 8.2 | 6 | CM | 172 | 162 | G | 147.6 | CMQ | [36 empty] | 1 | UN | 3606481176806 | 30 | 82 | 60 | MM | 172 | 162 | G | 147600 | MMQ | 8536508000
LV848594 | Tabela de Preços de Equipamentos e sistemas de distribuição de energia de Baixa Tensão | 18/05/2026 | Modificação | Shutter position indication - for Masterpact MTZ3 - 4P - drawout | BT8 | DBT | 180971 | MASTERPACT MTZ CONNECT | Power Products | PPACB | CONFIGURABLE | 4 - LARGE BUILDING CONFIGURABLE | ACB | ACB | PR | AIR CIRCUIT BREAKERS | PRACB | 3420.3 | EUR | 1 | UN | 3606480805837 | C | 1 | 11 | 67 | 18 | CM | 892 | 892 | G | 13266 | CMQ | 10 | UN | 73606480805836 | 50 | 120 | 80 | CM | 22140 | 892 | G | 480 | DMQ | [24 empty] | 1 | UN | 3606480805837 | 110 | 670 | 180 | MM | 1014 | 892 | G | 13266000 | MMQ | 8538909999
NSYS3X302515 | Tabela de Preços de Equipamentos e sistemas de distribuição de energia de Baixa Tensão | 18/05/2026 | Modificação | SPACIAL S3X stainless 304L, Scotch Brite® finish, H300xW250xD150 mm. | EN1 | CUE | 119480 | PanelSeT X WM S3X | Power Products | PPUES | GENERAL PURPOSE | 3 - INDUSTRY GENERAL PURPOSE | UEA | UEA | ST | UE-FLOOR STAND.WALL MOUN. ENCLOSURES, BOXES STAINLESS STEEL. | STUEA | 570.588 | EUR | 1 | UN | 3606480155031 | A4 | 1 | 16.5 | 32 | 26 | CM | 3.53 | 3.417 | KG | 13728 | CMQ | 147 | UN |  | 1970 | 1200 | 1000 | MM | 533.91 | 3.417 | KG | 2364 | DMQ | [12 empty] | 1 | UN |  | 0 | 0 | 0 | MM | 0 | 3.417 |  | 0 | DMQ | 1 | UN | 3606480155031 | 320 | 165 | 260 | MM | 3.53 | 3.417 | KG | 13.728 | DMQ | 9403208000
C25V42D100 | Tabela de Preços de Equipamentos e sistemas de distribuição de energia de Baixa Tensão | 18/05/2026 | Modificação | ComPacT DISJUNTOR NSX250HB1 75kA CA 4P 100A 2,2 | BT4 | DBT | 191790 | COMPACT NSX | Power Products | PPCCB | GENERAL PURPOSE | 2 - SMALL & MED BUILDING GENERAL PURPOSE | CCN | CCN | 01 | NSX | 01CCN | 9398.815 | EUR | 1 | UN | 3606482001831 | C | 1 | 14 | 20 | 15 | CM | 2.63 | 2.63 | KG | 4200 | CMQ | [12 empty] | 3 | UN | 13606482001838 | 300 | 400 | 300 | MM | 7890 | 2.63 | G | 36000000 | MMQ | 1 | UN | 23606482001835 | 140 | 200 | 150 | MM | 2750 | 2.63 | G | 4200000 | MMQ | 1 | UN | 3606482001831 | 14 | 20 | 15 | CM | 2.63 | 2.63 | KG | 4200 | CMQ | 8536209090
LV833811 | Tabela de Preços de Equipamentos e sistemas de distribuição de energia de Baixa Tensão | 18/05/2026 | Modificação | MX opening voltage release - 48 V AC/DC - for drawout MTZ1 | BT8 | DBT | 180968 | MASTERPACT MTZ COILS | Power Products | PPACB | CONFIGURABLE | 4 - LARGE BUILDING CONFIGURABLE | ACB | ACB | PR | AIR CIRCUIT BREAKERS | PRACB | 368.675 | EUR | 1 | UN | 3606480814884 | C | 1 | 3.5 | 8.3 | 6 | CM | 1.163 | 1.163 | KG | 174.3 | CMQ | [36 empty] | 1 | UN | 3606480814884 | 0.35 | 0.83 | 0.6 | DM | 1.163 | 1.163 | KG | 0.174 | DMQ | 8538909999
PFXGP6500TAA | Tabela de Preços de Automação e Controlo | 18/05/2026 | Modificação | Tela de painel de toque, Proface GP6000, 10,4 polegadas, SVGA, Tudo em um, Único analógico, 2xCOM, 2xETH, USB A e micro B, SD, AC | AC3 | ACI | 187844 | GP6000 STANDARD PANEL | Industrial Control | IDHMI | PROGRAMABLE | 7 - INDUSTRY PROGRAMMABLE | AAM | AAM | HA | HMI ADVANCED | HAAAM | 2470 | EUR | 1 | UN | 3606486979501 | C | 4 | 14 | 36.2 | 28.2 | CM | 2.5 | 2.5 | KG | 14291.76 | CMQ | [12 empty] | 4 | UN | 13606486979508 | 30 | 60 | 40 | CM | 11.2 | 2.5 | KG | 72000 | CMQ | [12 empty] | 1 | UN | 3606486979501 | 14 | 36.2 | 28.2 | CM | 2.5 | 2.5 | KG | 14.292 | DMQ | 8537109199
GV2ME01 | Tabela de Preços de Automação e Controlo | 18/05/2026 | Modificação | Disjuntores de motor magnetotérmicos | BT2 | CUE | 187422 | TESYS DECA FRAME 2 CB | Power Products | PPCTR | GENERAL PURPOSE | 3 - INDUSTRY GENERAL PURPOSE | TPP | TPP | GM | TESYS POWER & PROTECT | GMTPP | 107.97 | EUR | 1 | UN | 3389110342925 | A | 1 | 4.7 | 8.5 | 9.5 | CM | 228 | 228 | G | 379.525 | CMQ | [12 empty] | 24 | UN | 43389110342923 | 15 | 40 | 30 | CM | 5.796 | 228 | KG | 18000 | CMQ | [12 empty] | 1 | UN | 3389110342925 | 4.7 | 8.5 | 9.5 | CM | 228 | 228 | G | 379.525 | CMQ | 8536201090
EVB3S07N4E1 | Tabela de Preços de Equipamentos e sistemas de distribuição de energia de Baixa Tensão | 18/05/2026 | Modificação | Estação de carregamento, EVlink Pro AC/AC Metal, 7,4kW, 32A, 1P+N, tomadas T2S/TE, RDC-DD 6mA | EV1 | DBT | 137942 | EVLINK PRO AC IEC | Home Solutions | PREVC | GENERAL PURPOSE | 2 - SMALL & MED BUILDING GENERAL PURPOSE | EVI | EVI | EU | EV AC CHARGERS | EUEVI | 1690.96 | EUR | 1 | UN | 3606486980743 | C | 1 | 28 | 57.5 | 35.5 | CM | 8.49 | 8.49 | KG | 57155 | CMQ | 4 | UN |  | 72 | 80 | 60 | CM | 42.1 | 8.49 | KG | 345600 | CMQ | [24 empty] | 1 | UN | 3606486980743 | 28 | 57.5 | 35.5 | CM | 8.49 | 8.49 | KG | 57.155 | DMQ | 8537109899
A9F94440 | Tabela de Preços de Equipamentos e sistemas de distribuição de energia de Baixa Tensão | 18/05/2026 | Modificação | Acti9 iC60L - Disjuntor - 4P - 40A - Curva C - 15000A (IEC 60898-1) - 20 kA (IEC 60947-2) | BT1 | RPT | 190600 | ACTI9 | Power Products | PPCFD | GENERAL PURPOSE | 2 - SMALL & MED BUILDING GENERAL PURPOSE | FTI | FTI | DI | ACTI9 PROTECTION DEVICES INDUSTRIAL | DIFTI | 461.255 | EUR | 1 | UN | 3606480084102 | A | 1 | 7.5 | 9.5 | 7.2 | CM | 493 | 493 | G | 513 | CMQ | [12 empty] | 33 | UN | 43606480084100 | 30 | 40 | 30 | CM | 17.5 | 493 | KG | 36000 | CMQ | 3 | UN | 13606480084109 | 8 | 22.5 | 9.8 | CM | 1.567 | 493 | KG | 1764 | CMQ | 1 | UN | 3606480084102 | 7.5 | 9.5 | 7.2 | CM | 502 | 493 | G | 513 | CMQ | 8536201090
BMH0701P36A2A | Tabela de Preços de Automação e Controlo | 18/05/2026 | Modificação | servo motor BMH - 1.2 Nm - 8000 rpm - keyed shaft - without brake - IP65/IP67 | AC2 | ACI | 132912 | SERVO MOTORS | Discrete Automation | IDMST | PROGRAMABLE | 7 - INDUSTRY PROGRAMMABLE | AAM | AAM | DV | MOTION | DVAAM | 856.56 | EUR | 1 | UN | 3606485193311 | C | 1 | 11.8 | 37.8 | 17.5 | CM | 1.8 | 1.6 | KG | 7805.7 | CMQ | [12 empty] | 4 | UN |  | 30 | 60 | 40 | CM | 8.352 | 1.6 | KG | 72000 | CMQ | [12 empty] | 1 | UN | 3606485193311 | 110 | 400 | 200 | MM | 1800 | 1.6 | G | 8800 | CMQ | 8501510090
9001KT38LRR31 | Tabela de Preços de Automação e Controlo | 18/05/2026 | Modificação | PILOT LIGHT 120VAC 30MM TYPE K +OPTIONS | AC3 | ACI | 100301 | DIAMETER 30 | Industrial Control | IDSIG | GENERAL PURPOSE | 3 - INDUSTRY GENERAL PURPOSE | CTS | CTS | MP | PUSHBUTTONS | MPCTS | 203.03 | EUR | 1 | UN | 3389118039124 | C | 1 | 6.35 | 11.684 | 5.334 | CM | 181.437 | 181.437 | G | 395.748 | CMQ | [36 empty] | 1 | UN | 785901036197 | 6.35 | 11.684 | 5.334 | CM | 181.437 | 181.437 | G | 395.748 | CMQ | 8531807000
XPSUEP14AC | Tabela de Preços de Automação e Controlo | 18/05/2026 | Modificação | Módulo seguridad UEP categoria 4 24V mola | AC4 | ACI | 188010 | WIRED SE SAFETY MODULE | Discrete Automation | IDMST | CONFIGURABLE | 5 - INDUSTRY CONFIGURABLE | ABA | ABA | AX | SAFETY LOGICAL CONTROL | AXABA | 186.13 | EUR | 1 | UN | 3606489601768 | C | 1 | 7 | 16 | 13.8 | CM | 295 | 295 | G | 1545.6 | CMQ | [12 empty] | 16 | UN | 43606489601766 | 30 | 40 | 30 | CM | 5.241 | 295 | KG | 36 | DMQ | [12 empty] | 1 | UN | 3606489601768 | 0.65 | 1.35 | 1.55 | DM | 0.3 | 295 | KG | 1.36 | DMQ | 8536419089
LC1D18BNE | Tabela de Preços de Automação e Controlo | 18/05/2026 | Modificação | TeSys D contactor 3P 18A AC-3 up to 440V coil 24-60V AC/DC | BT2 | CUE | 187516 | TESYS DECA CONT. <115A | Power Products | PPCTR | GENERAL PURPOSE | 3 - INDUSTRY GENERAL PURPOSE | TCC | TCC | AC | TESYS CONTROL CONTACTOR | ACTCC | 187.865 | EUR | 1 | UN | 3606480987694 | A | 1 | 5.2 | 11.2 | 9.2 | CM | 397 | 397 | G | 535.808 | CMQ | 240 | UN | 73606480987693 | 50 | 60 | 80 | CM | 112.26 | 397 | KG | 240000 | CMQ | 15 | UN | 43606480987692 | 15 | 40 | 30 | CM | 6.485 | 397 | KG | 18000 | CMQ | [12 empty] | 1 | UN | 3606480987694 | 5.2 | 11.2 | 9.2 | CM | 397 | 397 | G | 535.808 | CMQ | 8536419089
BSH0402P37F2A | Tabela de Preços de Automação e Controlo | 18/05/2026 | Modificação | AC servo motor BSH - 0.38N.m - 9000 rpm - keyed shaft - with brake - IP65 | AC2 | ACI | 132912 | SERVO MOTORS | Discrete Automation | IDMST | PROGRAMABLE | 7 - INDUSTRY PROGRAMMABLE | AAM | AAM | DV | MOTION | DVAAM | 1241.16 | EUR | 1 | UN | 3606485467375 | C | 1 | 11 | 24 | 17 | CM | 627 | 427 | G | 4488 | CMQ | [36 empty] | 1 | UN | 3606485467375 | 110 | 240 | 170 | MM | 627 | 427 | G | 4488 | CMQ | 8501510090
SZFSK500N2 | Tabela de Preços de Equipamentos e sistemas de distribuição de energia de Baixa Tensão | 18/05/2026 | Modificação | Platina H. Sup. barr. escada (2 uni) | BT6 | DBT | 188310 | PrismaSeT XL | Power Products | PPCFD | GENERAL PURPOSE | 2 - SMALL & MED BUILDING GENERAL PURPOSE | PXS | PXS | 04 | PRISMASET XL | 04PXS | 56.135 | EUR | 1 | UN | 4015153803411 | A | 1 | 6.5 | 11 | 40 | CM | 400 | 400 | G | 2860 | CMQ | [12 empty] | 12 | UN | 14015153803418 | 30 | 60 | 40 | CM | 5.503 | 400 | KG | 72000 | CMQ | [12 empty] | 1 | UN | 4015153803411 | 6.5 | 11 | 40 | CM | 400 | 400 | G | 2860 | CMQ | 7326909890
56105 | Tabela de Preços de Equipamentos e sistemas de distribuição de energia de Baixa Tensão | 18/05/2026 | Modificação | Earth-leakage relay RH10M - 300 mA - 24 V | BT4 | DBT | 133480 | VIGIREX RELAYS | Power Products | PPCCB | GENERAL PURPOSE | 2 - SMALL & MED BUILDING GENERAL PURPOSE | CCN | CCN | 01 | NSX | 01CCN | 592.03 | EUR | 1 | UN | 3303430561057 | C | 1 | 8 | 9 | 8.5 | CM | 206 | 206 | G | 612 | CMQ | [12 empty] | 36 | UN |  | 30 | 40 | 30 | CM | 11.765 | 206 | KG | 36000 | CMQ | [12 empty] | 1 | UN | 3303430561057 | 0.85 | 0.9 | 0.8 | DM | 0.307 | 206 | KG | 0.612 | DMQ | 8536419089
NSYSMX181240H | Tabela de Preços de Equipamentos e sistemas de distribuição de energia de Baixa Tensão | 18/05/2026 | Modificação | SMX 316L stainless monobloc enclosure, H1800xW1200xD400mm, Scotch Brite® finish. | EN1 | CUE | 119444 | PanelSeT X FS SMX | Power Products | PPUES | GENERAL PURPOSE | 3 - INDUSTRY GENERAL PURPOSE | UEA | UEA | ST | UE-FLOOR STAND.WALL MOUN. ENCLOSURES, BOXES STAINLESS STEEL. | STUEA | 13772.754 | EUR | 1 | UN | 3606480155765 | C4 | 1 | 193 | 49 | 125 | CM | 136 | 122 | KG | 1182125 | CMQ | [36 empty] | 1 | UN | 3606480155765 | 1930 | 480 | 1250 | MM | 132 | 122 | KG | 1158 | DMQ | 9403208000
ZBA7232 | Tabela de Preços de Automação e Controlo | 18/05/2026 | Modificação | cápsula preta - Ø 22 - com marcação O | AC3 | ACI | 100316 | DIAMETER 22 | Industrial Control | IDSIG | GENERAL PURPOSE | 3 - INDUSTRY GENERAL PURPOSE | CTS | CTS | MP | PUSHBUTTONS | MPCTS | 6.56 | EUR | 1 | UN | 3389119044226 | C | 10 | 1.4 | 5.6 | 2.1 | CM | 0.6 | 0.6 | G | 16.464 | CMQ | [12 empty] | 100 | UN | 43389119044224 | 15 | 40 | 15 | CM | 285 | 0.6 | G | 9000 | CMQ | 10 | UN | 13389119044223 | 1 | 6 | 2.5 | CM | 6 | 0.6 | G | 15 | CMQ | 10 | UN | 13389119044223 | 1 | 6 | 2.5 | CM | 6 | 0.6 | G | 15 | CMQ | 3925908000
BMEP582040H | Tabela de Preços de Automação e Controlo | 18/05/2026 | Modificação | CC,M580,CPU,Eth,2048D,512A,RIO | AC1 | ACI | 141158 | MODICON M580 CPU | Discrete Automation | IDPAC | PROGRAMABLE | 7 - INDUSTRY PROGRAMMABLE | AAP | AAP | HI | AUTOMATION PLANT | HIAAP | 5537.47 | EUR | 1 | UN | 3595864174495 | B | 1 | 9 | 25.5 | 18 | CM | 881 | 881 | G | 4131 | CMQ | [12 empty] | 6 | UN | 23595864174499 | 30 | 40 | 30 | CM | 5.7 | 881 | KG | 36 | DMQ | [12 empty] | 1 | UN | 3595864174495 | 9 | 25.5 | 18 | CM | 899 | 881 | G | 4131 | CMQ | 8537109199
BSH0553T12A1A | Tabela de Preços de Automação e Controlo | 18/05/2026 | Modificação | AC servo motor BSH - 1.3 N.m - 3000 rpm - keyed shaft - without brake - IP50 | AC2 | ACI | 132912 | SERVO MOTORS | Discrete Automation | IDMST | PROGRAMABLE | 7 - INDUSTRY PROGRAMMABLE | AAM | AAM | DV | MOTION | DVAAM | 1565.86 | EUR | 1 | UN | 3389118159709 | C | 1 | 12.3 | 37.7 | 12.8 | CM | 1.4 | 1.4 | KG | 5935.488 | CMQ | [12 empty] | 2 | UN |  | 30 | 60 | 40 | CM | 3.952 | 1.4 | KG | 72000 | CMQ | [12 empty] | 1 | UN | 3389118159709 | 123 | 377 | 128 | MM | 1400 | 1.4 | G | 5935.49 | CMQ | 8501510090
BLRCH125A150B40 | Tabela de Preços de Equipamentos e sistemas de distribuição de energia de Baixa Tensão | 18/05/2026 | Modificação | VarPlus Can HDuty Capacitor - 12.5/15 kvar - 400 V - 50/60Hz | BTA | PRO | 108145 | PFC COMPONENTS | Digital Energy | DPLVP | CONFIGURABLE | 4 - LARGE BUILDING CONFIGURABLE | APQ | APQ | RB | POWER FACTOR CORRECTION | RBAPQ | 125.655 | EUR | 1 | UN | 3606485255750 | C | 1 | 12 | 28.5 | 12.5 | CM | 1.792 | 1.5 | KG | 4275 | CMQ | 48 | UN |  | 75 | 80 | 60 | CM | 97.156 | 1.5 | KG | 360000 | CMQ | 6 | UN | 13606485255757 | 30 | 40 | 30 | CM | 11.082 | 1.5 | KG | 36 | DMQ | [12 empty] | 1 | UN | 3606485255750 | 12 | 28.5 | 12.5 | CM | 1.792 | 1.5 | KG | 4275 | CMQ | 8532100000
MTN4040-6537 | Tabela de Preços de Equipamentos e sistemas de distribuição de energia de Baixa Tensão | 18/05/2026 | Modificação | D-Life - Quadro 4 elementos - Branco Mate | IS1 | RPT | 181950 | MERTEN SYSTEM D | Home Solutions | HSCWD | GENERAL PURPOSE | 1 - RESIDENTIAL GENERAL PURPOSE | CLD | CLD | 40 | CONNECTED LIVING MERTEN | 40CLD | 36.49 | EUR | 1 | UN | 3606482163928 | A | 1 | 1.5 | 31.6 | 9.1 | CM | 48 | 48 | G | 431.34 | CMQ | [12 empty] | 44 | UN | 23606482163922 | 18.5 | 40 | 30 | CM | 3.402 | 48 | KG | 22200 | CMQ | 2 | UN | 13606482163925 | 2.8 | 31.8 | 10 | CM | 134 | 48 | G | 890.4 | CMQ | 1 | UN | 3606482163928 | 1.5 | 31.6 | 9.1 | CM | 48 | 48 | G | 431.34 | CMQ | 3925901000
VW3M9403 | Tabela de Preços de Automação e Controlo | 18/05/2026 | Modificação | Cabo para STO função de segurança - 3 m - M8 | AC2 | ACI | 138936 | INEGRATED ACCESS | Discrete Automation | IDMST | PROGRAMABLE | 7 - INDUSTRY PROGRAMMABLE | AAM | AAM | DV | MOTION | DVAAM | 83.75 | EUR | 1 | UN | 3606480595578 | C | 1 | 2 | 16 | 15 | CM | 119 | 119 | G | 480 | CMQ | [12 empty] | 18 | UN | 43606480595576 | 30 | 40 | 30 | CM | 2855 | 119 | G | 36 | DMQ | [12 empty] | 1 | UN | 3606480595578 | 20 | 160 | 150 | MM | 119 | 119 | G | 480000 | MMQ | 8544429090
ZB5AH63C0 | Tabela de Preços de Automação e Controlo | 18/05/2026 | Modificação | Toque botão luminosous saliente cabeça azul | AC3 | ACI | 100316 | DIAMETER 22 | Industrial Control | IDSIG | GENERAL PURPOSE | 3 - INDUSTRY GENERAL PURPOSE | CTS | CTS | MP | PUSHBUTTONS | MPCTS | 50.15 | EUR | 1 | UN | 3606489767006 | C | 1 | 5.33 | 4.57 | 3.3 | CM | 0.02 | 0.02 | KG | 80.382 | CMQ | [36 empty] | 1 | UN | 3606489767006 | 4.2 | 5.2 | 3.3 | CM | 17 | 0.02 | G | 72.072 | CMQ | 8538909999
ZB5AG0820 | Tabela de Preços de Automação e Controlo | 18/05/2026 | Modificação | Head for key selector switch, Harmony XB5, XB4, Ø22 mm 3 position spring return 3131 A | AC3 | ACI | 100316 | DIAMETER 22 | Industrial Control | IDSIG | GENERAL PURPOSE | 3 - INDUSTRY GENERAL PURPOSE | CTS | CTS | MP | PUSHBUTTONS | MPCTS | 83.91 | EUR | 1 | UN | 3389110136340 | C | 1 | 3.4 | 8.9 | 5.2 | CM | 66 | 66 | G | 157.352 | CMQ | [36 empty] | 1 | UN | 3389110136340 | 8.8 | 5.4 | 3.4 | CM | 50 | 66 | G | 161.568 | CMQ | 8538909999
ZB5FH06C0 | Tabela de Preços de Automação e Controlo | 18/05/2026 | Modificação | Cabeça dupla botãoação botão flush azul c | AC3 | ACI | 100316 | DIAMETER 22 | Industrial Control | IDSIG | GENERAL PURPOSE | 3 - INDUSTRY GENERAL PURPOSE | CTS | CTS | MP | PUSHBUTTONS | MPCTS | 38.5 | EUR | 1 | UN | 3606489773069 | C | 1 | 5.45 | 5.2 | 4.3 | CM | 25 | 25 | G | 121.862 | CMQ | [12 empty] | 40 | UN | 33606489773060 | 15 | 40 | 30 | CM | 1.195 | 25 | KG | 18000 | CMQ | [12 empty] | 1 | UN | 3606489773069 | 5.5 | 5.2 | 4.3 | CM | 25 | 25 | G | 122.98 | CMQ | 8538909999
LVS04648 | Tabela de Preços de Equipamentos e sistemas de distribuição de energia de Baixa Tensão | 18/05/2026 | Modificação | Busbar support, Linergy LGY, 2500A to 3200A, vertical Bottom Support for busbar, W300, D800 | BT6 | DBT | 175684 | LINERGY IEC SYSTEMS | Power Products | PPLVS | GENERAL PURPOSE | 2 - SMALL & MED BUILDING GENERAL PURPOSE | LVE | LVE | L3 | LINERGY | L3LVE | 102.28 | EUR | 1 | UN | 3606481935083 | C | 1 | 3.6 | 77.6 | 6 | CM | 2.112 | 2.112 | KG | 1676.16 | CMQ | 24 | UN | 13606481935080 | 45 | 120 | 80 | CM | 67 | 2.112 | KG | 432000 | CMQ | [24 empty] | 1 | UN | 3606481935083 | 3.6 | 77.6 | 6 | CM | 2.112 | 2.112 | KG | 1676.16 | CMQ | 3926909790
STBACI1400K | Tabela de Preços de Automação e Controlo | 18/05/2026 | Modificação | Kit de entrada analógica padrão STB - 4..20 mA - 8 E - 15 bits + sinal | AC1 | ACI | 112980 | MODICON STB I/O | Discrete Automation | IDPAC | PROGRAMABLE | 7 - INDUSTRY PROGRAMMABLE | AAP | AAP | HI | AUTOMATION PLANT | HIAAP | 686.84 | EUR | 1 | UN | 3595863948400 | A | 1 | 2.5 | 13 | 8 | CM | 147 | 147 | G | 260 | CMQ | 448 | UN |  | 75 | 80 | 60 | CM | 130 | 147 | KG | 360000 | CMQ | 28 | UN | 13595863948407 | 15 | 40 | 30 | CM | 4.542 | 147 | KG | 18000 | CMQ | [12 empty] | 1 | UN | 3595863948400 | 2.5 | 13 | 8 | CM | 147 | 147 | G | 260 | CMQ | 8538909999
ZB5AG5 | Tabela de Preços de Automação e Controlo | 18/05/2026 | Modificação | Cabeça botão rotação - atuado por chave - 3 posições | AC3 | ACI | 100316 | DIAMETER 22 | Industrial Control | IDSIG | GENERAL PURPOSE | 3 - INDUSTRY GENERAL PURPOSE | CTS | CTS | MP | PUSHBUTTONS | MPCTS | 53.07 | EUR | 1 | UN | 3389110905830 | B | 1 | 8.6 | 3.3 | 5.2 | CM | 67 | 57 | G | 147.576 | CMQ | [12 empty] | 150 | UN | 43389110905838 | 30 | 40 | 30 | CM | 10.613 | 57 | KG | 36 | DMQ | 5 | UN | 53389110905835 | 8.6 | 16.5 | 5.2 | CM | 330 | 57 | G | 737.88 | CMQ | 1 | UN | 3389110905830 | 3.3 | 8.6 | 5.2 | CM | 66 | 57 | G | 147.58 | CMQ | 8538909999
METSECT5DB300 | Tabela de Preços de Equipamentos e sistemas de distribuição de energia de Baixa Tensão | 18/05/2026 | Modificação | Transformador de corrente tropicalizado 3000 5 saída dupla para barras 38x127 | BT7 | DBT | 107955 | CURRENT TRANSFORMERS | Digital Energy | DPLVP | GENERAL PURPOSE | 2 - SMALL & MED BUILDING GENERAL PURPOSE | EMM | EMM | PW | METERS, INSULATION MONITORING & ENERGY SERVERS | PWEMM | 241.86 | EUR | 1 | UN | 3303431123773 | A | 1 | 13.2 | 17 | 10.5 | CM | 1.057 | 1.057 | KG | 2356.2 | CMQ | [12 empty] | 10 | UN | 43303431123771 | 30 | 40 | 30 | CM | 10.97 | 1.057 | KG | 36 | CMQ | [12 empty] | 1 | UN | 3303431123773 | 13.2 | 17 | 10.5 | CM | 1.057 | 1.057 | KG | 2356.2 | CMQ | 8504318090
KSB63SD5 | Tabela de Preços de Equipamentos e sistemas de distribuição de energia de Baixa Tensão | 18/05/2026 | Modificação | TAP OFF UNIT 63A FUSE E33 | BT9 | PRO | 100797 | CANALIS KS | Power Products | PPLVB | CONFIGURABLE | 4 - LARGE BUILDING CONFIGURABLE | BUS | BUS | B3 | BUSWAY (NOT LIGTHING) | B3BUS | 911.33 | EUR | 1 | UN | 3606480006128 | C | 1 | 19.2 | 45.4 | 24.5 | CM | 3.483 | 3.483 | KG | 21356.16 | CMQ | 23 | UN | 73606480006127 | 80 | 120 | 80 | CM | 108 | 3.483 | KG | 768 | DMQ | [24 empty] | 1 | UN | 3606480006128 | 1.84 | 4.44 | 2.2 | DM | 3.483 | 3.483 | KG | 17.973 | DMQ | 8536900100
SRV6KI | Tabela de Preços de Equipamentos e sistemas de distribuição de energia de Baixa Tensão | 18/05/2026 | Modificação | Easy UPS SRV da APC 6000VA 230V | ITH | UAI | 179991 | MEDIUM EASY UPS ONLINE | Secure Power | SPBPP | GENERAL PURPOSE | 2 - SMALL & MED BUILDING GENERAL PURPOSE | ITH | ITH | E1 | EASY UPS 1PH | E1ITH | 2505 | EUR | 1 | UN | 0731304338017 | A | 1 | 91 | 49.5 | 29 | CM | 65.862 | 65.862 | KG | 130630.5 | CMQ | 8 | UN |  | 110 | 120 | 100 | CM | 526.896 | 65.862 | KG | 1104000 | CMQ | [24 empty] | 1 | UN | 731304338017 | 91 | 49.5 | 29 | CM | 65.862 | 65.862 | KG | 130630.5 | CMQ | 8504409590
ZB4BA245 | Tabela de Preços de Automação e Controlo | 18/05/2026 | Modificação | Cabeça do botão de pressão de ø 22 - retorno p/ mola - encastrada – preta - t | AC3 | ACI | 100316 | DIAMETER 22 | Industrial Control | IDSIG | GENERAL PURPOSE | 3 - INDUSTRY GENERAL PURPOSE | CTS | CTS | MP | PUSHBUTTONS | MPCTS | 14.02 | EUR | 1 | UN | 3389110841947 | C | 1 | 3.5 | 5.4 | 4.6 | CM | 26 | 26 | G | 86.94 | CMQ | [12 empty] | 50 | UN | 43389110841945 | 15 | 40 | 15 | CM | 1.675 | 26 | KG | 9000 | CMQ | [12 empty] | 1 | UN | 3389110841947 | 4.5 | 5.4 | 3.4 | CM | 29 | 26 | G | 82.62 | CMQ | 8538909999
BCH2MR4513CF6C | Tabela de Preços de Automação e Controlo | 18/05/2026 | Modificação | Servo motor BCH - 180mm - 4500W -IP 65 - com chaveta - freio - conector MIL | AC2 | ACI | 132912 | SERVO MOTORS | Discrete Automation | IDMST | PROGRAMABLE | 7 - INDUSTRY PROGRAMMABLE | AAM | AAM | DV | MOTION | DVAAM | 3147.75 | EUR | 1 | UN | 3606480735073 | B | 1 | 24.5 | 58.5 | 29 | CM | 29630 | 27.45 | G | 41564.25 | CMQ | 4 | UN | 73606480735072 | 50 | 60 | 80 | CM | 117.8 | 27.45 | KG | 240000 | CMQ | [24 empty] | 1 | UN | 3606480735073 | 2.45 | 5.85 | 2.9 | DM | 29.63 | 27.45 | KG | 41.564 | DMQ | 8501522089
A9GSB192 | Tabela de Preços de Equipamentos e sistemas de distribuição de energia de Baixa Tensão | 18/05/2026 | Modificação | Porta Fusível SBI - 1P - 125A - 22 x 58mm | BT1 | RPT | 190600 | ACTI9 | Power Products | PPCFD | GENERAL PURPOSE | 2 - SMALL & MED BUILDING GENERAL PURPOSE | FTI | FTI | 0Y | FUSE DISCONNECTOR-STI | 0YFTI | 37.17 | EUR | 1 | UN | 3606482201224 | C | 1 | 3.7 | 12.8 | 7.2 | CM | 186 | 186 | G | 340.992 | CMQ | [12 empty] | 54 | UN | 43606482201222 | 30 | 40 | 30 | CM | 11.241 | 186 | KG | 36000 | CMQ | 6 | UN | 13606482201221 | 13 | 21 | 8 | CM | 1.2 | 186 | KG | 2184 | CMQ | 1 | UN | 3606482201224 | 12.75 | 7.65 | 3.5 | CM | 200 | 186 | G | 341.381 | CMQ | 8536109090
ZB5AD204C0 | Tabela de Preços de Automação e Controlo | 18/05/2026 | Modificação | Cabeça selector roja 2 posições fijas cor cim | AC3 | ACI | 100316 | DIAMETER 22 | Industrial Control | IDSIG | GENERAL PURPOSE | 3 - INDUSTRY GENERAL PURPOSE | CTS | CTS | MP | PUSHBUTTONS | MPCTS | 19.62 | EUR | 1 | UN | 3606489763022 | C | 1 | 4.2 | 5.2 | 3.3 | CM | 24 | 24 | G | 72.072 | CMQ | [36 empty] | 1 | UN | 3606489763022 | 4.2 | 5.2 | 3.3 | CM | 24 | 24 | G | 72.072 | CMQ | 8538909999
C40R32D400 | Tabela de Preços de Equipamentos e sistemas de distribuição de energia de Baixa Tensão | 18/05/2026 | Modificação | ComPacT DISJUNTOR NSX400R 200kA CA 3P 400A 2,3 | BT4 | DBT | 191790 | COMPACT NSX | Power Products | PPCCB | GENERAL PURPOSE | 2 - SMALL & MED BUILDING GENERAL PURPOSE | CCN | CCN | 01 | NSX | 01CCN | 10533.02 | EUR | 1 | UN | 3606482003361 | C | 1 | 15.2 | 29.2 | 15.2 | CM | 5.752 | 5.752 | KG | 6746.368 | CMQ | 12 | UN |  | 45 | 120 | 80 | CM | 83.624 | 5.752 | KG | 432000 | CMQ | 3 | UN | 13606482003368 | 30 | 60 | 40 | CM | 17.906 | 5.752 | KG | 36000 | CMQ | [12 empty] | 1 | UN | 3606482003361 | 15.2 | 29.2 | 15.2 | CM | 5.752 | 5.752 | KG | 6746.368 | CMQ | 8536209090
NSYCRN325200T | Tabela de Preços de Equipamentos e sistemas de distribuição de energia de Baixa Tensão | 18/05/2026 | Modificação | Spacial CRN tspt door w/o mount.plate. H300xW250xD200 IP66 IK08 RAL7035.. | EN1 | CUE | 119457 | PanelSeT S WM CRN | Power Products | PPUES | GENERAL PURPOSE | 3 - INDUSTRY GENERAL PURPOSE | UEC | UEC | EC | UE-STEEL WALL MOUNT. ENCLOSURE, CRN, S3D, CM AND CABLE GLAND | ECUEC | 309.981 | EUR | 1 | UN | 3606480212567 | A4 | 1 | 2 | 31.5 | 25.5 | CM | 4.272 | 4.272 | KG | 1606.5 | CMQ | 96 | UN |  | 2080 | 1200 | 1000 | MM | 443.736 | 4.272 | KG | 2496 | DMQ | [12 empty] | 1 | UN |  | 0 | 0 | 0 |  | 4.466 | 4.272 | KG | 19.008 | DMQ | 1 | UN | 3606480212567 | 320 | 220 | 270 | MM | 4.466 | 4.272 | KG | 19.008 | DMQ | 9403208000
KBB40ED22203W | Tabela de Preços de Equipamentos e sistemas de distribuição de energia de Baixa Tensão | 18/05/2026 | Modificação | Straight length, Canalis KBB, 40 A, 2 circuits L+N+PE, 3 tap-off units, 2 m, white | BT9 | PRO | 106572 | CANALIS KB | Power Products | PPLVB | GENERAL PURPOSE | 2 - SMALL & MED BUILDING GENERAL PURPOSE | LBW | LBW | B1 | LIGHT BUSWAY | B1LBW | 269.82 | EUR | 1 | UN | 3606480001451 | C | 1 | 5 | 210 | 6 | CM | 4 | 4 | KG | 6300 | CMQ | 72 | UN | 73606480001450 | 51 | 64 | 220 | CM | 322 | 4 | KG | 718.08 | DMQ | [12 empty] | 6 | UN | 13606480001458 | 13 | 215 | 16 | CM | 26 | 4 | KG | 44720 | CMQ | 1 | UN | 3606480001451 | 5 | 210 | 6 | CM | 4 | 4 | KG | 6300 | CMQ | 8536900100
MTN619519 | Tabela de Preços de Equipamentos e sistemas de distribuição de energia de Baixa Tensão | 18/05/2026 | Modificação | Módulo pbtn de 2 gng c. 1/0 & up/down arrw imp., pol.wht., glos., Sys.M | IS5 | RPT | 182099 | SPACELOGIC KNX | Home Solutions | HSCOS | CONFIGURABLE | 4C - CONNECTED LIVING SYSTEM FOR RESIDENTIAL & COMMERCIAL | KCL | KCL | KN | KNX & C-BUS & LON | KNKCL | 10.38 | EUR | 1 | UN | 3606485099576 | C | 1 | 2.3 | 7.6 | 7.4 | CM | 18 | 18 | G | 129.352 | CMQ | [12 empty] | 150 | UN | 43606485099574 | 185 | 400 | 300 | MM | 2987 | 18 | G | 22.2 | DMQ | [12 empty] | 1 | UN | 3606485099576 | 22 | 74 | 74 | MM | 18 | 18 | G | 0.12 | DMQ | 8536508000
SRTRK4 | Tabela de Preços de Equipamentos e sistemas de distribuição de energia de Baixa Tensão | 18/05/2026 | Modificação | Kit de calhas de 19 polegadas APC Smart-UPS SRT para Smart-UPS SRT 1/1,5/2,2/3kVA | ITH | UAI | 132634 | SMART-UPS ON-LINE | Secure Power | SPBPP | GENERAL PURPOSE | 2 - SMALL & MED BUILDING GENERAL PURPOSE | ITH | ITH | I1 | OPTIMUM UPS 1PH | I1ITH | 272.13 | EUR | 1 | UN | 0731304322436 | C | 1 | 7 | 69.5 | 18.5 | CM | 3.35 | 3.35 | KG | 9000.25 | CMQ | [36 empty] | 1 | UN | 731304322436 | 0.7 | 1.85 | 6.95 | DM | 3.35 | 3.35 | KG | 9 | DMQ | 8302420090
M9F11340 | Tabela de Preços de Equipamentos e sistemas de distribuição de energia de Baixa Tensão | 18/05/2026 | Modificação | Multi9 - C60N - Disjuntor - 3P - 40 A - Curva C - 240 V - 10 kA | BT1 | RPT | 190621 | MULTI9 | Power Products | PPCFD | GENERAL PURPOSE | 2 - SMALL & MED BUILDING GENERAL PURPOSE | FTD | FTD | D9 | MULTI9 PROTECTION FOR OEM | D9FTD | 113.28 | EUR | 1 | UN | 3606480576423 | C | 1 | 5.4 | 8.5 | 7.5 | CM | 357 | 357 | G | 344.25 | CMQ | [12 empty] | 48 | UN | 43606480576421 | 30 | 40 | 30 | CM | 18.209 | 357 | KG | 36 | DMQ | 4 | UN | 13606480576420 | 0.78 | 2.25 | 0.88 | DM | 1.473 | 357 | KG | 1.544 | DMQ | 1 | UN | 3606480576423 | 0.75 | 0.85 | 0.54 | DM | 0.357 | 357 | KG | 0.344 | DMQ | 8536201090
ZB4BA434 | Tabela de Preços de Automação e Controlo | 18/05/2026 | Modificação | Cabeça do botão de pressão ø22 - retorno p/ mola - encastrada – vermelha - stop | AC3 | ACI | 100316 | DIAMETER 22 | Industrial Control | IDSIG | GENERAL PURPOSE | 3 - INDUSTRY GENERAL PURPOSE | CTS | CTS | MP | PUSHBUTTONS | MPCTS | 14.55 | EUR | 1 | UN | 3389110887587 | B | 1 | 5.4 | 4.4 | 3.4 | CM | 29 | 29 | G | 80.784 | CMQ | 1200 | UN |  | 75 | 80 | 60 | CM | 47.804 | 29 | KG | 360000 | CMQ | 150 | UN | 43389110887585 | 30 | 40 | 30 | CM | 4.723 | 29 | KG | 36000 | CMQ | 5 | UN |  | 3.4 | 26.5 | 5.4 | CM | 140 | 28 | G | 486540 | CMQ | 1 | UN | 3389110887587 | 5.4 | 4.4 | 3.4 | CM | 28 | 29 | G | 80.784 | CMQ | 8538909999
BRS39BW470FBA | Tabela de Preços de Automação e Controlo | 18/05/2026 | Modificação | 3-phase stepper motor - 6.78Nm - shaft Ø 14 mm - L=128 mm - w brake - term box | AC2 | ACI | 115791 | STEPPER MOTORS | Discrete Automation | IDMST | PROGRAMABLE | 7 - INDUSTRY PROGRAMMABLE | AAM | AAM | DV | MOTION | DVAAM | 903.24 | EUR | 1 | UN | 3389119224000 | C | 1 | 19.6 | 22.4 | 40.5 | CM | 6.628 | 6.146 | KG | 17781.12 | CMQ | 12 | UN | 73389119224009 | 77 | 60 | 80 | CM | 89.5 | 6.146 | KG | 369.6 | DMQ | 3 | UN |  | 30 | 60 | 40 | CM | 19.59 | 6.146 | KG | 72000 | CMQ | [12 empty] | 1 | UN | 3389119224000 | 220 | 400 | 195 | MM | 6750 | 6.146 | G | 17160 | CMQ | 8501510090
LC1SK0600U7 | Tabela de Preços de Automação e Controlo | 18/05/2026 | Modificação | TeSys SK mini contactor - 2P (2 NO) - AC-3 - 690 V 6 A - 240 V AC coil | BT2 | CUE | 174565 | TESYS MICRA CTR SK | Power Products | PPCTR | GENERAL PURPOSE | 3 - INDUSTRY GENERAL PURPOSE | TCC | TCC | AC | TESYS CONTROL CONTACTOR | ACTCC | 73.325 | EUR | 1 | UN | 3389110563917 | C | 1 | 3.3 | 6.9 | 5.9 | CM | 128 | 128 | G | 134.343 | CMQ | [12 empty] | 40 | UN |  | 15 | 40 | 15 | CM | 5025 | 128 | G | 9 | DMQ | [12 empty] | 1 | UN | 3389110563917 | 33 | 60 | 66 | MM | 120 | 128 | G | 130680 | MMQ | 8536490099
VW3A4706 | Tabela de Preços de Automação e Controlo | 18/05/2026 | Modificação | Filtro de entrada EMC IP20 - 100A | AC2 | ACI | 147865 | FILTERS | Drives | IDVSD | CONFIGURABLE | 5 - INDUSTRY CONFIGURABLE | SDS | SDS | VM | ADVANCED DRIVES & HVAC | VMSDS | 2035.63 | EUR | 1 | UN | 3606480736551 | C | 1 | 28.5 | 53 | 37.5 | CM | 11.179 | 11.179 | KG | 56643.75 | CMQ | 4 | UN |  | 75 | 80 | 60 | CM | 58.248 | 11.179 | KG | 360 | DMQ | [24 empty] | 1 | UN | 3606480736551 | 28.5 | 53 | 37.5 | CM | 11.179 | 11.179 | KG | 56.644 | DMQ | 8548009099
NSYCAG78LPF | Tabela de Preços de Equipamentos e sistemas de distribuição de energia de Baixa Tensão | 18/05/2026 | Modificação | Replacement filter NSYCVF35M230 | EN1 | CUE | 163208 | ClimaSys Ventil Grills | Power Products | PPUES | GENERAL PURPOSE | 3 - INDUSTRY GENERAL PURPOSE | UET | UET | ET | UE - THERMAL MANAGEMENT VENT, REJ. FILTER, CONTROL, RESIST. | ETUET | 7.038 | EUR | 1 | UN | 3606480152092 | A4 | 1 | 1.5 | 8.5 | 8 | CM | 24 | 24 | G | 102 | CMQ | [24 empty] | 50 | UN |  | 0 | 0 | 0 |  | 10 | 24 | KG | 10.8 | DMQ | 1 | UN | 3606480152092 | 10 | 90 | 90 | MM | 0.024 | 24 | KG | 0.081 | DMQ | 7326909890
C25N6TM125 | Tabela de Preços de Equipamentos e sistemas de distribuição de energia de Baixa Tensão | 18/05/2026 | Modificação | ComPacT DISJUNTOR NSX250N 50kA CA 4P3D 125A TMD | BT4 | DBT | 191790 | COMPACT NSX | Power Products | PPCCB | GENERAL PURPOSE | 2 - SMALL & MED BUILDING GENERAL PURPOSE | CCN | CCN | 01 | NSX | 01CCN | 1794.145 | EUR | 1 | UN | 3606481997999 | C | 1 | 14 | 19 | 15 | CM | 2.5 | 2 | KG | 3990 | CMQ | 48 | UN | 73606481997998 | 1500 | 1200 | 800 | MM | 126770 | 2 | G | 1440000000 | MMQ | 3 | UN | 13606481997996 | 300 | 400 | 300 | MM | 7923 | 2 | G | 36000000 | MMQ | 9 | UN | 43606481997997 | 490 | 380 | 230 | MM | 23770 | 2 | G | 42826000 | MMQ | 1 | UN | 3606481997999 | 15 | 19 | 18 | CM | 2.641 | 2 | KG | 5130 | CMQ | 8536209090
LV432553T | Tabela de Preços de Equipamentos e sistemas de distribuição de energia de Baixa Tensão | 18/05/2026 | Modificação | Punho de borracha de reposição para ComPacT NSX400-630 (10 unidades) | BT4 | DBT | 191790 | COMPACT NSX | Power Products | PPCCB | GENERAL PURPOSE | 2 - SMALL & MED BUILDING GENERAL PURPOSE | CCN | CCN | 01 | NSX | 01CCN | 60.61 | EUR | 1 | UN | 3606482135437 | C | 1 | 5 | 10 | 16 | CM | 194 | 194 | G | 800 | CMQ | [12 empty] | 20 | UN | 43606482135435 | 30 | 40 | 30 | CM | 4.318 | 194 | KG | 36000 | CMQ | [12 empty] | 1 | UN | 3606482135437 | 5 | 10 | 16 | CM | 194 | 194 | G | 800 | CMQ | 8538909999
LP4K09013BW3 | Tabela de Preços de Automação e Controlo | 18/05/2026 | Modificação | Contactor TeSys K - 3P(3 NA) - AC-3 - <= 440 V 9 A - 24 V bobina CC | BT2 | CUE | 187518 | TESYS MICRA CTR | Power Products | PPCTR | GENERAL PURPOSE | 3 - INDUSTRY GENERAL PURPOSE | TCC | TCC | AC | TESYS CONTROL CONTACTOR | ACTCC | 75.18 | EUR | 1 | UN | 3389110242393 | B | 1 | 6.5 | 6.2 | 4.8 | CM | 225 | 225 | G | 193.44 | CMQ | [12 empty] | 40 | UN | 43389110242391 | 15 | 40 | 30 | CM | 9535 | 225 | G | 18 | DMQ | [12 empty] | 1 | UN | 3389110242393 | 65 | 62 | 48 | MM | 227 | 225 | G | 193440 | MMQ | 8536419089
C25H44V100 | Tabela de Preços de Equipamentos e sistemas de distribuição de energia de Baixa Tensão | 18/05/2026 | Modificação | ComPacT DISJUNTOR NSX250H 70kA CA 4P4D 100A 4,2 | BT4 | DBT | 191790 | COMPACT NSX | Power Products | PPCCB | GENERAL PURPOSE | 2 - SMALL & MED BUILDING GENERAL PURPOSE | CCN | CCN | 01 | NSX | 01CCN | 2941.25 | EUR | 1 | UN | 3606481993779 | C | 1 | 14 | 19 | 15 | CM | 2.5 | 2 | KG | 3990 | CMQ | [12 empty] | 4 | UN | 13606481993776 | 30 | 40 | 30 | CM | 12.841 | 2 | KG | 36 | DMQ | [12 empty] | 1 | UN | 3606481993779 | 13 | 14 | 17 | CM | 3.1 | 2 | KG | 3094 | CMQ | 8536209090
A9F95263 | Tabela de Preços de Equipamentos e sistemas de distribuição de energia de Baixa Tensão | 18/05/2026 | Modificação | Acti9 iC60L - Disjuntor - 2P - 63A - Curva K - 15000A (IEC 60898-1) - 15 kA (IEC 60947-2) | BT1 | RPT | 190600 | ACTI9 | Power Products | PPCFD | GENERAL PURPOSE | 2 - SMALL & MED BUILDING GENERAL PURPOSE | FTI | FTI | DI | ACTI9 PROTECTION DEVICES INDUSTRIAL | DIFTI | 324.915 | EUR | 1 | UN | 3606480084836 | C | 1 | 7.5 | 9.5 | 3.6 | CM | 267 | 267 | G | 256.5 | CMQ | [12 empty] | 24 | UN | 43606480084834 | 15 | 40 | 30 | CM | 6.687 | 267 | KG | 18000 | CMQ | 6 | UN | 13606480084833 | 0.8 | 2.25 | 0.98 | DM | 1.602 | 267 | KG | 1.764 | DMQ | 1 | UN | 3606480084836 | 7.5 | 9.5 | 3.6 | CM | 267 | 267 | G | 256.5 | CMQ | 8536201090
HMIYP6OSW10217CTO | Tabela de Preços de Automação e Controlo | 18/05/2026 | Modificação | Sistema operativo Windows 10 IoT Enterprise LTSC 2021 para Core i7, componente configurável, Harmony P6 | AC3 | ACI | 188057 | SE IPC ACCESSORIES | Industrial Control | IDHMI | PROGRAMABLE | 7 - INDUSTRY PROGRAMMABLE | PCA | PCA | PC | INDUSTRIAL PC'S | PCPCA | 382.2 | EUR | 1 | UN | 3606487046370 | C | 0 | 14 | 6 | 11 | CM | 300 | 300 | G | 924 | CMQ | [48 empty] | 8523492000
ZBY2330 | Tabela de Preços de Automação e Controlo | 18/05/2026 | Modificação | Suporte 30 x 40 mm com legendaa 8 x 27 mm - emergência gency stop | AC3 | ACI | 100316 | DIAMETER 22 | Industrial Control | IDSIG | GENERAL PURPOSE | 3 - INDUSTRY GENERAL PURPOSE | CTS | CTS | MP | PUSHBUTTONS | MPCTS | 2.66 | EUR | 1 | UN | 3389110094053 | B | 10 | 0.3 | 4 | 3 | CM | 1.1 | 1.1 | G | 3.6 | CMQ | [12 empty] | 600 | UN | 43389110094051 | 15 | 40 | 15 | CM | 902 | 1.1 | G | 9000 | CMQ | 10 | UN | 23389110094057 | 1.5 | 11 | 8 | CM | 12 | 1.1 | G | 132 | CMQ | 10 | UN | 23389110094057 | 1.5 | 11 | 8 | CM | 12 | 1.1 | G | 132 | CMQ | 3925908000
LVS04669 | Tabela de Preços de Equipamentos e sistemas de distribuição de energia de Baixa Tensão | 18/05/2026 | Modificação | Linergy BS 100 calcos barra 5mm | BT6 | DBT | 175684 | LINERGY IEC SYSTEMS | Power Products | PPLVS | GENERAL PURPOSE | 2 - SMALL & MED BUILDING GENERAL PURPOSE | LVE | LVE | L3 | LINERGY | L3LVE | 142.965 | EUR | 1 | UN | 3606481866837 | C | 1 | 9.8 | 15.5 | 9.8 | CM | 3.989 | 3.989 | KG | 1488.62 | CMQ | 32 | UN |  | 42 | 120 | 80 | CM | 147.5 | 3.989 | KG | 403200 | CMQ | 2 | UN | 13606481866834 | 15 | 40 | 30 | CM | 8.466 | 3.989 | KG | 18000 | CMQ | [12 empty] | 1 | UN | 3606481866837 | 9.8 | 15.5 | 9.8 | CM | 4.107 | 3.989 | KG | 1488.62 | CMQ | 7326909890
NSYMP1410 | Tabela de Preços de Equipamentos e sistemas de distribuição de energia de Baixa Tensão | 18/05/2026 | Modificação | Spacial SF/SM mounting plate - 1400x1000 mm | EN1 | CUE | 119490 | PanelSeT S FS Accessor | Power Products | PPUES | GENERAL PURPOSE | 3 - INDUSTRY GENERAL PURPOSE | UEA | UEA | EA | UE - FLOOR STANDING ENCLOSURES, SF, SM, AND SFP, IN STEEL. | EAUEA | 384.813 | EUR | 1 | UN | 3606485130682 | A4 | 1 | 4.5 | 143.5 | 99 | CM | 27 | 27 | KG | 63929.25 | CMQ | 20 | UN | 73606485130681 | 955 | 1200 | 2000 | MM | 560 | 27 | KG | 2292 | DMQ | 1 | UN |  | 1310 | 40 | 910 | MM | 27 | 27 | KG | 47.684 | DMQ | 1 | UN |  | 1310 | 40 | 910 | MM | 27 | 27 | KG | 47.684 | DMQ | 1 | UN | 3606485130682 | 1310 | 40 | 910 | MM | 27 | 27 | KG | 47.684 | DMQ | 8302420090
XVUC29 | Tabela de Preços de Automação e Controlo | 18/05/2026 | Modificação | Unidade led iluminada para luzes de torre modular, multi-cor , ø60, steady/blinking/flashing/rotating, ip65, 24 v ac/dc | AC3 | ACI | 135280 | TOWER LIGHT | Industrial Control | IDSIG | GENERAL PURPOSE | 3 - INDUSTRY GENERAL PURPOSE | CTS | CTS | IB | TOWER LIGHTS & BEACONS | IBCTS | 310.13 | EUR | 1 | UN | 3606480555862 | B | 1 | 9.2 | 13.3 | 9.3 | CM | 146 | 64 | G | 1137.948 | CMQ | [12 empty] | 24 | UN | 43606480555860 | 30 | 40 | 30 | CM | 4.361 | 64 | KG | 36000 | CMQ | [12 empty] | 1 | UN | 3606480555862 | 9 | 13.3 | 9.1 | CM | 170 | 64 | G | 1089.27 | CMQ | 8531807000
XACA28141 | Tabela de Preços de Automação e Controlo | 18/05/2026 | Modificação | Estação de controlo pendente xac-a - 2 botões de pressão 1 paragem de emergência | AC3 | ACI | 100369 | PENDANT STATIONS | Industrial Control | IDSIG | GENERAL PURPOSE | 3 - INDUSTRY GENERAL PURPOSE | CTS | CTS | EM | CONTROL STATIONS | EMCTS | 175.09 | EUR | 1 | UN | 3389110843484 | C | 1 | 10.2 | 51.9 | 11.2 | CM | 704 | 704 | G | 5929.056 | CMQ | [12 empty] | 18 | UN |  | 30 | 60 | 40 | MM | 13.398 | 704 | KG | 72000 | CMQ | [12 empty] | 1 | UN | 3389110843484 | 85 | 350 | 90 | MM | 705 | 704 | G | 2677.5 | CMQ | 8537109899
FFS06726006 | Tabela de Preços de Soluções de Conectividade | 18/05/2026 | Modificação | Ponto de chamada manual sem fios | GE1 | PRO | 117115 | FIRE PRODUCTS | Digital Energy | DBPRD | GENERAL PURPOSE | 2B- BUILDING MANAGEMENT OFFER GENERAL PURPOSE | FDF | FDF | FF | FIELD DEVICES FIRE | FFFDF | 648.4 | EUR | 1 | UN | 6430030841825 | C | 1 | 9.9 | 9.7 | 12 | CM | 420 | 200 | G | 1152.36 | CMQ | [36 empty] | 1 | UN | 6430030841825 | 5 | 12.5 | 12.5 | CM | 250 | 200 | G | 781.25 | CMQ | 8531103000
NSYMPD5M6 | Tabela de Preços de Equipamentos e sistemas de distribuição de energia de Baixa Tensão | 18/05/2026 | Modificação | Spacial SFM plain partial door - 250x600 mm - 5M | EN1 | CUE | 163210 | PanelSeT S FS ElecDist | Power Products | PPUES | GENERAL PURPOSE | 3 - INDUSTRY GENERAL PURPOSE | UEA | UEA | EA | UE - FLOOR STANDING ENCLOSURES, SF, SM, AND SFP, IN STEEL. | EAUEA | 321.471 | EUR | 1 | UN | 3606480850127 | C | 1 | 59 | 7 | 31 | CM | 3.452 | 3.452 | KG | 12803 | CMQ | 30 | UN |  | 850 | 1200 | 1000 | MM | 118.56 | 3.452 | KG | 1020 | DMQ | [24 empty] | 1 | UN | 3606480850127 | 590 | 70 | 310 | MM | 3.452 | 3.452 | KG | 12.803 | DMQ | 9403991090
LV948267 | Tabela de Preços de Equipamentos e sistemas de distribuição de energia de Baixa Tensão | 18/05/2026 | Modificação | MTZ2 12 H2 - 1250 A - 4P extraível - configurável | BT8 | DBT | 190406 | MTZ2-3 ACTIVE IEC | Power Products | PPACB | CONFIGURABLE | 4 - LARGE BUILDING CONFIGURABLE | ACB | ACB | 06 | MTZ ACTIVE OFFER | 06ACB | 9240.32 | EUR | 1 | UN | 3606486813263 | C | 1 | 2 | 2 | 1 | CM | 10 | 10 | G | 4 | CMQ | [36 empty] | 1 | UN | 3606486813263 | 2 | 2 | 1 | CM | 10 | 10 | G | 4 | CMQ | 8536209090
LV432654 | Tabela de Preços de Equipamentos e sistemas de distribuição de energia de Baixa Tensão | 18/05/2026 | Modificação | bloco 4P TI 400/5A + saída de tensão (NSX400/630) | BT4 | DBT | 191790 | COMPACT NSX | Power Products | PPCCB | GENERAL PURPOSE | 2 - SMALL & MED BUILDING GENERAL PURPOSE | CCN | CCN | 01 | NSX | 01CCN | 1514.49 | EUR | 1 | UN | 3606480020827 | C | 1 | 13.5 | 20 | 17 | CM | 2.595 | 2.595 | KG | 4590 | CMQ | [12 empty] | 2 | UN | 43606480020825 | 30 | 40 | 30 | CM | 5.677 | 2.595 | KG | 36 | DMQ | [12 empty] | 1 | UN | 3606480020827 | 13.5 | 20 | 17 | CM | 2.595 | 2.595 | KG | 4590 | CMQ | 8504312190
NSYCUACC003DG | Tabela de Preços de Equipamentos e sistemas de distribuição de energia de Baixa Tensão | 18/05/2026 | Modificação | Climasys CU - Filtro de Fibra para Clima Lateral Comunicable, 1,2kW - 1,6kW - 2kW | EN1 | CUE | 108902 | ClimaSys Cooling | Power Products | PPUES | GENERAL PURPOSE | 3 - INDUSTRY GENERAL PURPOSE | UET | UET | CL | EU - ADVANCED THERMAL MANAGEMENT COMMUNICABLE COOLING UNITS. | CLUET | 274.89 | EUR | 1 | UN | 3606486379264 | C | 5 | 1 | 42 | 14 | CM | 60 | 60 | G | 588 | CMQ | [36 empty] | 1 | UN |  | 5 | 40 | 40 | CM | 1 | 60 | KG | 8000 | CMQ | 3926909790
K10A001ACH | Tabela de Preços de Automação e Controlo | 18/05/2026 | Modificação | Comutador de came - 1 pólo - 60° - 10 a - para ø 16 ou 22 mm | AC3 | ACI | 100347 | Rotary CAM switch | Industrial Control | IDSIG | GENERAL PURPOSE | 3 - INDUSTRY GENERAL PURPOSE | CTS | CTS | MP | PUSHBUTTONS | MPCTS | 51.57 | EUR | 1 | UN | 3389110076462 | B | 1 | 4.1 | 10.5 | 4.1 | CM | 52 | 52 | G | 176.505 | CMQ | [12 empty] | 80 | UN | 23389110076466 | 15 | 40 | 30 | CM | 4.53 | 52 | KG | 18 | DMQ | [12 empty] | 1 | UN | 3389110076462 | 4.1 | 10.5 | 4.1 | CM | 53 | 52 | G | 176.505 | CMQ | 8536508000
ATV650U75N4E | Tabela de Preços de Automação e Controlo | 18/05/2026 | Modificação | Variador de velocidade. ATV650 - 7,5 kW / 10 HP - 380 ... 480 V - IP55 alternar COM | AC2 | ACI | 140437 | ALTIVAR 650 | Drives | IDVSD | CONFIGURABLE | 5 - INDUSTRY CONFIGURABLE | SDS | SDS | VM | ADVANCED DRIVES & HVAC | VMSDS | 2812.77 | EUR | 1 | UN | 3606485410548 | C | 1 | 54 | 80 | 40 | CM | 30 | 30 | KG | 172800 | CMQ | 1 | UN |  | 54 | 80 | 40 | CM | 30 | 30 | KG | 172800 | CMQ | [24 empty] | 1 | UN | 3606485410548 | 54 | 80 | 40 | CM | 30 | 30 | KG | 172800 | CMQ | 8504409590
XB4BW24G5 | Tabela de Preços de Automação e Controlo | 18/05/2026 | Modificação | Push to test pilot light, Harmony XB4, 110 120 V red | AC3 | ACI | 100316 | DIAMETER 22 | Industrial Control | IDSIG | GENERAL PURPOSE | 3 - INDUSTRY GENERAL PURPOSE | CTS | CTS | MP | PUSHBUTTONS | MPCTS | 100.42 | EUR | 1 | UN | 3606489420642 | C | 1 | 8.6 | 5.2 | 4.3 | CM | 100 | 100 | G | 192.296 | CMQ | [36 empty] | 1 | UN | 3606489420642 | 0.86 | 0.52 | 0.43 | DM | 0.1 | 100 | KG | 0.192 | DMQ | 8536508000
LRD380 | Tabela de Preços de Automação e Controlo | 18/05/2026 | Modificação | TeSys LRD differential thermal overload relay 62-80A class10A EverLink | BT2 | CUE | 107932 | TESYS DECA GL OLR â‰¤80A | Power Products | PPCTR | GENERAL PURPOSE | 3 - INDUSTRY GENERAL PURPOSE | TPP | TPP | GM | TESYS POWER & PROTECT | GMTPP | 361.17 | EUR | 1 | UN | 3606481311986 | C | 1 | 6 | 13.5 | 10.5 | CM | 392 | 375 | G | 850.5 | CMQ | 208 | UN | 73606481311985 | 77 | 60 | 80 | CM | 104.18 | 375 | KG | 369600 | CMQ | 13 | UN | 43606481311984 | 15 | 40 | 30 | CM | 5.383 | 375 | KG | 18 | DMQ | [12 empty] | 1 | UN | 3606481311986 | 6.5 | 14 | 11 | CM | 425 | 375 | G | 1001 | CMQ | 8536490099
MUR39110 | Tabela de Preços de Equipamentos e sistemas de distribuição de energia de Baixa Tensão | 18/05/2026 | Modificação | Adaptador com tampa Unica, IP44, Branco | IS1 | RPT | 181952 | MUREVA | Home Solutions | HSCWD | GENERAL PURPOSE | 1 - RESIDENTIAL GENERAL PURPOSE | CLD | CLD | DW | CONNECTED LIVING WATERPROOF | DWCLD | 11.335 | EUR | 1 | UN | 3606480892219 | A | 1 | 4.3 | 10.9 | 8.7 | CM | 36 | 36 | G | 407.769 | CMQ | 240 | UN |  | 45 | 120 | 80 | CM | 26.228 | 36 | KG | 432000 | CMQ | 60 | UN | 43606480892217 | 30 | 60 | 40 | CM | 3.525 | 36 | KG | 72000 | CMQ | 10 | UN | 13606480892216 | 8 | 39.5 | 16 | CM | 458 | 36 | G | 5056 | CMQ | 1 | UN | 3606480892219 | 4.3 | 10.9 | 8.7 | CM | 36 | 36 | G | 407.769 | CMQ | 3925908000
XB5AK125M5 | Tabela de Preços de Automação e Controlo | 18/05/2026 | Modificação | Interruptor selector iluminado amarelo ø 22 manípulo 2 posições - 240 v-1no+1nc | AC3 | ACI | 100316 | DIAMETER 22 | Industrial Control | IDSIG | GENERAL PURPOSE | 3 - INDUSTRY GENERAL PURPOSE | CTS | CTS | MP | PUSHBUTTONS | MPCTS | 103.15 | EUR | 1 | UN | 3389110903621 | B | 1 | 8.6 | 3.3 | 5.2 | CM | 60 | 60 | G | 147.576 | CMQ | [12 empty] | 150 | UN | 43389110903629 | 30 | 40 | 30 | CM | 9.481 | 60 | KG | 36 | DMQ | 5 | UN | 53389110903626 | 3.3 | 26.5 | 8.6 | CM | 310 | 60 | G | 752.07 | CMQ | 1 | UN | 3389110903621 | 3.3 | 8.6 | 5.2 | CM | 62 | 60 | G | 147.58 | CMQ | 8536508000
VLVAW3N03513AB | Tabela de Preços de Equipamentos e sistemas de distribuição de energia de Baixa Tensão | 18/05/2026 | Modificação | Banco de Condensadores VarSet Auto 225kvar xxB 400V 50Hz | BTA | PRO | 136396 | PFC EQUIPMENT | Digital Energy | DPLVP | CONFIGURABLE | 4 - LARGE BUILDING CONFIGURABLE | APQ | APQ | RB | POWER FACTOR CORRECTION | RBAPQ | 9923.2 | EUR | 1 | UN | 3606480594335 | C | 1 | 134 | 120 | 80 | CM | 145 | 145 | KG | 1286400 | CMQ | 1 | UN |  | 134 | 120 | 80 | CM | 195 | 145 | KG | 1286.4 | DMQ | [24 empty] | 1 | UN | 3606480594335 | 13.4 | 12 | 8 | DM | 195 | 145 | KG | 1286.4 | DMQ | 8537109199
BSH0703P31A2A | Tabela de Preços de Automação e Controlo | 18/05/2026 | Modificação | AC servo motor BSH - 1.1 N.m - 3000 rpm - keyed shaft - without brake - IP65 | AC2 | ACI | 132912 | SERVO MOTORS | Discrete Automation | IDMST | PROGRAMABLE | 7 - INDUSTRY PROGRAMMABLE | AAM | AAM | DV | MOTION | DVAAM | 1132.05 | EUR | 1 | UN | 3389118137370 | C | 1 | 12.3 | 37.7 | 12.8 | CM | 3.6 | 3.6 | KG | 5935.488 | CMQ | [12 empty] | 2 | UN |  | 30 | 60 | 40 | CM | 9.406 | 3.6 | KG | 72000 | CMQ | [12 empty] | 1 | UN | 3389118137370 | 170 | 455 | 160 | MM | 4127 | 3.6 | G | 12376 | CMQ | 8501522089
NSYDPLM32G | Tabela de Preços de Equipamentos e sistemas de distribuição de energia de Baixa Tensão | 18/05/2026 | Modificação | Porta opaca para armarios PanelSet PLM32G Medidas 310x215x160 com fecho incluido. | EN1 | CUE | 163178 | PanelSeT P Spare parts | Power Products | PPUES | GENERAL PURPOSE | 3 - INDUSTRY GENERAL PURPOSE | UEC | UEC | PM | UE - WALL MOUNTING ENCLOSURE PLM IN POLYESTER. | PMUEC | 145.452 | EUR | 1 | UN | 3606485422275 | C4 | 1 | 17.5 | 32 | 23 | CM | 448 | 448 | G | 12880 | CMQ | 140 | UN |  | 1760 | 1200 | 1000 | MM | 75.72 | 448 | KG | 2112 | DMQ | [24 empty] | 1 | UN | 3606485422275 | 320 | 175 | 230 | MM | 0.448 | 448 | KG | 12.88 | DMQ | 9403991090
NSYSFNC128 | Tabela de Preços de Equipamentos e sistemas de distribuição de energia de Baixa Tensão | 18/05/2026 | Modificação | Estrutura inferior e superior, PanelSeT SFN, para invólucro elétrico W1200 D800mm, cobertura incluída | EN1 | CUE | 119428 | PanelSeT S FS SFN | Power Products | PPUES | GENERAL PURPOSE | 3 - INDUSTRY GENERAL PURPOSE | UEP | UEP | FS | UE - FLOOR STANDING STEEL SFN ENCLOSURES. | FSUEP | 1084.9335 | EUR | 1 | UN | 3606486104156 | C | 1 | 15 | 121 | 81 | CM | 30 | 30 | KG | 147015 | CMQ | 8 | UN |  | 118.5 | 123 | 100 | CM | 349 | 30 | KG | 1457550 | CMQ | [24 empty] | 1 | UN |  | 12 | 123 | 83 | CM | 41 | 30 | KG | 122508 | CMQ | 9403991090
LC1E2510F5 | Tabela de Preços de Equipamentos e sistemas de distribuição de energia de Baixa Tensão | 18/05/2026 | Modificação | Contactor, Easy TeSys Control, LC1E, 3P (3NO), AC-3/AC-3e, <=440 V, 25 A, bobina de 110 V CA, 50 Hz, contacto auxiliar 1NO | BT2 | CUE | 133672 | EASY TESYS TVS CTR | Power Products | PPCTR | GENERAL PURPOSE | 2 - SMALL & MED BUILDING GENERAL PURPOSE | TEE | TEE | LC | TESYS EASY & SPECIAL | LCTEE | 120.145 | EUR | 1 | UN | 3606480328534 | C | 1 | 5 | 8.5 | 7.5 | CM | 357 | 357 | G | 318.75 | CMQ | [12 empty] | 36 | UN | 43606480328532 | 15 | 40 | 30 | CM | 13415 | 357 | G | 18 | DMQ | [12 empty] | 1 | UN | 3606480328534 | 92 | 85 | 58 | MM | 360 | 357 | G | 453560 | MMQ | 8536490099
C63S4 | Tabela de Preços de Equipamentos e sistemas de distribuição de energia de Baixa Tensão | 18/05/2026 | Modificação | ComPacT BLOCO DE CORTE NSX630S 100kA CA 4P 630A | BT4 | DBT | 191790 | COMPACT NSX | Power Products | PPCCB | GENERAL PURPOSE | 2 - SMALL & MED BUILDING GENERAL PURPOSE | CCN | CCN | 01 | NSX | 01CCN | 4534.525 | EUR | 1 | UN | 3606482003231 | A | 1 | 15 | 29 | 20 | CM | 6.009 | 6.009 | KG | 8700 | CMQ | 28 | UN |  | 44 | 120 | 80 | CM | 182.252 | 6.009 | KG | 422400 | CMQ | 1 | UN |  | 30 | 40 | 30 | CM | 6.06 | 6.009 | KG | 36000 | CMQ | [12 empty] | 1 | UN | 3606482003231 | 15 | 29 | 20 | CM | 6.009 | 6.009 | KG | 8700 | CMQ | 8536209090
LC1K09008P7 | Tabela de Preços de Automação e Controlo | 18/05/2026 | Modificação | Contactor TeSys K - 4P(2 NA+2 NF) - AC-1 - <= 440 V 20 A - 230 V bobina CA | BT2 | CUE | 187518 | TESYS MICRA CTR | Power Products | PPCTR | GENERAL PURPOSE | 3 - INDUSTRY GENERAL PURPOSE | TCC | TCC | AC | TESYS CONTROL CONTACTOR | ACTCC | 57.54 | EUR | 1 | UN | 3389110489460 | A | 1 | 6.6 | 4.8 | 6.2 | CM | 179 | 179 | G | 196.416 | CMQ | [12 empty] | 50 | UN | 43389110489468 | 15 | 40 | 30 | CM | 9.455 | 179 | KG | 18000 | CMQ | [12 empty] | 1 | UN | 3389110489460 | 4.8 | 6.5 | 6.2 | CM | 179.1 | 179 | G | 193.44 | CMQ | 8536490099
MP130-230F | Tabela de Preços de Soluções de Conectividade | 18/05/2026 | Modificação | Electric Actuator, Floating, Non-Spring Return, 230 VAC, 130 N, IP42 | GE1 | PRO | 191550 | PIBCV VALVE AND ACT. | Digital Energy | DBPRD | GENERAL PURPOSE | 2B- BUILDING MANAGEMENT OFFER GENERAL PURPOSE | FDB | FDB | FD | FIELD DEVICES BMS | FDFDB | 141.44 | EUR | 1 | UN | 7332552014185 | C | 1 | 14.4 | 6 | 12.6 | CM | 360 | 360 | G | 1088.64 | CMQ | [12 empty] | 6 | UN | 47332552014183 | 15 | 40 | 15 | CM | 2.301 | 360 | KG | 9 | DMQ | [12 empty] | 1 | UN | 7332552014185 | 5.7 | 14.3 | 12.2 | CM | 345.9 | 360 | G | 994.422 | CMQ | 8501200090
GV2ME05 | Tabela de Preços de Automação e Controlo | 18/05/2026 | Modificação | Disjuntores-motor magnetotérmicos GV2ME 0,63/1A | BT2 | CUE | 187422 | TESYS DECA FRAME 2 CB | Power Products | PPCTR | GENERAL PURPOSE | 3 - INDUSTRY GENERAL PURPOSE | TPP | TPP | GM | TESYS POWER & PROTECT | GMTPP | 116.765 | EUR | 1 | UN | 3389110343038 | A | 1 | 8 | 9 | 4.5 | CM | 224 | 224 | G | 324 | CMQ | 384 | UN |  | 75 | 80 | 60 | CM | 100.784 | 224 | KG | 360 | DMQ | 24 | UN | 43389110343036 | 15 | 40 | 30 | CM | 5.582 | 224 | KG | 18000 | CMQ | [12 empty] | 1 | UN | 3389110343038 | 4.5 | 9.5 | 8.5 | CM | 231 | 224 | G | 363.375 | CMQ | 8536201090
CAD32Q7 | Tabela de Preços de Automação e Controlo | 18/05/2026 | Modificação | TeSys D control relay - 3 NO + 2 NC - <= 690 V - 380 V AC standard coil | BT2 | CUE | 180839 | TESYS DECA CTL RELAY | Power Products | PPCTR | GENERAL PURPOSE | 3 - INDUSTRY GENERAL PURPOSE | TCS | TCS | LD | TESYS CONTROL SWITCH | LDTCS | 69.97 | EUR | 1 | UN | 3389110401745 | C | 1 | 5.3 | 11.8 | 9.5 | CM | 353 | 353 | G | 594.13 | CMQ | [12 empty] | 20 | UN | 43389110401743 | 15 | 40 | 30 | CM | 7.515 | 353 | KG | 18 | DMQ | [12 empty] | 1 | UN | 3389110401745 | 5 | 11.5 | 9 | CM | 354.4 | 353 | G | 517.5 | CMQ | 8536490099
FFS06741021 | Tabela de Preços de Soluções de Conectividade | 18/05/2026 | Modificação | Esmi Impresia Chaves de reserva para MCP | GE1 | PRO | 117115 | FIRE PRODUCTS | Digital Energy | DBPRD | GENERAL PURPOSE | 2B- BUILDING MANAGEMENT OFFER GENERAL PURPOSE | FDF | FDF | FF | FIELD DEVICES FIRE | FFFDF | 6 | EUR | 1 | UN | 6430043859985 | C4 | 1 | 4.1 | 3.2 | 9 | CM | 20 | 20 | G | 118.08 | CMQ | [36 empty] | 1 | UN | 6430043859985 | 11 | 1 | 9 | CM | 120 | 20 | G | 99 | CMQ | 8538909999
ZB5ALCUST02 | Tabela de Preços de Automação e Controlo | 18/05/2026 | Modificação | Cabeça do botão de pressão personalizado de cor cinza branco | AC3 | ACI | 100316 | DIAMETER 22 | Industrial Control | IDSIG | GENERAL PURPOSE | 3 - INDUSTRY GENERAL PURPOSE | CTS | CTS | MP | PUSHBUTTONS | MPCTS | 15.62 | EUR | 1 | UN | 3606481821966 | C | 1 | 4.2 | 5.2 | 3.3 | CM | 18 | 18 | G | 72.072 | CMQ | [36 empty] | 1 | UN | 3606481821966 | 4.2 | 5.2 | 3.3 | CM | 18 | 18 | G | 72.072 | CMQ | 8536508000
STBDDI3230K | Tabela de Preços de Automação e Controlo | 18/05/2026 | Modificação | Kit de entrada digital padrão - Modicon STB - 24 V CA - 2 E | AC1 | ACI | 112980 | MODICON STB I/O | Discrete Automation | IDPAC | PROGRAMABLE | 7 - INDUSTRY PROGRAMMABLE | AAP | AAP | HI | AUTOMATION PLANT | HIAAP | 63.16 | EUR | 1 | UN | 3595863989410 | B | 1 | 2.7 | 13 | 8 | CM | 133 | 110 | G | 280.8 | CMQ | [12 empty] | 28 | UN |  | 15 | 40 | 30 | CM | 4066 | 110 | G | 18 | DMQ | [12 empty] | 1 | UN | 3595863989410 | 27 | 130 | 80 | MM | 135 | 110 | G | 280800 | MMQ | 8538909999
GB2DB14 | Tabela de Preços de Automação e Controlo | 18/05/2026 | Modificação | disjuntor TeSys para circuitos de comando - GB2-DB - 8 A - 2 pólos - 2d | BT2 | CUE | 147739 | TESYS GB2 CONT CIRC CB | Power Products | PPCTR | GENERAL PURPOSE | 3 - INDUSTRY GENERAL PURPOSE | TPP | TPP | GM | TESYS POWER & PROTECT | GMTPP | 121.555 | EUR | 1 | UN | 3389110865509 | B | 3 | 3.1 | 7.5 | 7.4 | CM | 106 | 106 | G | 172.05 | CMQ | [12 empty] | 36 | UN | 43389110865507 | 15 | 40 | 30 | CM | 4.619 | 106 | KG | 18 | DMQ | 3 | UN | 13389110865506 | 8.5 | 9.7 | 8.2 | CM | 347 | 106 | G | 676.09 | CMQ | 3 | UN | 13389110865506 | 8.5 | 9.7 | 8.2 | CM | 347 | 106 | G | 676.09 | CMQ | 8536201090
EPH1100171 | Tabela de Preços de Equipamentos e sistemas de distribuição de energia de Baixa Tensão | 18/05/2026 | Modificação | Asfora - Botão de pressão duplo - 10A - Antracite | IS1 | RPT | 181806 | ASFORA | Home Solutions | HSCWD | GENERAL PURPOSE | 1 - RESIDENTIAL GENERAL PURPOSE | CLB | CLB | PS | CONNECTED LIVING BASIC | PSCLB | 5.31 | EUR | 1 | UN | 3606480730016 | C | 120 | 4 | 8 | 8 | CM | 61 | 61 | G | 256 | CMQ | 1920 | UN | 73606480730015 | 128 | 120 | 80 | CM | 197.056 | 61 | KG | 1228.8 | DMQ | 120 | UN | 43606480730014 | 30 | 60 | 40 | CM | 11.566 | 61 | KG | 72 | DMQ | 10 | UN | 13606480730013 | 9.4 | 27.5 | 18.5 | CM | 900 | 61 | G | 4782.25 | CMQ | 1 | UN | 3606480730016 | 5 | 16 | 11 | CM | 73 | 61 | G | 880 | CMQ | 8536508000
NU944018 | Tabela de Preços de Equipamentos e sistemas de distribuição de energia de Baixa Tensão | 18/05/2026 | Modificação | Nova Unica - Centro tomada TV/FM - Branco | IS1 | RPT | 181958 | NEW UNICA | Home Solutions | HSCWD | GENERAL PURPOSE | 1 - RESIDENTIAL GENERAL PURPOSE | CLD | CLD | DU | CONNECTED LIVING UNICA | DUCLD | 3.555 | EUR | 1 | UN | 3606489458829 | A | 1 | 1.9 | 4.5 | 4.5 | CM | 7 | 7 | G | 38.475 | CMQ | 1600 | UN |  | 80 | 60 | 80 | CM | 29.804 | 7 | KG | 384000 | CMQ | 400 | UN | 43606489458827 | 30 | 60 | 40 | CM | 5.326 | 7 | KG | 0.072 | MTQ | 20 | UN | 13606489458826 | 8.2 | 18.5 | 17.8 | CM | 228 | 7 | G | 2700.26 | CMQ | 1 | UN | 3606489458829 | 1.9 | 4.5 | 4.5 | CM | 7 | 7 | G | 38.475 | CMQ | 8536691000
R9MUX6M | Tabela de Preços de Equipamentos e sistemas de distribuição de energia de Baixa Tensão | 18/05/2026 | Modificação | Wiser - Concentrador Powertag Resi9 Trifásico Modbus | IS2 | RPT | 191856 | RESI9 | Home Solutions | HSCOS | CONFIGURABLE | 4C - CONNECTED LIVING SYSTEM FOR RESIDENTIAL & COMMERCIAL | WYS | WYS | HW | WISER SYSTEM | HWWYS | 301.25 | EUR | 1 | UN | 3606487091301 | C | 1 | 7.7 | 12 | 4.5 | CM | 150 | 121 | G | 415.8 | CMQ | 480 | UN |  | 75 | 80 | 60 | CM | 90 | 121 | KG | 360000 | CMQ | 30 | UN | 13606487091308 | 15 | 40 | 30 | CM | 4.985 | 121 | KG | 18000 | CMQ | [12 empty] | 1 | UN | 3606487091301 | 7.7 | 11.8 | 4.2 | CM | 151 | 121 | G | 381.612 | CMQ | 9028301900
HMIFP6700TMD | Tabela de Preços de Automação e Controlo | 18/05/2026 | Modificação | Monitor industrial de 15", XGA, 16M cores, multitátil analógico, USB A/micro-B frontal, DVI, USB tipo B, 24VDC, Harmony FP6 | AC3 | ACI | 188177 | FP6 DISPLAY | Industrial Control | IDHMI | PROGRAMABLE | 7 - INDUSTRY PROGRAMMABLE | PCA | PCA | PC | INDUSTRIAL PC'S | PCPCA | 1602.215 | EUR | 1 | UN | 3606481808219 | C | 1 | 46.5 | 48.5 | 14.5 | CM | 5.56 | 5.56 | KG | 32701.125 | CMQ | 5 | UN |  | 75 | 80 | 60 | CM | 34.375 | 5.56 | KG | 360000 | CMQ | [24 empty] | 1 | UN | 3606481808219 | 46.5 | 49 | 14.6 | CM | 5.675 | 5.56 | KG | 33266.1 | CMQ | 8528529100
R9F64232 | Tabela de Preços de Equipamentos e sistemas de distribuição de energia de Baixa Tensão | 18/05/2026 | Modificação | Disjuntor, Resi9, 2P, 32A, Curva C, 3000A (IEC 60898-1) | BT1 | RPT | 190625 | RESI9 | Power Products | PPCFD | GENERAL PURPOSE | 1 - RESIDENTIAL GENERAL PURPOSE | FRV | FRV | R9 | FD RESIDENTIAL - RESI9- VIV | R9FRV | 55.12 | EUR | 1 | UN | 3606480477898 | C | 6 | 3.5 | 8.4 | 7.3 | CM | 240 | 240 | G | 214.62 | CMQ | 576 | UN |  | 45 | 120 | 80 | CM | 161 | 240 | KG | 432 | DMQ | 72 | UN | 43606480477896 | 30 | 40 | 30 | CM | 18.262 | 240 | KG | 36 | DMQ | 6 | UN | 13606480477895 | 8 | 23 | 9 | CM | 1.494 | 240 | KG | 1656 | CMQ | 1 | UN | 3606480477898 | 3.5 | 8.4 | 7.3 | CM | 240 | 240 | G | 214.62 | CMQ | 8536201090
TM221M32TK | Tabela de Preços de Automação e Controlo | 18/05/2026 | Modificação | Controlador M221 Modular 32 ES do tipo transistor PNP | AC1 | ACI | 140618 | M221 CONTROLLER | Discrete Automation | IDMST | CONFIGURABLE | 5 - INDUSTRY CONFIGURABLE | ABA | ABA | A5 | PLC BASIC | A5ABA | 334.76 | EUR | 1 | UN | 3606480611339 | B | 1 | 10.8 | 10 | 12.6 | CM | 420 | 270 | G | 1360.8 | CMQ | [12 empty] | 24 | UN | 43606480611337 | 30 | 60 | 40 | CM | 10.582 | 270 | KG | 72000 | CMQ | [12 empty] | 1 | UN | 3606480611339 | 11 | 12.5 | 10 | CM | 409 | 270 | G | 1375 | CMQ | 8537109199
K1K015U | Tabela de Preços de Automação e Controlo | 18/05/2026 | Modificação | body for changeover switch - 5-pole - 30° - 12 A - for Ø 22 mm | AC3 | ACI | 100347 | Rotary CAM switch | Industrial Control | IDSIG | GENERAL PURPOSE | 3 - INDUSTRY GENERAL PURPOSE | CTS | CTS | MP | PUSHBUTTONS | MPCTS | 109.75 | EUR | 1 | UN | 3389110443868 | C | 1 | 6.5 | 11 | 6.5 | CM | 187.8 | 186 | G | 464.75 | CMQ | [12 empty] | 10 | UN | 43389110443866 | 15 | 40 | 15 | CM | 2085 | 186 | G | 9 | DMQ | [12 empty] | 1 | UN | 3389110443868 | 65 | 110 | 65 | MM | 186 | 186 | G | 464750 | MMQ | 8536508000
SZGTWS2 | Tabela de Preços de Equipamentos e sistemas de distribuição de energia de Baixa Tensão | 18/05/2026 | Modificação | Separador PVC horizontal 2L Quadro S | BT6 | DBT | 188310 | PrismaSeT XL | Power Products | PPCFD | GENERAL PURPOSE | 2 - SMALL & MED BUILDING GENERAL PURPOSE | PXS | PXS | 04 | PRISMASET XL | 04PXS | 57.29 | EUR | 1 | UN | 4015153767607 | C | 1 | 2 | 11.4 | 50 | CM | 300 | 300 | G | 1140 | CMQ | [36 empty] | 1 | UN | 4015153767607 | 2 | 49.6 | 11.4 | CM | 310 | 300 | G | 1130.88 | CMQ | 3926909790
XVUC21B | Tabela de Preços de Automação e Controlo | 18/05/2026 | Modificação | Unidade base com tampa superior para luzes de torre modular, preto , ø60, 24 v ac/dc | AC3 | ACI | 135280 | TOWER LIGHT | Industrial Control | IDSIG | GENERAL PURPOSE | 3 - INDUSTRY GENERAL PURPOSE | CTS | CTS | IB | TOWER LIGHTS & BEACONS | IBCTS | 79.61 | EUR | 1 | UN | 3606480555916 | C | 1 | 9.1 | 9 | 26.8 | CM | 284 | 110 | G | 2194.92 | CMQ | 96 | UN |  | 60 | 70 | 80 | CM | 31.04 | 110 | KG | 336000 | CMQ | 24 | UN | 23606480555910 | 30 | 60 | 40 | CM | 27.3 | 110 | KG | 72000 | CMQ | [12 empty] | 1 | UN | 3606480555916 | 9.1 | 9 | 26.8 | CM | 284 | 110 | G | 2194.92 | CMQ | 8531900000
XALFK2001E | Tabela de Preços de Automação e Controlo | 18/05/2026 | Modificação | Botoeira de comando para inspeção de elevadores Ø22mm, amarela, 1 botão preto "lâmp", 1 botão de emergência com guarda, plug de energia | AC3 | ACI | 100364 | CONTROL STATIONS | Industrial Control | IDSIG | GENERAL PURPOSE | 3 - INDUSTRY GENERAL PURPOSE | CTS | CTS | MP | PUSHBUTTONS | MPCTS | 152.04 | EUR | 1 | UN | 3389119034531 | C | 1 | 11.3 | 19.6 | 6.8 | CM | 401 | 401 | G | 1506.064 | CMQ | 48 | UN | 73389119034530 | 500 | 600 | 800 | MM | 33452 | 401 | G | 240000000 | MMQ | 6 | UN | 43389119034539 | 300 | 400 | 300 | MM | 3119 | 401 | G | 36000000 | MMQ | [12 empty] | 1 | UN | 3389119034531 | 1.13 | 1.96 | 0.68 | DM | 0.401 | 401 | KG | 1506.064 | CMQ | 8537109899
BSH1401P12F2A | Tabela de Preços de Automação e Controlo | 18/05/2026 | Modificação | AC servo motor BSH - 11.1 N.m - 1500 rpm - keyed shaft - with brake - IP50 | AC2 | ACI | 132912 | SERVO MOTORS | Discrete Automation | IDMST | PROGRAMABLE | 7 - INDUSTRY PROGRAMMABLE | AAM | AAM | DV | MOTION | DVAAM | 2980.35 | EUR | 1 | UN | 3389118140691 | C | 1 | 27 | 48.2 | 27 | CM | 9.79 | 9.79 | KG | 35137.8 | CMQ | [12 empty] | 1 | UN |  | 30 | 60 | 40 | CM | 10.942 | 9.79 | KG | 72000 | CMQ | [12 empty] | 1 | UN | 3389118140691 | 270 | 482 | 270 | MM | 9790 | 9.79 | G | 35137.8 | CMQ | 8501522089
NSYRBL216296M | Tabela de Preços de Equipamentos e sistemas de distribuição de energia de Baixa Tensão | 18/05/2026 | Modificação | Earthing strips 2x16 + 29x6mm² . Composition : 10 units | EN1 | CUE | 132527 | Electrical Distributio | Power Products | PPUES | GENERAL PURPOSE | 3 - INDUSTRY GENERAL PURPOSE | UEB | UEB | ES | UE - SIGMA SAFETY TERMINALS AND PLASTIC SL JUNCTION BOXES. | ESUEB | 47 | EUR | 1 | UN | 3606480184000 | A | 10 | 3 | 23 | 10.5 | CM | 94 | 94 | G | 724.5 | CMQ | [12 empty] | 60 | UN |  | 15 | 40 | 30 | CM | 5.97 | 94 | KG | 18000 | CMQ | 10 | UN | 13606480184007 | 3 | 24 | 11.5 | CM | 946 | 94 | G | 828 | CMQ | 1 | UN | 3606480184000 | 3 | 23 | 10.5 | CM | 94 | 94 | G | 724.5 | CMQ | 8536901000
BMH1001P16F1A | Tabela de Preços de Automação e Controlo | 18/05/2026 | Modificação | Servo motor BMH - 3.3 Nm - 6000 rpm - eixo com chaveta - com freio - IP54 | AC2 | ACI | 132912 | SERVO MOTORS | Discrete Automation | IDMST | PROGRAMABLE | 7 - INDUSTRY PROGRAMMABLE | AAM | AAM | DV | MOTION | DVAAM | 1138.53 | EUR | 1 | UN | 3606485195612 | C | 1 | 20 | 40 | 22 | CM | 5.1 | 5.1 | KG | 17600 | CMQ | [12 empty] | 1 | UN |  | 30 | 60 | 40 | CM | 6.252 | 5.1 | KG | 72000 | CMQ | [12 empty] | 1 | UN | 3606485195612 | 220 | 400 | 200 | MM | 5100 | 5.1 | G | 17600 | CMQ | 8501522089
ST945U1BA | Tabela de Preços de Equipamentos e sistemas de distribuição de energia de Baixa Tensão | 18/05/2026 | Modificação | Unica extend - Schuko trailing lead - 5 gangs - with USB port - anthracite/alu | BT3 | RPT | 181778 | NEW UNICA | Home Solutions | HSSPE | GENERAL PURPOSE | 1 - RESIDENTIAL GENERAL PURPOSE | CLM | CLM | IN | CONNECTED LIVING - MATERIALS | INCLM | 25.32 | EUR | 1 | UN | 3606489494124 | A | 1 | 4.5 | 41.5 | 13.6 | CM | 601 | 601 | G | 2539.8 | CMQ | 96 | UN | 73606489494123 | 77 | 60 | 80 | CM | 61.296 | 601 | KG | 369.6 | DMQ | 24 | UN | 43606489494122 | 30 | 60 | 40 | CM | 14.766 | 601 | KG | 72 | DMQ | [12 empty] | 1 | UN | 3606489494124 | 0.45 | 4.15 | 1.36 | DM | 0.601 | 601 | KG | 2.54 | DMQ | 8544429090
HMIP6AGB0NA0DNAN00 | Tabela de Preços de Automação e Controlo | 18/05/2026 | Modificação | Painel PC com ecrã de 18,5"W, 2 núcleos, 128 Gb M.2, 4 Gb RAM, Windows 10 IoT, Harmony P6 | AC3 | ACI | 188175 | P6 PERF PANEL | Industrial Control | IDHMI | PROGRAMABLE | 7 - INDUSTRY PROGRAMMABLE | PCA | PCA | PC | INDUSTRIAL PC'S | PCPCA | 4152.625 | EUR | 1 | UN | 3606486434925 | C | 1 | 45.6 | 14.3 | 55 | CM | 6900 | 6900 | G | 35864.4 | CMQ | [36 empty] | 1 | UN | 3606486434925 | 45.6 | 14.3 | 55 | CM | 6900 | 6900 | G | 35864.4 | CMQ | 8537109199
A9E16068 | Tabela de Preços de Equipamentos e sistemas de distribuição de energia de Baixa Tensão | 18/05/2026 | Modificação | iRTH relay-applies a time delay to de-energizing a load-1C/O- Uc 24-240VAC/24VDC | BT1 | RPT | 135006 | ACTI9 | Power Products | PPCFD | GENERAL PURPOSE | 2 - SMALL & MED BUILDING GENERAL PURPOSE | FTI | FTI | DI | ACTI9 PROTECTION DEVICES INDUSTRIAL | DIFTI | 233.85 | EUR | 1 | UN | 3606480377440 | A | 1 | 2 | 10.2 | 7.4 | CM | 80 | 80 | G | 150.96 | CMQ | [12 empty] | 40 | UN | 43606480377448 | 15 | 40 | 30 | CM | 3.655 | 80 | KG | 18000 | CMQ | [12 empty] | 1 | UN | 3606480377440 | 0.2 | 1.02 | 0.74 | DM | 0.08 | 80 | KG | 0.151 | DMQ | 8536490099
METSEEM3412 | Tabela de Preços de Equipamentos e sistemas de distribuição de energia de Baixa Tensão | 18/05/2026 | Modificação | Contador de energia PowerLogic EM3000 125A | BT7 | DBT | 191812 | DIN RAIL METERS | Digital Energy | DPLVP | GENERAL PURPOSE | 2 - SMALL & MED BUILDING GENERAL PURPOSE | EMM | EMM | EY | EASYLOGIC POWER & ENERGY METERS | EYEMM | 428.54 | EUR | 1 | UN | 3606487294719 | C | 1 | 8.5 | 13.2 | 11 | CM | 654 | 588 | G | 1234.2 | CMQ | 384 | UN |  | 105 | 120 | 80 | CM | 284.468 | 588 | KG | 1008000 | CMQ | 16 | UN | 13606487294716 | 30 | 40 | 30 | CM | 11.332 | 588 | KG | 36000 | CMQ | [12 empty] | 1 | UN | 3606487294719 | 12.7 | 8.3 | 8 | CM | 677 | 588 | G | 843.28 | CMQ | 9028301900
C11N6TM025B | Tabela de Preços de Equipamentos e sistemas de distribuição de energia de Baixa Tensão | 18/05/2026 | Modificação | ComPacT DISJUNTOR NSXm100N 50kA CA 4P3D 25A TMD PARAFUSO | BT4 | DBT | 181432 | COMPACT NSXM 16-160 | Power Products | PPCCB | GENERAL PURPOSE | 2 - SMALL & MED BUILDING GENERAL PURPOSE | CCN | CCN | 02 | NSXM, FUPACT, INS <= 630A | 02CCN | 547.04 | EUR | 1 | UN | 3606481991577 | C | 1 | 12.5 | 21.2 | 11.8 | CM | 1.342 | 1.342 | KG | 3127 | CMQ | 144 | UN | 73606481991576 | 1500 | 1200 | 800 | MM | 254490 | 1.342 | G | 1440000000 | MMQ | 6 | UN | 43606481991575 | 300 | 400 | 300 | MM | 8.54 | 1.342 | KG | 36000 | CMQ | [12 empty] | 1 | UN | 3606481991577 | 13 | 22 | 12 | CM | 1.342 | 1.342 | KG | 3432 | CMQ | 8536201090
ZB4BA133 | Tabela de Preços de Automação e Controlo | 18/05/2026 | Modificação | cab. red. p/ b. pressão de Ø 22 - retorno p/ mola - encastrada – branca - START | AC3 | ACI | 100316 | DIAMETER 22 | Industrial Control | IDSIG | GENERAL PURPOSE | 3 - INDUSTRY GENERAL PURPOSE | CTS | CTS | MP | PUSHBUTTONS | MPCTS | 15.43 | EUR | 1 | UN | 3389110887624 | C | 1 | 3.4 | 5.2 | 4.6 | CM | 28 | 28 | G | 81.328 | CMQ | [12 empty] | 50 | UN | 43389110887622 | 150 | 400 | 150 | CM | 1625 | 28 | G | 9000000 | MMQ | [12 empty] | 1 | UN | 3389110887624 | 4.5 | 5.4 | 3.4 | CM | 30 | 28 | G | 82.62 | CMQ | 8538909999
A9F75232 | Tabela de Preços de Equipamentos e sistemas de distribuição de energia de Baixa Tensão | 18/05/2026 | Modificação | Acti9 iC60N - Disjuntor - 2P - 32A - Curva D - 6000A (IEC 60898-1) - 10 kA (IEC 60947-2) | BT1 | RPT | 190600 | ACTI9 | Power Products | PPCFD | GENERAL PURPOSE | 2 - SMALL & MED BUILDING GENERAL PURPOSE | FTD | FTD | DT | ACTI9 PROTECTION DEVICES TERTIARY | DTFTD | 105.265 | EUR | 1 | UN | 3606480080999 | A | 1 | 7.5 | 9.5 | 3.6 | CM | 245 | 245 | G | 256.5 | CMQ | [12 empty] | 66 | UN | 43606480080997 | 30 | 40 | 30 | CM | 17.337 | 245 | KG | 36000 | CMQ | 6 | UN | 13606480080996 | 8 | 22.5 | 9.8 | CM | 1.532 | 245 | KG | 1764 | CMQ | 1 | UN | 3606480080999 | 3.6 | 9.5 | 7.5 | CM | 245 | 245 | G | 256.5 | CMQ | 8536201090
LTM9CU30 | Tabela de Preços de Automação e Controlo | 18/05/2026 | Modificação | Cabo de ligação HMI entre LTMR ou LTME e unidade de controlo LTMCU - 3 m | BT2 | CUE | 180774 | TESYS T MOTOR MGT SYS | Power Products | PPCTR | GENERAL PURPOSE | 3 - INDUSTRY GENERAL PURPOSE | TAP | TAP | EQ | TESYS ACTIVE & PROTECT | EQTAP | 23.38 | EUR | 1 | UN | 3606480575211 | B | 1 | 1.2 | 20 | 22 | CM | 115 | 115 | G | 528 | CMQ | [12 empty] | 50 | UN | 43606480575219 | 30 | 40 | 30 | CM | 6.138 | 115 | KG | 36000 | CMQ | [12 empty] | 1 | UN | 23606480575215 | 1.5 | 20 | 18 | CM | 113 | 115 | G | 540 | CMQ | 8544429090
NSYMUPLA124G | Tabela de Preços de Equipamentos e sistemas de distribuição de energia de Baixa Tensão | 18/05/2026 | Modificação | Horizontal coupling kit for PLA enclosure H1250xD420 mm - 15 mm - IP55 coupling | EN1 | CUE | 120241 | PanelSeT P Accessories | Power Products | PPUES | GENERAL PURPOSE | 3 - INDUSTRY GENERAL PURPOSE | UEA | UEA | PA | UE - FLOOR STANDING ENCLOSURES PLA IN POLYESTER. | PAUEA | 103.6833 | EUR | 1 | UN | 3606480774096 | A4 | 1 | 2.5 | 111.5 | 36.5 | CM | 1.216 | 1.216 | KG | 10174.375 | CMQ | 30 | UN |  | 750 | 1200 | 1000 | MM | 57.8 | 1.216 | KG | 900 | DMQ | 30 | UN |  | 0 | 0 | 0 |  | 0 | 1.216 |  | 0 |  | 1 | UN |  | 0 | 0 | 0 |  | 922 | 1.216 | G | 8267204 | MMQ | 1 | UN | 3606480774096 | 22 | 341 | 1102 | MM | 0.922 | 1.216 | KG | 8.267 | DMQ | 8538100000
HMISTU655W | Tabela de Preços de Automação e Controlo | 18/05/2026 | Modificação | Ecrã tátil a cores de 3,5”, resolução 320 x 240 pixels, sem logótipo Schneider, Harmony STO/STU | AC3 | ACI | 188101 | STU CUTOUT FREE PANEL | Industrial Control | IDHMI | CONFIGURABLE | 5 - INDUSTRY CONFIGURABLE | ABA | ABA | HB | HMI BASIC | HBABA | 582.35 | EUR | 1 | UN | 3595864153308 | B | 1 | 6.5 | 18.5 | 13 | CM | 534 | 534 | G | 1563.25 | CMQ | 256 | UN |  | 60 | 120 | 80 | CM | 138240 | 534 | G | 576 | DMQ | 16 | UN |  | 30 | 40 | 30 | CM | 9155 | 534 | G | 36 | DMQ | [12 empty] | 1 | UN | 3595864153308 | 65 | 185 | 130 | MM | 540 | 534 | G | 1563250 | MMQ | 8537109199
LV432570 | Tabela de Preços de Equipamentos e sistemas de distribuição de energia de Baixa Tensão | 18/05/2026 | Modificação | 6 separadores de fase (NSX400/630 INV/INS) | BT4 | DBT | 191790 | COMPACT NSX | Power Products | PPCCB | GENERAL PURPOSE | 2 - SMALL & MED BUILDING GENERAL PURPOSE | CCN | CCN | 01 | NSX | 01CCN | 49.795 | EUR | 1 | UN | 3606480021312 | A | 1 | 1.5 | 20 | 12 | CM | 164.4 | 164.4 | G | 360 | CMQ | [12 empty] | 45 | UN | 43606480021310 | 30 | 40 | 30 | CM | 7.9 | 164.4 | KG | 36000 | CMQ | [12 empty] | 1 | UN | 3606480021312 | 2 | 13.5 | 13.2 | CM | 165 | 164.4 | G | 356.4 | CMQ | 8547200000
BMXDDI6402KH | Tabela de Preços de Automação e Controlo | 18/05/2026 | Modificação | Módulo de entrada CC - M340 - 64 ED - 24vDC (2x40P) | AC1 | ACI | 141165 | MODICON X80 I/O | Discrete Automation | IDPAC | PROGRAMABLE | 7 - INDUSTRY PROGRAMMABLE | AAP | AAP | HI | AUTOMATION PLANT | HIAAP | 844.65 | EUR | 1 | UN | 3606480927812 | C | 1 | 5.5 | 11 | 12 | CM | 191 | 145 | G | 726 | CMQ | [12 empty] | 15 | UN |  | 15 | 40 | 30 | CM | 3.18 | 145 | KG | 18000 | CMQ | [12 empty] | 1 | UN | 3606480927812 | 0.55 | 1.1 | 1.2 | DM | 0.191 | 145 | KG | 0.726 | DMQ | 8538909999
NSYTRV42GN | Tabela de Preços de Equipamentos e sistemas de distribuição de energia de Baixa Tensão | 18/05/2026 | Modificação | BORNE PASS 4MM2 VERD 1P 1X1 | BT6 | DBT | 108693 | LINERGY MULTISTAND T.B | Power Products | PPLVS | GENERAL PURPOSE | 2 - SMALL & MED BUILDING GENERAL PURPOSE | LVE | LVE | L3 | LINERGY | L3LVE | 1.65 | EUR | 1 | UN | 3606480531927 | C | 50 | 0.6 | 4.7 | 4.7 | CM | 9 | 9 | G | 13.254 | CMQ | [12 empty] | 1150 | UN | 43606480531925 | 30 | 40 | 30 | CM | 11.48 | 9 | KG | 36000 | CMQ | 50 | UN | 13606480531924 | 5 | 31.8 | 6 | CM | 478 | 9 | G | 954 | CMQ | 50 | UN | 13606480531924 | 5 | 31.8 | 6 | CM | 478 | 9 | G | 954 | CMQ | 8536901000
LV848406 | Tabela de Preços de Equipamentos e sistemas de distribuição de energia de Baixa Tensão | 18/05/2026 | Modificação | Chassis for Masterpact MTZ2 25 H1/H2/H3/HA/HF - 2500 A - 4P | BT8 | DBT | 180971 | MASTERPACT MTZ CONNECT | Power Products | PPACB | CONFIGURABLE | 4 - LARGE BUILDING CONFIGURABLE | ACB | ACB | PR | AIR CIRCUIT BREAKERS | PRACB | 7244.865 | EUR | 1 | UN | 3606480809460 | C | 1 | 65 | 60 | 70 | CM | 51.976 | 51.944 | KG | 273000 | CMQ | [36 empty] | 1 | UN | 3606480809460 | 6.5 | 6 | 7 | DM | 51.976 | 51.944 | KG | 273 | DMQ | 8538909999
NSYTVR14 | Tabela de Preços de Equipamentos e sistemas de distribuição de energia de Baixa Tensão | 18/05/2026 | Modificação | Set of 2 heavy duty vertical rails for fixing of chassis and cross rails-1400 mm | EN1 | CUE | 163213 | RAILS & UPRIGHTS | Power Products | PPUES | GENERAL PURPOSE | 3 - INDUSTRY GENERAL PURPOSE | UEA | UEA | EA | UE - FLOOR STANDING ENCLOSURES, SF, SM, AND SFP, IN STEEL. | EAUEA | 236.808 | EUR | 1 | UN | 3606480148729 | C4 | 1 | 3.5 | 128 | 6 | CM | 3.81 | 3.81 | KG | 2688 | CMQ | 100 | UN |  | 500 | 1200 | 1000 | MM | 400 | 3.81 | KG | 600 | DMQ | [12 empty] | 1 | UN |  | 0 | 0 | 0 |  | 4 | 3.81 | KG | 3.06 | DMQ | 1 | UN | 3606480148729 | 40 | 1275 | 60 | MM | 4 | 3.81 | KG | 3.06 | DMQ | 8302420090
SR71N3NHA6Z7AJ0B0 | Tabela de Preços de Equipamentos e sistemas de distribuição de energia de Baixa Tensão | 18/05/2026 | Modificação | Cela SM AirSeT 24kV IM 630A 20 kA 1s, IAC 12,5 kA 1s, L= 375 mm, Comando manual CDT, encrav. A3 no interruptor | MT1 | MET | 180592 | SM AIRSET 24 | Power Systems | PSMVP | CONFIGURABLE | 4B - LARGE BUILDING & ELECTRICAL INTENSIVE | SSW | SSW | FW | SECONDARY SWITCHBOARDS | FWSSW | 8171 | EUR | 1 | UN | 3606487308003 | C4 | 0 | 200 | 120 | 80 | CM | 145 | 145 | KG | 1920000 | CMQ | [36 empty] | 1 | UN | 3606487308003 | 200 | 120 | 80 | CM | 145 | 145 | KG | 1920000 | CMQ | 8535301090
31068 | Tabela de Preços de Equipamentos e sistemas de distribuição de energia de Baixa Tensão | 18/05/2026 | Modificação | Associação monobloco - para INV320...630/NS400...630 | BT4 | DBT | 181422 | COMPACT INS-INV ACC. | Power Products | PPCCB | GENERAL PURPOSE | 2 - SMALL & MED BUILDING GENERAL PURPOSE | CCN | CCN | 02 | NSXM, FUPACT, INS <= 630A | 02CCN | 356.695 | EUR | 1 | UN | 3303430310686 | C | 1 | 8 | 28 | 15 | CM | 670 | 670 | G | 3360 | CMQ | [12 empty] | 24 | UN | 43303430310684 | 30 | 60 | 40 | CM | 16.822 | 670 | KG | 72000 | CMQ | [12 empty] | 1 | UN | 3303430310686 | 8 | 28 | 15 | CM | 670 | 670 | G | 3360 | CMQ | 8538909999
NSYBANPLA54 | Tabela de Preços de Equipamentos e sistemas de distribuição de energia de Baixa Tensão | 18/05/2026 | Modificação | Horizontal support plate for PLA enclosure W500xD420mm | EN1 | CUE | 120241 | PanelSeT P Accessories | Power Products | PPUES | GENERAL PURPOSE | 3 - INDUSTRY GENERAL PURPOSE | UEA | UEA | PA | UE - FLOOR STANDING ENCLOSURES PLA IN POLYESTER. | PAUEA | 162.1895 | EUR | 1 | UN | 3606480194528 | A4 | 1 | 4.3 | 51 | 32.2 | CM | 100 | 100 | G | 7061.46 | CMQ | [24 empty] | 1 | UN |  | 0 | 0 | 0 |  | 100 | 100 | G | 5 | DMQ | 1 | UN | 3606480194528 | 43 | 510 | 322 | MM | 0.1 | 100 | KG | 7.061 | DMQ | 8538100000
ZB5AZ079 | Tabela de Preços de Automação e Controlo | 18/05/2026 | Modificação | Fijaciyn obp xb5a com imp. | AC3 | ACI | 100316 | DIAMETER 22 | Industrial Control | IDSIG | GENERAL PURPOSE | 3 - INDUSTRY GENERAL PURPOSE | CTS | CTS | MP | PUSHBUTTONS | MPCTS | 6.97 | EUR | 1 | UN | 3389110102222 | C | 10 | 9 | 1.775 | 7.1 | CM | 6 | 6 | G | 113.423 | CMQ | [12 empty] | 400 | UN | 43389110102220 | 30 | 40 | 30 | CM | 3.548 | 6 | KG | 36 | DMQ | 10 | UN | 13389110102229 | 9 | 7.1 | 7.1 | CM | 76 | 6 | G | 453.69 | CMQ | 10 | UN | 13389110102229 | 9 | 7.1 | 7.1 | CM | 76 | 6 | G | 453.69 | CMQ | 8538909999
C125N4FM | Tabela de Preços de Equipamentos e sistemas de distribuição de energia de Baixa Tensão | 18/05/2026 | Modificação | Bloco Corte NS1250N 4P 1250 Fixo Manual | BT8 | DBT | 133346 | COMPACT NS 630B-1600 | Power Products | PPCCB | CONFIGURABLE | 4 - LARGE BUILDING CONFIGURABLE | CCB | CCB | PL | COMPACT NS >= 630A | PLCCB | 7914.055 | EUR | 1 | UN | 3606482098206 | C | 0 | 2 | 2 | 1 | CM | 10 | 10 | G | 4 | CMQ | [36 empty] | 1 | UN | 3606482098206 | 2 | 2 | 1 | DM | 10 | 10 | G | 4 | CMQ | 8536209090
PFXDM6500TM | Tabela de Preços de Automação e Controlo | 18/05/2026 | Modificação | Módulo de visualização para ecrã tátil, Pro-face GP6000 Advanced, 10,4 polegadas, SVGA, modular, multi-toque analógico, resistivo, 1 USB A frontal | AC3 | ACI | 190356 | GP6000 ADVANCED PANEL | Industrial Control | IDHMI | PROGRAMABLE | 7 - INDUSTRY PROGRAMMABLE | AAM | AAM | HA | HMI ADVANCED | HAAAM | 1261.94 | EUR | 1 | UN | 3606481808325 | C | 1 | 36.5 | 35.8 | 14.3 | CM | 3.2 | 3.2 | KG | 18685.81 | CMQ | 6 | UN | 13606481808322 | 73.5 | 80 | 60 | CM | 32.2 | 3.2 | KG | 352.8 | DMQ | [24 empty] | 1 | UN | 3606481808325 | 36.5 | 35.8 | 14.3 | CM | 3.2 | 3.2 | KG | 18.686 | DMQ | 8529909600
LXMRL07S0000 | Tabela de Preços de Automação e Controlo | 18/05/2026 | Modificação | Robô colaborativo, Lexium Cobot, carga útil máxima de 7 kg | AC2 | ACI | 189358 | LEXIUM COBOT | Discrete Automation | IDOL2 | PROGRAMABLE | 7 - INDUSTRY PROGRAMMABLE | MOC | MOC | HP | ALTAS PRESTACIONES | HPMOC | 29467.88 | EUR | 1 | UN | 3606485859491 | C | 1 | 41.5 | 61 | 45.5 | CM | 25.072 | 25.072 | KG | 115183.25 | CMQ | 4 | UN |  | 105 | 120 | 80 | CM | 131 | 25.072 | KG | 1008 | DMQ | [24 empty] | 1 | UN | 3606485859491 | 46.5 | 62 | 42.5 | CM | 26 | 25.072 | KG | 122.528 | DMQ | 8479500000
LV510334 | Tabela de Preços de Equipamentos e sistemas de distribuição de energia de Baixa Tensão | 18/05/2026 | Modificação | circuit breaker, EasyPact CVS100F, 36kA at 415VAC, 50A, TM-D trip unit, 3P3d | BT8 | DBT | 174438 | EASYPACT CVS | Power Products | PPCCB | GENERAL PURPOSE | 2 - SMALL & MED BUILDING GENERAL PURPOSE | CVS | CVS | CV | EASYPACT CVS | CVCVS | 329.475 | EUR | 1 | UN | 3606480220418 | C | 1 | 11 | 19 | 13.5 | CM | 1.674 | 1.53 | KG | 2821.5 | CMQ | [12 empty] | 6 | UN | 13606480220415 | 30 | 40 | 30 | CM | 10.464 | 1.53 | KG | 36 | DMQ | [12 empty] | 1 | UN | 3606480220418 | 11 | 19 | 13.5 | CM | 1.674 | 1.53 | KG | 2821.5 | CMQ | 8536201090
BMH0702T01F2A | Tabela de Preços de Automação e Controlo | 18/05/2026 | Modificação | Servo motor BMH - 2.5 Nm - 8000 rpm - eixo liso- com freio - IP54 | AC2 | ACI | 132912 | SERVO MOTORS | Discrete Automation | IDMST | PROGRAMABLE | 7 - INDUSTRY PROGRAMMABLE | AAM | AAM | DV | MOTION | DVAAM | 1204.21 | EUR | 1 | UN | 3606485199955 | C | 1 | 11.8 | 37.8 | 17.5 | CM | 2 | 1.8 | KG | 7805.7 | CMQ | [12 empty] | 4 | UN |  | 30 | 60 | 40 | CM | 9.152 | 1.8 | KG | 72000 | CMQ | [12 empty] | 1 | UN | 3606485199955 | 110 | 400 | 200 | MM | 2000 | 1.8 | G | 8800 | CMQ | 8501522089
9001KP38LGG9 | Tabela de Preços de Automação e Controlo | 18/05/2026 | Modificação | Sinalizador ø30 - verde - alta luminosid. led ba 9s - 120v ca/cc- ip66 | AC3 | ACI | 100301 | DIAMETER 30 | Industrial Control | IDSIG | GENERAL PURPOSE | 3 - INDUSTRY GENERAL PURPOSE | CTS | CTS | MP | PUSHBUTTONS | MPCTS | 170.99 | EUR | 1 | UN | 3389118041042 | C | 1 | 4.5 | 9.4 | 5.5 | CM | 146 | 146 | G | 232.65 | CMQ | [12 empty] | 96 | UN | 10785901158988 | 30 | 40 | 30 | CM | 14.421 | 146 | KG | 36000 | CMQ | [12 empty] | 1 | UN | 785901158981 | 4.5 | 9.4 | 5.5 | CM | 146 | 146 | G | 232.65 | CMQ | 8531807000
MTN466514 | Tabela de Preços de Equipamentos e sistemas de distribuição de energia de Baixa Tensão | 18/05/2026 | Modificação | M-Elegance - Centro de tomada RJ45 duplas - Antracite | IS1 | RPT | 181951 | MERTEN SYSTEM M | Home Solutions | HSCWD | GENERAL PURPOSE | 1 - RESIDENTIAL GENERAL PURPOSE | CLD | CLD | 40 | CONNECTED LIVING MERTEN | 40CLD | 11.995 | EUR | 1 | UN | 3606485005133 | B | 1 | 3.2 | 7.9 | 7.4 | CM | 20 | 20 | G | 187.072 | CMQ | [12 empty] | 100 | UN | 43606485005131 | 20.4 | 40.6 | 30.4 | CM | 2.368 | 20 | KG | 25178.496 | CMQ | [12 empty] | 1 | UN | 3606485005133 | 3.2 | 7.9 | 7.4 | CM | 20 | 20 | G | 187.072 | CMQ | 3925901000
LV848396 | Tabela de Preços de Equipamentos e sistemas de distribuição de energia de Baixa Tensão | 18/05/2026 | Modificação | Chassis for Masterpact MTZ2 40 H1/H2/H3/HA/HF - 4000 A - 3P | BT8 | DBT | 180971 | MASTERPACT MTZ CONNECT | Power Products | PPACB | CONFIGURABLE | 4 - LARGE BUILDING CONFIGURABLE | ACB | ACB | PR | AIR CIRCUIT BREAKERS | PRACB | 12946.935 | EUR | 1 | UN | 3606480809316 | C | 1 | 65 | 60 | 80 | CM | 54.156 | 54.114 | KG | 312000 | CMQ | [36 empty] | 1 | UN | 3606480809316 | 6.5 | 6 | 8 | DM | 54.156 | 54.114 | KG | 312 | DMQ | 8538909999
NSYSFNC88 | Tabela de Preços de Equipamentos e sistemas de distribuição de energia de Baixa Tensão | 18/05/2026 | Modificação | Estrutura inferior e superior, PanelSeT SFN, para invólucro elétrico W800 D800mm, cobertura incluída | EN1 | CUE | 119428 | PanelSeT S FS SFN | Power Products | PPUES | GENERAL PURPOSE | 3 - INDUSTRY GENERAL PURPOSE | UEP | UEP | FS | UE - FLOOR STANDING STEEL SFN ENCLOSURES. | FSUEP | 795.557 | EUR | 1 | UN | 3606486104071 | C | 0 | 14 | 82 | 82 | CM | 23 | 23 | KG | 94136 | CMQ | 8 | UN |  | 118.5 | 120 | 100 | CM | 263 | 23 | KG | 1422000 | CMQ | [24 empty] | 1 | UN |  | 12 | 83 | 83 | CM | 30.2 | 23 | KG | 82668 | CMQ | 9403991090
AP8755 | Tabela de Preços de Equipamentos e sistemas de distribuição de energia de Baixa Tensão | 18/05/2026 | Modificação | Cabo de Alimentação, Com Bloqueio C19 a CEE/7 Schuko, 3,0 m | ITE | UAI | 132664 | OPTIMUM RACK PDU | Secure Power | SPRSY | CONFIGURABLE | 4 - LARGE BUILDING CONFIGURABLE | ILB | ILB | IR | OPTIMUM RACKS & ACCESSORIES | IRILB | 114.35 | EUR | 1 | UN | 0731304279792 | C | 1 | 23 | 4.5 | 23 | CM | 0.42 | 0.42 | KG | 0.084 | FOQ | 160 | UN |  | 65 | 120 | 80 | CM | 84 | 0.42 | KG | 624000 | CMQ | 20 | UN | 10731304279799 | 25 | 56.5 | 33.5 | CM | 9 | 0.42 | KG | 47318.75 | CMQ | [12 empty] | 1 | UN | 731304279792 | 23 | 4.5 | 23 | CM | 421 | 0.42 | G | 2380.5 | CMQ | 8544429090
EPH3100171 | Tabela de Preços de Equipamentos e sistemas de distribuição de energia de Baixa Tensão | 18/05/2026 | Modificação | Asfora - single socket outlet with side earth with lid, wo frame, anthracite | IS1 | RPT | 181806 | ASFORA | Home Solutions | HSCWD | GENERAL PURPOSE | 1 - RESIDENTIAL GENERAL PURPOSE | CLB | CLB | PS | CONNECTED LIVING BASIC | PSCLB | 4.725 | EUR | 1 | UN | 3606480729553 | C | 1 | 4.5 | 7 | 7 | CM | 74.3 | 74.3 | G | 220.5 | CMQ | 1920 | UN |  | 130 | 120 | 80 | CM | 179.485 | 74.3 | KG | 1248000 | CMQ | 120 | UN | 13606480729550 | 30 | 60 | 40 | CM | 10.468 | 74.3 | KG | 72000 | CMQ | 10 | UN | 13606480729550 | 9.5 | 27.5 | 18.5 | CM | 820 | 74.3 | G | 4833.13 | CMQ | 1 | UN | 3606480729553 | 4.5 | 7 | 7 | CM | 74.3 | 74.3 | G | 220.5 | CMQ | 8536699099
RPM42P7 | Tabela de Preços de Automação e Controlo | 18/05/2026 | Modificação | Ligação de relé de potência - Harmony rpm - 4 fa - 230 v ac - led | AC3 | ACI | 116769 | ELECTROMECA.RELAY SE | Industrial Control | IDSIG | GENERAL PURPOSE | 3 - INDUSTRY GENERAL PURPOSE | ARO | ARO | RM | ELECTROMECHANICAL RELAYS | RMARO | 29.2 | EUR | 1 | UN | 3389119402279 | A | 10 | 4.7 | 2.8 | 4 | CM | 76 | 76 | G | 52.64 | CMQ | [12 empty] | 120 | UN | 43389119402277 | 15 | 40 | 30 | CM | 9.746 | 76 | KG | 18 | DMQ | 10 | UN | 13389119402276 | 3 | 22.5 | 10.5 | CM | 769 | 76 | G | 708.75 | CMQ | 10 | UN | 13389119402276 | 3 | 22.5 | 10.5 | CM | 769 | 76 | G | 708.75 | CMQ | 8536490099
NSYTRV42SF6LD | Tabela de Preços de Equipamentos e sistemas de distribuição de energia de Baixa Tensão | 18/05/2026 | Modificação | BORNE SECC SUP AMOV P/ FUS 16M | BT6 | DBT | 108693 | LINERGY MULTISTAND T.B | Power Products | PPLVS | GENERAL PURPOSE | 2 - SMALL & MED BUILDING GENERAL PURPOSE | LVE | LVE | L3 | LINERGY | L3LVE | 29.56 | EUR | 1 | UN | 3606480532375 | C | 50 | 9.3 | 8.07 | 11.5 | CM | 35 | 35 | G | 863.087 | CMQ | [12 empty] | 300 | UN | 43606480532373 | 30 | 40 | 30 | CM | 11.357 | 35 | KG | 36 | DMQ | 50 | UN | 13606480532372 | 9.3 | 36.3 | 11.5 | CM | 1.774 | 35 | KG | 3882.285 | CMQ | 50 | UN | 13606480532372 | 9.3 | 36.3 | 11.5 | CM | 1.774 | 35 | KG | 3882.285 | CMQ | 8536901000
HMIZG66 | Tabela de Preços de Automação e Controlo | 18/05/2026 | Modificação | Película protetora descartável, resistente à sujidade para ecrã de 12,1” (5 unidades), Harmony GTO/GTU/P6/FP6 | AC3 | ACI | 190353 | SE OP ACCESSORIES | Industrial Control | IDHMI | CONFIGURABLE | 5 - INDUSTRY CONFIGURABLE | ABA | ABA | HB | HMI BASIC | HBABA | 102.47 | EUR | 1 | UN | 3595864150383 | C | 1 | 0.3 | 25.7 | 19.5 | CM | 120 | 120 | G | 150.345 | CMQ | [12 empty] | 50 | UN |  | 15 | 40 | 30 | CM | 6376 | 120 | G | 18 | DMQ | [12 empty] | 1 | UN | 3595864150383 | 3 | 255 | 195 | MM | 119 | 120 | G | 149175 | MMQ | 3926909790
LV516341 | Tabela de Preços de Equipamentos e sistemas de distribuição de energia de Baixa Tensão | 18/05/2026 | Modificação | Easypact do disjuntor CVS160F, 36kA a 415VAC, unidade de disparo TMD 100A, 4P 3d | BT8 | DBT | 174438 | EASYPACT CVS | Power Products | PPCCB | GENERAL PURPOSE | 2 - SMALL & MED BUILDING GENERAL PURPOSE | CVS | CVS | CV | EASYPACT CVS | CVCVS | 771.03 | EUR | 1 | UN | 3606480229275 | C | 1 | 14 | 19 | 15 | CM | 2.6 | 2.1 | KG | 3990 | CMQ | [12 empty] | 6 | UN | 13606480229272 | 30 | 40 | 30 | CM | 16.8 | 2.1 | KG | 36 | DMQ | [12 empty] | 1 | UN | 3606480229275 | 15.8 | 13.8 | 9 | CM | 2.8 | 2.1 | KG | 1962.36 | CMQ | 8536209090
XB4BC21 | Tabela de Preços de Automação e Controlo | 18/05/2026 | Modificação | Seta "na" botão preto | AC3 | ACI | 100316 | DIAMETER 22 | Industrial Control | IDSIG | GENERAL PURPOSE | 3 - INDUSTRY GENERAL PURPOSE | CTS | CTS | MP | PUSHBUTTONS | MPCTS | 36.37 | EUR | 1 | UN | 3389110118865 | A | 1 | 5.4 | 9 | 4.5 | CM | 126 | 126 | G | 218.7 | CMQ | [12 empty] | 42 | UN | 43389110118863 | 15 | 40 | 30 | CM | 5.489 | 126 | KG | 18000 | CMQ | [12 empty] | 1 | UN | 3389110118865 | 5.4 | 9 | 4.5 | CM | 126 | 126 | G | 218.7 | CMQ | 8536508000
LC1D098FD | Tabela de Preços de Automação e Controlo | 18/05/2026 | Modificação | Contactor Tesys D - 4P(2 NA + 2 NF) - AC-1 - <= 440 V 20 A - 110 V CC bobina | BT2 | CUE | 187516 | TESYS DECA CONT. <115A | Power Products | PPCTR | GENERAL PURPOSE | 3 - INDUSTRY GENERAL PURPOSE | TCC | TCC | AC | TESYS CONTROL CONTACTOR | ACTCC | 162.87 | EUR | 1 | UN | 3389110403268 | B | 1 | 5.5 | 12 | 9.5 | CM | 553 | 553 | G | 627 | CMQ | [12 empty] | 16 | UN | 43389110403266 | 15 | 40 | 30 | CM | 9575 | 553 | G | 18 | DMQ | [12 empty] | 1 | UN | 3389110403268 | 55 | 118 | 95 | MM | 570 | 553 | G | 616550 | MMQ | 8536490099
LA9GSS330 | Tabela de Preços de Automação e Controlo | 18/05/2026 | Modificação | Kit barras de ligação estrela triangulo T-E G265-330 | BT2 | CUE | 187524 | GIGA GL ACC =115 | Power Products | PPCTR | GENERAL PURPOSE | 3 - INDUSTRY GENERAL PURPOSE | TAC | TAC | LB | TESYS ACTIVE & CONTROL | LBTAC | 718.33 | EUR | 1 | UN | 3606481916235 | C | 1 | 17 | 57 | 18.5 | CM | 4.007 | 2 | KG | 17926.5 | CMQ | 12 | UN | 13606481916232 | 75 | 80 | 60 | CM | 62.152 | 2 | KG | 360000 | CMQ | 1 | UN |  | 30 | 60 | 40 | CM | 2.7 | 2 | KG | 72000 | CMQ | [12 empty] | 1 | UN | 3606481916235 | 17 | 57 | 18.5 | CM | 4.096 | 2 | KG | 17926.5 | CMQ | 8536909500
LVS04784 | Tabela de Preços de Equipamentos e sistemas de distribuição de energia de Baixa Tensão | 18/05/2026 | Modificação | 20 parafusos+porcas M8x30+40 Anilhas | BT6 | DBT | 175684 | LINERGY IEC SYSTEMS | Power Products | PPLVS | GENERAL PURPOSE | 2 - SMALL & MED BUILDING GENERAL PURPOSE | LVE | LVE | L1 | PRISMASET IP40 | L1LVE | 59.225 | EUR | 1 | UN | 3606481885746 | C | 1 | 3 | 11 | 6 | CM | 486.1 | 486.1 | G | 198 | CMQ | 60 | UN |  | 60 | 120 | 80 | CM | 29.64 | 486.1 | KG | 576000 | CMQ | 20 | UN | 43606481885744 | 15 | 40 | 30 | CM | 10.143 | 486.1 | KG | 18000 | CMQ | [12 empty] | 1 | UN | 3606481885746 | 3 | 11 | 6 | CM | 494 | 486.1 | G | 198 | CMQ | 7318158880
LVS03051 | Tabela de Preços de Equipamentos e sistemas de distribuição de energia de Baixa Tensão | 18/05/2026 | Modificação | Platina G PL NSX-CVS250 Vert.Fixo.Rot. | BT6 | DBT | 118897 | PRISMASET G | Power Products | PPLVS | GENERAL PURPOSE | 2 - SMALL & MED BUILDING GENERAL PURPOSE | LVE | LVE | L1 | PRISMASET IP40 | L1LVE | 79.44 | EUR | 1 | UN | 3606481871374 | A | 1 | 3.5 | 22 | 14.2 | CM | 508 | 508 | G | 1093.4 | CMQ | 160 | UN |  | 45 | 120 | 80 | CM | 99.47 | 508 | KG | 432 | DMQ | 20 | UN | 13606481871371 | 30 | 60 | 40 | CM | 10.934 | 508 | KG | 72 | DMQ | [12 empty] | 1 | UN | 3606481871374 | 3.5 | 22 | 14.2 | CM | 508 | 508 | G | 1093.4 | CMQ | 7326909890
LV864972 | Tabela de Preços de Equipamentos e sistemas de distribuição de energia de Baixa Tensão | 18/05/2026 | Modificação | Circuit breaker Masterpact MTZ2 25H1b - 2500 A - 3P drawout - w/o Micrologic | BT8 | DBT | 145820 | MASTERPACT MTZ2-3 IEC | Power Products | PPACB | CONFIGURABLE | 4 - LARGE BUILDING CONFIGURABLE | ACB | ACB | PR | AIR CIRCUIT BREAKERS | PRACB | 28837.675 | EUR | 1 | UN | 3606480933318 | C | 1 | 10 | 10 | 10 | CM | 1 | 1 | KG | 1000 | CMQ | [36 empty] | 1 | UN | 3606480933318 | 100 | 100 | 100 | MM | 1000 | 1 | G | 1 | DMQ | 8536209090
MIP22318 | Tabela de Preços de Equipamentos e sistemas de distribuição de energia de Baixa Tensão | 18/05/2026 | Modificação | Quadro encastrar, Resi9 MP, IP40, 3x18 módulos, porta opaca | BT3 | RPT | 137969 | RESI9 | Power Products | PPCFD | GENERAL PURPOSE | 1 - RESIDENTIAL GENERAL PURPOSE | FR9 | FR9 | C9 | FD RESIDENTIAL - COF | C9FR9 | 118.645 | EUR | 1 | UN | 3606482072107 | C | 1 | 9 | 56.2 | 40.2 | CM | 3.134 | 3.134 | KG | 20333.16 | CMQ | 28 | UN | 3606482072107 | 980 | 1200 | 800 | MM | 98100 | 3.134 | G | 940800000 | MMQ | [24 empty] | 1 | UN | 3606482072107 | 9 | 56.2 | 40.2 | CM | 3.134 | 3.134 | KG | 20333.16 | CMQ | 8538100000
ZB4BV03 | Tabela de Preços de Automação e Controlo | 18/05/2026 | Modificação | Cabeça sinalizadora - ø 22 - redonda - lente simples verde | AC3 | ACI | 100316 | DIAMETER 22 | Industrial Control | IDSIG | GENERAL PURPOSE | 3 - INDUSTRY GENERAL PURPOSE | CTS | CTS | MP | PUSHBUTTONS | MPCTS | 7.83 | EUR | 1 | UN | 3389110889505 | A | 1 | 4.5 | 5.4 | 3.4 | CM | 24 | 24 | G | 82.62 | CMQ | [12 empty] | 300 | UN | 43389110889503 | 30 | 40 | 30 | CM | 7.435 | 24 | KG | 36000 | CMQ | 5 | UN |  | 3.4 | 26.5 | 4.5 | CM | 120 | 24 | G | 405450 | CMQ | 1 | UN | 3389110889505 | 4.5 | 5.4 | 3.4 | CM | 24 | 24 | G | 82.62 | CMQ | 8531900000
A9F79150 | Tabela de Preços de Equipamentos e sistemas de distribuição de energia de Baixa Tensão | 18/05/2026 | Modificação | Acti9 iC60N - Disjuntor - 1P - 50A - Curva C - 6000A (IEC 60898-1) - 10 kA (IEC 60947-2) | BT1 | RPT | 190600 | ACTI9 | Power Products | PPCFD | GENERAL PURPOSE | 2 - SMALL & MED BUILDING GENERAL PURPOSE | FTD | FTD | DT | ACTI9 PROTECTION DEVICES TERTIARY | DTFTD | 37 | EUR | 1 | UN | 3606480093197 | A | 1 | 7.5 | 9.5 | 1.8 | CM | 129 | 129 | G | 128.25 | CMQ | [12 empty] | 36 | UN | 43606480093195 | 30 | 40 | 30 | CM | 5.291 | 129 | KG | 36000 | CMQ | 12 | UN | 13606480093194 | 8.5 | 22 | 10 | CM | 1.6 | 129 | KG | 1764 | CMQ | 1 | UN | 3606480093197 | 7.5 | 9.5 | 1.8 | CM | 129 | 129 | G | 128.25 | CMQ | 8536201090
LV847205 | Tabela de Preços de Equipamentos e sistemas de distribuição de energia de Baixa Tensão | 18/05/2026 | Modificação | Circuit breaker Masterpact MTZ1 06H1 - 630 A - 4P drawout - w/o Micrologic | BT8 | DBT | 145819 | MASTERPACT MTZ1 IEC | Power Products | PPACB | CONFIGURABLE | 4 - LARGE BUILDING CONFIGURABLE | ACB | ACB | PR | AIR CIRCUIT BREAKERS | PRACB | 6622.62 | EUR | 1 | UN | 3606480813092 | C | 1 | 40 | 30 | 40 | CM | 17.828 | 4.628 | KG | 48000 | CMQ | [36 empty] | 1 | UN | 3606480813092 | 4 | 3 | 4 | DM | 17.828 | 4.628 | KG | 48 | DMQ | 8536209090
LV864974 | Tabela de Preços de Equipamentos e sistemas de distribuição de energia de Baixa Tensão | 18/05/2026 | Modificação | Circuit breaker Masterpact MTZ2 32H1b - 3200 A - 3P fixed - w/o Micrologic | BT8 | DBT | 145820 | MASTERPACT MTZ2-3 IEC | Power Products | PPACB | CONFIGURABLE | 4 - LARGE BUILDING CONFIGURABLE | ACB | ACB | PR | AIR CIRCUIT BREAKERS | PRACB | 47440.75 | EUR | 1 | UN | 3606480933332 | C | 1 | 10 | 10 | 10 | CM | 1 | 1 | KG | 1000 | CMQ | [36 empty] | 1 | UN | 3606480933332 | 100 | 100 | 100 | MM | 1000 | 1 | G | 1 | DMQ | 8536209090
LC1D32R7 | Tabela de Preços de Automação e Controlo | 18/05/2026 | Modificação | Contactor Tesys D - 3P(3 NA) - AC-3 - <= 440 V 32 A - 440 V CA 50/60 Hz bobina | BT2 | CUE | 187516 | TESYS DECA CONT. <115A | Power Products | PPCTR | GENERAL PURPOSE | 3 - INDUSTRY GENERAL PURPOSE | TCC | TCC | AC | TESYS CONTROL CONTACTOR | ACTCC | 202.35 | EUR | 1 | UN | 3389110351712 | B | 1 | 5 | 11.3 | 9.2 | CM | 416 | 416 | G | 519.8 | CMQ | 320 | UN | 73389110351711 | 77 | 60 | 80 | CM | 149.86 | 416 | KG | 369.6 | DMQ | 20 | UN | 43389110351710 | 15 | 40 | 30 | CM | 8.679 | 416 | KG | 18 | DMQ | [12 empty] | 1 | UN | 3389110351712 | 1.13 | 0.51 | 0.92 | DM | 0.419 | 416 | KG | 0.53 | DMQ | 8536490099
LV516313 | Tabela de Preços de Equipamentos e sistemas de distribuição de energia de Baixa Tensão | 18/05/2026 | Modificação | circuit breaker EasyPact CVS160B, 25 kA at 415 VAC, 160 A rating thermal magnetic TM-D trip unit, 4P 3d | BT8 | DBT | 174438 | EASYPACT CVS | Power Products | PPCCB | GENERAL PURPOSE | 2 - SMALL & MED BUILDING GENERAL PURPOSE | CVS | CVS | CV | EASYPACT CVS | CVCVS | 752.35 | EUR | 1 | UN | 3606480229022 | A | 1 | 14 | 19 | 15 | CM | 2.6 | 2.1 | KG | 3990 | CMQ | 48 | UN |  | 45 | 120 | 80 | CM | 140.704 | 2.1 | KG | 432000 | CMQ | 6 | UN | 43606480229020 | 30 | 40 | 30 | CM | 16.088 | 2.1 | KG | 36000 | CMQ | [12 empty] | 1 | UN | 3606480229022 | 14 | 19 | 15 | CM | 2.6 | 2.1 | KG | 3990 | CMQ | 8536209090